1000845748 | HEPA Filter Deckenluftdurchlaß | TFC-TC-G-SPC-0-ED-LF/680-248-15/T | 1237 | 84219990 | 7 | 17 | 610 | 610 | 105 | TFC | pcs | DE | EUR | Filtergeräte und Filterelemente | Schwebstofffilter-Luftdurchlässe | Schwebstofffilter-Deckenluftdurchlässe | TC: Stutzen rund, Anordnung oben | G: Filter mit Geldichtung | SPC: Stahl pulverbeschichtet, RAL 9010 (reinweiß) | ED: Luftdurchlass außenliegend | LF: Luftdurchlass LF | 680: Nenngröße | 248: Stutzengröße | [FI0117]: Flanschbreite | T: Aufhängung und Messstellen oben
1000845737 | HEPA Filter Deckenluftdurchlaß | TFC-TC-G-SPC-0-ED-LF/680-313-15/S | 1289 | 84219990 | 7 | 17 | 610 | 610 | 105 | TFC | pcs | DE | EUR | Filtergeräte und Filterelemente | Schwebstofffilter-Luftdurchlässe | Schwebstofffilter-Deckenluftdurchlässe | TC: Stutzen rund, Anordnung oben | G: Filter mit Geldichtung | SPC: Stahl pulverbeschichtet, RAL 9010 (reinweiß) | ED: Luftdurchlass außenliegend | LF: Luftdurchlass LF | 680: Nenngröße | 313: Stutzengröße | [FI0117]: Flanschbreite | S: Aufhängung und Messstellen seitlich
1000845749 | HEPA Filter Deckenluftdurchlaß | TFC-TC-G-SPC-0-ED-LF/680-313-15/T | 1248 | 84219990 | 7 | 17 | 610 | 610 | 105 | TFC | pcs | DE | EUR | Filtergeräte und Filterelemente | Schwebstofffilter-Luftdurchlässe | Schwebstofffilter-Deckenluftdurchlässe | TC: Stutzen rund, Anordnung oben | G: Filter mit Geldichtung | SPC: Stahl pulverbeschichtet, RAL 9010 (reinweiß) | ED: Luftdurchlass außenliegend | LF: Luftdurchlass LF | 680: Nenngröße | 313: Stutzengröße | [FI0117]: Flanschbreite | T: Aufhängung und Messstellen oben
1000845240 | HEPA Filter Deckenluftdurchlaß | TFC-TC-G-SPC-0-ED-VDWF/400x16-158-10/S | 1023 | 84219990 | 7 | 9 | 345 | 345 | 105 | TFC | pcs | DE | EUR | Filtergeräte und Filterelemente | Schwebstofffilter-Luftdurchlässe | Schwebstofffilter-Deckenluftdurchlässe | TC: Stutzen rund, Anordnung oben | G: Filter mit Geldichtung | SPC: Stahl pulverbeschichtet, RAL 9010 (reinweiß) | ED: Luftdurchlass außenliegend | VDWF: Luftdurchlass VDWF | 400: Nenngröße | 16: Anzahl Lamellen VDWF | 158: Stutzengröße | [FI0117]: Flanschbreite | S: Aufhängung und Messstellen seitlich
1000845257 | HEPA Filter Deckenluftdurchlaß | TFC-TC-G-SPC-0-ED-VDWF/400x16-158-10/T | 982 | 84219990 | 7 | 9 | 345 | 345 | 105 | TFC | pcs | DE | EUR | Filtergeräte und Filterelemente | Schwebstofffilter-Luftdurchlässe | Schwebstofffilter-Deckenluftdurchlässe | TC: Stutzen rund, Anordnung oben | G: Filter mit Geldichtung | SPC: Stahl pulverbeschichtet, RAL 9010 (reinweiß) | ED: Luftdurchlass außenliegend | VDWF: Luftdurchlass VDWF | 400: Nenngröße | 16: Anzahl Lamellen VDWF | 158: Stutzengröße | [FI0117]: Flanschbreite | T: Aufhängung und Messstellen oben
1000845241 | HEPA Filter Deckenluftdurchlaß | TFC-TC-G-SPC-0-ED-VDWF/400x16-198-10/S | 1032 | 84219990 | 7 | 9 | 345 | 345 | 105 | TFC | pcs | DE | EUR | Filtergeräte und Filterelemente | Schwebstofffilter-Luftdurchlässe | Schwebstofffilter-Deckenluftdurchlässe | TC: Stutzen rund, Anordnung oben | G: Filter mit Geldichtung | SPC: Stahl pulverbeschichtet, RAL 9010 (reinweiß) | ED: Luftdurchlass außenliegend | VDWF: Luftdurchlass VDWF | 400: Nenngröße | 16: Anzahl Lamellen VDWF | 198: Stutzengröße | [FI0117]: Flanschbreite | S: Aufhängung und Messstellen seitlich
1000845258 | HEPA Filter Deckenluftdurchlaß | TFC-TC-G-SPC-0-ED-VDWF/400x16-198-10/T | 991 | 84219990 | 7 | 9 | 345 | 345 | 105 | TFC | pcs | DE | EUR | Filtergeräte und Filterelemente | Schwebstofffilter-Luftdurchlässe | Schwebstofffilter-Deckenluftdurchlässe | TC: Stutzen rund, Anordnung oben | G: Filter mit Geldichtung | SPC: Stahl pulverbeschichtet, RAL 9010 (reinweiß) | ED: Luftdurchlass außenliegend | VDWF: Luftdurchlass VDWF | 400: Nenngröße | 16: Anzahl Lamellen VDWF | 198: Stutzengröße | [FI0117]: Flanschbreite | T: Aufhängung und Messstellen oben
1000845242 | HEPA Filter Deckenluftdurchlaß | TFC-TC-G-SPC-0-ED-VDWF/500x24-158-15/S | 1138 | 84219990 | 7 | 11 | 435 | 435 | 105 | TFC | pcs | DE | EUR | Filtergeräte und Filterelemente | Schwebstofffilter-Luftdurchlässe | Schwebstofffilter-Deckenluftdurchlässe | TC: Stutzen rund, Anordnung oben | G: Filter mit Geldichtung | SPC: Stahl pulverbeschichtet, RAL 9010 (reinweiß) | ED: Luftdurchlass außenliegend | VDWF: Luftdurchlass VDWF | 500: Nenngröße | 24: Anzahl Lamellen VDWF | 158: Stutzengröße | [FI0117]: Flanschbreite | S: Aufhängung und Messstellen seitlich
1000845259 | HEPA Filter Deckenluftdurchlaß | TFC-TC-G-SPC-0-ED-VDWF/500x24-158-15/T | 1097 | 84219990 | 7 | 11 | 435 | 435 | 105 | TFC | pcs | DE | EUR | Filtergeräte und Filterelemente | Schwebstofffilter-Luftdurchlässe | Schwebstofffilter-Deckenluftdurchlässe | TC: Stutzen rund, Anordnung oben | G: Filter mit Geldichtung | SPC: Stahl pulverbeschichtet, RAL 9010 (reinweiß) | ED: Luftdurchlass außenliegend | VDWF: Luftdurchlass VDWF | 500: Nenngröße | 24: Anzahl Lamellen VDWF | 158: Stutzengröße | [FI0117]: Flanschbreite | T: Aufhängung und Messstellen oben
1000845243 | HEPA Filter Deckenluftdurchlaß | TFC-TC-G-SPC-0-ED-VDWF/500x24-198-15/S | 1147 | 84219990 | 7 | 11 | 435 | 435 | 105 | TFC | pcs | DE | EUR | Filtergeräte und Filterelemente | Schwebstofffilter-Luftdurchlässe | Schwebstofffilter-Deckenluftdurchlässe | TC: Stutzen rund, Anordnung oben | G: Filter mit Geldichtung | SPC: Stahl pulverbeschichtet, RAL 9010 (reinweiß) | ED: Luftdurchlass außenliegend | VDWF: Luftdurchlass VDWF | 500: Nenngröße | 24: Anzahl Lamellen VDWF | 198: Stutzengröße | [FI0117]: Flanschbreite | S: Aufhängung und Messstellen seitlich
1000845260 | HEPA Filter Deckenluftdurchlaß | TFC-TC-G-SPC-0-ED-VDWF/500x24-198-15/T | 1106 | 84219990 | 7 | 11 | 435 | 435 | 105 | TFC | pcs | DE | EUR | Filtergeräte und Filterelemente | Schwebstofffilter-Luftdurchlässe | Schwebstofffilter-Deckenluftdurchlässe | TC: Stutzen rund, Anordnung oben | G: Filter mit Geldichtung | SPC: Stahl pulverbeschichtet, RAL 9010 (reinweiß) | ED: Luftdurchlass außenliegend | VDWF: Luftdurchlass VDWF | 500: Nenngröße | 24: Anzahl Lamellen VDWF | 198: Stutzengröße | [FI0117]: Flanschbreite | T: Aufhängung und Messstellen oben
1000845244 | HEPA Filter Deckenluftdurchlaß | TFC-TC-G-SPC-0-ED-VDWF/600x24-198-15/S | 1167 | 84219990 | 7 | 14 | 535 | 535 | 105 | TFC | pcs | DE | EUR | Filtergeräte und Filterelemente | Schwebstofffilter-Luftdurchlässe | Schwebstofffilter-Deckenluftdurchlässe | TC: Stutzen rund, Anordnung oben | G: Filter mit Geldichtung | SPC: Stahl pulverbeschichtet, RAL 9010 (reinweiß) | ED: Luftdurchlass außenliegend | VDWF: Luftdurchlass VDWF | 600: Nenngröße | 24: Anzahl Lamellen VDWF | 198: Stutzengröße | [FI0117]: Flanschbreite | S: Aufhängung und Messstellen seitlich
1000845261 | HEPA Filter Deckenluftdurchlaß | TFC-TC-G-SPC-0-ED-VDWF/600x24-198-15/T | 1126 | 84219990 | 7 | 14 | 535 | 535 | 105 | TFC | pcs | DE | EUR | Filtergeräte und Filterelemente | Schwebstofffilter-Luftdurchlässe | Schwebstofffilter-Deckenluftdurchlässe | TC: Stutzen rund, Anordnung oben | G: Filter mit Geldichtung | SPC: Stahl pulverbeschichtet, RAL 9010 (reinweiß) | ED: Luftdurchlass außenliegend | VDWF: Luftdurchlass VDWF | 600: Nenngröße | 24: Anzahl Lamellen VDWF | 198: Stutzengröße | [FI0117]: Flanschbreite | T: Aufhängung und Messstellen oben
1000845245 | HEPA Filter Deckenluftdurchlaß | TFC-TC-G-SPC-0-ED-VDWF/600x24-248-15/S | 1177 | 84219990 | 7 | 14 | 535 | 535 | 105 | TFC | pcs | DE | EUR | Filtergeräte und Filterelemente | Schwebstofffilter-Luftdurchlässe | Schwebstofffilter-Deckenluftdurchlässe | TC: Stutzen rund, Anordnung oben | G: Filter mit Geldichtung | SPC: Stahl pulverbeschichtet, RAL 9010 (reinweiß) | ED: Luftdurchlass außenliegend | VDWF: Luftdurchlass VDWF | 600: Nenngröße | 24: Anzahl Lamellen VDWF | 248: Stutzengröße | [FI0117]: Flanschbreite | S: Aufhängung und Messstellen seitlich
1000845262 | HEPA Filter Deckenluftdurchlaß | TFC-TC-G-SPC-0-ED-VDWF/600x24-248-15/T | 1136 | 84219990 | 7 | 14 | 535 | 535 | 105 | TFC | pcs | DE | EUR | Filtergeräte und Filterelemente | Schwebstofffilter-Luftdurchlässe | Schwebstofffilter-Deckenluftdurchlässe | TC: Stutzen rund, Anordnung oben | G: Filter mit Geldichtung | SPC: Stahl pulverbeschichtet, RAL 9010 (reinweiß) | ED: Luftdurchlass außenliegend | VDWF: Luftdurchlass VDWF | 600: Nenngröße | 24: Anzahl Lamellen VDWF | 248: Stutzengröße | [FI0117]: Flanschbreite | T: Aufhängung und Messstellen oben
1000845246 | HEPA Filter Deckenluftdurchlaß | TFC-TC-G-SPC-0-ED-VDWF/600x24-313-15/S | 1185 | 84219990 | 7 | 14 | 535 | 535 | 105 | TFC | pcs | DE | EUR | Filtergeräte und Filterelemente | Schwebstofffilter-Luftdurchlässe | Schwebstofffilter-Deckenluftdurchlässe | TC: Stutzen rund, Anordnung oben | G: Filter mit Geldichtung | SPC: Stahl pulverbeschichtet, RAL 9010 (reinweiß) | ED: Luftdurchlass außenliegend | VDWF: Luftdurchlass VDWF | 600: Nenngröße | 24: Anzahl Lamellen VDWF | 313: Stutzengröße | [FI0117]: Flanschbreite | S: Aufhängung und Messstellen seitlich
1000845263 | HEPA Filter Deckenluftdurchlaß | TFC-TC-G-SPC-0-ED-VDWF/600x24-313-15/T | 1144 | 84219990 | 7 | 14 | 535 | 535 | 105 | TFC | pcs | DE | EUR | Filtergeräte und Filterelemente | Schwebstofffilter-Luftdurchlässe | Schwebstofffilter-Deckenluftdurchlässe | TC: Stutzen rund, Anordnung oben | G: Filter mit Geldichtung | SPC: Stahl pulverbeschichtet, RAL 9010 (reinweiß) | ED: Luftdurchlass außenliegend | VDWF: Luftdurchlass VDWF | 600: Nenngröße | 24: Anzahl Lamellen VDWF | 313: Stutzengröße | [FI0117]: Flanschbreite | T: Aufhängung und Messstellen oben
1000845247 | HEPA Filter Deckenluftdurchlaß | TFC-TC-G-SPC-0-ED-VDWF/625x24-198-10/S | 1214 | 84219990 | 7 | 15 | 575 | 575 | 105 | TFC | pcs | DE | EUR | Filtergeräte und Filterelemente | Schwebstofffilter-Luftdurchlässe | Schwebstofffilter-Deckenluftdurchlässe | TC: Stutzen rund, Anordnung oben | G: Filter mit Geldichtung | SPC: Stahl pulverbeschichtet, RAL 9010 (reinweiß) | ED: Luftdurchlass außenliegend | VDWF: Luftdurchlass VDWF | 625: Nenngröße | 24: Anzahl Lamellen VDWF | 198: Stutzengröße | [FI0117]: Flanschbreite | S: Aufhängung und Messstellen seitlich
1000845264 | HEPA Filter Deckenluftdurchlaß | TFC-TC-G-SPC-0-ED-VDWF/625x24-198-10/T | 1173 | 84219990 | 7 | 15 | 575 | 575 | 105 | TFC | pcs | DE | EUR | Filtergeräte und Filterelemente | Schwebstofffilter-Luftdurchlässe | Schwebstofffilter-Deckenluftdurchlässe | TC: Stutzen rund, Anordnung oben | G: Filter mit Geldichtung | SPC: Stahl pulverbeschichtet, RAL 9010 (reinweiß) | ED: Luftdurchlass außenliegend | VDWF: Luftdurchlass VDWF | 625: Nenngröße | 24: Anzahl Lamellen VDWF | 198: Stutzengröße | [FI0117]: Flanschbreite | T: Aufhängung und Messstellen oben
1000845248 | HEPA Filter Deckenluftdurchlaß | TFC-TC-G-SPC-0-ED-VDWF/625x24-248-10/S | 1224 | 84219990 | 7 | 15 | 575 | 575 | 105 | TFC | pcs | DE | EUR | Filtergeräte und Filterelemente | Schwebstofffilter-Luftdurchlässe | Schwebstofffilter-Deckenluftdurchlässe | TC: Stutzen rund, Anordnung oben | G: Filter mit Geldichtung | SPC: Stahl pulverbeschichtet, RAL 9010 (reinweiß) | ED: Luftdurchlass außenliegend | VDWF: Luftdurchlass VDWF | 625: Nenngröße | 24: Anzahl Lamellen VDWF | 248: Stutzengröße | [FI0117]: Flanschbreite | S: Aufhängung und Messstellen seitlich
1000845265 | HEPA Filter Deckenluftdurchlaß | TFC-TC-G-SPC-0-ED-VDWF/625x24-248-10/T | 1183 | 84219990 | 7 | 15 | 575 | 575 | 105 | TFC | pcs | DE | EUR | Filtergeräte und Filterelemente | Schwebstofffilter-Luftdurchlässe | Schwebstofffilter-Deckenluftdurchlässe | TC: Stutzen rund, Anordnung oben | G: Filter mit Geldichtung | SPC: Stahl pulverbeschichtet, RAL 9010 (reinweiß) | ED: Luftdurchlass außenliegend | VDWF: Luftdurchlass VDWF | 625: Nenngröße | 24: Anzahl Lamellen VDWF | 248: Stutzengröße | [FI0117]: Flanschbreite | T: Aufhängung und Messstellen oben
1000845249 | HEPA Filter Deckenluftdurchlaß | TFC-TC-G-SPC-0-ED-VDWF/625x24-313-10/S | 1232 | 84219990 | 7 | 15 | 575 | 575 | 105 | TFC | pcs | DE | EUR | Filtergeräte und Filterelemente | Schwebstofffilter-Luftdurchlässe | Schwebstofffilter-Deckenluftdurchlässe | TC: Stutzen rund, Anordnung oben | G: Filter mit Geldichtung | SPC: Stahl pulverbeschichtet, RAL 9010 (reinweiß) | ED: Luftdurchlass außenliegend | VDWF: Luftdurchlass VDWF | 625: Nenngröße | 24: Anzahl Lamellen VDWF | 313: Stutzengröße | [FI0117]: Flanschbreite | S: Aufhängung und Messstellen seitlich
1000845266 | HEPA Filter Deckenluftdurchlaß | TFC-TC-G-SPC-0-ED-VDWF/625x24-313-10/T | 1191 | 84219990 | 7 | 15 | 575 | 575 | 105 | TFC | pcs | DE | EUR | Filtergeräte und Filterelemente | Schwebstofffilter-Luftdurchlässe | Schwebstofffilter-Deckenluftdurchlässe | TC: Stutzen rund, Anordnung oben | G: Filter mit Geldichtung | SPC: Stahl pulverbeschichtet, RAL 9010 (reinweiß) | ED: Luftdurchlass außenliegend | VDWF: Luftdurchlass VDWF | 625: Nenngröße | 24: Anzahl Lamellen VDWF | 313: Stutzengröße | [FI0117]: Flanschbreite | T: Aufhängung und Messstellen oben
1000845250 | HEPA Filter Deckenluftdurchlaß | TFC-TC-G-SPC-0-ED-VDWF/625x48-198-10/S | 1269 | 84219990 | 7 | 15 | 575 | 575 | 105 | TFC | pcs | DE | EUR | Filtergeräte und Filterelemente | Schwebstofffilter-Luftdurchlässe | Schwebstofffilter-Deckenluftdurchlässe | TC: Stutzen rund, Anordnung oben | G: Filter mit Geldichtung | SPC: Stahl pulverbeschichtet, RAL 9010 (reinweiß) | ED: Luftdurchlass außenliegend | VDWF: Luftdurchlass VDWF | 625: Nenngröße | 48: Anzahl Lamellen VDWF | 198: Stutzengröße | [FI0117]: Flanschbreite | S: Aufhängung und Messstellen seitlich
1000845267 | HEPA Filter Deckenluftdurchlaß | TFC-TC-G-SPC-0-ED-VDWF/625x48-198-10/T | 1228 | 84219990 | 7 | 15 | 575 | 575 | 105 | TFC | pcs | DE | EUR | Filtergeräte und Filterelemente | Schwebstofffilter-Luftdurchlässe | Schwebstofffilter-Deckenluftdurchlässe | TC: Stutzen rund, Anordnung oben | G: Filter mit Geldichtung | SPC: Stahl pulverbeschichtet, RAL 9010 (reinweiß) | ED: Luftdurchlass außenliegend | VDWF: Luftdurchlass VDWF | 625: Nenngröße | 48: Anzahl Lamellen VDWF | 198: Stutzengröße | [FI0117]: Flanschbreite | T: Aufhängung und Messstellen oben
1000845251 | HEPA Filter Deckenluftdurchlaß | TFC-TC-G-SPC-0-ED-VDWF/625x48-248-10/S | 1279 | 84219990 | 7 | 15 | 575 | 575 | 105 | TFC | pcs | DE | EUR | Filtergeräte und Filterelemente | Schwebstofffilter-Luftdurchlässe | Schwebstofffilter-Deckenluftdurchlässe | TC: Stutzen rund, Anordnung oben | G: Filter mit Geldichtung | SPC: Stahl pulverbeschichtet, RAL 9010 (reinweiß) | ED: Luftdurchlass außenliegend | VDWF: Luftdurchlass VDWF | 625: Nenngröße | 48: Anzahl Lamellen VDWF | 248: Stutzengröße | [FI0117]: Flanschbreite | S: Aufhängung und Messstellen seitlich
1000845268 | HEPA Filter Deckenluftdurchlaß | TFC-TC-G-SPC-0-ED-VDWF/625x48-248-10/T | 1238 | 84219990 | 7 | 15 | 575 | 575 | 105 | TFC | pcs | DE | EUR | Filtergeräte und Filterelemente | Schwebstofffilter-Luftdurchlässe | Schwebstofffilter-Deckenluftdurchlässe | TC: Stutzen rund, Anordnung oben | G: Filter mit Geldichtung | SPC: Stahl pulverbeschichtet, RAL 9010 (reinweiß) | ED: Luftdurchlass außenliegend | VDWF: Luftdurchlass VDWF | 625: Nenngröße | 48: Anzahl Lamellen VDWF | 248: Stutzengröße | [FI0117]: Flanschbreite | T: Aufhängung und Messstellen oben
1000845252 | HEPA Filter Deckenluftdurchlaß | TFC-TC-G-SPC-0-ED-VDWF/625x48-313-10/S | 1287 | 84219990 | 7 | 15 | 575 | 575 | 105 | TFC | pcs | DE | EUR | Filtergeräte und Filterelemente | Schwebstofffilter-Luftdurchlässe | Schwebstofffilter-Deckenluftdurchlässe | TC: Stutzen rund, Anordnung oben | G: Filter mit Geldichtung | SPC: Stahl pulverbeschichtet, RAL 9010 (reinweiß) | ED: Luftdurchlass außenliegend | VDWF: Luftdurchlass VDWF | 625: Nenngröße | 48: Anzahl Lamellen VDWF | 313: Stutzengröße | [FI0117]: Flanschbreite | S: Aufhängung und Messstellen seitlich
1000845269 | HEPA Filter Deckenluftdurchlaß | TFC-TC-G-SPC-0-ED-VDWF/625x48-313-10/T | 1246 | 84219990 | 7 | 15 | 575 | 575 | 105 | TFC | pcs | DE | EUR | Filtergeräte und Filterelemente | Schwebstofffilter-Luftdurchlässe | Schwebstofffilter-Deckenluftdurchlässe | TC: Stutzen rund, Anordnung oben | G: Filter mit Geldichtung | SPC: Stahl pulverbeschichtet, RAL 9010 (reinweiß) | ED: Luftdurchlass außenliegend | VDWF: Luftdurchlass VDWF | 625: Nenngröße | 48: Anzahl Lamellen VDWF | 313: Stutzengröße | [FI0117]: Flanschbreite | T: Aufhängung und Messstellen oben
1000845253 | HEPA Filter Deckenluftdurchlaß | TFC-TC-G-SPC-0-ED-VDWF/680x24-248-15/S | 1381 | 84219990 | 7 | 17 | 610 | 610 | 105 | TFC | pcs | DE | EUR | Filtergeräte und Filterelemente | Schwebstofffilter-Luftdurchlässe | Schwebstofffilter-Deckenluftdurchlässe | TC: Stutzen rund, Anordnung oben | G: Filter mit Geldichtung | SPC: Stahl pulverbeschichtet, RAL 9010 (reinweiß) | ED: Luftdurchlass außenliegend | VDWF: Luftdurchlass VDWF | 680: Nenngröße | 24: Anzahl Lamellen VDWF | 248: Stutzengröße | [FI0117]: Flanschbreite | S: Aufhängung und Messstellen seitlich
1000845270 | HEPA Filter Deckenluftdurchlaß | TFC-TC-G-SPC-0-ED-VDWF/680x24-248-15/T | 1340 | 84219990 | 7 | 17 | 610 | 610 | 105 | TFC | pcs | DE | EUR | Filtergeräte und Filterelemente | Schwebstofffilter-Luftdurchlässe | Schwebstofffilter-Deckenluftdurchlässe | TC: Stutzen rund, Anordnung oben | G: Filter mit Geldichtung | SPC: Stahl pulverbeschichtet, RAL 9010 (reinweiß) | ED: Luftdurchlass außenliegend | VDWF: Luftdurchlass VDWF | 680: Nenngröße | 24: Anzahl Lamellen VDWF | 248: Stutzengröße | [FI0117]: Flanschbreite | T: Aufhängung und Messstellen oben
1000845254 | HEPA Filter Deckenluftdurchlaß | TFC-TC-G-SPC-0-ED-VDWF/680x24-313-15/S | 1392 | 84219990 | 7 | 17 | 610 | 610 | 105 | TFC | pcs | DE | EUR | Filtergeräte und Filterelemente | Schwebstofffilter-Luftdurchlässe | Schwebstofffilter-Deckenluftdurchlässe | TC: Stutzen rund, Anordnung oben | G: Filter mit Geldichtung | SPC: Stahl pulverbeschichtet, RAL 9010 (reinweiß) | ED: Luftdurchlass außenliegend | VDWF: Luftdurchlass VDWF | 680: Nenngröße | 24: Anzahl Lamellen VDWF | 313: Stutzengröße | [FI0117]: Flanschbreite | S: Aufhängung und Messstellen seitlich
1000845271 | HEPA Filter Deckenluftdurchlaß | TFC-TC-G-SPC-0-ED-VDWF/680x24-313-15/T | 1351 | 84219990 | 7 | 17 | 610 | 610 | 105 | TFC | pcs | DE | EUR | Filtergeräte und Filterelemente | Schwebstofffilter-Luftdurchlässe | Schwebstofffilter-Deckenluftdurchlässe | TC: Stutzen rund, Anordnung oben | G: Filter mit Geldichtung | SPC: Stahl pulverbeschichtet, RAL 9010 (reinweiß) | ED: Luftdurchlass außenliegend | VDWF: Luftdurchlass VDWF | 680: Nenngröße | 24: Anzahl Lamellen VDWF | 313: Stutzengröße | [FI0117]: Flanschbreite | T: Aufhängung und Messstellen oben
1000845255 | HEPA Filter Deckenluftdurchlaß | TFC-TC-G-SPC-0-ED-VDWF/680x54-248-15/S | 1475 | 84219990 | 7 | 17 | 610 | 610 | 105 | TFC | pcs | DE | EUR | Filtergeräte und Filterelemente | Schwebstofffilter-Luftdurchlässe | Schwebstofffilter-Deckenluftdurchlässe | TC: Stutzen rund, Anordnung oben | G: Filter mit Geldichtung | SPC: Stahl pulverbeschichtet, RAL 9010 (reinweiß) | ED: Luftdurchlass außenliegend | VDWF: Luftdurchlass VDWF | 680: Nenngröße | 54: Anzahl Lamellen VDWF | 248: Stutzengröße | [FI0117]: Flanschbreite | S: Aufhängung und Messstellen seitlich
1000845272 | HEPA Filter Deckenluftdurchlaß | TFC-TC-G-SPC-0-ED-VDWF/680x54-248-15/T | 1434 | 84219990 | 7 | 17 | 610 | 610 | 105 | TFC | pcs | DE | EUR | Filtergeräte und Filterelemente | Schwebstofffilter-Luftdurchlässe | Schwebstofffilter-Deckenluftdurchlässe | TC: Stutzen rund, Anordnung oben | G: Filter mit Geldichtung | SPC: Stahl pulverbeschichtet, RAL 9010 (reinweiß) | ED: Luftdurchlass außenliegend | VDWF: Luftdurchlass VDWF | 680: Nenngröße | 54: Anzahl Lamellen VDWF | 248: Stutzengröße | [FI0117]: Flanschbreite | T: Aufhängung und Messstellen oben
1000845256 | HEPA Filter Deckenluftdurchlaß | TFC-TC-G-SPC-0-ED-VDWF/680x54-313-15/S | 1486 | 84219990 | 7 | 17 | 610 | 610 | 105 | TFC | pcs | DE | EUR | Filtergeräte und Filterelemente | Schwebstofffilter-Luftdurchlässe | Schwebstofffilter-Deckenluftdurchlässe | TC: Stutzen rund, Anordnung oben | G: Filter mit Geldichtung | SPC: Stahl pulverbeschichtet, RAL 9010 (reinweiß) | ED: Luftdurchlass außenliegend | VDWF: Luftdurchlass VDWF | 680: Nenngröße | 54: Anzahl Lamellen VDWF | 313: Stutzengröße | [FI0117]: Flanschbreite | S: Aufhängung und Messstellen seitlich
1000845273 | HEPA Filter Deckenluftdurchlaß | TFC-TC-G-SPC-0-ED-VDWF/680x54-313-15/T | 1445 | 84219990 | 7 | 17 | 610 | 610 | 105 | TFC | pcs | DE | EUR | Filtergeräte und Filterelemente | Schwebstofffilter-Luftdurchlässe | Schwebstofffilter-Deckenluftdurchlässe | TC: Stutzen rund, Anordnung oben | G: Filter mit Geldichtung | SPC: Stahl pulverbeschichtet, RAL 9010 (reinweiß) | ED: Luftdurchlass außenliegend | VDWF: Luftdurchlass VDWF | 680: Nenngröße | 54: Anzahl Lamellen VDWF | 313: Stutzengröße | [FI0117]: Flanschbreite | T: Aufhängung und Messstellen oben
1000846413 | Schwebstofffilter- | TFEA-SC-SPC-0-ED-DLQ/400-158-10 | 643 | 84219990 | 7 | 9 | 345 | 345 | 69 | TFEA | pcs | DE | EUR | Filtergeräte und Filterelemente | Schwebstofffilter-Luftdurchlässe | Filterabluftgehäuse | SC: Stutzen rund, Anordnung seitlich
1000846414 | Schwebstofffilter- | TFEA-SC-SPC-0-ED-DLQ/400-198-10 | 684 | 84219990 | 7 | 0 | 345 | 345 | 69 | TFEA | pcs | DE | EUR | Filtergeräte und Filterelemente | Schwebstofffilter-Luftdurchlässe | Filterabluftgehäuse | SC: Stutzen rund, Anordnung seitlich
1000846415 | Schwebstofffilter- | TFEA-SC-SPC-0-ED-DLQ/500-158-10 | 859 | 84219990 | 7 | 12 | 435 | 435 | 69 | TFEA | pcs | DE | EUR | Filtergeräte und Filterelemente | Schwebstofffilter-Luftdurchlässe | Filterabluftgehäuse | SC: Stutzen rund, Anordnung seitlich
1000846416 | Schwebstofffilter- | TFEA-SC-SPC-0-ED-DLQ/500-198-10 | 904 | 84219990 | 7 | 13 | 435 | 435 | 69 | TFEA | pcs | DE | EUR | Filtergeräte und Filterelemente | Schwebstofffilter-Luftdurchlässe | Filterabluftgehäuse | SC: Stutzen rund, Anordnung seitlich
1000846417 | Schwebstofffilter- | TFEA-SC-SPC-0-ED-DLQ/600-198-10 | 912 | 84219990 | 7 | 0 | 0 | 0 | 69 | TFEA | pcs | DE | EUR | Filtergeräte und Filterelemente | Schwebstofffilter-Luftdurchlässe | Filterabluftgehäuse | SC: Stutzen rund, Anordnung seitlich
1000846418 | Schwebstofffilter- | TFEA-SC-SPC-0-ED-DLQ/600-248-10 | 958 | 84219990 | 7 | 17 | 535 | 535 | 69 | TFEA | pcs | DE | EUR | Filtergeräte und Filterelemente | Schwebstofffilter-Luftdurchlässe | Filterabluftgehäuse | SC: Stutzen rund, Anordnung seitlich
1000846419 | Schwebstofffilter- | TFEA-SC-SPC-0-ED-DLQ/600-313-10 | 983 | 84219990 | 7 | 0 | 0 | 0 | 69 | TFEA | pcs | DE | EUR | Filtergeräte und Filterelemente | Schwebstofffilter-Luftdurchlässe | Filterabluftgehäuse | SC: Stutzen rund, Anordnung seitlich
1000846420 | Schwebstofffilter- | TFEA-SC-SPC-0-ED-DLQ/625-198-10 | 786 | 84219990 | 7 | 17 | 575 | 575 | 69 | TFEA | pcs | DE | EUR | Filtergeräte und Filterelemente | Schwebstofffilter-Luftdurchlässe | Filterabluftgehäuse | SC: Stutzen rund, Anordnung seitlich
1000846421 | Schwebstofffilter- | TFEA-SC-SPC-0-ED-DLQ/625-248-10 | 832 | 84219990 | 7 | 19 | 575 | 575 | 69 | TFEA | pcs | DE | EUR | Filtergeräte und Filterelemente | Schwebstofffilter-Luftdurchlässe | Filterabluftgehäuse | SC: Stutzen rund, Anordnung seitlich
1000846422 | Schwebstofffilter- | TFEA-SC-SPC-0-ED-DLQ/625-313-10 | 859 | 84219990 | 7 | 0 | 0 | 0 | 69 | TFEA | pcs | DE | EUR | Filtergeräte und Filterelemente | Schwebstofffilter-Luftdurchlässe | Filterabluftgehäuse | SC: Stutzen rund, Anordnung seitlich
1000846423 | Schwebstofffilter- | TFEA-SC-SPC-0-ED-DLQ/680-248-10 | 1056 | 84219990 | 7 | 20 | 610 | 610 | 69 | TFEA | pcs | DE | EUR | Filtergeräte und Filterelemente | Schwebstofffilter-Luftdurchlässe | Filterabluftgehäuse | SC: Stutzen rund, Anordnung seitlich
1000846424 | Schwebstofffilter- | TFEA-SC-SPC-0-ED-DLQ/680-313-10 | 1109 | 84219990 | 7 | 0 | 0 | 0 | 69 | TFEA | pcs | DE | EUR | Filtergeräte und Filterelemente | Schwebstofffilter-Luftdurchlässe | Filterabluftgehäuse | SC: Stutzen rund, Anordnung seitlich
1000846401 | Schwebstofffilter- | TFEA-SC-SPC-0-ED-FD/400-158-10 | 607 | 84219990 | 7 | 9 | 345 | 345 | 69 | TFEA | pcs | DE | EUR | Filtergeräte und Filterelemente | Schwebstofffilter-Luftdurchlässe | Filterabluftgehäuse | SC: Stutzen rund, Anordnung seitlich
1000846402 | Schwebstofffilter- | TFEA-SC-SPC-0-ED-FD/400-198-10 | 648 | 84219990 | 7 | 0 | 345 | 345 | 69 | TFEA | pcs | DE | EUR | Filtergeräte und Filterelemente | Schwebstofffilter-Luftdurchlässe | Filterabluftgehäuse | SC: Stutzen rund, Anordnung seitlich
1000846403 | Schwebstofffilter- | TFEA-SC-SPC-0-ED-FD/500-158-10 | 819 | 84219990 | 7 | 12 | 435 | 435 | 69 | TFEA | pcs | DE | EUR | Filtergeräte und Filterelemente | Schwebstofffilter-Luftdurchlässe | Filterabluftgehäuse | SC: Stutzen rund, Anordnung seitlich
1000846404 | Schwebstofffilter- | TFEA-SC-SPC-0-ED-FD/500-198-10 | 864 | 84219990 | 7 | 13 | 435 | 435 | 69 | TFEA | pcs | DE | EUR | Filtergeräte und Filterelemente | Schwebstofffilter-Luftdurchlässe | Filterabluftgehäuse | SC: Stutzen rund, Anordnung seitlich
1000846405 | Schwebstofffilter- | TFEA-SC-SPC-0-ED-FD/600-198-10 | 882 | 84219990 | 7 | 0 | 0 | 0 | 69 | TFEA | pcs | DE | EUR | Filtergeräte und Filterelemente | Schwebstofffilter-Luftdurchlässe | Filterabluftgehäuse | SC: Stutzen rund, Anordnung seitlich
1000846406 | Schwebstofffilter- | TFEA-SC-SPC-0-ED-FD/600-248-10 | 928 | 84219990 | 7 | 17 | 535 | 535 | 69 | TFEA | pcs | DE | EUR | Filtergeräte und Filterelemente | Schwebstofffilter-Luftdurchlässe | Filterabluftgehäuse | SC: Stutzen rund, Anordnung seitlich
1000846407 | Schwebstofffilter- | TFEA-SC-SPC-0-ED-FD/600-313-10 | 953 | 84219990 | 7 | 0 | 0 | 0 | 69 | TFEA | pcs | DE | EUR | Filtergeräte und Filterelemente | Schwebstofffilter-Luftdurchlässe | Filterabluftgehäuse | SC: Stutzen rund, Anordnung seitlich
1000846408 | Schwebstofffilter- | TFEA-SC-SPC-0-ED-FD/625-198-10 | 764 | 84219990 | 7 | 17 | 575 | 575 | 69 | TFEA | pcs | DE | EUR | Filtergeräte und Filterelemente | Schwebstofffilter-Luftdurchlässe | Filterabluftgehäuse | SC: Stutzen rund, Anordnung seitlich
1000846409 | Schwebstofffilter- | TFEA-SC-SPC-0-ED-FD/625-248-10 | 810 | 84219990 | 7 | 19 | 575 | 575 | 69 | TFEA | pcs | DE | EUR | Filtergeräte und Filterelemente | Schwebstofffilter-Luftdurchlässe | Filterabluftgehäuse | SC: Stutzen rund, Anordnung seitlich
1000846410 | Schwebstofffilter- | TFEA-SC-SPC-0-ED-FD/625-313-10 | 837 | 84219990 | 7 | 0 | 0 | 0 | 69 | TFEA | pcs | DE | EUR | Filtergeräte und Filterelemente | Schwebstofffilter-Luftdurchlässe | Filterabluftgehäuse | SC: Stutzen rund, Anordnung seitlich
1000846411 | Schwebstofffilter- | TFEA-SC-SPC-0-ED-FD/680-248-10 | 1034 | 84219990 | 7 | 20 | 610 | 610 | 69 | TFEA | pcs | DE | EUR | Filtergeräte und Filterelemente | Schwebstofffilter-Luftdurchlässe | Filterabluftgehäuse | SC: Stutzen rund, Anordnung seitlich
1000846412 | Schwebstofffilter- | TFEA-SC-SPC-0-ED-FD/680-313-10 | 1087 | 84219990 | 7 | 0 | 0 | 0 | 69 | TFEA | pcs | DE | EUR | Filtergeräte und Filterelemente | Schwebstofffilter-Luftdurchlässe | Filterabluftgehäuse | SC: Stutzen rund, Anordnung seitlich
1000846437 | Schwebstofffilter- | TFEA-SC-SPC-0-ED-VDWF/400x16-158-10 | 639 | 84219990 | 7 | 9 | 345 | 345 | 69 | TFEA | pcs | DE | EUR | Filtergeräte und Filterelemente | Schwebstofffilter-Luftdurchlässe | Filterabluftgehäuse | SC: Stutzen rund, Anordnung seitlich
1000846438 | Schwebstofffilter- | TFEA-SC-SPC-0-ED-VDWF/400x16-198-10 | 680 | 84219990 | 7 | 0 | 345 | 345 | 69 | TFEA | pcs | DE | EUR | Filtergeräte und Filterelemente | Schwebstofffilter-Luftdurchlässe | Filterabluftgehäuse | SC: Stutzen rund, Anordnung seitlich
1000846439 | Schwebstofffilter- | TFEA-SC-SPC-0-ED-VDWF/500x24-158-10 | 859 | 84219990 | 7 | 12 | 435 | 435 | 69 | TFEA | pcs | DE | EUR | Filtergeräte und Filterelemente | Schwebstofffilter-Luftdurchlässe | Filterabluftgehäuse | SC: Stutzen rund, Anordnung seitlich
1000846440 | Schwebstofffilter- | TFEA-SC-SPC-0-ED-VDWF/500x24-198-10 | 904 | 84219990 | 7 | 13 | 435 | 435 | 69 | TFEA | pcs | DE | EUR | Filtergeräte und Filterelemente | Schwebstofffilter-Luftdurchlässe | Filterabluftgehäuse | SC: Stutzen rund, Anordnung seitlich
1000846441 | Schwebstofffilter- | TFEA-SC-SPC-0-ED-VDWF/600x24-198-10 | 912 | 84219990 | 7 | 0 | 0 | 0 | 69 | TFEA | pcs | DE | EUR | Filtergeräte und Filterelemente | Schwebstofffilter-Luftdurchlässe | Filterabluftgehäuse | SC: Stutzen rund, Anordnung seitlich
1000846442 | Schwebstofffilter- | TFEA-SC-SPC-0-ED-VDWF/600x24-248-10 | 958 | 84219990 | 7 | 17 | 535 | 535 | 69 | TFEA | pcs | DE | EUR | Filtergeräte und Filterelemente | Schwebstofffilter-Luftdurchlässe | Filterabluftgehäuse | SC: Stutzen rund, Anordnung seitlich
1000846443 | Schwebstofffilter- | TFEA-SC-SPC-0-ED-VDWF/600x24-313-10 | 983 | 84219990 | 7 | 0 | 0 | 0 | 69 | TFEA | pcs | DE | EUR | Filtergeräte und Filterelemente | Schwebstofffilter-Luftdurchlässe | Filterabluftgehäuse | SC: Stutzen rund, Anordnung seitlich
1000846444 | Schwebstofffilter- | TFEA-SC-SPC-0-ED-VDWF/625x24-198-10 | 822 | 84219990 | 7 | 17 | 575 | 575 | 69 | TFEA | pcs | DE | EUR | Filtergeräte und Filterelemente | Schwebstofffilter-Luftdurchlässe | Filterabluftgehäuse | SC: Stutzen rund, Anordnung seitlich
1000846445 | Schwebstofffilter- | TFEA-SC-SPC-0-ED-VDWF/625x24-248-10 | 868 | 84219990 | 7 | 19 | 575 | 575 | 69 | TFEA | pcs | DE | EUR | Filtergeräte und Filterelemente | Schwebstofffilter-Luftdurchlässe | Filterabluftgehäuse | SC: Stutzen rund, Anordnung seitlich
1000846446 | Schwebstofffilter- | TFEA-SC-SPC-0-ED-VDWF/625x24-313-10 | 895 | 84219990 | 7 | 0 | 0 | 0 | 69 | TFEA | pcs | DE | EUR | Filtergeräte und Filterelemente | Schwebstofffilter-Luftdurchlässe | Filterabluftgehäuse | SC: Stutzen rund, Anordnung seitlich
1000846447 | Schwebstofffilter- | TFEA-SC-SPC-0-ED-VDWF/625x48-198-10 | 877 | 84219990 | 7 | 17 | 575 | 575 | 69 | TFEA | pcs | DE | EUR | Filtergeräte und Filterelemente | Schwebstofffilter-Luftdurchlässe | Filterabluftgehäuse | SC: Stutzen rund, Anordnung seitlich
1000846448 | Schwebstofffilter- | TFEA-SC-SPC-0-ED-VDWF/625x48-248-10 | 923 | 84219990 | 7 | 19 | 575 | 575 | 69 | TFEA | pcs | DE | EUR | Filtergeräte und Filterelemente | Schwebstofffilter-Luftdurchlässe | Filterabluftgehäuse | SC: Stutzen rund, Anordnung seitlich
1000846449 | Schwebstofffilter- | TFEA-SC-SPC-0-ED-VDWF/625x48-313-10 | 950 | 84219990 | 7 | 0 | 0 | 0 | 69 | TFEA | pcs | DE | EUR | Filtergeräte und Filterelemente | Schwebstofffilter-Luftdurchlässe | Filterabluftgehäuse | SC: Stutzen rund, Anordnung seitlich
1000846450 | Schwebstofffilter- | TFEA-SC-SPC-0-ED-VDWF/680x24-248-10 | 1080 | 84219990 | 7 | 20 | 610 | 610 | 69 | TFEA | pcs | DE | EUR | Filtergeräte und Filterelemente | Schwebstofffilter-Luftdurchlässe | Filterabluftgehäuse | SC: Stutzen rund, Anordnung seitlich
1000846451 | Schwebstofffilter- | TFEA-SC-SPC-0-ED-VDWF/680x24-313-10 | 1133 | 84219990 | 7 | 0 | 0 | 0 | 69 | TFEA | pcs | DE | EUR | Filtergeräte und Filterelemente | Schwebstofffilter-Luftdurchlässe | Filterabluftgehäuse | SC: Stutzen rund, Anordnung seitlich
1000846452 | Schwebstofffilter- | TFEA-SC-SPC-0-ED-VDWF/680x54-248-10 | 1174 | 84219990 | 7 | 20 | 610 | 610 | 69 | TFEA | pcs | DE | EUR | Filtergeräte und Filterelemente | Schwebstofffilter-Luftdurchlässe | Filterabluftgehäuse | SC: Stutzen rund, Anordnung seitlich
1000846453 | Schwebstofffilter- | TFEA-SC-SPC-0-ED-VDWF/680x54-313-10 | 1227 | 84219990 | 7 | 0 | 0 | 0 | 69 | TFEA | pcs | DE | EUR | Filtergeräte und Filterelemente | Schwebstofffilter-Luftdurchlässe | Filterabluftgehäuse | SC: Stutzen rund, Anordnung seitlich
1000846466 | Schwebstofffilter- | TFEA-TC-SPC-0-ED-DLQ/400-158-10 | 622 | 84219990 | 7 | 7 | 345 | 345 | 69 | TFEA | pcs | DE | EUR | Filtergeräte und Filterelemente | Schwebstofffilter-Luftdurchlässe | Filterabluftgehäuse | TC: Stutzen rund, Anordnung oben
1000846467 | Schwebstofffilter- | TFEA-TC-SPC-0-ED-DLQ/400-198-10 | 631 | 84219990 | 7 | 7 | 345 | 345 | 69 | TFEA | pcs | DE | EUR | Filtergeräte und Filterelemente | Schwebstofffilter-Luftdurchlässe | Filterabluftgehäuse | TC: Stutzen rund, Anordnung oben
1000846468 | Schwebstofffilter- | TFEA-TC-SPC-0-ED-DLQ/500-158-10 | 837 | 84219990 | 7 | 9 | 435 | 435 | 69 | TFEA | pcs | DE | EUR | Filtergeräte und Filterelemente | Schwebstofffilter-Luftdurchlässe | Filterabluftgehäuse | TC: Stutzen rund, Anordnung oben
1000846469 | Schwebstofffilter- | TFEA-TC-SPC-0-ED-DLQ/500-198-10 | 846 | 84219990 | 7 | 9 | 435 | 435 | 69 | TFEA | pcs | DE | EUR | Filtergeräte und Filterelemente | Schwebstofffilter-Luftdurchlässe | Filterabluftgehäuse | TC: Stutzen rund, Anordnung oben
1000846470 | Schwebstofffilter- | TFEA-TC-SPC-0-ED-DLQ/600-198-10 | 887 | 84219990 | 7 | 12 | 535 | 535 | 69 | TFEA | pcs | DE | EUR | Filtergeräte und Filterelemente | Schwebstofffilter-Luftdurchlässe | Filterabluftgehäuse | TC: Stutzen rund, Anordnung oben
1000846471 | Schwebstofffilter- | TFEA-TC-SPC-0-ED-DLQ/600-248-10 | 897 | 84219990 | 7 | 12 | 535 | 535 | 69 | TFEA | pcs | DE | EUR | Filtergeräte und Filterelemente | Schwebstofffilter-Luftdurchlässe | Filterabluftgehäuse | TC: Stutzen rund, Anordnung oben
1000846472 | Schwebstofffilter- | TFEA-TC-SPC-0-ED-DLQ/600-313-10 | 905 | 84219990 | 7 | 12 | 535 | 535 | 69 | TFEA | pcs | DE | EUR | Filtergeräte und Filterelemente | Schwebstofffilter-Luftdurchlässe | Filterabluftgehäuse | TC: Stutzen rund, Anordnung oben
1000846473 | Schwebstofffilter- | TFEA-TC-SPC-0-ED-DLQ/625-198-10 | 761 | 84219990 | 7 | 13 | 575 | 575 | 69 | TFEA | pcs | DE | EUR | Filtergeräte und Filterelemente | Schwebstofffilter-Luftdurchlässe | Filterabluftgehäuse | TC: Stutzen rund, Anordnung oben
1000846474 | Schwebstofffilter- | TFEA-TC-SPC-0-ED-DLQ/625-248-10 | 771 | 84219990 | 7 | 13 | 575 | 575 | 69 | TFEA | pcs | DE | EUR | Filtergeräte und Filterelemente | Schwebstofffilter-Luftdurchlässe | Filterabluftgehäuse | TC: Stutzen rund, Anordnung oben
1000846475 | Schwebstofffilter- | TFEA-TC-SPC-0-ED-DLQ/625-313-10 | 779 | 84219990 | 7 | 13 | 575 | 575 | 69 | TFEA | pcs | DE | EUR | Filtergeräte und Filterelemente | Schwebstofffilter-Luftdurchlässe | Filterabluftgehäuse | TC: Stutzen rund, Anordnung oben
1000846476 | Schwebstofffilter- | TFEA-TC-SPC-0-ED-DLQ/680-248-10 | 1028 | 84219990 | 7 | 15 | 610 | 610 | 69 | TFEA | pcs | DE | EUR | Filtergeräte und Filterelemente | Schwebstofffilter-Luftdurchlässe | Filterabluftgehäuse | TC: Stutzen rund, Anordnung oben
1000846477 | Schwebstofffilter- | TFEA-TC-SPC-0-ED-DLQ/680-313-10 | 1039 | 84219990 | 7 | 15 | 610 | 610 | 69 | TFEA | pcs | DE | EUR | Filtergeräte und Filterelemente | Schwebstofffilter-Luftdurchlässe | Filterabluftgehäuse | TC: Stutzen rund, Anordnung oben
1000846454 | Schwebstofffilter- | TFEA-TC-SPC-0-ED-FD/400-158-10 | 586 | 84219990 | 7 | 7 | 345 | 345 | 69 | TFEA | pcs | DE | EUR | Filtergeräte und Filterelemente | Schwebstofffilter-Luftdurchlässe | Filterabluftgehäuse | TC: Stutzen rund, Anordnung oben
1000846455 | Schwebstofffilter- | TFEA-TC-SPC-0-ED-FD/400-198-10 | 595 | 84219990 | 7 | 7 | 345 | 345 | 69 | TFEA | pcs | DE | EUR | Filtergeräte und Filterelemente | Schwebstofffilter-Luftdurchlässe | Filterabluftgehäuse | TC: Stutzen rund, Anordnung oben
1000846456 | Schwebstofffilter- | TFEA-TC-SPC-0-ED-FD/500-158-10 | 797 | 84219990 | 7 | 9 | 435 | 435 | 69 | TFEA | pcs | DE | EUR | Filtergeräte und Filterelemente | Schwebstofffilter-Luftdurchlässe | Filterabluftgehäuse | TC: Stutzen rund, Anordnung oben
1000846457 | Schwebstofffilter- | TFEA-TC-SPC-0-ED-FD/500-198-10 | 806 | 84219990 | 7 | 9 | 435 | 435 | 69 | TFEA | pcs | DE | EUR | Filtergeräte und Filterelemente | Schwebstofffilter-Luftdurchlässe | Filterabluftgehäuse | TC: Stutzen rund, Anordnung oben
1000846458 | Schwebstofffilter- | TFEA-TC-SPC-0-ED-FD/600-198-10 | 857 | 84219990 | 7 | 12 | 535 | 535 | 69 | TFEA | pcs | DE | EUR | Filtergeräte und Filterelemente | Schwebstofffilter-Luftdurchlässe | Filterabluftgehäuse | TC: Stutzen rund, Anordnung oben
1000846459 | Schwebstofffilter- | TFEA-TC-SPC-0-ED-FD/600-248-10 | 867 | 84219990 | 7 | 12 | 535 | 535 | 69 | TFEA | pcs | DE | EUR | Filtergeräte und Filterelemente | Schwebstofffilter-Luftdurchlässe | Filterabluftgehäuse | TC: Stutzen rund, Anordnung oben
1000846460 | Schwebstofffilter- | TFEA-TC-SPC-0-ED-FD/600-313-10 | 875 | 84219990 | 7 | 12 | 535 | 535 | 69 | TFEA | pcs | DE | EUR | Filtergeräte und Filterelemente | Schwebstofffilter-Luftdurchlässe | Filterabluftgehäuse | TC: Stutzen rund, Anordnung oben
1000846461 | Schwebstofffilter- | TFEA-TC-SPC-0-ED-FD/625-198-10 | 739 | 84219990 | 7 | 13 | 575 | 575 | 69 | TFEA | pcs | DE | EUR | Filtergeräte und Filterelemente | Schwebstofffilter-Luftdurchlässe | Filterabluftgehäuse | TC: Stutzen rund, Anordnung oben
1000846462 | Schwebstofffilter- | TFEA-TC-SPC-0-ED-FD/625-248-10 | 749 | 84219990 | 7 | 13 | 575 | 575 | 69 | TFEA | pcs | DE | EUR | Filtergeräte und Filterelemente | Schwebstofffilter-Luftdurchlässe | Filterabluftgehäuse | TC: Stutzen rund, Anordnung oben
1000846463 | Schwebstofffilter- | TFEA-TC-SPC-0-ED-FD/625-313-10 | 757 | 84219990 | 7 | 13 | 575 | 575 | 69 | TFEA | pcs | DE | EUR | Filtergeräte und Filterelemente | Schwebstofffilter-Luftdurchlässe | Filterabluftgehäuse | TC: Stutzen rund, Anordnung oben
1000846464 | Schwebstofffilter- | TFEA-TC-SPC-0-ED-FD/680-248-10 | 1006 | 84219990 | 7 | 15 | 610 | 610 | 69 | TFEA | pcs | DE | EUR | Filtergeräte und Filterelemente | Schwebstofffilter-Luftdurchlässe | Filterabluftgehäuse | TC: Stutzen rund, Anordnung oben
1000846465 | Schwebstofffilter- | TFEA-TC-SPC-0-ED-FD/680-313-10 | 1017 | 84219990 | 7 | 15 | 610 | 610 | 69 | TFEA | pcs | DE | EUR | Filtergeräte und Filterelemente | Schwebstofffilter-Luftdurchlässe | Filterabluftgehäuse | TC: Stutzen rund, Anordnung oben
1000846490 | Schwebstofffilter- | TFEA-TC-SPC-0-ED-VDWF/400x16-158-10 | 618 | 84219990 | 7 | 7 | 345 | 345 | 69 | TFEA | pcs | DE | EUR | Filtergeräte und Filterelemente | Schwebstofffilter-Luftdurchlässe | Filterabluftgehäuse | TC: Stutzen rund, Anordnung oben
1000846491 | Schwebstofffilter- | TFEA-TC-SPC-0-ED-VDWF/400x16-198-10 | 627 | 84219990 | 7 | 7 | 345 | 345 | 69 | TFEA | pcs | DE | EUR | Filtergeräte und Filterelemente | Schwebstofffilter-Luftdurchlässe | Filterabluftgehäuse | TC: Stutzen rund, Anordnung oben
1000846492 | Schwebstofffilter- | TFEA-TC-SPC-0-ED-VDWF/500x24-158-10 | 837 | 84219990 | 7 | 9 | 435 | 435 | 69 | TFEA | pcs | DE | EUR | Filtergeräte und Filterelemente | Schwebstofffilter-Luftdurchlässe | Filterabluftgehäuse | TC: Stutzen rund, Anordnung oben
1000846493 | Schwebstofffilter- | TFEA-TC-SPC-0-ED-VDWF/500x24-198-10 | 846 | 84219990 | 7 | 9 | 435 | 435 | 69 | TFEA | pcs | DE | EUR | Filtergeräte und Filterelemente | Schwebstofffilter-Luftdurchlässe | Filterabluftgehäuse | TC: Stutzen rund, Anordnung oben
1000846494 | Schwebstofffilter- | TFEA-TC-SPC-0-ED-VDWF/600x24-198-10 | 887 | 84219990 | 7 | 12 | 535 | 535 | 69 | TFEA | pcs | DE | EUR | Filtergeräte und Filterelemente | Schwebstofffilter-Luftdurchlässe | Filterabluftgehäuse | TC: Stutzen rund, Anordnung oben
1000846495 | Schwebstofffilter- | TFEA-TC-SPC-0-ED-VDWF/600x24-248-10 | 897 | 84219990 | 7 | 12 | 535 | 535 | 69 | TFEA | pcs | DE | EUR | Filtergeräte und Filterelemente | Schwebstofffilter-Luftdurchlässe | Filterabluftgehäuse | TC: Stutzen rund, Anordnung oben
1000846496 | Schwebstofffilter- | TFEA-TC-SPC-0-ED-VDWF/600x24-313-10 | 905 | 84219990 | 7 | 12 | 535 | 535 | 69 | TFEA | pcs | DE | EUR | Filtergeräte und Filterelemente | Schwebstofffilter-Luftdurchlässe | Filterabluftgehäuse | TC: Stutzen rund, Anordnung oben
1000846497 | Schwebstofffilter- | TFEA-TC-SPC-0-ED-VDWF/625x24-198-10 | 797 | 84219990 | 7 | 13 | 575 | 575 | 69 | TFEA | pcs | DE | EUR | Filtergeräte und Filterelemente | Schwebstofffilter-Luftdurchlässe | Filterabluftgehäuse | TC: Stutzen rund, Anordnung oben
1000846498 | Schwebstofffilter- | TFEA-TC-SPC-0-ED-VDWF/625x24-248-10 | 807 | 84219990 | 7 | 13 | 575 | 575 | 69 | TFEA | pcs | DE | EUR | Filtergeräte und Filterelemente | Schwebstofffilter-Luftdurchlässe | Filterabluftgehäuse | TC: Stutzen rund, Anordnung oben
1000846499 | Schwebstofffilter- | TFEA-TC-SPC-0-ED-VDWF/625x24-313-10 | 815 | 84219990 | 7 | 13 | 575 | 575 | 69 | TFEA | pcs | DE | EUR | Filtergeräte und Filterelemente | Schwebstofffilter-Luftdurchlässe | Filterabluftgehäuse | TC: Stutzen rund, Anordnung oben
1000846500 | Schwebstofffilter- | TFEA-TC-SPC-0-ED-VDWF/625x48-198-10 | 852 | 84219990 | 7 | 13 | 575 | 575 | 69 | TFEA | pcs | DE | EUR | Filtergeräte und Filterelemente | Schwebstofffilter-Luftdurchlässe | Filterabluftgehäuse | TC: Stutzen rund, Anordnung oben
1000846501 | Schwebstofffilter- | TFEA-TC-SPC-0-ED-VDWF/625x48-248-10 | 862 | 84219990 | 7 | 13 | 575 | 575 | 69 | TFEA | pcs | DE | EUR | Filtergeräte und Filterelemente | Schwebstofffilter-Luftdurchlässe | Filterabluftgehäuse | TC: Stutzen rund, Anordnung oben
1000846502 | Schwebstofffilter- | TFEA-TC-SPC-0-ED-VDWF/625x48-313-10 | 870 | 84219990 | 7 | 13 | 575 | 575 | 69 | TFEA | pcs | DE | EUR | Filtergeräte und Filterelemente | Schwebstofffilter-Luftdurchlässe | Filterabluftgehäuse | TC: Stutzen rund, Anordnung oben
1000846503 | Schwebstofffilter- | TFEA-TC-SPC-0-ED-VDWF/680x24-248-10 | 1052 | 84219990 | 7 | 15 | 610 | 610 | 69 | TFEA | pcs | DE | EUR | Filtergeräte und Filterelemente | Schwebstofffilter-Luftdurchlässe | Filterabluftgehäuse | TC: Stutzen rund, Anordnung oben
1000846504 | Schwebstofffilter- | TFEA-TC-SPC-0-ED-VDWF/680x24-313-10 | 1063 | 84219990 | 7 | 15 | 610 | 610 | 69 | TFEA | pcs | DE | EUR | Filtergeräte und Filterelemente | Schwebstofffilter-Luftdurchlässe | Filterabluftgehäuse | TC: Stutzen rund, Anordnung oben
1000846505 | Schwebstofffilter- | TFEA-TC-SPC-0-ED-VDWF/680x54-248-10 | 1146 | 84219990 | 7 | 15 | 610 | 610 | 69 | TFEA | pcs | DE | EUR | Filtergeräte und Filterelemente | Schwebstofffilter-Luftdurchlässe | Filterabluftgehäuse | TC: Stutzen rund, Anordnung oben
1000846506 | Schwebstofffilter- | TFEA-TC-SPC-0-ED-VDWF/680x54-313-10 | 1157 | 84219990 | 7 | 15 | 610 | 610 | 69 | TFEA | pcs | DE | EUR | Filtergeräte und Filterelemente | Schwebstofffilter-Luftdurchlässe | Filterabluftgehäuse | TC: Stutzen rund, Anordnung oben
1000004867 | Schwebstofffilter-Modul | TFM/600x1200 | 2131 | 84219990 | 7 | 0 | 0 | 0 | 0 | TFM | pcs | DE | EUR | Filtergeräte und Filterelemente | Schwebstofffilter-Luftdurchlässe | Schwebstofffilter-Module für Decken
1000004865 | Schwebstofffilter-Modul | TFM/600x600 | 1693 | 84219990 | 7 | 0 | 0 | 0 | 0 | TFM | pcs | DE | EUR | Filtergeräte und Filterelemente | Schwebstofffilter-Luftdurchlässe | Schwebstofffilter-Module für Decken
1000004866 | Schwebstofffilter-Modul | TFM/600x900 | 1920 | 84219990 | 7 | 0 | 0 | 0 | 0 | TFM | pcs | DE | EUR | Filtergeräte und Filterelemente | Schwebstofffilter-Luftdurchlässe | Schwebstofffilter-Module für Decken
1000749816 | Pharmazie-Reinraumdurchlass | TFP-SC-FC-FD/400x158x330 | 1217 | 84219990 | 7 | 0 | 0 | 0 | 0 | TFP | pcs | DE | EUR | Filtergeräte und Filterelemente | Schwebstofffilter-Luftdurchlässe | Pharmazie-Reinraumdurchlässe | SC-FC: Stutzen rund, Anordnung seitlich, | Aufhängung Zwischendecke | FD: Frontdurchlass FD
1000749817 | Pharmazie-Reinraumdurchlass | TFP-SC-FC-FD/500x198x330 | 1330 | 84219990 | 7 | 0 | 0 | 0 | 0 | TFP | pcs | DE | EUR | Filtergeräte und Filterelemente | Schwebstofffilter-Luftdurchlässe | Pharmazie-Reinraumdurchlässe | SC-FC: Stutzen rund, Anordnung seitlich, | Aufhängung Zwischendecke | FD: Frontdurchlass FD
1000749818 | Pharmazie-Reinraumdurchlass | TFP-SC-FC-FD/600x198x330 | 1465 | 84219990 | 7 | 0 | 0 | 0 | 0 | TFP | pcs | DE | EUR | Filtergeräte und Filterelemente | Schwebstofffilter-Luftdurchlässe | Pharmazie-Reinraumdurchlässe | SC-FC: Stutzen rund, Anordnung seitlich, | Aufhängung Zwischendecke | FD: Frontdurchlass FD
1000749819 | Pharmazie-Reinraumdurchlass | TFP-SC-FC-FD/625x198x330 | 1542 | 84219990 | 7 | 0 | 0 | 0 | 0 | TFP | pcs | DE | EUR | Filtergeräte und Filterelemente | Schwebstofffilter-Luftdurchlässe | Pharmazie-Reinraumdurchlässe | SC-FC: Stutzen rund, Anordnung seitlich, | Aufhängung Zwischendecke | FD: Frontdurchlass FD
1000749820 | Pharmazie-Reinraumdurchlass | TFP-SC-FC-TDF/400x158x330 | 1231 | 84219990 | 7 | 0 | 0 | 0 | 0 | TFP | pcs | DE | EUR | Filtergeräte und Filterelemente | Schwebstofffilter-Luftdurchlässe | Pharmazie-Reinraumdurchlässe | SC-FC: Stutzen rund, Anordnung seitlich, | Aufhängung Zwischendecke | TDF: Frontdurchlass TDF
1000749821 | Pharmazie-Reinraumdurchlass | TFP-SC-FC-TDF/500x198x330 | 1344 | 84219990 | 7 | 0 | 0 | 0 | 0 | TFP | pcs | DE | EUR | Filtergeräte und Filterelemente | Schwebstofffilter-Luftdurchlässe | Pharmazie-Reinraumdurchlässe | SC-FC: Stutzen rund, Anordnung seitlich, | Aufhängung Zwischendecke | TDF: Frontdurchlass TDF
1000749822 | Pharmazie-Reinraumdurchlass | TFP-SC-FC-TDF/600x198x330 | 1478 | 84219990 | 7 | 0 | 0 | 0 | 0 | TFP | pcs | DE | EUR | Filtergeräte und Filterelemente | Schwebstofffilter-Luftdurchlässe | Pharmazie-Reinraumdurchlässe | SC-FC: Stutzen rund, Anordnung seitlich, | Aufhängung Zwischendecke | TDF: Frontdurchlass TDF
1000749823 | Pharmazie-Reinraumdurchlass | TFP-SC-FC-TDF/625x198x330 | 1555 | 84219990 | 7 | 0 | 0 | 0 | 0 | TFP | pcs | DE | EUR | Filtergeräte und Filterelemente | Schwebstofffilter-Luftdurchlässe | Pharmazie-Reinraumdurchlässe | SC-FC: Stutzen rund, Anordnung seitlich, | Aufhängung Zwischendecke | TDF: Frontdurchlass TDF
1000749840 | Pharmazie-Reinraumdurchlass | TFP-SCR-FC-FD/400x158x330 | 1265 | 84219990 | 7 | 0 | 0 | 0 | 0 | TFP | pcs | DE | EUR | Filtergeräte und Filterelemente | Schwebstofffilter-Luftdurchlässe | Pharmazie-Reinraumdurchlässe | SCR-FC: Stutzen rund, Anordnung seitl. demontierbar, | Aufhängung Zwischendecke | FD: Frontdurchlass FD
1000749841 | Pharmazie-Reinraumdurchlass | TFP-SCR-FC-FD/500x198x330 | 1380 | 84219990 | 7 | 0 | 0 | 0 | 0 | TFP | pcs | DE | EUR | Filtergeräte und Filterelemente | Schwebstofffilter-Luftdurchlässe | Pharmazie-Reinraumdurchlässe | SCR-FC: Stutzen rund, Anordnung seitl. demontierbar, | Aufhängung Zwischendecke | FD: Frontdurchlass FD
1000749842 | Pharmazie-Reinraumdurchlass | TFP-SCR-FC-FD/600x198x330 | 1527 | 84219990 | 7 | 0 | 0 | 0 | 0 | TFP | pcs | DE | EUR | Filtergeräte und Filterelemente | Schwebstofffilter-Luftdurchlässe | Pharmazie-Reinraumdurchlässe | SCR-FC: Stutzen rund, Anordnung seitl. demontierbar, | Aufhängung Zwischendecke | FD: Frontdurchlass FD
1000749843 | Pharmazie-Reinraumdurchlass | TFP-SCR-FC-FD/625x198x330 | 1598 | 84219990 | 7 | 0 | 0 | 0 | 0 | TFP | pcs | DE | EUR | Filtergeräte und Filterelemente | Schwebstofffilter-Luftdurchlässe | Pharmazie-Reinraumdurchlässe | SCR-FC: Stutzen rund, Anordnung seitl. demontierbar, | Aufhängung Zwischendecke | FD: Frontdurchlass FD
1000749844 | Pharmazie-Reinraumdurchlass | TFP-SCR-FC-TDF/400x158x330 | 1279 | 84219990 | 7 | 0 | 0 | 0 | 0 | TFP | pcs | DE | EUR | Filtergeräte und Filterelemente | Schwebstofffilter-Luftdurchlässe | Pharmazie-Reinraumdurchlässe | SCR-FC: Stutzen rund, Anordnung seitl. demontierbar, | Aufhängung Zwischendecke | TDF: Frontdurchlass TDF
1000749845 | Pharmazie-Reinraumdurchlass | TFP-SCR-FC-TDF/500x198x330 | 1394 | 84219990 | 7 | 0 | 0 | 0 | 0 | TFP | pcs | DE | EUR | Filtergeräte und Filterelemente | Schwebstofffilter-Luftdurchlässe | Pharmazie-Reinraumdurchlässe | SCR-FC: Stutzen rund, Anordnung seitl. demontierbar, | Aufhängung Zwischendecke | TDF: Frontdurchlass TDF
1000749846 | Pharmazie-Reinraumdurchlass | TFP-SCR-FC-TDF/600x198x330 | 1540 | 84219990 | 7 | 0 | 0 | 0 | 0 | TFP | pcs | DE | EUR | Filtergeräte und Filterelemente | Schwebstofffilter-Luftdurchlässe | Pharmazie-Reinraumdurchlässe | SCR-FC: Stutzen rund, Anordnung seitl. demontierbar, | Aufhängung Zwischendecke | TDF: Frontdurchlass TDF
1000749847 | Pharmazie-Reinraumdurchlass | TFP-SCR-FC-TDF/625x198x330 | 1611 | 84219990 | 7 | 0 | 0 | 0 | 0 | TFP | pcs | DE | EUR | Filtergeräte und Filterelemente | Schwebstofffilter-Luftdurchlässe | Pharmazie-Reinraumdurchlässe | SCR-FC: Stutzen rund, Anordnung seitl. demontierbar, | Aufhängung Zwischendecke | TDF: Frontdurchlass TDF
1000749824 | Pharmazie-Reinraumdurchlass | TFP-SCR-S-FD/400x158x330 | 1199 | 84219990 | 7 | 0 | 0 | 0 | 0 | TFP | pcs | DE | EUR | Filtergeräte und Filterelemente | Schwebstofffilter-Luftdurchlässe | Pharmazie-Reinraumdurchlässe | SCR-S: Stutzen rund, Anordnung seitl. demontierbar, | Aufhängelaschen oben-seitlich | FD: Frontdurchlass FD
1000749825 | Pharmazie-Reinraumdurchlass | TFP-SCR-S-FD/500x198x330 | 1315 | 84219990 | 7 | 0 | 0 | 0 | 0 | TFP | pcs | DE | EUR | Filtergeräte und Filterelemente | Schwebstofffilter-Luftdurchlässe | Pharmazie-Reinraumdurchlässe | SCR-S: Stutzen rund, Anordnung seitl. demontierbar, | Aufhängelaschen oben-seitlich | FD: Frontdurchlass FD
1000749826 | Pharmazie-Reinraumdurchlass | TFP-SCR-S-FD/600x198x330 | 1461 | 84219990 | 7 | 0 | 0 | 0 | 0 | TFP | pcs | DE | EUR | Filtergeräte und Filterelemente | Schwebstofffilter-Luftdurchlässe | Pharmazie-Reinraumdurchlässe | SCR-S: Stutzen rund, Anordnung seitl. demontierbar, | Aufhängelaschen oben-seitlich | FD: Frontdurchlass FD
1000749827 | Pharmazie-Reinraumdurchlass | TFP-SCR-S-FD/625x198x330 | 1532 | 84219990 | 7 | 0 | 0 | 0 | 0 | TFP | pcs | DE | EUR | Filtergeräte und Filterelemente | Schwebstofffilter-Luftdurchlässe | Pharmazie-Reinraumdurchlässe | SCR-S: Stutzen rund, Anordnung seitl. demontierbar, | Aufhängelaschen oben-seitlich | FD: Frontdurchlass FD
1000749828 | Pharmazie-Reinraumdurchlass | TFP-SCR-S-TDF/400x158x330 | 1213 | 84219990 | 7 | 0 | 0 | 0 | 0 | TFP | pcs | DE | EUR | Filtergeräte und Filterelemente | Schwebstofffilter-Luftdurchlässe | Pharmazie-Reinraumdurchlässe | SCR-S: Stutzen rund, Anordnung seitl. demontierbar, | Aufhängelaschen oben-seitlich | TDF: Frontdurchlass TDF
1000749829 | Pharmazie-Reinraumdurchlass | TFP-SCR-S-TDF/500x198x330 | 1329 | 84219990 | 7 | 0 | 0 | 0 | 0 | TFP | pcs | DE | EUR | Filtergeräte und Filterelemente | Schwebstofffilter-Luftdurchlässe | Pharmazie-Reinraumdurchlässe | SCR-S: Stutzen rund, Anordnung seitl. demontierbar, | Aufhängelaschen oben-seitlich | TDF: Frontdurchlass TDF
1000749830 | Pharmazie-Reinraumdurchlass | TFP-SCR-S-TDF/600x198x330 | 1474 | 84219990 | 7 | 0 | 0 | 0 | 0 | TFP | pcs | DE | EUR | Filtergeräte und Filterelemente | Schwebstofffilter-Luftdurchlässe | Pharmazie-Reinraumdurchlässe | SCR-S: Stutzen rund, Anordnung seitl. demontierbar, | Aufhängelaschen oben-seitlich | TDF: Frontdurchlass TDF
1000749831 | Pharmazie-Reinraumdurchlass | TFP-SCR-S-TDF/625x198x330 | 1545 | 84219990 | 7 | 0 | 0 | 0 | 0 | TFP | pcs | DE | EUR | Filtergeräte und Filterelemente | Schwebstofffilter-Luftdurchlässe | Pharmazie-Reinraumdurchlässe | SCR-S: Stutzen rund, Anordnung seitl. demontierbar, | Aufhängelaschen oben-seitlich | TDF: Frontdurchlass TDF
1000749801 | Pharmazie-Reinraumdurchlass | TFP-SC-S-FD/400x158x330 | 1151 | 84219990 | 7 | 0 | 0 | 0 | 0 | TFP | pcs | DE | EUR | Filtergeräte und Filterelemente | Schwebstofffilter-Luftdurchlässe | Pharmazie-Reinraumdurchlässe | SC-S: Stutzen rund, Anordnung seitlich, | Aufhängelaschen oben-seitlich | FD: Frontdurchlass FD
1000749802 | Pharmazie-Reinraumdurchlass | TFP-SC-S-FD/500x198x330 | 1264 | 84219990 | 7 | 0 | 0 | 0 | 0 | TFP | pcs | DE | EUR | Filtergeräte und Filterelemente | Schwebstofffilter-Luftdurchlässe | Pharmazie-Reinraumdurchlässe | SC-S: Stutzen rund, Anordnung seitlich, | Aufhängelaschen oben-seitlich | FD: Frontdurchlass FD
1000000049 | Pharmazie-Reinraumdurchlass | TFP-SC-S-FD/600x198x330 | 1399 | 84219990 | 7 | 0 | 0 | 0 | 0 | TFP | pcs | DE | EUR | Filtergeräte und Filterelemente | Schwebstofffilter-Luftdurchlässe | Pharmazie-Reinraumdurchlässe | SC-S: Stutzen rund, Anordnung seitlich, | Aufhängelaschen oben-seitlich | FD: Frontdurchlass FD
1000749803 | Pharmazie-Reinraumdurchlass | TFP-SC-S-FD/625x198x330 | 1476 | 84219990 | 7 | 0 | 0 | 0 | 0 | TFP | pcs | DE | EUR | Filtergeräte und Filterelemente | Schwebstofffilter-Luftdurchlässe | Pharmazie-Reinraumdurchlässe | SC-S: Stutzen rund, Anordnung seitlich, | Aufhängelaschen oben-seitlich | FD: Frontdurchlass FD
1000749804 | Pharmazie-Reinraumdurchlass | TFP-SC-S-TDF/400x158x330 | 1165 | 84219990 | 7 | 0 | 0 | 0 | 0 | TFP | pcs | DE | EUR | Filtergeräte und Filterelemente | Schwebstofffilter-Luftdurchlässe | Pharmazie-Reinraumdurchlässe | SC-S: Stutzen rund, Anordnung seitlich, | Aufhängelaschen oben-seitlich | TDF: Frontdurchlass TDF
1000749805 | Pharmazie-Reinraumdurchlass | TFP-SC-S-TDF/500x198x330 | 1278 | 84219990 | 7 | 0 | 0 | 0 | 0 | TFP | pcs | DE | EUR | Filtergeräte und Filterelemente | Schwebstofffilter-Luftdurchlässe | Pharmazie-Reinraumdurchlässe | SC-S: Stutzen rund, Anordnung seitlich, | Aufhängelaschen oben-seitlich | TDF: Frontdurchlass TDF
1000749806 | Pharmazie-Reinraumdurchlass | TFP-SC-S-TDF/600x198x330 | 1412 | 84219990 | 7 | 0 | 0 | 0 | 0 | TFP | pcs | DE | EUR | Filtergeräte und Filterelemente | Schwebstofffilter-Luftdurchlässe | Pharmazie-Reinraumdurchlässe | SC-S: Stutzen rund, Anordnung seitlich, | Aufhängelaschen oben-seitlich | TDF: Frontdurchlass TDF
1000749807 | Pharmazie-Reinraumdurchlass | TFP-SC-S-TDF/625x198x330 | 1489 | 84219990 | 7 | 0 | 0 | 0 | 0 | TFP | pcs | DE | EUR | Filtergeräte und Filterelemente | Schwebstofffilter-Luftdurchlässe | Pharmazie-Reinraumdurchlässe | SC-S: Stutzen rund, Anordnung seitlich, | Aufhängelaschen oben-seitlich | TDF: Frontdurchlass TDF
1000749832 | Pharmazie-Reinraumdurchlass | TFP-TC-FC-FD/400x158x250 | 1188 | 84219990 | 7 | 0 | 0 | 0 | 0 | TFP | pcs | DE | EUR | Filtergeräte und Filterelemente | Schwebstofffilter-Luftdurchlässe | Pharmazie-Reinraumdurchlässe | TC-FC: Stutzen rund, Anordnung oben, Aufhängung Zwischendecke | FD: Frontdurchlass FD
1000749833 | Pharmazie-Reinraumdurchlass | TFP-TC-FC-FD/500x198x250 | 1292 | 84219990 | 7 | 0 | 0 | 0 | 0 | TFP | pcs | DE | EUR | Filtergeräte und Filterelemente | Schwebstofffilter-Luftdurchlässe | Pharmazie-Reinraumdurchlässe | TC-FC: Stutzen rund, Anordnung oben, Aufhängung Zwischendecke | FD: Frontdurchlass FD
1000749834 | Pharmazie-Reinraumdurchlass | TFP-TC-FC-FD/600x198x250 | 1400 | 84219990 | 7 | 0 | 0 | 0 | 0 | TFP | pcs | DE | EUR | Filtergeräte und Filterelemente | Schwebstofffilter-Luftdurchlässe | Pharmazie-Reinraumdurchlässe | TC-FC: Stutzen rund, Anordnung oben, Aufhängung Zwischendecke | FD: Frontdurchlass FD
1000749835 | Pharmazie-Reinraumdurchlass | TFP-TC-FC-FD/625x198x250 | 1484 | 84219990 | 7 | 0 | 0 | 0 | 0 | TFP | pcs | DE | EUR | Filtergeräte und Filterelemente | Schwebstofffilter-Luftdurchlässe | Pharmazie-Reinraumdurchlässe | TC-FC: Stutzen rund, Anordnung oben, Aufhängung Zwischendecke | FD: Frontdurchlass FD
1000749836 | Pharmazie-Reinraumdurchlass | TFP-TC-FC-TDF/400x158x250 | 1202 | 84219990 | 7 | 0 | 0 | 0 | 0 | TFP | pcs | DE | EUR | Filtergeräte und Filterelemente | Schwebstofffilter-Luftdurchlässe | Pharmazie-Reinraumdurchlässe | TC-FC: Stutzen rund, Anordnung oben, Aufhängung Zwischendecke | TDF: Frontdurchlass TDF
1000749837 | Pharmazie-Reinraumdurchlass | TFP-TC-FC-TDF/500x198x250 | 1306 | 84219990 | 7 | 0 | 0 | 0 | 0 | TFP | pcs | DE | EUR | Filtergeräte und Filterelemente | Schwebstofffilter-Luftdurchlässe | Pharmazie-Reinraumdurchlässe | TC-FC: Stutzen rund, Anordnung oben, Aufhängung Zwischendecke | TDF: Frontdurchlass TDF
1000749838 | Pharmazie-Reinraumdurchlass | TFP-TC-FC-TDF/600x198x250 | 1413 | 84219990 | 7 | 0 | 0 | 0 | 0 | TFP | pcs | DE | EUR | Filtergeräte und Filterelemente | Schwebstofffilter-Luftdurchlässe | Pharmazie-Reinraumdurchlässe | TC-FC: Stutzen rund, Anordnung oben, Aufhängung Zwischendecke | TDF: Frontdurchlass TDF
1000749839 | Pharmazie-Reinraumdurchlass | TFP-TC-FC-TDF/625x198x250 | 1497 | 84219990 | 7 | 0 | 0 | 0 | 0 | TFP | pcs | DE | EUR | Filtergeräte und Filterelemente | Schwebstofffilter-Luftdurchlässe | Pharmazie-Reinraumdurchlässe | TC-FC: Stutzen rund, Anordnung oben, Aufhängung Zwischendecke | TDF: Frontdurchlass TDF
1000749808 | Pharmazie-Reinraumdurchlass | TFP-TC-S-FD/400x158x250 | 1122 | 84219990 | 7 | 0 | 0 | 0 | 0 | TFP | pcs | DE | EUR | Filtergeräte und Filterelemente | Schwebstofffilter-Luftdurchlässe | Pharmazie-Reinraumdurchlässe | TC-S: Stutzen rund, Anordnung oben, | Aufhängelaschen oben-seitlich | FD: Frontdurchlass FD
1000749809 | Pharmazie-Reinraumdurchlass | TFP-TC-S-FD/500x198x250 | 1226 | 84219990 | 7 | 0 | 0 | 0 | 0 | TFP | pcs | DE | EUR | Filtergeräte und Filterelemente | Schwebstofffilter-Luftdurchlässe | Pharmazie-Reinraumdurchlässe | TC-S: Stutzen rund, Anordnung oben, | Aufhängelaschen oben-seitlich | FD: Frontdurchlass FD
1000749810 | Pharmazie-Reinraumdurchlass | TFP-TC-S-FD/600x198x250 | 1334 | 84219990 | 7 | 0 | 0 | 0 | 0 | TFP | pcs | DE | EUR | Filtergeräte und Filterelemente | Schwebstofffilter-Luftdurchlässe | Pharmazie-Reinraumdurchlässe | TC-S: Stutzen rund, Anordnung oben, | Aufhängelaschen oben-seitlich | FD: Frontdurchlass FD
1000749811 | Pharmazie-Reinraumdurchlass | TFP-TC-S-FD/625x198x250 | 1417 | 84219990 | 7 | 0 | 0 | 0 | 0 | TFP | pcs | DE | EUR | Filtergeräte und Filterelemente | Schwebstofffilter-Luftdurchlässe | Pharmazie-Reinraumdurchlässe | TC-S: Stutzen rund, Anordnung oben, | Aufhängelaschen oben-seitlich | FD: Frontdurchlass FD
1000749812 | Pharmazie-Reinraumdurchlass | TFP-TC-S-TDF/400x158x250 | 1136 | 84219990 | 7 | 0 | 0 | 0 | 0 | TFP | pcs | DE | EUR | Filtergeräte und Filterelemente | Schwebstofffilter-Luftdurchlässe | Pharmazie-Reinraumdurchlässe | TC-S: Stutzen rund, Anordnung oben, | Aufhängelaschen oben-seitlich | TDF: Frontdurchlass TDF
1000749813 | Pharmazie-Reinraumdurchlass | TFP-TC-S-TDF/500x198x250 | 1240 | 84219990 | 7 | 0 | 0 | 0 | 0 | TFP | pcs | DE | EUR | Filtergeräte und Filterelemente | Schwebstofffilter-Luftdurchlässe | Pharmazie-Reinraumdurchlässe | TC-S: Stutzen rund, Anordnung oben, | Aufhängelaschen oben-seitlich | TDF: Frontdurchlass TDF
1000749814 | Pharmazie-Reinraumdurchlass | TFP-TC-S-TDF/600x198x250 | 1347 | 84219990 | 7 | 0 | 0 | 0 | 0 | TFP | pcs | DE | EUR | Filtergeräte und Filterelemente | Schwebstofffilter-Luftdurchlässe | Pharmazie-Reinraumdurchlässe | TC-S: Stutzen rund, Anordnung oben, | Aufhängelaschen oben-seitlich | TDF: Frontdurchlass TDF
1000749815 | Pharmazie-Reinraumdurchlass | TFP-TC-S-TDF/625x198x250 | 1430 | 84219990 | 7 | 0 | 0 | 0 | 0 | TFP | pcs | DE | EUR | Filtergeräte und Filterelemente | Schwebstofffilter-Luftdurchlässe | Pharmazie-Reinraumdurchlässe | TC-S: Stutzen rund, Anordnung oben, | Aufhängelaschen oben-seitlich | TDF: Frontdurchlass TDF
1000845067 | Schwebstofffilter- | TFW-SPC-XGM/665x335x262 | 1059 | 84219990 | 7 | 0 | 0 | 0 | 0 | TFW | pcs | DE | EUR | Filtergeräte und Filterelemente | Schwebstofffilter-Luftdurchlässe | Schwebstofffilter-Wandluftdurchlass | SPC: Stahlblech pulverbeschichtet, reinweiß (RAL 9010) | XGM: Luftdurchlass XGM
1000845068 | Schwebstofffilter- | TFW-SPC-XGM/665x335x334 | 1111 | 84219990 | 7 | 0 | 0 | 0 | 0 | TFW | pcs | DE | EUR | Filtergeräte und Filterelemente | Schwebstofffilter-Luftdurchlässe | Schwebstofffilter-Wandluftdurchlass | SPC: Stahlblech pulverbeschichtet, reinweiß (RAL 9010) | XGM: Luftdurchlass XGM
1000845069 | Schwebstofffilter- | TFW-SPC-XGM/665x335x476 | 1146 | 84219990 | 7 | 0 | 0 | 0 | 0 | TFW | pcs | DE | EUR | Filtergeräte und Filterelemente | Schwebstofffilter-Luftdurchlässe | Schwebstofffilter-Wandluftdurchlass | SPC: Stahlblech pulverbeschichtet, reinweiß (RAL 9010) | XGM: Luftdurchlass XGM
1000633745 | Dralldurchlass | TID-A-H-L/300x125 | 873 | 73269098 | 1 | 3.5 | 300 | 300 | 275 | TID | pcs | DE | EUR | Luftdurchlässe | Deckenluftdurchlass | Deckenluftdurchlässe | A: Abluft | H: Anschluß horizontal | L: Mit Lippendichtung
1000633749 | Dralldurchlass | TID-A-H-L/300x160 | 914 | 73269098 | 1 | 4 | 300 | 300 | 300 | TID | pcs | DE | EUR | Luftdurchlässe | Deckenluftdurchlass | Deckenluftdurchlässe | A: Abluft | H: Anschluß horizontal | L: Mit Lippendichtung
1000633746 | Dralldurchlass | TID-A-H-L/400x125 | 873 | 73269098 | 1 | 3.5 | 400 | 400 | 275 | TID | pcs | DE | EUR | Luftdurchlässe | Deckenluftdurchlass | Deckenluftdurchlässe | A: Abluft | H: Anschluß horizontal | L: Mit Lippendichtung
1000633750 | Dralldurchlass | TID-A-H-L/400x160 | 914 | 73269098 | 1 | 4 | 400 | 400 | 300 | TID | pcs | DE | EUR | Luftdurchlässe | Deckenluftdurchlass | Deckenluftdurchlässe | A: Abluft | H: Anschluß horizontal | L: Mit Lippendichtung
1000633753 | Dralldurchlass | TID-A-H-L/400x200 | 1040 | 73269098 | 1 | 11 | 400 | 400 | 330 | TID | pcs | DE | EUR | Luftdurchlässe | Deckenluftdurchlass | Deckenluftdurchlässe | A: Abluft | H: Anschluß horizontal | L: Mit Lippendichtung
1000633625 | Dralldurchlass | TID-A-H-L/600x125 | 873 | 73269098 | 1 | 6 | 600 | 600 | 275 | TID | pcs | DE | EUR | Luftdurchlässe | Deckenluftdurchlass | Deckenluftdurchlässe | A: Abluft | H: Anschluß horizontal | L: Mit Lippendichtung
1000633685 | Dralldurchlass | TID-A-H-L/600x125/LBK | 986 | 73269098 | 1 | 6 | 600 | 600 | 275 | TID | pcs | DE | EUR | Luftdurchlässe | Deckenluftdurchlass | Deckenluftdurchlässe | A: Abluft | H: Anschluß horizontal | L: Mit Lippendichtung | LBK: Mit Lochblechfrontdurchlass geklammert
1000633747 | Dralldurchlass | TID-A-H-L/600x125/LBS | 1096 | 73269098 | 1 | 6 | 600 | 600 | 275 | TID | pcs | DE | EUR | Luftdurchlässe | Deckenluftdurchlass | Deckenluftdurchlässe | A: Abluft | H: Anschluß horizontal | L: Mit Lippendichtung | LBS: Mit Lochblechfrontdurchlass geschraubt
1000633627 | Dralldurchlass | TID-A-H-L/600x160 | 914 | 73269098 | 1 | 6.5 | 600 | 600 | 300 | TID | pcs | DE | EUR | Luftdurchlässe | Deckenluftdurchlass | Deckenluftdurchlässe | A: Abluft | H: Anschluß horizontal | L: Mit Lippendichtung
1000633687 | Dralldurchlass | TID-A-H-L/600x160/LBK | 1027 | 73269098 | 1 | 6.5 | 600 | 600 | 300 | TID | pcs | DE | EUR | Luftdurchlässe | Deckenluftdurchlass | Deckenluftdurchlässe | A: Abluft | H: Anschluß horizontal | L: Mit Lippendichtung | LBK: Mit Lochblechfrontdurchlass geklammert
1000633751 | Dralldurchlass | TID-A-H-L/600x160/LBS | 1137 | 73269098 | 1 | 6.5 | 600 | 600 | 300 | TID | pcs | DE | EUR | Luftdurchlässe | Deckenluftdurchlass | Deckenluftdurchlässe | A: Abluft | H: Anschluß horizontal | L: Mit Lippendichtung | LBS: Mit Lochblechfrontdurchlass geschraubt
1000633629 | Dralldurchlass | TID-A-H-L/600x200 | 1040 | 73269098 | 1 | 13.5 | 600 | 600 | 330 | TID | pcs | DE | EUR | Luftdurchlässe | Deckenluftdurchlass | Deckenluftdurchlässe | A: Abluft | H: Anschluß horizontal | L: Mit Lippendichtung
1000633689 | Dralldurchlass | TID-A-H-L/600x200/LBK | 1153 | 73269098 | 1 | 13.5 | 600 | 600 | 330 | TID | pcs | DE | EUR | Luftdurchlässe | Deckenluftdurchlass | Deckenluftdurchlässe | A: Abluft | H: Anschluß horizontal | L: Mit Lippendichtung | LBK: Mit Lochblechfrontdurchlass geklammert
1000633754 | Dralldurchlass | TID-A-H-L/600x200/LBS | 1263 | 73269098 | 1 | 13.5 | 600 | 600 | 330 | TID | pcs | DE | EUR | Luftdurchlässe | Deckenluftdurchlass | Deckenluftdurchlässe | A: Abluft | H: Anschluß horizontal | L: Mit Lippendichtung | LBS: Mit Lochblechfrontdurchlass geschraubt
1000633631 | Dralldurchlass | TID-A-H-L/600x250 | 1193 | 73269098 | 1 | 11 | 600 | 600 | 375 | TID | pcs | DE | EUR | Luftdurchlässe | Deckenluftdurchlass | Deckenluftdurchlässe | A: Abluft | H: Anschluß horizontal | L: Mit Lippendichtung
1000633691 | Dralldurchlass | TID-A-H-L/600x250/LBK | 1306 | 73269098 | 1 | 11 | 600 | 600 | 375 | TID | pcs | DE | EUR | Luftdurchlässe | Deckenluftdurchlass | Deckenluftdurchlässe | A: Abluft | H: Anschluß horizontal | L: Mit Lippendichtung | LBK: Mit Lochblechfrontdurchlass geklammert
1000633756 | Dralldurchlass | TID-A-H-L/600x250/LBS | 1416 | 73269098 | 1 | 11 | 600 | 600 | 375 | TID | pcs | DE | EUR | Luftdurchlässe | Deckenluftdurchlass | Deckenluftdurchlässe | A: Abluft | H: Anschluß horizontal | L: Mit Lippendichtung | LBS: Mit Lochblechfrontdurchlass geschraubt
1000633633 | Dralldurchlass | TID-A-H-L/600x315 | 1404 | 73269098 | 1 | 7 | 600 | 600 | 415 | TID | pcs | DE | EUR | Luftdurchlässe | Deckenluftdurchlass | Deckenluftdurchlässe | A: Abluft | H: Anschluß horizontal | L: Mit Lippendichtung
1000633693 | Dralldurchlass | TID-A-H-L/600x315/LBK | 1517 | 73269098 | 1 | 7 | 600 | 600 | 415 | TID | pcs | DE | EUR | Luftdurchlässe | Deckenluftdurchlass | Deckenluftdurchlässe | A: Abluft | H: Anschluß horizontal | L: Mit Lippendichtung | LBK: Mit Lochblechfrontdurchlass geklammert
1000633758 | Dralldurchlass | TID-A-H-L/600x315/LBS | 1627 | 73269098 | 1 | 7 | 600 | 600 | 415 | TID | pcs | DE | EUR | Luftdurchlässe | Deckenluftdurchlass | Deckenluftdurchlässe | A: Abluft | H: Anschluß horizontal | L: Mit Lippendichtung | LBS: Mit Lochblechfrontdurchlass geschraubt
1000633626 | Dralldurchlass | TID-A-H-L/625x125 | 873 | 73269098 | 1 | 6 | 625 | 625 | 275 | TID | pcs | DE | EUR | Luftdurchlässe | Deckenluftdurchlass | Deckenluftdurchlässe | A: Abluft | H: Anschluß horizontal | L: Mit Lippendichtung
1000633686 | Dralldurchlass | TID-A-H-L/625x125/LBK | 986 | 73269098 | 1 | 6 | 625 | 625 | 275 | TID | pcs | DE | EUR | Luftdurchlässe | Deckenluftdurchlass | Deckenluftdurchlässe | A: Abluft | H: Anschluß horizontal | L: Mit Lippendichtung | LBK: Mit Lochblechfrontdurchlass geklammert
1000633748 | Dralldurchlass | TID-A-H-L/625x125/LBS | 1096 | 73269098 | 1 | 6 | 625 | 625 | 275 | TID | pcs | DE | EUR | Luftdurchlässe | Deckenluftdurchlass | Deckenluftdurchlässe | A: Abluft | H: Anschluß horizontal | L: Mit Lippendichtung | LBS: Mit Lochblechfrontdurchlass geschraubt
1000633628 | Dralldurchlass | TID-A-H-L/625x160 | 914 | 73269098 | 1 | 6.5 | 625 | 625 | 300 | TID | pcs | DE | EUR | Luftdurchlässe | Deckenluftdurchlass | Deckenluftdurchlässe | A: Abluft | H: Anschluß horizontal | L: Mit Lippendichtung
1000633688 | Dralldurchlass | TID-A-H-L/625x160/LBK | 1027 | 73269098 | 1 | 6.5 | 625 | 625 | 300 | TID | pcs | DE | EUR | Luftdurchlässe | Deckenluftdurchlass | Deckenluftdurchlässe | A: Abluft | H: Anschluß horizontal | L: Mit Lippendichtung | LBK: Mit Lochblechfrontdurchlass geklammert
1000633752 | Dralldurchlass | TID-A-H-L/625x160/LBS | 1137 | 73269098 | 1 | 6.5 | 625 | 625 | 300 | TID | pcs | DE | EUR | Luftdurchlässe | Deckenluftdurchlass | Deckenluftdurchlässe | A: Abluft | H: Anschluß horizontal | L: Mit Lippendichtung | LBS: Mit Lochblechfrontdurchlass geschraubt
1000633630 | Dralldurchlass | TID-A-H-L/625x200 | 1040 | 73269098 | 1 | 13.5 | 625 | 625 | 330 | TID | pcs | DE | EUR | Luftdurchlässe | Deckenluftdurchlass | Deckenluftdurchlässe | A: Abluft | H: Anschluß horizontal | L: Mit Lippendichtung
1000633690 | Dralldurchlass | TID-A-H-L/625x200/LBK | 1153 | 73269098 | 1 | 13.5 | 625 | 625 | 330 | TID | pcs | DE | EUR | Luftdurchlässe | Deckenluftdurchlass | Deckenluftdurchlässe | A: Abluft | H: Anschluß horizontal | L: Mit Lippendichtung | LBK: Mit Lochblechfrontdurchlass geklammert
1000633755 | Dralldurchlass | TID-A-H-L/625x200/LBS | 1263 | 73269098 | 1 | 13.5 | 625 | 625 | 330 | TID | pcs | DE | EUR | Luftdurchlässe | Deckenluftdurchlass | Deckenluftdurchlässe | A: Abluft | H: Anschluß horizontal | L: Mit Lippendichtung | LBS: Mit Lochblechfrontdurchlass geschraubt
1000633632 | Dralldurchlass | TID-A-H-L/625x250 | 1193 | 73269098 | 1 | 11 | 625 | 625 | 375 | TID | pcs | DE | EUR | Luftdurchlässe | Deckenluftdurchlass | Deckenluftdurchlässe | A: Abluft | H: Anschluß horizontal | L: Mit Lippendichtung
1000633692 | Dralldurchlass | TID-A-H-L/625x250/LBK | 1306 | 73269098 | 1 | 11 | 625 | 625 | 375 | TID | pcs | DE | EUR | Luftdurchlässe | Deckenluftdurchlass | Deckenluftdurchlässe | A: Abluft | H: Anschluß horizontal | L: Mit Lippendichtung | LBK: Mit Lochblechfrontdurchlass geklammert
1000633757 | Dralldurchlass | TID-A-H-L/625x250/LBS | 1416 | 73269098 | 1 | 11 | 625 | 625 | 375 | TID | pcs | DE | EUR | Luftdurchlässe | Deckenluftdurchlass | Deckenluftdurchlässe | A: Abluft | H: Anschluß horizontal | L: Mit Lippendichtung | LBS: Mit Lochblechfrontdurchlass geschraubt
1000633634 | Dralldurchlass | TID-A-H-L/625x315 | 1404 | 73269098 | 1 | 7 | 625 | 625 | 415 | TID | pcs | DE | EUR | Luftdurchlässe | Deckenluftdurchlass | Deckenluftdurchlässe | A: Abluft | H: Anschluß horizontal | L: Mit Lippendichtung
1000633694 | Dralldurchlass | TID-A-H-L/625x315/LBK | 1517 | 73269098 | 1 | 7 | 625 | 625 | 415 | TID | pcs | DE | EUR | Luftdurchlässe | Deckenluftdurchlass | Deckenluftdurchlässe | A: Abluft | H: Anschluß horizontal | L: Mit Lippendichtung | LBK: Mit Lochblechfrontdurchlass geklammert
1000633759 | Dralldurchlass | TID-A-H-L/625x315/LBS | 1627 | 73269098 | 1 | 7 | 625 | 625 | 415 | TID | pcs | DE | EUR | Luftdurchlässe | Deckenluftdurchlass | Deckenluftdurchlässe | A: Abluft | H: Anschluß horizontal | L: Mit Lippendichtung | LBS: Mit Lochblechfrontdurchlass geschraubt
1000633760 | Dralldurchlass | TID-A-H-M-L/300x125 | 933 | 73269098 | 1 | 3.5 | 300 | 300 | 275 | TID | pcs | DE | EUR | Luftdurchlässe | Deckenluftdurchlass | Deckenluftdurchlässe | A: Abluft | H: Anschluß horizontal | M: Mit Drosselelement zum Volumenstromausgleich | L: Mit Lippendichtung
1000633764 | Dralldurchlass | TID-A-H-M-L/300x160 | 975 | 73269098 | 1 | 4 | 300 | 300 | 300 | TID | pcs | DE | EUR | Luftdurchlässe | Deckenluftdurchlass | Deckenluftdurchlässe | A: Abluft | H: Anschluß horizontal | M: Mit Drosselelement zum Volumenstromausgleich | L: Mit Lippendichtung
1000633761 | Dralldurchlass | TID-A-H-M-L/400x125 | 933 | 73269098 | 1 | 3.5 | 400 | 400 | 275 | TID | pcs | DE | EUR | Luftdurchlässe | Deckenluftdurchlass | Deckenluftdurchlässe | A: Abluft | H: Anschluß horizontal | M: Mit Drosselelement zum Volumenstromausgleich | L: Mit Lippendichtung
1000633765 | Dralldurchlass | TID-A-H-M-L/400x160 | 975 | 73269098 | 1 | 4 | 400 | 400 | 300 | TID | pcs | DE | EUR | Luftdurchlässe | Deckenluftdurchlass | Deckenluftdurchlässe | A: Abluft | H: Anschluß horizontal | M: Mit Drosselelement zum Volumenstromausgleich | L: Mit Lippendichtung
1000633768 | Dralldurchlass | TID-A-H-M-L/400x200 | 1103 | 73269098 | 1 | 11 | 400 | 400 | 330 | TID | pcs | DE | EUR | Luftdurchlässe | Deckenluftdurchlass | Deckenluftdurchlässe | A: Abluft | H: Anschluß horizontal | M: Mit Drosselelement zum Volumenstromausgleich | L: Mit Lippendichtung
1000633635 | Dralldurchlass | TID-A-H-M-L/600x125 | 933 | 73269098 | 1 | 6 | 600 | 600 | 275 | TID | pcs | DE | EUR | Luftdurchlässe | Deckenluftdurchlass | Deckenluftdurchlässe | A: Abluft | H: Anschluß horizontal | M: Mit Drosselelement zum Volumenstromausgleich | L: Mit Lippendichtung
1000633695 | Dralldurchlass | TID-A-H-M-L/600x125/LBK | 1046 | 73269098 | 1 | 6 | 600 | 600 | 275 | TID | pcs | DE | EUR | Luftdurchlässe | Deckenluftdurchlass | Deckenluftdurchlässe | A: Abluft | H: Anschluß horizontal | M: Mit Drosselelement zum Volumenstromausgleich | L: Mit Lippendichtung | LBK: Mit Lochblechfrontdurchlass geklammert
1000633762 | Dralldurchlass | TID-A-H-M-L/600x125/LBS | 1156 | 73269098 | 1 | 6 | 600 | 600 | 275 | TID | pcs | DE | EUR | Luftdurchlässe | Deckenluftdurchlass | Deckenluftdurchlässe | A: Abluft | H: Anschluß horizontal | M: Mit Drosselelement zum Volumenstromausgleich | L: Mit Lippendichtung | LBS: Mit Lochblechfrontdurchlass geschraubt
1000633637 | Dralldurchlass | TID-A-H-M-L/600x160 | 975 | 73269098 | 1 | 6.5 | 600 | 600 | 300 | TID | pcs | DE | EUR | Luftdurchlässe | Deckenluftdurchlass | Deckenluftdurchlässe | A: Abluft | H: Anschluß horizontal | M: Mit Drosselelement zum Volumenstromausgleich | L: Mit Lippendichtung
1000633697 | Dralldurchlass | TID-A-H-M-L/600x160/LBK | 1088 | 73269098 | 1 | 6.5 | 600 | 600 | 300 | TID | pcs | DE | EUR | Luftdurchlässe | Deckenluftdurchlass | Deckenluftdurchlässe | A: Abluft | H: Anschluß horizontal | M: Mit Drosselelement zum Volumenstromausgleich | L: Mit Lippendichtung | LBK: Mit Lochblechfrontdurchlass geklammert
1000633766 | Dralldurchlass | TID-A-H-M-L/600x160/LBS | 1198 | 73269098 | 1 | 6.5 | 600 | 600 | 300 | TID | pcs | DE | EUR | Luftdurchlässe | Deckenluftdurchlass | Deckenluftdurchlässe | A: Abluft | H: Anschluß horizontal | M: Mit Drosselelement zum Volumenstromausgleich | L: Mit Lippendichtung | LBS: Mit Lochblechfrontdurchlass geschraubt
1000633639 | Dralldurchlass | TID-A-H-M-L/600x200 | 1103 | 73269098 | 1 | 13.5 | 600 | 600 | 330 | TID | pcs | DE | EUR | Luftdurchlässe | Deckenluftdurchlass | Deckenluftdurchlässe | A: Abluft | H: Anschluß horizontal | M: Mit Drosselelement zum Volumenstromausgleich | L: Mit Lippendichtung
1000633699 | Dralldurchlass | TID-A-H-M-L/600x200/LBK | 1216 | 73269098 | 1 | 13.5 | 600 | 600 | 330 | TID | pcs | DE | EUR | Luftdurchlässe | Deckenluftdurchlass | Deckenluftdurchlässe | A: Abluft | H: Anschluß horizontal | M: Mit Drosselelement zum Volumenstromausgleich | L: Mit Lippendichtung | LBK: Mit Lochblechfrontdurchlass geklammert
1000633769 | Dralldurchlass | TID-A-H-M-L/600x200/LBS | 1326 | 73269098 | 1 | 13.5 | 600 | 600 | 330 | TID | pcs | DE | EUR | Luftdurchlässe | Deckenluftdurchlass | Deckenluftdurchlässe | A: Abluft | H: Anschluß horizontal | M: Mit Drosselelement zum Volumenstromausgleich | L: Mit Lippendichtung | LBS: Mit Lochblechfrontdurchlass geschraubt
1000633641 | Dralldurchlass | TID-A-H-M-L/600x250 | 1269 | 73269098 | 1 | 11 | 600 | 600 | 375 | TID | pcs | DE | EUR | Luftdurchlässe | Deckenluftdurchlass | Deckenluftdurchlässe | A: Abluft | H: Anschluß horizontal | M: Mit Drosselelement zum Volumenstromausgleich | L: Mit Lippendichtung
1000633701 | Dralldurchlass | TID-A-H-M-L/600x250/LBK | 1382 | 73269098 | 1 | 11 | 600 | 600 | 375 | TID | pcs | DE | EUR | Luftdurchlässe | Deckenluftdurchlass | Deckenluftdurchlässe | A: Abluft | H: Anschluß horizontal | M: Mit Drosselelement zum Volumenstromausgleich | L: Mit Lippendichtung | LBK: Mit Lochblechfrontdurchlass geklammert
1000633771 | Dralldurchlass | TID-A-H-M-L/600x250/LBS | 1492 | 73269098 | 1 | 11 | 600 | 600 | 375 | TID | pcs | DE | EUR | Luftdurchlässe | Deckenluftdurchlass | Deckenluftdurchlässe | A: Abluft | H: Anschluß horizontal | M: Mit Drosselelement zum Volumenstromausgleich | L: Mit Lippendichtung | LBS: Mit Lochblechfrontdurchlass geschraubt
1000633643 | Dralldurchlass | TID-A-H-M-L/600x315 | 1502 | 73269098 | 1 | 7 | 600 | 600 | 415 | TID | pcs | DE | EUR | Luftdurchlässe | Deckenluftdurchlass | Deckenluftdurchlässe | A: Abluft | H: Anschluß horizontal | M: Mit Drosselelement zum Volumenstromausgleich | L: Mit Lippendichtung
1000633703 | Dralldurchlass | TID-A-H-M-L/600x315/LBK | 1615 | 73269098 | 1 | 7 | 600 | 600 | 415 | TID | pcs | DE | EUR | Luftdurchlässe | Deckenluftdurchlass | Deckenluftdurchlässe | A: Abluft | H: Anschluß horizontal | M: Mit Drosselelement zum Volumenstromausgleich | L: Mit Lippendichtung | LBK: Mit Lochblechfrontdurchlass geklammert
1000633773 | Dralldurchlass | TID-A-H-M-L/600x315/LBS | 1725 | 73269098 | 1 | 7 | 600 | 600 | 415 | TID | pcs | DE | EUR | Luftdurchlässe | Deckenluftdurchlass | Deckenluftdurchlässe | A: Abluft | H: Anschluß horizontal | M: Mit Drosselelement zum Volumenstromausgleich | L: Mit Lippendichtung | LBS: Mit Lochblechfrontdurchlass geschraubt
1000633636 | Dralldurchlass | TID-A-H-M-L/625x125 | 933 | 73269098 | 1 | 6 | 625 | 625 | 275 | TID | pcs | DE | EUR | Luftdurchlässe | Deckenluftdurchlass | Deckenluftdurchlässe | A: Abluft | H: Anschluß horizontal | M: Mit Drosselelement zum Volumenstromausgleich | L: Mit Lippendichtung
1000633696 | Dralldurchlass | TID-A-H-M-L/625x125/LBK | 1046 | 73269098 | 1 | 6 | 625 | 625 | 275 | TID | pcs | DE | EUR | Luftdurchlässe | Deckenluftdurchlass | Deckenluftdurchlässe | A: Abluft | H: Anschluß horizontal | M: Mit Drosselelement zum Volumenstromausgleich | L: Mit Lippendichtung | LBK: Mit Lochblechfrontdurchlass geklammert
1000633763 | Dralldurchlass | TID-A-H-M-L/625x125/LBS | 1156 | 73269098 | 1 | 6 | 625 | 625 | 275 | TID | pcs | DE | EUR | Luftdurchlässe | Deckenluftdurchlass | Deckenluftdurchlässe | A: Abluft | H: Anschluß horizontal | M: Mit Drosselelement zum Volumenstromausgleich | L: Mit Lippendichtung | LBS: Mit Lochblechfrontdurchlass geschraubt
1000633638 | Dralldurchlass | TID-A-H-M-L/625x160 | 975 | 73269098 | 1 | 6.5 | 625 | 625 | 300 | TID | pcs | DE | EUR | Luftdurchlässe | Deckenluftdurchlass | Deckenluftdurchlässe | A: Abluft | H: Anschluß horizontal | M: Mit Drosselelement zum Volumenstromausgleich | L: Mit Lippendichtung
1000633698 | Dralldurchlass | TID-A-H-M-L/625x160/LBK | 1088 | 73269098 | 1 | 6.5 | 625 | 625 | 300 | TID | pcs | DE | EUR | Luftdurchlässe | Deckenluftdurchlass | Deckenluftdurchlässe | A: Abluft | H: Anschluß horizontal | M: Mit Drosselelement zum Volumenstromausgleich | L: Mit Lippendichtung | LBK: Mit Lochblechfrontdurchlass geklammert
1000633767 | Dralldurchlass | TID-A-H-M-L/625x160/LBS | 1198 | 73269098 | 1 | 6.5 | 625 | 625 | 300 | TID | pcs | DE | EUR | Luftdurchlässe | Deckenluftdurchlass | Deckenluftdurchlässe | A: Abluft | H: Anschluß horizontal | M: Mit Drosselelement zum Volumenstromausgleich | L: Mit Lippendichtung | LBS: Mit Lochblechfrontdurchlass geschraubt
1000633640 | Dralldurchlass | TID-A-H-M-L/625x200 | 1103 | 73269098 | 1 | 13.5 | 625 | 625 | 330 | TID | pcs | DE | EUR | Luftdurchlässe | Deckenluftdurchlass | Deckenluftdurchlässe | A: Abluft | H: Anschluß horizontal | M: Mit Drosselelement zum Volumenstromausgleich | L: Mit Lippendichtung
1000633700 | Dralldurchlass | TID-A-H-M-L/625x200/LBK | 1216 | 73269098 | 1 | 13.5 | 625 | 625 | 330 | TID | pcs | DE | EUR | Luftdurchlässe | Deckenluftdurchlass | Deckenluftdurchlässe | A: Abluft | H: Anschluß horizontal | M: Mit Drosselelement zum Volumenstromausgleich | L: Mit Lippendichtung | LBK: Mit Lochblechfrontdurchlass geklammert
1000633770 | Dralldurchlass | TID-A-H-M-L/625x200/LBS | 1326 | 73269098 | 1 | 13.5 | 625 | 625 | 330 | TID | pcs | DE | EUR | Luftdurchlässe | Deckenluftdurchlass | Deckenluftdurchlässe | A: Abluft | H: Anschluß horizontal | M: Mit Drosselelement zum Volumenstromausgleich | L: Mit Lippendichtung | LBS: Mit Lochblechfrontdurchlass geschraubt
1000633642 | Dralldurchlass | TID-A-H-M-L/625x250 | 1269 | 73269098 | 1 | 11 | 625 | 625 | 375 | TID | pcs | DE | EUR | Luftdurchlässe | Deckenluftdurchlass | Deckenluftdurchlässe | A: Abluft | H: Anschluß horizontal | M: Mit Drosselelement zum Volumenstromausgleich | L: Mit Lippendichtung
1000633702 | Dralldurchlass | TID-A-H-M-L/625x250/LBK | 1382 | 73269098 | 1 | 11 | 625 | 625 | 375 | TID | pcs | DE | EUR | Luftdurchlässe | Deckenluftdurchlass | Deckenluftdurchlässe | A: Abluft | H: Anschluß horizontal | M: Mit Drosselelement zum Volumenstromausgleich | L: Mit Lippendichtung | LBK: Mit Lochblechfrontdurchlass geklammert
1000633772 | Dralldurchlass | TID-A-H-M-L/625x250/LBS | 1492 | 73269098 | 1 | 11 | 625 | 625 | 375 | TID | pcs | DE | EUR | Luftdurchlässe | Deckenluftdurchlass | Deckenluftdurchlässe | A: Abluft | H: Anschluß horizontal | M: Mit Drosselelement zum Volumenstromausgleich | L: Mit Lippendichtung | LBS: Mit Lochblechfrontdurchlass geschraubt
1000633644 | Dralldurchlass | TID-A-H-M-L/625x315 | 1502 | 73269098 | 1 | 7 | 625 | 625 | 415 | TID | pcs | DE | EUR | Luftdurchlässe | Deckenluftdurchlass | Deckenluftdurchlässe | A: Abluft | H: Anschluß horizontal | M: Mit Drosselelement zum Volumenstromausgleich | L: Mit Lippendichtung
1000633704 | Dralldurchlass | TID-A-H-M-L/625x315/LBK | 1615 | 73269098 | 1 | 7 | 625 | 625 | 415 | TID | pcs | DE | EUR | Luftdurchlässe | Deckenluftdurchlass | Deckenluftdurchlässe | A: Abluft | H: Anschluß horizontal | M: Mit Drosselelement zum Volumenstromausgleich | L: Mit Lippendichtung | LBK: Mit Lochblechfrontdurchlass geklammert
1000633774 | Dralldurchlass | TID-A-H-M-L/625x315/LBS | 1725 | 73269098 | 1 | 7 | 625 | 625 | 415 | TID | pcs | DE | EUR | Luftdurchlässe | Deckenluftdurchlass | Deckenluftdurchlässe | A: Abluft | H: Anschluß horizontal | M: Mit Drosselelement zum Volumenstromausgleich | L: Mit Lippendichtung | LBS: Mit Lochblechfrontdurchlass geschraubt
1000633835 | Dralldurchlass | TID-A-V/300x125 | 520 | 73269098 | 1 | 1 | 300 | 300 | 66 | TID | pcs | DE | EUR | Luftdurchlässe | Deckenluftdurchlass | Deckenluftdurchlässe | A: Abluft | V: Anschluß vertikal
1000633839 | Dralldurchlass | TID-A-V/300x160 | 537 | 73269098 | 1 | 1 | 300 | 300 | 69 | TID | pcs | DE | EUR | Luftdurchlässe | Deckenluftdurchlass | Deckenluftdurchlässe | A: Abluft | V: Anschluß vertikal
1000633836 | Dralldurchlass | TID-A-V/400x125 | 520 | 73269098 | 1 | 1 | 400 | 400 | 66 | TID | pcs | DE | EUR | Luftdurchlässe | Deckenluftdurchlass | Deckenluftdurchlässe | A: Abluft | V: Anschluß vertikal
1000633840 | Dralldurchlass | TID-A-V/400x160 | 537 | 73269098 | 1 | 1 | 400 | 400 | 69 | TID | pcs | DE | EUR | Luftdurchlässe | Deckenluftdurchlass | Deckenluftdurchlässe | A: Abluft | V: Anschluß vertikal
1000633843 | Dralldurchlass | TID-A-V/400x200 | 599 | 73269098 | 1 | 1 | 400 | 400 | 75 | TID | pcs | DE | EUR | Luftdurchlässe | Deckenluftdurchlass | Deckenluftdurchlässe | A: Abluft | V: Anschluß vertikal
1000633837 | Dralldurchlass | TID-A-V/600x125 | 520 | 73269098 | 1 | 3.5 | 600 | 600 | 66 | TID | pcs | DE | EUR | Luftdurchlässe | Deckenluftdurchlass | Deckenluftdurchlässe | A: Abluft | V: Anschluß vertikal
1000633841 | Dralldurchlass | TID-A-V/600x160 | 537 | 73269098 | 1 | 3.5 | 600 | 600 | 69 | TID | pcs | DE | EUR | Luftdurchlässe | Deckenluftdurchlass | Deckenluftdurchlässe | A: Abluft | V: Anschluß vertikal
1000633844 | Dralldurchlass | TID-A-V/600x200 | 599 | 73269098 | 1 | 3.5 | 600 | 600 | 75 | TID | pcs | DE | EUR | Luftdurchlässe | Deckenluftdurchlass | Deckenluftdurchlässe | A: Abluft | V: Anschluß vertikal
1000633846 | Dralldurchlass | TID-A-V/600x250 | 650 | 73269098 | 1 | 3.5 | 600 | 600 | 76 | TID | pcs | DE | EUR | Luftdurchlässe | Deckenluftdurchlass | Deckenluftdurchlässe | A: Abluft | V: Anschluß vertikal
1000633848 | Dralldurchlass | TID-A-V/600x315 | 731 | 73269098 | 1 | 3.5 | 600 | 600 | 78 | TID | pcs | DE | EUR | Luftdurchlässe | Deckenluftdurchlass | Deckenluftdurchlässe | A: Abluft | V: Anschluß vertikal
1000633838 | Dralldurchlass | TID-A-V/625x125 | 520 | 73269098 | 1 | 3.5 | 625 | 625 | 66 | TID | pcs | DE | EUR | Luftdurchlässe | Deckenluftdurchlass | Deckenluftdurchlässe | A: Abluft | V: Anschluß vertikal
1000633842 | Dralldurchlass | TID-A-V/625x160 | 537 | 73269098 | 1 | 3.5 | 625 | 625 | 69 | TID | pcs | DE | EUR | Luftdurchlässe | Deckenluftdurchlass | Deckenluftdurchlässe | A: Abluft | V: Anschluß vertikal
1000633845 | Dralldurchlass | TID-A-V/625x200 | 599 | 73269098 | 1 | 3.5 | 625 | 625 | 75 | TID | pcs | DE | EUR | Luftdurchlässe | Deckenluftdurchlass | Deckenluftdurchlässe | A: Abluft | V: Anschluß vertikal
1000633847 | Dralldurchlass | TID-A-V/625x250 | 650 | 73269098 | 1 | 3.5 | 625 | 625 | 76 | TID | pcs | DE | EUR | Luftdurchlässe | Deckenluftdurchlass | Deckenluftdurchlässe | A: Abluft | V: Anschluß vertikal
1000633849 | Dralldurchlass | TID-A-V/625x315 | 731 | 73269098 | 1 | 3.5 | 625 | 625 | 78 | TID | pcs | DE | EUR | Luftdurchlässe | Deckenluftdurchlass | Deckenluftdurchlässe | A: Abluft | V: Anschluß vertikal
1000633790 | Dralldurchlass | TID-Z-H-L/300x125 | 873 | 73269098 | 1 | 3.5 | 300 | 300 | 275 | TID | pcs | DE | EUR | Luftdurchlässe | Deckenluftdurchlass | Deckenluftdurchlässe | Z: Zuluft | H: Anschluß horizontal | L: Mit Lippendichtung
1000633794 | Dralldurchlass | TID-Z-H-L/300x160 | 914 | 73269098 | 1 | 4 | 300 | 300 | 300 | TID | pcs | DE | EUR | Luftdurchlässe | Deckenluftdurchlass | Deckenluftdurchlässe | Z: Zuluft | H: Anschluß horizontal | L: Mit Lippendichtung
1000633791 | Dralldurchlass | TID-Z-H-L/400x125 | 873 | 73269098 | 1 | 3.5 | 400 | 400 | 275 | TID | pcs | DE | EUR | Luftdurchlässe | Deckenluftdurchlass | Deckenluftdurchlässe | Z: Zuluft | H: Anschluß horizontal | L: Mit Lippendichtung
1000633795 | Dralldurchlass | TID-Z-H-L/400x160 | 914 | 73269098 | 1 | 4 | 400 | 400 | 300 | TID | pcs | DE | EUR | Luftdurchlässe | Deckenluftdurchlass | Deckenluftdurchlässe | Z: Zuluft | H: Anschluß horizontal | L: Mit Lippendichtung
1000633798 | Dralldurchlass | TID-Z-H-L/400x200 | 1040 | 73269098 | 1 | 11 | 400 | 400 | 330 | TID | pcs | DE | EUR | Luftdurchlässe | Deckenluftdurchlass | Deckenluftdurchlässe | Z: Zuluft | H: Anschluß horizontal | L: Mit Lippendichtung
1000633655 | Dralldurchlass | TID-Z-H-L/600x125 | 873 | 73269098 | 1 | 6 | 600 | 600 | 275 | TID | pcs | DE | EUR | Luftdurchlässe | Deckenluftdurchlass | Deckenluftdurchlässe | Z: Zuluft | H: Anschluß horizontal | L: Mit Lippendichtung
1000633715 | Dralldurchlass | TID-Z-H-L/600x125/LBK | 986 | 73269098 | 1 | 6 | 600 | 600 | 275 | TID | pcs | DE | EUR | Luftdurchlässe | Deckenluftdurchlass | Deckenluftdurchlässe | Z: Zuluft | H: Anschluß horizontal | L: Mit Lippendichtung | LBK: Mit Lochblechfrontdurchlass geklammert
1000633792 | Dralldurchlass | TID-Z-H-L/600x125/LBS | 1096 | 73269098 | 1 | 6 | 600 | 600 | 275 | TID | pcs | DE | EUR | Luftdurchlässe | Deckenluftdurchlass | Deckenluftdurchlässe | Z: Zuluft | H: Anschluß horizontal | L: Mit Lippendichtung | LBS: Mit Lochblechfrontdurchlass geschraubt
1000633657 | Dralldurchlass | TID-Z-H-L/600x160 | 914 | 73269098 | 1 | 6.5 | 600 | 600 | 300 | TID | pcs | DE | EUR | Luftdurchlässe | Deckenluftdurchlass | Deckenluftdurchlässe | Z: Zuluft | H: Anschluß horizontal | L: Mit Lippendichtung
1000633717 | Dralldurchlass | TID-Z-H-L/600x160/LBK | 1027 | 73269098 | 1 | 6.5 | 600 | 600 | 300 | TID | pcs | DE | EUR | Luftdurchlässe | Deckenluftdurchlass | Deckenluftdurchlässe | Z: Zuluft | H: Anschluß horizontal | L: Mit Lippendichtung | LBK: Mit Lochblechfrontdurchlass geklammert
1000633796 | Dralldurchlass | TID-Z-H-L/600x160/LBS | 1137 | 73269098 | 1 | 6.5 | 600 | 600 | 300 | TID | pcs | DE | EUR | Luftdurchlässe | Deckenluftdurchlass | Deckenluftdurchlässe | Z: Zuluft | H: Anschluß horizontal | L: Mit Lippendichtung | LBS: Mit Lochblechfrontdurchlass geschraubt
1000633659 | Dralldurchlass | TID-Z-H-L/600x200 | 1040 | 73269098 | 1 | 13.5 | 600 | 600 | 330 | TID | pcs | DE | EUR | Luftdurchlässe | Deckenluftdurchlass | Deckenluftdurchlässe | Z: Zuluft | H: Anschluß horizontal | L: Mit Lippendichtung
1000633719 | Dralldurchlass | TID-Z-H-L/600x200/LBK | 1153 | 73269098 | 1 | 13.5 | 600 | 600 | 330 | TID | pcs | DE | EUR | Luftdurchlässe | Deckenluftdurchlass | Deckenluftdurchlässe | Z: Zuluft | H: Anschluß horizontal | L: Mit Lippendichtung | LBK: Mit Lochblechfrontdurchlass geklammert
1000633799 | Dralldurchlass | TID-Z-H-L/600x200/LBS | 1263 | 73269098 | 1 | 13.5 | 600 | 600 | 330 | TID | pcs | DE | EUR | Luftdurchlässe | Deckenluftdurchlass | Deckenluftdurchlässe | Z: Zuluft | H: Anschluß horizontal | L: Mit Lippendichtung | LBS: Mit Lochblechfrontdurchlass geschraubt
1000633661 | Dralldurchlass | TID-Z-H-L/600x250 | 1193 | 73269098 | 1 | 11 | 600 | 600 | 375 | TID | pcs | DE | EUR | Luftdurchlässe | Deckenluftdurchlass | Deckenluftdurchlässe | Z: Zuluft | H: Anschluß horizontal | L: Mit Lippendichtung
1000633721 | Dralldurchlass | TID-Z-H-L/600x250/LBK | 1306 | 73269098 | 1 | 11 | 600 | 600 | 375 | TID | pcs | DE | EUR | Luftdurchlässe | Deckenluftdurchlass | Deckenluftdurchlässe | Z: Zuluft | H: Anschluß horizontal | L: Mit Lippendichtung | LBK: Mit Lochblechfrontdurchlass geklammert
1000633801 | Dralldurchlass | TID-Z-H-L/600x250/LBS | 1416 | 73269098 | 1 | 11 | 600 | 600 | 375 | TID | pcs | DE | EUR | Luftdurchlässe | Deckenluftdurchlass | Deckenluftdurchlässe | Z: Zuluft | H: Anschluß horizontal | L: Mit Lippendichtung | LBS: Mit Lochblechfrontdurchlass geschraubt
1000633663 | Dralldurchlass | TID-Z-H-L/600x315 | 1404 | 73269098 | 1 | 7 | 600 | 600 | 415 | TID | pcs | DE | EUR | Luftdurchlässe | Deckenluftdurchlass | Deckenluftdurchlässe | Z: Zuluft | H: Anschluß horizontal | L: Mit Lippendichtung
1000633723 | Dralldurchlass | TID-Z-H-L/600x315/LBK | 1517 | 73269098 | 1 | 7 | 600 | 600 | 415 | TID | pcs | DE | EUR | Luftdurchlässe | Deckenluftdurchlass | Deckenluftdurchlässe | Z: Zuluft | H: Anschluß horizontal | L: Mit Lippendichtung | LBK: Mit Lochblechfrontdurchlass geklammert
1000633803 | Dralldurchlass | TID-Z-H-L/600x315/LBS | 1627 | 73269098 | 1 | 7 | 600 | 600 | 415 | TID | pcs | DE | EUR | Luftdurchlässe | Deckenluftdurchlass | Deckenluftdurchlässe | Z: Zuluft | H: Anschluß horizontal | L: Mit Lippendichtung | LBS: Mit Lochblechfrontdurchlass geschraubt
1000633656 | Dralldurchlass | TID-Z-H-L/625x125 | 873 | 73269098 | 1 | 6 | 625 | 625 | 275 | TID | pcs | DE | EUR | Luftdurchlässe | Deckenluftdurchlass | Deckenluftdurchlässe | Z: Zuluft | H: Anschluß horizontal | L: Mit Lippendichtung
1000633716 | Dralldurchlass | TID-Z-H-L/625x125/LBK | 986 | 73269098 | 1 | 6 | 625 | 625 | 275 | TID | pcs | DE | EUR | Luftdurchlässe | Deckenluftdurchlass | Deckenluftdurchlässe | Z: Zuluft | H: Anschluß horizontal | L: Mit Lippendichtung | LBK: Mit Lochblechfrontdurchlass geklammert
1000633793 | Dralldurchlass | TID-Z-H-L/625x125/LBS | 1096 | 73269098 | 1 | 6 | 625 | 625 | 275 | TID | pcs | DE | EUR | Luftdurchlässe | Deckenluftdurchlass | Deckenluftdurchlässe | Z: Zuluft | H: Anschluß horizontal | L: Mit Lippendichtung | LBS: Mit Lochblechfrontdurchlass geschraubt
1000633658 | Dralldurchlass | TID-Z-H-L/625x160 | 914 | 73269098 | 1 | 6.5 | 625 | 625 | 300 | TID | pcs | DE | EUR | Luftdurchlässe | Deckenluftdurchlass | Deckenluftdurchlässe | Z: Zuluft | H: Anschluß horizontal | L: Mit Lippendichtung
1000633718 | Dralldurchlass | TID-Z-H-L/625x160/LBK | 1027 | 73269098 | 1 | 6.5 | 625 | 625 | 300 | TID | pcs | DE | EUR | Luftdurchlässe | Deckenluftdurchlass | Deckenluftdurchlässe | Z: Zuluft | H: Anschluß horizontal | L: Mit Lippendichtung | LBK: Mit Lochblechfrontdurchlass geklammert
1000633797 | Dralldurchlass | TID-Z-H-L/625x160/LBS | 1137 | 73269098 | 1 | 6.5 | 625 | 625 | 300 | TID | pcs | DE | EUR | Luftdurchlässe | Deckenluftdurchlass | Deckenluftdurchlässe | Z: Zuluft | H: Anschluß horizontal | L: Mit Lippendichtung | LBS: Mit Lochblechfrontdurchlass geschraubt
1000633660 | Dralldurchlass | TID-Z-H-L/625x200 | 1040 | 73269098 | 1 | 13.5 | 625 | 625 | 330 | TID | pcs | DE | EUR | Luftdurchlässe | Deckenluftdurchlass | Deckenluftdurchlässe | Z: Zuluft | H: Anschluß horizontal | L: Mit Lippendichtung
1000633720 | Dralldurchlass | TID-Z-H-L/625x200/LBK | 1153 | 73269098 | 1 | 13.5 | 625 | 625 | 330 | TID | pcs | DE | EUR | Luftdurchlässe | Deckenluftdurchlass | Deckenluftdurchlässe | Z: Zuluft | H: Anschluß horizontal | L: Mit Lippendichtung | LBK: Mit Lochblechfrontdurchlass geklammert
1000633800 | Dralldurchlass | TID-Z-H-L/625x200/LBS | 1263 | 73269098 | 1 | 13.5 | 625 | 625 | 330 | TID | pcs | DE | EUR | Luftdurchlässe | Deckenluftdurchlass | Deckenluftdurchlässe | Z: Zuluft | H: Anschluß horizontal | L: Mit Lippendichtung | LBS: Mit Lochblechfrontdurchlass geschraubt
1000633662 | Dralldurchlass | TID-Z-H-L/625x250 | 1193 | 73269098 | 1 | 11 | 625 | 625 | 375 | TID | pcs | DE | EUR | Luftdurchlässe | Deckenluftdurchlass | Deckenluftdurchlässe | Z: Zuluft | H: Anschluß horizontal | L: Mit Lippendichtung
1000633722 | Dralldurchlass | TID-Z-H-L/625x250/LBK | 1306 | 73269098 | 1 | 11 | 625 | 625 | 375 | TID | pcs | DE | EUR | Luftdurchlässe | Deckenluftdurchlass | Deckenluftdurchlässe | Z: Zuluft | H: Anschluß horizontal | L: Mit Lippendichtung | LBK: Mit Lochblechfrontdurchlass geklammert
1000633802 | Dralldurchlass | TID-Z-H-L/625x250/LBS | 1416 | 73269098 | 1 | 11 | 625 | 625 | 375 | TID | pcs | DE | EUR | Luftdurchlässe | Deckenluftdurchlass | Deckenluftdurchlässe | Z: Zuluft | H: Anschluß horizontal | L: Mit Lippendichtung | LBS: Mit Lochblechfrontdurchlass geschraubt
1000633664 | Dralldurchlass | TID-Z-H-L/625x315 | 1404 | 73269098 | 1 | 7 | 625 | 625 | 415 | TID | pcs | DE | EUR | Luftdurchlässe | Deckenluftdurchlass | Deckenluftdurchlässe | Z: Zuluft | H: Anschluß horizontal | L: Mit Lippendichtung
1000633724 | Dralldurchlass | TID-Z-H-L/625x315/LBK | 1517 | 73269098 | 1 | 7 | 625 | 625 | 415 | TID | pcs | DE | EUR | Luftdurchlässe | Deckenluftdurchlass | Deckenluftdurchlässe | Z: Zuluft | H: Anschluß horizontal | L: Mit Lippendichtung | LBK: Mit Lochblechfrontdurchlass geklammert
1000633804 | Dralldurchlass | TID-Z-H-L/625x315/LBS | 1627 | 73269098 | 1 | 7 | 625 | 625 | 415 | TID | pcs | DE | EUR | Luftdurchlässe | Deckenluftdurchlass | Deckenluftdurchlässe | Z: Zuluft | H: Anschluß horizontal | L: Mit Lippendichtung | LBS: Mit Lochblechfrontdurchlass geschraubt
1000633805 | Dralldurchlass | TID-Z-H-M-L/300x125 | 933 | 73269098 | 1 | 3.5 | 300 | 300 | 275 | TID | pcs | DE | EUR | Luftdurchlässe | Deckenluftdurchlass | Deckenluftdurchlässe | Z: Zuluft | H: Anschluß horizontal | M: Mit Drosselelement zum Volumenstromausgleich | L: Mit Lippendichtung
1000633809 | Dralldurchlass | TID-Z-H-M-L/300x160 | 975 | 73269098 | 1 | 4 | 300 | 300 | 300 | TID | pcs | DE | EUR | Luftdurchlässe | Deckenluftdurchlass | Deckenluftdurchlässe | Z: Zuluft | H: Anschluß horizontal | M: Mit Drosselelement zum Volumenstromausgleich | L: Mit Lippendichtung
1000633806 | Dralldurchlass | TID-Z-H-M-L/400x125 | 933 | 73269098 | 1 | 3.5 | 400 | 400 | 275 | TID | pcs | DE | EUR | Luftdurchlässe | Deckenluftdurchlass | Deckenluftdurchlässe | Z: Zuluft | H: Anschluß horizontal | M: Mit Drosselelement zum Volumenstromausgleich | L: Mit Lippendichtung
1000633810 | Dralldurchlass | TID-Z-H-M-L/400x160 | 975 | 73269098 | 1 | 4 | 400 | 400 | 300 | TID | pcs | DE | EUR | Luftdurchlässe | Deckenluftdurchlass | Deckenluftdurchlässe | Z: Zuluft | H: Anschluß horizontal | M: Mit Drosselelement zum Volumenstromausgleich | L: Mit Lippendichtung
1000633813 | Dralldurchlass | TID-Z-H-M-L/400x200 | 1103 | 73269098 | 1 | 11 | 400 | 400 | 330 | TID | pcs | DE | EUR | Luftdurchlässe | Deckenluftdurchlass | Deckenluftdurchlässe | Z: Zuluft | H: Anschluß horizontal | M: Mit Drosselelement zum Volumenstromausgleich | L: Mit Lippendichtung
1000633665 | Dralldurchlass | TID-Z-H-M-L/600x125 | 933 | 73269098 | 1 | 6 | 600 | 600 | 275 | TID | pcs | DE | EUR | Luftdurchlässe | Deckenluftdurchlass | Deckenluftdurchlässe | Z: Zuluft | H: Anschluß horizontal | M: Mit Drosselelement zum Volumenstromausgleich | L: Mit Lippendichtung
1000633725 | Dralldurchlass | TID-Z-H-M-L/600x125/LBK | 1046 | 73269098 | 1 | 6 | 600 | 600 | 275 | TID | pcs | DE | EUR | Luftdurchlässe | Deckenluftdurchlass | Deckenluftdurchlässe | Z: Zuluft | H: Anschluß horizontal | M: Mit Drosselelement zum Volumenstromausgleich | L: Mit Lippendichtung | LBK: Mit Lochblechfrontdurchlass geklammert
1000633807 | Dralldurchlass | TID-Z-H-M-L/600x125/LBS | 1156 | 73269098 | 1 | 6 | 600 | 600 | 275 | TID | pcs | DE | EUR | Luftdurchlässe | Deckenluftdurchlass | Deckenluftdurchlässe | Z: Zuluft | H: Anschluß horizontal | M: Mit Drosselelement zum Volumenstromausgleich | L: Mit Lippendichtung | LBS: Mit Lochblechfrontdurchlass geschraubt
1000633667 | Dralldurchlass | TID-Z-H-M-L/600x160 | 975 | 73269098 | 1 | 6.5 | 600 | 600 | 300 | TID | pcs | DE | EUR | Luftdurchlässe | Deckenluftdurchlass | Deckenluftdurchlässe | Z: Zuluft | H: Anschluß horizontal | M: Mit Drosselelement zum Volumenstromausgleich | L: Mit Lippendichtung
1000633727 | Dralldurchlass | TID-Z-H-M-L/600x160/LBK | 1088 | 73269098 | 1 | 6.5 | 600 | 600 | 300 | TID | pcs | DE | EUR | Luftdurchlässe | Deckenluftdurchlass | Deckenluftdurchlässe | Z: Zuluft | H: Anschluß horizontal | M: Mit Drosselelement zum Volumenstromausgleich | L: Mit Lippendichtung | LBK: Mit Lochblechfrontdurchlass geklammert
1000633811 | Dralldurchlass | TID-Z-H-M-L/600x160/LBS | 1198 | 73269098 | 1 | 6.5 | 600 | 600 | 300 | TID | pcs | DE | EUR | Luftdurchlässe | Deckenluftdurchlass | Deckenluftdurchlässe | Z: Zuluft | H: Anschluß horizontal | M: Mit Drosselelement zum Volumenstromausgleich | L: Mit Lippendichtung | LBS: Mit Lochblechfrontdurchlass geschraubt
1000633669 | Dralldurchlass | TID-Z-H-M-L/600x200 | 1103 | 73269098 | 1 | 13.5 | 600 | 600 | 330 | TID | pcs | DE | EUR | Luftdurchlässe | Deckenluftdurchlass | Deckenluftdurchlässe | Z: Zuluft | H: Anschluß horizontal | M: Mit Drosselelement zum Volumenstromausgleich | L: Mit Lippendichtung
1000633729 | Dralldurchlass | TID-Z-H-M-L/600x200/LBK | 1216 | 73269098 | 1 | 13.5 | 600 | 600 | 330 | TID | pcs | DE | EUR | Luftdurchlässe | Deckenluftdurchlass | Deckenluftdurchlässe | Z: Zuluft | H: Anschluß horizontal | M: Mit Drosselelement zum Volumenstromausgleich | L: Mit Lippendichtung | LBK: Mit Lochblechfrontdurchlass geklammert
1000633814 | Dralldurchlass | TID-Z-H-M-L/600x200/LBS | 1326 | 73269098 | 1 | 13.5 | 600 | 600 | 330 | TID | pcs | DE | EUR | Luftdurchlässe | Deckenluftdurchlass | Deckenluftdurchlässe | Z: Zuluft | H: Anschluß horizontal | M: Mit Drosselelement zum Volumenstromausgleich | L: Mit Lippendichtung | LBS: Mit Lochblechfrontdurchlass geschraubt
1000633671 | Dralldurchlass | TID-Z-H-M-L/600x250 | 1269 | 73269098 | 1 | 11 | 600 | 600 | 375 | TID | pcs | DE | EUR | Luftdurchlässe | Deckenluftdurchlass | Deckenluftdurchlässe | Z: Zuluft | H: Anschluß horizontal | M: Mit Drosselelement zum Volumenstromausgleich | L: Mit Lippendichtung
1000633731 | Dralldurchlass | TID-Z-H-M-L/600x250/LBK | 1382 | 73269098 | 1 | 11 | 600 | 600 | 375 | TID | pcs | DE | EUR | Luftdurchlässe | Deckenluftdurchlass | Deckenluftdurchlässe | Z: Zuluft | H: Anschluß horizontal | M: Mit Drosselelement zum Volumenstromausgleich | L: Mit Lippendichtung | LBK: Mit Lochblechfrontdurchlass geklammert
1000633816 | Dralldurchlass | TID-Z-H-M-L/600x250/LBS | 1492 | 73269098 | 1 | 11 | 600 | 600 | 375 | TID | pcs | DE | EUR | Luftdurchlässe | Deckenluftdurchlass | Deckenluftdurchlässe | Z: Zuluft | H: Anschluß horizontal | M: Mit Drosselelement zum Volumenstromausgleich | L: Mit Lippendichtung | LBS: Mit Lochblechfrontdurchlass geschraubt
1000633673 | Dralldurchlass | TID-Z-H-M-L/600x315 | 1502 | 73269098 | 1 | 7 | 600 | 600 | 415 | TID | pcs | DE | EUR | Luftdurchlässe | Deckenluftdurchlass | Deckenluftdurchlässe | Z: Zuluft | H: Anschluß horizontal | M: Mit Drosselelement zum Volumenstromausgleich | L: Mit Lippendichtung
1000633733 | Dralldurchlass | TID-Z-H-M-L/600x315/LBK | 1615 | 73269098 | 1 | 7 | 600 | 600 | 415 | TID | pcs | DE | EUR | Luftdurchlässe | Deckenluftdurchlass | Deckenluftdurchlässe | Z: Zuluft | H: Anschluß horizontal | M: Mit Drosselelement zum Volumenstromausgleich | L: Mit Lippendichtung | LBK: Mit Lochblechfrontdurchlass geklammert
1000633818 | Dralldurchlass | TID-Z-H-M-L/600x315/LBS | 1725 | 73269098 | 1 | 7 | 600 | 600 | 415 | TID | pcs | DE | EUR | Luftdurchlässe | Deckenluftdurchlass | Deckenluftdurchlässe | Z: Zuluft | H: Anschluß horizontal | M: Mit Drosselelement zum Volumenstromausgleich | L: Mit Lippendichtung | LBS: Mit Lochblechfrontdurchlass geschraubt
1000633666 | Dralldurchlass | TID-Z-H-M-L/625x125 | 933 | 73269098 | 1 | 6 | 625 | 625 | 275 | TID | pcs | DE | EUR | Luftdurchlässe | Deckenluftdurchlass | Deckenluftdurchlässe | Z: Zuluft | H: Anschluß horizontal | M: Mit Drosselelement zum Volumenstromausgleich | L: Mit Lippendichtung
1000633726 | Dralldurchlass | TID-Z-H-M-L/625x125/LBK | 1046 | 73269098 | 1 | 6 | 625 | 625 | 275 | TID | pcs | DE | EUR | Luftdurchlässe | Deckenluftdurchlass | Deckenluftdurchlässe | Z: Zuluft | H: Anschluß horizontal | M: Mit Drosselelement zum Volumenstromausgleich | L: Mit Lippendichtung | LBK: Mit Lochblechfrontdurchlass geklammert
1000633808 | Dralldurchlass | TID-Z-H-M-L/625x125/LBS | 1156 | 73269098 | 1 | 6 | 625 | 625 | 275 | TID | pcs | DE | EUR | Luftdurchlässe | Deckenluftdurchlass | Deckenluftdurchlässe | Z: Zuluft | H: Anschluß horizontal | M: Mit Drosselelement zum Volumenstromausgleich | L: Mit Lippendichtung | LBS: Mit Lochblechfrontdurchlass geschraubt
1000633668 | Dralldurchlass | TID-Z-H-M-L/625x160 | 975 | 73269098 | 1 | 6.5 | 625 | 625 | 300 | TID | pcs | DE | EUR | Luftdurchlässe | Deckenluftdurchlass | Deckenluftdurchlässe | Z: Zuluft | H: Anschluß horizontal | M: Mit Drosselelement zum Volumenstromausgleich | L: Mit Lippendichtung
1000633728 | Dralldurchlass | TID-Z-H-M-L/625x160/LBK | 1088 | 73269098 | 1 | 6.5 | 625 | 625 | 300 | TID | pcs | DE | EUR | Luftdurchlässe | Deckenluftdurchlass | Deckenluftdurchlässe | Z: Zuluft | H: Anschluß horizontal | M: Mit Drosselelement zum Volumenstromausgleich | L: Mit Lippendichtung | LBK: Mit Lochblechfrontdurchlass geklammert
1000633812 | Dralldurchlass | TID-Z-H-M-L/625x160/LBS | 1198 | 73269098 | 1 | 6.5 | 625 | 625 | 300 | TID | pcs | DE | EUR | Luftdurchlässe | Deckenluftdurchlass | Deckenluftdurchlässe | Z: Zuluft | H: Anschluß horizontal | M: Mit Drosselelement zum Volumenstromausgleich | L: Mit Lippendichtung | LBS: Mit Lochblechfrontdurchlass geschraubt
1000633670 | Dralldurchlass | TID-Z-H-M-L/625x200 | 1103 | 73269098 | 1 | 13.5 | 625 | 625 | 330 | TID | pcs | DE | EUR | Luftdurchlässe | Deckenluftdurchlass | Deckenluftdurchlässe | Z: Zuluft | H: Anschluß horizontal | M: Mit Drosselelement zum Volumenstromausgleich | L: Mit Lippendichtung
1000633730 | Dralldurchlass | TID-Z-H-M-L/625x200/LBK | 1216 | 73269098 | 1 | 13.5 | 625 | 625 | 330 | TID | pcs | DE | EUR | Luftdurchlässe | Deckenluftdurchlass | Deckenluftdurchlässe | Z: Zuluft | H: Anschluß horizontal | M: Mit Drosselelement zum Volumenstromausgleich | L: Mit Lippendichtung | LBK: Mit Lochblechfrontdurchlass geklammert
1000633815 | Dralldurchlass | TID-Z-H-M-L/625x200/LBS | 1326 | 73269098 | 1 | 13.5 | 625 | 625 | 330 | TID | pcs | DE | EUR | Luftdurchlässe | Deckenluftdurchlass | Deckenluftdurchlässe | Z: Zuluft | H: Anschluß horizontal | M: Mit Drosselelement zum Volumenstromausgleich | L: Mit Lippendichtung | LBS: Mit Lochblechfrontdurchlass geschraubt
1000633672 | Dralldurchlass | TID-Z-H-M-L/625x250 | 1269 | 73269098 | 1 | 11 | 625 | 625 | 375 | TID | pcs | DE | EUR | Luftdurchlässe | Deckenluftdurchlass | Deckenluftdurchlässe | Z: Zuluft | H: Anschluß horizontal | M: Mit Drosselelement zum Volumenstromausgleich | L: Mit Lippendichtung
1000633732 | Dralldurchlass | TID-Z-H-M-L/625x250/LBK | 1382 | 73269098 | 1 | 11 | 625 | 625 | 375 | TID | pcs | DE | EUR | Luftdurchlässe | Deckenluftdurchlass | Deckenluftdurchlässe | Z: Zuluft | H: Anschluß horizontal | M: Mit Drosselelement zum Volumenstromausgleich | L: Mit Lippendichtung | LBK: Mit Lochblechfrontdurchlass geklammert
1000633817 | Dralldurchlass | TID-Z-H-M-L/625x250/LBS | 1492 | 73269098 | 1 | 11 | 625 | 625 | 375 | TID | pcs | DE | EUR | Luftdurchlässe | Deckenluftdurchlass | Deckenluftdurchlässe | Z: Zuluft | H: Anschluß horizontal | M: Mit Drosselelement zum Volumenstromausgleich | L: Mit Lippendichtung | LBS: Mit Lochblechfrontdurchlass geschraubt
1000633674 | Dralldurchlass | TID-Z-H-M-L/625x315 | 1502 | 73269098 | 1 | 7 | 625 | 625 | 415 | TID | pcs | DE | EUR | Luftdurchlässe | Deckenluftdurchlass | Deckenluftdurchlässe | Z: Zuluft | H: Anschluß horizontal | M: Mit Drosselelement zum Volumenstromausgleich | L: Mit Lippendichtung
1000633734 | Dralldurchlass | TID-Z-H-M-L/625x315/LBK | 1615 | 73269098 | 1 | 7 | 625 | 625 | 415 | TID | pcs | DE | EUR | Luftdurchlässe | Deckenluftdurchlass | Deckenluftdurchlässe | Z: Zuluft | H: Anschluß horizontal | M: Mit Drosselelement zum Volumenstromausgleich | L: Mit Lippendichtung | LBK: Mit Lochblechfrontdurchlass geklammert
1000633819 | Dralldurchlass | TID-Z-H-M-L/625x315/LBS | 1725 | 73269098 | 1 | 7 | 625 | 625 | 415 | TID | pcs | DE | EUR | Luftdurchlässe | Deckenluftdurchlass | Deckenluftdurchlässe | Z: Zuluft | H: Anschluß horizontal | M: Mit Drosselelement zum Volumenstromausgleich | L: Mit Lippendichtung | LBS: Mit Lochblechfrontdurchlass geschraubt
1000633850 | Dralldurchlass | TID-Z-V/300x125 | 520 | 73269098 | 1 | 1 | 300 | 300 | 66 | TID | pcs | DE | EUR | Luftdurchlässe | Deckenluftdurchlass | Deckenluftdurchlässe | Z: Zuluft | V: Anschluß vertikal
1000633854 | Dralldurchlass | TID-Z-V/300x160 | 537 | 73269098 | 1 | 1 | 300 | 300 | 69 | TID | pcs | DE | EUR | Luftdurchlässe | Deckenluftdurchlass | Deckenluftdurchlässe | Z: Zuluft | V: Anschluß vertikal
1000633851 | Dralldurchlass | TID-Z-V/400x125 | 520 | 73269098 | 1 | 1 | 400 | 400 | 66 | TID | pcs | DE | EUR | Luftdurchlässe | Deckenluftdurchlass | Deckenluftdurchlässe | Z: Zuluft | V: Anschluß vertikal
1000633855 | Dralldurchlass | TID-Z-V/400x160 | 537 | 73269098 | 1 | 1 | 400 | 400 | 69 | TID | pcs | DE | EUR | Luftdurchlässe | Deckenluftdurchlass | Deckenluftdurchlässe | Z: Zuluft | V: Anschluß vertikal
1000633858 | Dralldurchlass | TID-Z-V/400x200 | 599 | 73269098 | 1 | 1 | 400 | 400 | 75 | TID | pcs | DE | EUR | Luftdurchlässe | Deckenluftdurchlass | Deckenluftdurchlässe | Z: Zuluft | V: Anschluß vertikal
1000633852 | Dralldurchlass | TID-Z-V/600x125 | 520 | 73269098 | 1 | 3.5 | 600 | 600 | 66 | TID | pcs | DE | EUR | Luftdurchlässe | Deckenluftdurchlass | Deckenluftdurchlässe | Z: Zuluft | V: Anschluß vertikal
1000633856 | Dralldurchlass | TID-Z-V/600x160 | 537 | 73269098 | 1 | 3.5 | 600 | 600 | 69 | TID | pcs | DE | EUR | Luftdurchlässe | Deckenluftdurchlass | Deckenluftdurchlässe | Z: Zuluft | V: Anschluß vertikal
1000633859 | Dralldurchlass | TID-Z-V/600x200 | 599 | 73269098 | 1 | 3.5 | 600 | 600 | 75 | TID | pcs | DE | EUR | Luftdurchlässe | Deckenluftdurchlass | Deckenluftdurchlässe | Z: Zuluft | V: Anschluß vertikal
1000633861 | Dralldurchlass | TID-Z-V/600x250 | 650 | 73269098 | 1 | 3.5 | 600 | 600 | 76 | TID | pcs | DE | EUR | Luftdurchlässe | Deckenluftdurchlass | Deckenluftdurchlässe | Z: Zuluft | V: Anschluß vertikal
1000633863 | Dralldurchlass | TID-Z-V/600x315 | 731 | 73269098 | 1 | 3.5 | 600 | 600 | 78 | TID | pcs | DE | EUR | Luftdurchlässe | Deckenluftdurchlass | Deckenluftdurchlässe | Z: Zuluft | V: Anschluß vertikal
1000633853 | Dralldurchlass | TID-Z-V/625x125 | 520 | 73269098 | 1 | 3.5 | 625 | 625 | 66 | TID | pcs | DE | EUR | Luftdurchlässe | Deckenluftdurchlass | Deckenluftdurchlässe | Z: Zuluft | V: Anschluß vertikal
1000633857 | Dralldurchlass | TID-Z-V/625x160 | 537 | 73269098 | 1 | 3.5 | 625 | 625 | 69 | TID | pcs | DE | EUR | Luftdurchlässe | Deckenluftdurchlass | Deckenluftdurchlässe | Z: Zuluft | V: Anschluß vertikal
1000633860 | Dralldurchlass | TID-Z-V/625x200 | 599 | 73269098 | 1 | 3.5 | 625 | 625 | 75 | TID | pcs | DE | EUR | Luftdurchlässe | Deckenluftdurchlass | Deckenluftdurchlässe | Z: Zuluft | V: Anschluß vertikal
1000633862 | Dralldurchlass | TID-Z-V/625x250 | 650 | 73269098 | 1 | 3.5 | 625 | 625 | 76 | TID | pcs | DE | EUR | Luftdurchlässe | Deckenluftdurchlass | Deckenluftdurchlässe | Z: Zuluft | V: Anschluß vertikal
1000633864 | Dralldurchlass | TID-Z-V/625x315 | 731 | 73269098 | 1 | 3.5 | 625 | 625 | 78 | TID | pcs | DE | EUR | Luftdurchlässe | Deckenluftdurchlass | Deckenluftdurchlässe | Z: Zuluft | V: Anschluß vertikal
1000230912 | Weitwurfdüse | TJN/160 | 392 | 39269097 | 2 | 1.9 | 257 | 260 | 260 | TJN | pcs | DE | EUR | Luftdurchlässe | Düsen | Weitwurfdüsen
1000230914 | Weitwurfdüse | TJN/160/C | 541 | 39269097 | 2 | 2.7 | 257 | 260 | 260 | TJN | pcs | DE | EUR | Luftdurchlässe | Düsen | Weitwurfdüsen | C: Verkleidung
1000230915 | Weitwurfdüse | TJN/160/C/D | 576 | 39269097 | 2 | 2.7 | 257 | 260 | 260 | TJN | pcs | DE | EUR | Luftdurchlässe | Düsen | Weitwurfdüsen | C: Verkleidung | D: Drallflügel
1000749659 | Weitwurfdüse | TJN/160/C/D/S1 | 576 | 39269097 | 2 | 2.7 | 257 | 260 | 260 | TJN | pcs | DE | EUR | Luftdurchlässe | Düsen | Weitwurfdüsen | C: Verkleidung | D: Drallflügel | S1: RAL9006
1000749658 | Weitwurfdüse | TJN/160/C/S1 | 541 | 39269097 | 2 | 2.7 | 257 | 260 | 260 | TJN | pcs | DE | EUR | Luftdurchlässe | Düsen | Weitwurfdüsen | C: Verkleidung | S1: RAL9006
1000230913 | Weitwurfdüse | TJN/160/D | 427 | 39269097 | 2 | 1.9 | 257 | 260 | 260 | TJN | pcs | DE | EUR | Luftdurchlässe | Düsen | Weitwurfdüsen | D: Drallflügel
1000749657 | Weitwurfdüse | TJN/160/D/S1 | 427 | 39269097 | 2 | 1.9 | 257 | 260 | 260 | TJN | pcs | DE | EUR | Luftdurchlässe | Düsen | Weitwurfdüsen | D: Drallflügel | S1: RAL9006
1000749656 | Weitwurfdüse | TJN/160/S1 | 392 | 39269097 | 2 | 1.9 | 257 | 260 | 260 | TJN | pcs | DE | EUR | Luftdurchlässe | Düsen | Weitwurfdüsen | S1: RAL9006
1000230916 | Weitwurfdüse | TJN/200 | 436 | 39269097 | 2 | 2.3 | 264 | 300 | 300 | TJN | pcs | DE | EUR | Luftdurchlässe | Düsen | Weitwurfdüsen
1000230918 | Weitwurfdüse | TJN/200/C | 596 | 39269097 | 2 | 3.4 | 264 | 300 | 300 | TJN | pcs | DE | EUR | Luftdurchlässe | Düsen | Weitwurfdüsen | C: Verkleidung
1000230919 | Weitwurfdüse | TJN/200/C/D | 634 | 39269097 | 2 | 3.4 | 264 | 300 | 300 | TJN | pcs | DE | EUR | Luftdurchlässe | Düsen | Weitwurfdüsen | C: Verkleidung | D: Drallflügel
1000749663 | Weitwurfdüse | TJN/200/C/D/S1 | 634 | 39269097 | 2 | 3.4 | 264 | 300 | 300 | TJN | pcs | DE | EUR | Luftdurchlässe | Düsen | Weitwurfdüsen | C: Verkleidung | D: Drallflügel | S1: RAL9006
1000749662 | Weitwurfdüse | TJN/200/C/S1 | 596 | 39269097 | 2 | 3.4 | 264 | 300 | 300 | TJN | pcs | DE | EUR | Luftdurchlässe | Düsen | Weitwurfdüsen | C: Verkleidung | S1: RAL9006
1000230917 | Weitwurfdüse | TJN/200/D | 474 | 39269097 | 2 | 2.3 | 264 | 300 | 300 | TJN | pcs | DE | EUR | Luftdurchlässe | Düsen | Weitwurfdüsen | D: Drallflügel
1000749661 | Weitwurfdüse | TJN/200/D/S1 | 474 | 39269097 | 2 | 2.3 | 264 | 300 | 300 | TJN | pcs | DE | EUR | Luftdurchlässe | Düsen | Weitwurfdüsen | D: Drallflügel | S1: RAL9006
1000749660 | Weitwurfdüse | TJN/200/S1 | 436 | 39269097 | 2 | 2.3 | 264 | 300 | 300 | TJN | pcs | DE | EUR | Luftdurchlässe | Düsen | Weitwurfdüsen | S1: RAL9006
1000230920 | Weitwurfdüse | TJN/250 | 485 | 39269097 | 2 | 3.1 | 274 | 350 | 350 | TJN | pcs | DE | EUR | Luftdurchlässe | Düsen | Weitwurfdüsen
1000230922 | Weitwurfdüse | TJN/250/C | 663 | 39269097 | 2 | 4.4 | 274 | 350 | 350 | TJN | pcs | DE | EUR | Luftdurchlässe | Düsen | Weitwurfdüsen | C: Verkleidung
1000230923 | Weitwurfdüse | TJN/250/C/D | 706 | 39269097 | 2 | 4.4 | 274 | 350 | 350 | TJN | pcs | DE | EUR | Luftdurchlässe | Düsen | Weitwurfdüsen | C: Verkleidung | D: Drallflügel
1000749667 | Weitwurfdüse | TJN/250/C/D/S1 | 706 | 39269097 | 2 | 4.4 | 274 | 350 | 350 | TJN | pcs | DE | EUR | Luftdurchlässe | Düsen | Weitwurfdüsen | C: Verkleidung | D: Drallflügel | S1: RAL9006
1000749666 | Weitwurfdüse | TJN/250/C/S1 | 663 | 39269097 | 2 | 4.4 | 274 | 350 | 350 | TJN | pcs | DE | EUR | Luftdurchlässe | Düsen | Weitwurfdüsen | C: Verkleidung | S1: RAL9006
1000230921 | Weitwurfdüse | TJN/250/D | 528 | 39269097 | 2 | 3.1 | 274 | 350 | 350 | TJN | pcs | DE | EUR | Luftdurchlässe | Düsen | Weitwurfdüsen | D: Drallflügel
1000749665 | Weitwurfdüse | TJN/250/D/S1 | 528 | 39269097 | 2 | 3.1 | 274 | 350 | 350 | TJN | pcs | DE | EUR | Luftdurchlässe | Düsen | Weitwurfdüsen | D: Drallflügel | S1: RAL9006
1000749664 | Weitwurfdüse | TJN/250/S1 | 485 | 39269097 | 2 | 3.1 | 274 | 350 | 350 | TJN | pcs | DE | EUR | Luftdurchlässe | Düsen | Weitwurfdüsen | S1: RAL9006
1000230924 | Weitwurfdüse | TJN/315 | 580 | 39269097 | 2 | 4 | 290 | 415 | 415 | TJN | pcs | DE | EUR | Luftdurchlässe | Düsen | Weitwurfdüsen
1000230926 | Weitwurfdüse | TJN/315/C | 783 | 39269097 | 2 | 5.8 | 290 | 415 | 415 | TJN | pcs | DE | EUR | Luftdurchlässe | Düsen | Weitwurfdüsen | C: Verkleidung
1000230927 | Weitwurfdüse | TJN/315/C/D | 835 | 39269097 | 2 | 5.8 | 290 | 415 | 415 | TJN | pcs | DE | EUR | Luftdurchlässe | Düsen | Weitwurfdüsen | C: Verkleidung | D: Drallflügel
1000749671 | Weitwurfdüse | TJN/315/C/D/S1 | 835 | 39269097 | 2 | 5.8 | 290 | 415 | 415 | TJN | pcs | DE | EUR | Luftdurchlässe | Düsen | Weitwurfdüsen | C: Verkleidung | D: Drallflügel | S1: RAL9006
1000749670 | Weitwurfdüse | TJN/315/C/S1 | 783 | 39269097 | 2 | 5.8 | 290 | 415 | 415 | TJN | pcs | DE | EUR | Luftdurchlässe | Düsen | Weitwurfdüsen | C: Verkleidung | S1: RAL9006
1000230925 | Weitwurfdüse | TJN/315/D | 632 | 39269097 | 2 | 4 | 290 | 415 | 415 | TJN | pcs | DE | EUR | Luftdurchlässe | Düsen | Weitwurfdüsen | D: Drallflügel
1000749669 | Weitwurfdüse | TJN/315/D/S1 | 632 | 39269097 | 2 | 4 | 290 | 415 | 415 | TJN | pcs | DE | EUR | Luftdurchlässe | Düsen | Weitwurfdüsen | D: Drallflügel | S1: RAL9006
1000749668 | Weitwurfdüse | TJN/315/S1 | 580 | 39269097 | 2 | 4 | 290 | 415 | 415 | TJN | pcs | DE | EUR | Luftdurchlässe | Düsen | Weitwurfdüsen | S1: RAL9006
1000230928 | Weitwurfdüse | TJN/400 | 744 | 39269097 | 2 | 4.6 | 301 | 500 | 500 | TJN | pcs | DE | EUR | Luftdurchlässe | Düsen | Weitwurfdüsen
1000230930 | Weitwurfdüse | TJN/400/C | 995 | 39269097 | 2 | 8 | 301 | 500 | 500 | TJN | pcs | DE | EUR | Luftdurchlässe | Düsen | Weitwurfdüsen | C: Verkleidung
1000230931 | Weitwurfdüse | TJN/400/C/D | 1060 | 39269097 | 2 | 8 | 301 | 500 | 500 | TJN | pcs | DE | EUR | Luftdurchlässe | Düsen | Weitwurfdüsen | C: Verkleidung | D: Drallflügel
1000749675 | Weitwurfdüse | TJN/400/C/D/S1 | 1060 | 39269097 | 2 | 8 | 301 | 500 | 500 | TJN | pcs | DE | EUR | Luftdurchlässe | Düsen | Weitwurfdüsen | C: Verkleidung | D: Drallflügel | S1: RAL9006
1000749674 | Weitwurfdüse | TJN/400/C/S1 | 995 | 39269097 | 2 | 8 | 301 | 500 | 500 | TJN | pcs | DE | EUR | Luftdurchlässe | Düsen | Weitwurfdüsen | C: Verkleidung | S1: RAL9006
1000230929 | Weitwurfdüse | TJN/400/D | 809 | 39269097 | 2 | 4.6 | 301 | 500 | 500 | TJN | pcs | DE | EUR | Luftdurchlässe | Düsen | Weitwurfdüsen | D: Drallflügel
1000749673 | Weitwurfdüse | TJN/400/D/S1 | 809 | 39269097 | 2 | 4.6 | 301 | 500 | 500 | TJN | pcs | DE | EUR | Luftdurchlässe | Düsen | Weitwurfdüsen | D: Drallflügel | S1: RAL9006
1000749672 | Weitwurfdüse | TJN/400/S1 | 744 | 39269097 | 2 | 4.6 | 301 | 500 | 500 | TJN | pcs | DE | EUR | Luftdurchlässe | Düsen | Weitwurfdüsen | S1: RAL9006
1000230992 | Weitwurfdüse | TJN-K/160 | 476 | 39269097 | 2 | 2.1 | 313 | 260 | 260 | TJN | pcs | DE | EUR | Luftdurchlässe | Düsen | Weitwurfdüsen | K: Für rechteckige Luftleitungen
1000230994 | Weitwurfdüse | TJN-K/160/C | 561 | 39269097 | 2 | 3.5 | 323 | 260 | 260 | TJN | pcs | DE | EUR | Luftdurchlässe | Düsen | Weitwurfdüsen | K: Für rechteckige Luftleitungen | C: Verkleidung
1000230995 | Weitwurfdüse | TJN-K/160/C/D | 596 | 39269097 | 2 | 3.5 | 323 | 260 | 260 | TJN | pcs | DE | EUR | Luftdurchlässe | Düsen | Weitwurfdüsen | K: Für rechteckige Luftleitungen | C: Verkleidung | D: Drallflügel
1000749679 | Weitwurfdüse | TJN-K/160/C/D/S1 | 596 | 39269097 | 2 | 3.5 | 323 | 260 | 260 | TJN | pcs | DE | EUR | Luftdurchlässe | Düsen | Weitwurfdüsen | K: Für rechteckige Luftleitungen | C: Verkleidung | D: Drallflügel | S1: RAL9006
1000749678 | Weitwurfdüse | TJN-K/160/C/S1 | 561 | 39269097 | 2 | 3.5 | 323 | 260 | 260 | TJN | pcs | DE | EUR | Luftdurchlässe | Düsen | Weitwurfdüsen | K: Für rechteckige Luftleitungen | C: Verkleidung | S1: RAL9006
1000230993 | Weitwurfdüse | TJN-K/160/D | 511 | 39269097 | 2 | 2.1 | 313 | 260 | 260 | TJN | pcs | DE | EUR | Luftdurchlässe | Düsen | Weitwurfdüsen | K: Für rechteckige Luftleitungen | D: Drallflügel
1000749677 | Weitwurfdüse | TJN-K/160/D/S1 | 511 | 39269097 | 2 | 2.1 | 313 | 260 | 260 | TJN | pcs | DE | EUR | Luftdurchlässe | Düsen | Weitwurfdüsen | K: Für rechteckige Luftleitungen | D: Drallflügel | S1: RAL9006
1000749676 | Weitwurfdüse | TJN-K/160/S1 | 476 | 39269097 | 2 | 2.1 | 313 | 260 | 260 | TJN | pcs | DE | EUR | Luftdurchlässe | Düsen | Weitwurfdüsen | K: Für rechteckige Luftleitungen | S1: RAL9006
1000230996 | Weitwurfdüse | TJN-K/200 | 530 | 39269097 | 2 | 3.2 | 321 | 300 | 300 | TJN | pcs | DE | EUR | Luftdurchlässe | Düsen | Weitwurfdüsen | K: Für rechteckige Luftleitungen
1000230998 | Weitwurfdüse | TJN-K/200/C | 622 | 39269097 | 2 | 4.3 | 331 | 300 | 300 | TJN | pcs | DE | EUR | Luftdurchlässe | Düsen | Weitwurfdüsen | K: Für rechteckige Luftleitungen | C: Verkleidung
1000230999 | Weitwurfdüse | TJN-K/200/C/D | 660 | 39269097 | 2 | 4.3 | 331 | 300 | 300 | TJN | pcs | DE | EUR | Luftdurchlässe | Düsen | Weitwurfdüsen | K: Für rechteckige Luftleitungen | C: Verkleidung | D: Drallflügel
1000749683 | Weitwurfdüse | TJN-K/200/C/D/S1 | 660 | 39269097 | 2 | 4.3 | 331 | 300 | 300 | TJN | pcs | DE | EUR | Luftdurchlässe | Düsen | Weitwurfdüsen | K: Für rechteckige Luftleitungen | C: Verkleidung | D: Drallflügel | S1: RAL9006
1000749682 | Weitwurfdüse | TJN-K/200/C/S1 | 622 | 39269097 | 2 | 4.3 | 331 | 300 | 300 | TJN | pcs | DE | EUR | Luftdurchlässe | Düsen | Weitwurfdüsen | K: Für rechteckige Luftleitungen | C: Verkleidung | S1: RAL9006
1000230997 | Weitwurfdüse | TJN-K/200/D | 568 | 39269097 | 2 | 3.2 | 321 | 300 | 300 | TJN | pcs | DE | EUR | Luftdurchlässe | Düsen | Weitwurfdüsen | K: Für rechteckige Luftleitungen | D: Drallflügel
1000749681 | Weitwurfdüse | TJN-K/200/D/S1 | 568 | 39269097 | 2 | 3.2 | 321 | 300 | 300 | TJN | pcs | DE | EUR | Luftdurchlässe | Düsen | Weitwurfdüsen | K: Für rechteckige Luftleitungen | D: Drallflügel | S1: RAL9006
1000749680 | Weitwurfdüse | TJN-K/200/S1 | 530 | 39269097 | 2 | 3.2 | 321 | 300 | 300 | TJN | pcs | DE | EUR | Luftdurchlässe | Düsen | Weitwurfdüsen | K: Für rechteckige Luftleitungen | S1: RAL9006
1000231000 | Weitwurfdüse | TJN-K/250 | 582 | 39269097 | 2 | 3.4 | 329 | 350 | 350 | TJN | pcs | DE | EUR | Luftdurchlässe | Düsen | Weitwurfdüsen | K: Für rechteckige Luftleitungen
1000231002 | Weitwurfdüse | TJN-K/250/C | 682 | 39269097 | 2 | 5.5 | 340 | 350 | 350 | TJN | pcs | DE | EUR | Luftdurchlässe | Düsen | Weitwurfdüsen | K: Für rechteckige Luftleitungen | C: Verkleidung
1000231003 | Weitwurfdüse | TJN-K/250/C/D | 725 | 39269097 | 2 | 5.5 | 340 | 350 | 350 | TJN | pcs | DE | EUR | Luftdurchlässe | Düsen | Weitwurfdüsen | K: Für rechteckige Luftleitungen | C: Verkleidung | D: Drallflügel
1000749687 | Weitwurfdüse | TJN-K/250/C/D/S1 | 725 | 39269097 | 2 | 5.5 | 340 | 350 | 350 | TJN | pcs | DE | EUR | Luftdurchlässe | Düsen | Weitwurfdüsen | K: Für rechteckige Luftleitungen | C: Verkleidung | D: Drallflügel | S1: RAL9006
1000749686 | Weitwurfdüse | TJN-K/250/C/S1 | 682 | 39269097 | 2 | 5.5 | 340 | 350 | 350 | TJN | pcs | DE | EUR | Luftdurchlässe | Düsen | Weitwurfdüsen | K: Für rechteckige Luftleitungen | C: Verkleidung | S1: RAL9006
1000231001 | Weitwurfdüse | TJN-K/250/D | 625 | 39269097 | 2 | 3.4 | 329 | 350 | 350 | TJN | pcs | DE | EUR | Luftdurchlässe | Düsen | Weitwurfdüsen | K: Für rechteckige Luftleitungen | D: Drallflügel
1000749685 | Weitwurfdüse | TJN-K/250/D/S1 | 625 | 39269097 | 2 | 3.4 | 329 | 350 | 350 | TJN | pcs | DE | EUR | Luftdurchlässe | Düsen | Weitwurfdüsen | K: Für rechteckige Luftleitungen | D: Drallflügel | S1: RAL9006
1000749684 | Weitwurfdüse | TJN-K/250/S1 | 582 | 39269097 | 2 | 3.4 | 329 | 350 | 350 | TJN | pcs | DE | EUR | Luftdurchlässe | Düsen | Weitwurfdüsen | K: Für rechteckige Luftleitungen | S1: RAL9006
1000231004 | Weitwurfdüse | TJN-K/315 | 686 | 39269097 | 2 | 4.6 | 346 | 415 | 415 | TJN | pcs | DE | EUR | Luftdurchlässe | Düsen | Weitwurfdüsen | K: Für rechteckige Luftleitungen
1000231006 | Weitwurfdüse | TJN-K/315/C | 799 | 39269097 | 2 | 7.2 | 356 | 415 | 415 | TJN | pcs | DE | EUR | Luftdurchlässe | Düsen | Weitwurfdüsen | K: Für rechteckige Luftleitungen | C: Verkleidung
1000231007 | Weitwurfdüse | TJN-K/315/C/D | 851 | 39269097 | 2 | 7.2 | 356 | 415 | 415 | TJN | pcs | DE | EUR | Luftdurchlässe | Düsen | Weitwurfdüsen | K: Für rechteckige Luftleitungen | C: Verkleidung | D: Drallflügel
1000749691 | Weitwurfdüse | TJN-K/315/C/D/S1 | 851 | 39269097 | 2 | 7.2 | 356 | 415 | 415 | TJN | pcs | DE | EUR | Luftdurchlässe | Düsen | Weitwurfdüsen | K: Für rechteckige Luftleitungen | C: Verkleidung | D: Drallflügel | S1: RAL9006
1000749690 | Weitwurfdüse | TJN-K/315/C/S1 | 799 | 39269097 | 2 | 7.2 | 356 | 415 | 415 | TJN | pcs | DE | EUR | Luftdurchlässe | Düsen | Weitwurfdüsen | K: Für rechteckige Luftleitungen | C: Verkleidung | S1: RAL9006
1000231005 | Weitwurfdüse | TJN-K/315/D | 738 | 39269097 | 2 | 4.6 | 346 | 415 | 415 | TJN | pcs | DE | EUR | Luftdurchlässe | Düsen | Weitwurfdüsen | K: Für rechteckige Luftleitungen | D: Drallflügel
1000749689 | Weitwurfdüse | TJN-K/315/D/S1 | 738 | 39269097 | 2 | 4.6 | 346 | 415 | 415 | TJN | pcs | DE | EUR | Luftdurchlässe | Düsen | Weitwurfdüsen | K: Für rechteckige Luftleitungen | D: Drallflügel | S1: RAL9006
1000749688 | Weitwurfdüse | TJN-K/315/S1 | 686 | 39269097 | 2 | 4.6 | 346 | 415 | 415 | TJN | pcs | DE | EUR | Luftdurchlässe | Düsen | Weitwurfdüsen | K: Für rechteckige Luftleitungen | S1: RAL9006
1000231008 | Weitwurfdüse | TJN-K/400 | 868 | 39269097 | 2 | 6.5 | 358 | 500 | 500 | TJN | pcs | DE | EUR | Luftdurchlässe | Düsen | Weitwurfdüsen | K: Für rechteckige Luftleitungen
1000231010 | Weitwurfdüse | TJN-K/400/C | 1014 | 39269097 | 2 | 9.9 | 368 | 500 | 500 | TJN | pcs | DE | EUR | Luftdurchlässe | Düsen | Weitwurfdüsen | K: Für rechteckige Luftleitungen | C: Verkleidung
1000231011 | Weitwurfdüse | TJN-K/400/C/D | 1079 | 39269097 | 2 | 9.9 | 368 | 500 | 500 | TJN | pcs | DE | EUR | Luftdurchlässe | Düsen | Weitwurfdüsen | K: Für rechteckige Luftleitungen | C: Verkleidung | D: Drallflügel
1000749695 | Weitwurfdüse | TJN-K/400/C/D/S1 | 1079 | 39269097 | 2 | 9.9 | 368 | 500 | 500 | TJN | pcs | DE | EUR | Luftdurchlässe | Düsen | Weitwurfdüsen | K: Für rechteckige Luftleitungen | C: Verkleidung | D: Drallflügel | S1: RAL9006
1000749694 | Weitwurfdüse | TJN-K/400/C/S1 | 1014 | 39269097 | 2 | 9.9 | 368 | 500 | 500 | TJN | pcs | DE | EUR | Luftdurchlässe | Düsen | Weitwurfdüsen | K: Für rechteckige Luftleitungen | C: Verkleidung | S1: RAL9006
1000231009 | Weitwurfdüse | TJN-K/400/D | 933 | 39269097 | 2 | 6.5 | 358 | 500 | 500 | TJN | pcs | DE | EUR | Luftdurchlässe | Düsen | Weitwurfdüsen | K: Für rechteckige Luftleitungen | D: Drallflügel
1000749693 | Weitwurfdüse | TJN-K/400/D/S1 | 933 | 39269097 | 2 | 6.5 | 358 | 500 | 500 | TJN | pcs | DE | EUR | Luftdurchlässe | Düsen | Weitwurfdüsen | K: Für rechteckige Luftleitungen | D: Drallflügel | S1: RAL9006
1000749692 | Weitwurfdüse | TJN-K/400/S1 | 868 | 39269097 | 2 | 6.5 | 358 | 500 | 500 | TJN | pcs | DE | EUR | Luftdurchlässe | Düsen | Weitwurfdüsen | K: Für rechteckige Luftleitungen | S1: RAL9006
1000749617 | Weitwurfdüse | TJN-K-T1/160 | 1204 | 39269097 | 2 | 2.5 | 373 | 260 | 260 | TJN | pcs | DE | EUR | Luftdurchlässe | Düsen | Weitwurfdüsen | K: Für rechteckige Luftleitungen | T1: Mit Thermoverstellung
1000749621 | Weitwurfdüse | TJN-K-T1/160/C | 1289 | 39269097 | 2 | 4.2 | 383 | 260 | 260 | TJN | pcs | DE | EUR | Luftdurchlässe | Düsen | Weitwurfdüsen | K: Für rechteckige Luftleitungen | T1: Mit Thermoverstellung | C: Verkleidung
1000749623 | Weitwurfdüse | TJN-K-T1/160/C/D | 1324 | 39269097 | 2 | 4.2 | 383 | 260 | 260 | TJN | pcs | DE | EUR | Luftdurchlässe | Düsen | Weitwurfdüsen | K: Für rechteckige Luftleitungen | T1: Mit Thermoverstellung | C: Verkleidung | D: Drallflügel
1000749624 | Weitwurfdüse | TJN-K-T1/160/C/D/S1 | 1324 | 39269097 | 2 | 4.2 | 383 | 260 | 260 | TJN | pcs | DE | EUR | Luftdurchlässe | Düsen | Weitwurfdüsen | K: Für rechteckige Luftleitungen | T1: Mit Thermoverstellung | C: Verkleidung | D: Drallflügel | S1: RAL9006
1000749622 | Weitwurfdüse | TJN-K-T1/160/C/S1 | 1289 | 39269097 | 2 | 4.2 | 383 | 260 | 260 | TJN | pcs | DE | EUR | Luftdurchlässe | Düsen | Weitwurfdüsen | K: Für rechteckige Luftleitungen | T1: Mit Thermoverstellung | C: Verkleidung | S1: RAL9006
1000749619 | Weitwurfdüse | TJN-K-T1/160/D | 1239 | 39269097 | 2 | 2.5 | 373 | 260 | 260 | TJN | pcs | DE | EUR | Luftdurchlässe | Düsen | Weitwurfdüsen | K: Für rechteckige Luftleitungen | T1: Mit Thermoverstellung | D: Drallflügel
1000749620 | Weitwurfdüse | TJN-K-T1/160/D/S1 | 1239 | 39269097 | 2 | 2.5 | 373 | 260 | 260 | TJN | pcs | DE | EUR | Luftdurchlässe | Düsen | Weitwurfdüsen | K: Für rechteckige Luftleitungen | T1: Mit Thermoverstellung | D: Drallflügel | S1: RAL9006
1000749618 | Weitwurfdüse | TJN-K-T1/160/S1 | 1204 | 39269097 | 2 | 2.5 | 373 | 260 | 260 | TJN | pcs | DE | EUR | Luftdurchlässe | Düsen | Weitwurfdüsen | K: Für rechteckige Luftleitungen | T1: Mit Thermoverstellung | S1: RAL9006
1000749625 | Weitwurfdüse | TJN-K-T1/200 | 1264 | 39269097 | 2 | 3.7 | 381 | 300 | 300 | TJN | pcs | DE | EUR | Luftdurchlässe | Düsen | Weitwurfdüsen | K: Für rechteckige Luftleitungen | T1: Mit Thermoverstellung
1000749629 | Weitwurfdüse | TJN-K-T1/200/C | 1356 | 39269097 | 2 | 5.1 | 391 | 300 | 300 | TJN | pcs | DE | EUR | Luftdurchlässe | Düsen | Weitwurfdüsen | K: Für rechteckige Luftleitungen | T1: Mit Thermoverstellung | C: Verkleidung
1000749631 | Weitwurfdüse | TJN-K-T1/200/C/D | 1394 | 39269097 | 2 | 5.1 | 391 | 300 | 300 | TJN | pcs | DE | EUR | Luftdurchlässe | Düsen | Weitwurfdüsen | K: Für rechteckige Luftleitungen | T1: Mit Thermoverstellung | C: Verkleidung | D: Drallflügel
1000749632 | Weitwurfdüse | TJN-K-T1/200/C/D/S1 | 1394 | 39269097 | 2 | 5.1 | 391 | 300 | 300 | TJN | pcs | DE | EUR | Luftdurchlässe | Düsen | Weitwurfdüsen | K: Für rechteckige Luftleitungen | T1: Mit Thermoverstellung | C: Verkleidung | D: Drallflügel | S1: RAL9006
1000749630 | Weitwurfdüse | TJN-K-T1/200/C/S1 | 1356 | 39269097 | 2 | 5.1 | 391 | 300 | 300 | TJN | pcs | DE | EUR | Luftdurchlässe | Düsen | Weitwurfdüsen | K: Für rechteckige Luftleitungen | T1: Mit Thermoverstellung | C: Verkleidung | S1: RAL9006
1000749627 | Weitwurfdüse | TJN-K-T1/200/D | 1302 | 39269097 | 2 | 3.7 | 381 | 300 | 300 | TJN | pcs | DE | EUR | Luftdurchlässe | Düsen | Weitwurfdüsen | K: Für rechteckige Luftleitungen | T1: Mit Thermoverstellung | D: Drallflügel
1000749628 | Weitwurfdüse | TJN-K-T1/200/D/S1 | 1302 | 39269097 | 2 | 3.7 | 381 | 300 | 300 | TJN | pcs | DE | EUR | Luftdurchlässe | Düsen | Weitwurfdüsen | K: Für rechteckige Luftleitungen | T1: Mit Thermoverstellung | D: Drallflügel | S1: RAL9006
1000749626 | Weitwurfdüse | TJN-K-T1/200/S1 | 1264 | 39269097 | 2 | 3.7 | 381 | 300 | 300 | TJN | pcs | DE | EUR | Luftdurchlässe | Düsen | Weitwurfdüsen | K: Für rechteckige Luftleitungen | T1: Mit Thermoverstellung | S1: RAL9006
1000000051 | Weitwurfdüse | TJN-K-T1/250 | 1318 | 39269097 | 2 | 4 | 389 | 350 | 350 | TJN | pcs | DE | EUR | Luftdurchlässe | Düsen | Weitwurfdüsen | K: Für rechteckige Luftleitungen | T1: Mit Thermoverstellung
1000749636 | Weitwurfdüse | TJN-K-T1/250/C | 1418 | 39269097 | 2 | 6.4 | 400 | 350 | 350 | TJN | pcs | DE | EUR | Luftdurchlässe | Düsen | Weitwurfdüsen | K: Für rechteckige Luftleitungen | T1: Mit Thermoverstellung | C: Verkleidung
1000749638 | Weitwurfdüse | TJN-K-T1/250/C/D | 1461 | 39269097 | 2 | 6.4 | 400 | 350 | 350 | TJN | pcs | DE | EUR | Luftdurchlässe | Düsen | Weitwurfdüsen | K: Für rechteckige Luftleitungen | T1: Mit Thermoverstellung | C: Verkleidung | D: Drallflügel
1000749639 | Weitwurfdüse | TJN-K-T1/250/C/D/S1 | 1461 | 39269097 | 2 | 6.4 | 400 | 350 | 350 | TJN | pcs | DE | EUR | Luftdurchlässe | Düsen | Weitwurfdüsen | K: Für rechteckige Luftleitungen | T1: Mit Thermoverstellung | C: Verkleidung | D: Drallflügel | S1: RAL9006
1000749637 | Weitwurfdüse | TJN-K-T1/250/C/S1 | 1418 | 39269097 | 2 | 6.4 | 400 | 350 | 350 | TJN | pcs | DE | EUR | Luftdurchlässe | Düsen | Weitwurfdüsen | K: Für rechteckige Luftleitungen | T1: Mit Thermoverstellung | C: Verkleidung | S1: RAL9006
1000749634 | Weitwurfdüse | TJN-K-T1/250/D | 1361 | 39269097 | 2 | 4 | 389 | 350 | 350 | TJN | pcs | DE | EUR | Luftdurchlässe | Düsen | Weitwurfdüsen | K: Für rechteckige Luftleitungen | T1: Mit Thermoverstellung | D: Drallflügel
1000749635 | Weitwurfdüse | TJN-K-T1/250/D/S1 | 1361 | 39269097 | 2 | 4 | 389 | 350 | 350 | TJN | pcs | DE | EUR | Luftdurchlässe | Düsen | Weitwurfdüsen | K: Für rechteckige Luftleitungen | T1: Mit Thermoverstellung | D: Drallflügel | S1: RAL9006
1000749633 | Weitwurfdüse | TJN-K-T1/250/S1 | 1318 | 39269097 | 2 | 4 | 389 | 350 | 350 | TJN | pcs | DE | EUR | Luftdurchlässe | Düsen | Weitwurfdüsen | K: Für rechteckige Luftleitungen | T1: Mit Thermoverstellung | S1: RAL9006
1000749640 | Weitwurfdüse | TJN-K-T1/315 | 1429 | 39269097 | 2 | 5.4 | 406 | 415 | 415 | TJN | pcs | DE | EUR | Luftdurchlässe | Düsen | Weitwurfdüsen | K: Für rechteckige Luftleitungen | T1: Mit Thermoverstellung
1000749644 | Weitwurfdüse | TJN-K-T1/315/C | 1542 | 39269097 | 2 | 8.4 | 416 | 415 | 415 | TJN | pcs | DE | EUR | Luftdurchlässe | Düsen | Weitwurfdüsen | K: Für rechteckige Luftleitungen | T1: Mit Thermoverstellung | C: Verkleidung
1000749646 | Weitwurfdüse | TJN-K-T1/315/C/D | 1594 | 39269097 | 2 | 8.4 | 416 | 415 | 415 | TJN | pcs | DE | EUR | Luftdurchlässe | Düsen | Weitwurfdüsen | K: Für rechteckige Luftleitungen | T1: Mit Thermoverstellung | C: Verkleidung | D: Drallflügel
1000749647 | Weitwurfdüse | TJN-K-T1/315/C/D/S1 | 1594 | 39269097 | 2 | 8.4 | 416 | 415 | 415 | TJN | pcs | DE | EUR | Luftdurchlässe | Düsen | Weitwurfdüsen | K: Für rechteckige Luftleitungen | T1: Mit Thermoverstellung | C: Verkleidung | D: Drallflügel | S1: RAL9006
1000749645 | Weitwurfdüse | TJN-K-T1/315/C/S1 | 1542 | 39269097 | 2 | 8.4 | 416 | 415 | 415 | TJN | pcs | DE | EUR | Luftdurchlässe | Düsen | Weitwurfdüsen | K: Für rechteckige Luftleitungen | T1: Mit Thermoverstellung | C: Verkleidung | S1: RAL9006
1000749642 | Weitwurfdüse | TJN-K-T1/315/D | 1481 | 39269097 | 2 | 5.4 | 406 | 415 | 415 | TJN | pcs | DE | EUR | Luftdurchlässe | Düsen | Weitwurfdüsen | K: Für rechteckige Luftleitungen | T1: Mit Thermoverstellung | D: Drallflügel
1000749643 | Weitwurfdüse | TJN-K-T1/315/D/S1 | 1481 | 39269097 | 2 | 5.4 | 406 | 415 | 415 | TJN | pcs | DE | EUR | Luftdurchlässe | Düsen | Weitwurfdüsen | K: Für rechteckige Luftleitungen | T1: Mit Thermoverstellung | D: Drallflügel | S1: RAL9006
1000749641 | Weitwurfdüse | TJN-K-T1/315/S1 | 1429 | 39269097 | 2 | 5.4 | 406 | 415 | 415 | TJN | pcs | DE | EUR | Luftdurchlässe | Düsen | Weitwurfdüsen | K: Für rechteckige Luftleitungen | T1: Mit Thermoverstellung | S1: RAL9006
1000749648 | Weitwurfdüse | TJN-K-T1/400 | 1722 | 39269097 | 2 | 7.4 | 418 | 500 | 500 | TJN | pcs | DE | EUR | Luftdurchlässe | Düsen | Weitwurfdüsen | K: Für rechteckige Luftleitungen | T1: Mit Thermoverstellung
1000749652 | Weitwurfdüse | TJN-K-T1/400/C | 1868 | 39269097 | 2 | 11.4 | 428 | 500 | 500 | TJN | pcs | DE | EUR | Luftdurchlässe | Düsen | Weitwurfdüsen | K: Für rechteckige Luftleitungen | T1: Mit Thermoverstellung | C: Verkleidung
1000749654 | Weitwurfdüse | TJN-K-T1/400/C/D | 1933 | 39269097 | 2 | 11.4 | 428 | 500 | 500 | TJN | pcs | DE | EUR | Luftdurchlässe | Düsen | Weitwurfdüsen | K: Für rechteckige Luftleitungen | T1: Mit Thermoverstellung | C: Verkleidung | D: Drallflügel
1000749655 | Weitwurfdüse | TJN-K-T1/400/C/D/S1 | 1933 | 39269097 | 2 | 11.4 | 428 | 500 | 500 | TJN | pcs | DE | EUR | Luftdurchlässe | Düsen | Weitwurfdüsen | K: Für rechteckige Luftleitungen | T1: Mit Thermoverstellung | C: Verkleidung | D: Drallflügel | S1: RAL9006
1000749653 | Weitwurfdüse | TJN-K-T1/400/C/S1 | 1868 | 39269097 | 2 | 11.4 | 428 | 500 | 500 | TJN | pcs | DE | EUR | Luftdurchlässe | Düsen | Weitwurfdüsen | K: Für rechteckige Luftleitungen | T1: Mit Thermoverstellung | C: Verkleidung | S1: RAL9006
1000749650 | Weitwurfdüse | TJN-K-T1/400/D | 1787 | 39269097 | 2 | 7.4 | 418 | 500 | 500 | TJN | pcs | DE | EUR | Luftdurchlässe | Düsen | Weitwurfdüsen | K: Für rechteckige Luftleitungen | T1: Mit Thermoverstellung | D: Drallflügel
1000749651 | Weitwurfdüse | TJN-K-T1/400/D/S1 | 1787 | 39269097 | 2 | 7.4 | 418 | 500 | 500 | TJN | pcs | DE | EUR | Luftdurchlässe | Düsen | Weitwurfdüsen | K: Für rechteckige Luftleitungen | T1: Mit Thermoverstellung | D: Drallflügel | S1: RAL9006
1000749649 | Weitwurfdüse | TJN-K-T1/400/S1 | 1722 | 39269097 | 2 | 7.4 | 418 | 500 | 500 | TJN | pcs | DE | EUR | Luftdurchlässe | Düsen | Weitwurfdüsen | K: Für rechteckige Luftleitungen | T1: Mit Thermoverstellung | S1: RAL9006
1000749580 | Weitwurfdüse | TJN-T1/160 | 1120 | 39269097 | 2 | 2.3 | 317 | 260 | 260 | TJN | pcs | DE | EUR | Luftdurchlässe | Düsen | Weitwurfdüsen | T1: Mit Thermoverstellung
1000749584 | Weitwurfdüse | TJN-T1/160/C | 1269 | 39269097 | 2 | 3.4 | 317 | 260 | 260 | TJN | pcs | DE | EUR | Luftdurchlässe | Düsen | Weitwurfdüsen | T1: Mit Thermoverstellung | C: Verkleidung
1000749586 | Weitwurfdüse | TJN-T1/160/C/D | 1304 | 39269097 | 2 | 3.4 | 317 | 260 | 260 | TJN | pcs | DE | EUR | Luftdurchlässe | Düsen | Weitwurfdüsen | T1: Mit Thermoverstellung | C: Verkleidung | D: Drallflügel
1000749587 | Weitwurfdüse | TJN-T1/160/C/D/S1 | 1304 | 39269097 | 2 | 3.4 | 317 | 260 | 260 | TJN | pcs | DE | EUR | Luftdurchlässe | Düsen | Weitwurfdüsen | T1: Mit Thermoverstellung | C: Verkleidung | D: Drallflügel | S1: RAL9006
1000749585 | Weitwurfdüse | TJN-T1/160/C/S1 | 1269 | 39269097 | 2 | 3.4 | 317 | 260 | 260 | TJN | pcs | DE | EUR | Luftdurchlässe | Düsen | Weitwurfdüsen | T1: Mit Thermoverstellung | C: Verkleidung | S1: RAL9006
1000749582 | Weitwurfdüse | TJN-T1/160/D | 1155 | 39269097 | 2 | 2.3 | 317 | 260 | 260 | TJN | pcs | DE | EUR | Luftdurchlässe | Düsen | Weitwurfdüsen | T1: Mit Thermoverstellung | D: Drallflügel
1000749583 | Weitwurfdüse | TJN-T1/160/D/S1 | 1155 | 39269097 | 2 | 2.3 | 317 | 260 | 260 | TJN | pcs | DE | EUR | Luftdurchlässe | Düsen | Weitwurfdüsen | T1: Mit Thermoverstellung | D: Drallflügel | S1: RAL9006
1000749581 | Weitwurfdüse | TJN-T1/160/S1 | 1120 | 39269097 | 2 | 2.3 | 317 | 260 | 260 | TJN | pcs | DE | EUR | Luftdurchlässe | Düsen | Weitwurfdüsen | T1: Mit Thermoverstellung | S1: RAL9006
1000749588 | Weitwurfdüse | TJN-T1/200 | 1170 | 39269097 | 2 | 2.8 | 324 | 300 | 300 | TJN | pcs | DE | EUR | Luftdurchlässe | Düsen | Weitwurfdüsen | T1: Mit Thermoverstellung
1000749591 | Weitwurfdüse | TJN-T1/200/C | 1330 | 39269097 | 2 | 4.2 | 324 | 300 | 300 | TJN | pcs | DE | EUR | Luftdurchlässe | Düsen | Weitwurfdüsen | T1: Mit Thermoverstellung | C: Verkleidung
1000749593 | Weitwurfdüse | TJN-T1/200/C/D | 1368 | 39269097 | 2 | 4.2 | 324 | 300 | 300 | TJN | pcs | DE | EUR | Luftdurchlässe | Düsen | Weitwurfdüsen | T1: Mit Thermoverstellung | C: Verkleidung | D: Drallflügel
1000749594 | Weitwurfdüse | TJN-T1/200/C/D/S1 | 1368 | 39269097 | 2 | 4.2 | 324 | 300 | 300 | TJN | pcs | DE | EUR | Luftdurchlässe | Düsen | Weitwurfdüsen | T1: Mit Thermoverstellung | C: Verkleidung | D: Drallflügel | S1: RAL9006
1000749592 | Weitwurfdüse | TJN-T1/200/C/S1 | 1330 | 39269097 | 2 | 4.2 | 324 | 300 | 300 | TJN | pcs | DE | EUR | Luftdurchlässe | Düsen | Weitwurfdüsen | T1: Mit Thermoverstellung | C: Verkleidung | S1: RAL9006
1000000053 | Weitwurfdüse | TJN-T1/200/D | 1208 | 39269097 | 2 | 2.8 | 324 | 300 | 300 | TJN | pcs | DE | EUR | Luftdurchlässe | Düsen | Weitwurfdüsen | T1: Mit Thermoverstellung | D: Drallflügel
1000749590 | Weitwurfdüse | TJN-T1/200/D/S1 | 1208 | 39269097 | 2 | 2.8 | 324 | 300 | 300 | TJN | pcs | DE | EUR | Luftdurchlässe | Düsen | Weitwurfdüsen | T1: Mit Thermoverstellung | D: Drallflügel | S1: RAL9006
1000749589 | Weitwurfdüse | TJN-T1/200/S1 | 1170 | 39269097 | 2 | 2.8 | 324 | 300 | 300 | TJN | pcs | DE | EUR | Luftdurchlässe | Düsen | Weitwurfdüsen | T1: Mit Thermoverstellung | S1: RAL9006
1000000050 | Weitwurfdüse | TJN-T1/250 | 1221 | 39269097 | 2 | 3.7 | 334 | 350 | 350 | TJN | pcs | DE | EUR | Luftdurchlässe | Düsen | Weitwurfdüsen | T1: Mit Thermoverstellung
1000749598 | Weitwurfdüse | TJN-T1/250/C | 1399 | 39269097 | 2 | 5.3 | 334 | 350 | 350 | TJN | pcs | DE | EUR | Luftdurchlässe | Düsen | Weitwurfdüsen | T1: Mit Thermoverstellung | C: Verkleidung
1000749600 | Weitwurfdüse | TJN-T1/250/C/D | 1442 | 39269097 | 2 | 5.3 | 334 | 350 | 350 | TJN | pcs | DE | EUR | Luftdurchlässe | Düsen | Weitwurfdüsen | T1: Mit Thermoverstellung | C: Verkleidung | D: Drallflügel
1000749601 | Weitwurfdüse | TJN-T1/250/C/D/S1 | 1442 | 39269097 | 2 | 5.3 | 334 | 350 | 350 | TJN | pcs | DE | EUR | Luftdurchlässe | Düsen | Weitwurfdüsen | T1: Mit Thermoverstellung | C: Verkleidung | D: Drallflügel | S1: RAL9006
1000749599 | Weitwurfdüse | TJN-T1/250/C/S1 | 1399 | 39269097 | 2 | 5.3 | 334 | 350 | 350 | TJN | pcs | DE | EUR | Luftdurchlässe | Düsen | Weitwurfdüsen | T1: Mit Thermoverstellung | C: Verkleidung | S1: RAL9006
1000749596 | Weitwurfdüse | TJN-T1/250/D | 1264 | 39269097 | 2 | 3.7 | 334 | 350 | 350 | TJN | pcs | DE | EUR | Luftdurchlässe | Düsen | Weitwurfdüsen | T1: Mit Thermoverstellung | D: Drallflügel
1000749597 | Weitwurfdüse | TJN-T1/250/D/S1 | 1264 | 39269097 | 2 | 3.7 | 334 | 350 | 350 | TJN | pcs | DE | EUR | Luftdurchlässe | Düsen | Weitwurfdüsen | T1: Mit Thermoverstellung | D: Drallflügel | S1: RAL9006
1000749595 | Weitwurfdüse | TJN-T1/250/S1 | 1221 | 39269097 | 2 | 3.7 | 334 | 350 | 350 | TJN | pcs | DE | EUR | Luftdurchlässe | Düsen | Weitwurfdüsen | T1: Mit Thermoverstellung | S1: RAL9006
1000749602 | Weitwurfdüse | TJN-T1/315 | 1323 | 39269097 | 2 | 4.8 | 350 | 415 | 415 | TJN | pcs | DE | EUR | Luftdurchlässe | Düsen | Weitwurfdüsen | T1: Mit Thermoverstellung
1000749606 | Weitwurfdüse | TJN-T1/315/C | 1526 | 39269097 | 2 | 7 | 350 | 415 | 415 | TJN | pcs | DE | EUR | Luftdurchlässe | Düsen | Weitwurfdüsen | T1: Mit Thermoverstellung | C: Verkleidung
1000749608 | Weitwurfdüse | TJN-T1/315/C/D | 1578 | 39269097 | 2 | 7 | 350 | 415 | 415 | TJN | pcs | DE | EUR | Luftdurchlässe | Düsen | Weitwurfdüsen | T1: Mit Thermoverstellung | C: Verkleidung | D: Drallflügel
1000749609 | Weitwurfdüse | TJN-T1/315/C/D/S1 | 1578 | 39269097 | 2 | 7 | 350 | 415 | 415 | TJN | pcs | DE | EUR | Luftdurchlässe | Düsen | Weitwurfdüsen | T1: Mit Thermoverstellung | C: Verkleidung | D: Drallflügel | S1: RAL9006
1000749607 | Weitwurfdüse | TJN-T1/315/C/S1 | 1526 | 39269097 | 2 | 7 | 350 | 415 | 415 | TJN | pcs | DE | EUR | Luftdurchlässe | Düsen | Weitwurfdüsen | T1: Mit Thermoverstellung | C: Verkleidung | S1: RAL9006
1000749604 | Weitwurfdüse | TJN-T1/315/D | 1375 | 39269097 | 2 | 4.8 | 350 | 415 | 415 | TJN | pcs | DE | EUR | Luftdurchlässe | Düsen | Weitwurfdüsen | T1: Mit Thermoverstellung | D: Drallflügel
1000749605 | Weitwurfdüse | TJN-T1/315/D/S1 | 1375 | 39269097 | 2 | 4.8 | 350 | 415 | 415 | TJN | pcs | DE | EUR | Luftdurchlässe | Düsen | Weitwurfdüsen | T1: Mit Thermoverstellung | D: Drallflügel | S1: RAL9006
1000749603 | Weitwurfdüse | TJN-T1/315/S1 | 1323 | 39269097 | 2 | 4.8 | 350 | 415 | 415 | TJN | pcs | DE | EUR | Luftdurchlässe | Düsen | Weitwurfdüsen | T1: Mit Thermoverstellung | S1: RAL9006
1000000052 | Weitwurfdüse | TJN-T1/400 | 1598 | 39269097 | 2 | 5.5 | 361 | 500 | 500 | TJN | pcs | DE | EUR | Luftdurchlässe | Düsen | Weitwurfdüsen | T1: Mit Thermoverstellung
1000749613 | Weitwurfdüse | TJN-T1/400/C | 1849 | 39269097 | 2 | 9.5 | 361 | 500 | 500 | TJN | pcs | DE | EUR | Luftdurchlässe | Düsen | Weitwurfdüsen | T1: Mit Thermoverstellung | C: Verkleidung
1000749615 | Weitwurfdüse | TJN-T1/400/C/D | 1914 | 39269097 | 2 | 9.5 | 361 | 500 | 500 | TJN | pcs | DE | EUR | Luftdurchlässe | Düsen | Weitwurfdüsen | T1: Mit Thermoverstellung | C: Verkleidung | D: Drallflügel
1000749616 | Weitwurfdüse | TJN-T1/400/C/D/S1 | 1914 | 39269097 | 2 | 9.5 | 361 | 500 | 500 | TJN | pcs | DE | EUR | Luftdurchlässe | Düsen | Weitwurfdüsen | T1: Mit Thermoverstellung | C: Verkleidung | D: Drallflügel | S1: RAL9006
1000749614 | Weitwurfdüse | TJN-T1/400/C/S1 | 1849 | 39269097 | 2 | 9.5 | 361 | 500 | 500 | TJN | pcs | DE | EUR | Luftdurchlässe | Düsen | Weitwurfdüsen | T1: Mit Thermoverstellung | C: Verkleidung | S1: RAL9006
1000749611 | Weitwurfdüse | TJN-T1/400/D | 1663 | 39269097 | 2 | 5.5 | 361 | 500 | 500 | TJN | pcs | DE | EUR | Luftdurchlässe | Düsen | Weitwurfdüsen | T1: Mit Thermoverstellung | D: Drallflügel
1000749612 | Weitwurfdüse | TJN-T1/400/D/S1 | 1663 | 39269097 | 2 | 5.5 | 361 | 500 | 500 | TJN | pcs | DE | EUR | Luftdurchlässe | Düsen | Weitwurfdüsen | T1: Mit Thermoverstellung | D: Drallflügel | S1: RAL9006
1000749610 | Weitwurfdüse | TJN-T1/400/S1 | 1598 | 39269097 | 2 | 5.5 | 361 | 500 | 500 | TJN | pcs | DE | EUR | Luftdurchlässe | Düsen | Weitwurfdüsen | T1: Mit Thermoverstellung | S1: RAL9006
1000171322 | TNC-Easycontrol | TNC-EC-Z00 | 971 | 85371091 | 9 | 1 | 400 | 220 | 84 | TNC-EC | pcs | DE | EUR | Brand- und Rauchschutz | TROXNETCOM | Kleinsteuerung | Z00: Steuerungssystem zur Ansteuerung und Überwachung von bis | zu 6 motorisierten Brandschutzklappen mit 24 V/DC Antrieb
1000171323 | TNC-Easycontrol | TNC-EC-Z01 | 1294 | 85371091 | 9 | 1 | 400 | 220 | 84 | TNC-EC | pcs | DE | EUR | Brand- und Rauchschutz | TROXNETCOM | Kleinsteuerung | Z01: Steuerungssystem zur Ansteuerung und Überwachung von | bis zu 6 motorisierten Brandschutzklappen mit 24V/DC | Antrieb, Signalleuchte als LED/Summer- Kombination mit | Quittierung, im Frontdeckel montiert und funktionsfähig | verdrahtet.
1000171324 | TNC-Easycontrol | TNC-EC-Z02 | 1402 | 85371091 | 9 | 1 | 400 | 220 | 84 | TNC-EC | pcs | DE | EUR | Brand- und Rauchschutz | TROXNETCOM | Kleinsteuerung | Z02: Steuerungssystem zur Ansteuerung und Überwachung von bis | zu 6 motorisierten Brandschutzklappen mit 24V/DC Antrieb. | Anzeigemodul für menügeführte Bedienung und | Visualisierung der TNC-EASYCONTROL Steuerung, im | Frontdeckel montiert und funktionsfähig verdrahtet
1000171325 | TNC-Easycontrol | TNC-EC-Z03 | 1722 | 85371091 | 9 | 1 | 400 | 220 | 84 | TNC-EC | pcs | DE | EUR | Brand- und Rauchschutz | TROXNETCOM | Kleinsteuerung | Z03: Steuerungssystem zur Ansteuerung und Überwachung von bis | zu 6 motorisierten Brandschutzklappen in 24V/DC Technik. | Externes Bediendisplay für menügeführte Bedienung und | Visualisierung der TNC-EASYCONTROL Steuerung und | Signalleuchte als LED/Summer-Kombination mit Quittierung, | im Frontdeckel montiert und funktionsfähig verdrahtet
1000228619 | Lüftungsgitter | TR-A/1025x125 | 101 | 73269098 | 1 | 1.8 | 1052 | 152 | 38 | TR | pcs | DE | EUR | Luftdurchlässe | Lüftungsgitter | Wand-, Brüstungs- oder Kanaleinbau | A: Nur Frontdurchlass
1000228621 | Lüftungsgitter | TR-A/1025x125/A1 | 143 | 73269098 | 1 | 1.8 | 1052 | 152 | 38 | TR | pcs | DE | EUR | Luftdurchlässe | Lüftungsgitter | Wand-, Brüstungs- oder Kanaleinbau | A: Nur Frontdurchlass | A1: Einbaurahmen 12,5 mm
1000228622 | Lüftungsgitter | TR-A/1025x125/A1/C11 | 189 | 73269098 | 1 | 1.8 | 1052 | 152 | 38 | TR | pcs | DE | EUR | Luftdurchlässe | Lüftungsgitter | Wand-, Brüstungs- oder Kanaleinbau | A: Nur Frontdurchlass | A1: Einbaurahmen 12,5 mm | C11: Verdeckte Schraubbefestigung
1000804404 | Lüftungsgitter | TR-A/1025x125/A1/C11/S7 | 235 | 73269098 | 1 | 1.8 | 1052 | 152 | 38 | TR | pcs | DE | EUR | Luftdurchlässe | Lüftungsgitter | Wand-, Brüstungs- oder Kanaleinbau | A: Nur Frontdurchlass | A1: Einbaurahmen 12,5 mm | C11: Verdeckte Schraubbefestigung | S7: Verzinktes Grundmaterial
1000804403 | Lüftungsgitter | TR-A/1025x125/A1/S7 | 189 | 73269098 | 1 | 1.8 | 1052 | 152 | 38 | TR | pcs | DE | EUR | Luftdurchlässe | Lüftungsgitter | Wand-, Brüstungs- oder Kanaleinbau | A: Nur Frontdurchlass | A1: Einbaurahmen 12,5 mm | S7: Verzinktes Grundmaterial
1000228620 | Lüftungsgitter | TR-A/1025x125/C11 | 147 | 73269098 | 1 | 1.8 | 1052 | 152 | 38 | TR | pcs | DE | EUR | Luftdurchlässe | Lüftungsgitter | Wand-, Brüstungs- oder Kanaleinbau | A: Nur Frontdurchlass | C11: Verdeckte Schraubbefestigung
1000804402 | Lüftungsgitter | TR-A/1025x125/C11/S7 | 193 | 73269098 | 1 | 1.8 | 1052 | 152 | 38 | TR | pcs | DE | EUR | Luftdurchlässe | Lüftungsgitter | Wand-, Brüstungs- oder Kanaleinbau | A: Nur Frontdurchlass | C11: Verdeckte Schraubbefestigung | S7: Verzinktes Grundmaterial
1000804401 | Lüftungsgitter | TR-A/1025x125/S7 | 147 | 73269098 | 1 | 1.8 | 1052 | 152 | 38 | TR | pcs | DE | EUR | Luftdurchlässe | Lüftungsgitter | Wand-, Brüstungs- oder Kanaleinbau | A: Nur Frontdurchlass | S7: Verzinktes Grundmaterial
1000228779 | Lüftungsgitter | TR-A/1025x225 | 139 | 73269098 | 1 | 2.7 | 1052 | 252 | 38 | TR | pcs | DE | EUR | Luftdurchlässe | Lüftungsgitter | Wand-, Brüstungs- oder Kanaleinbau | A: Nur Frontdurchlass
1000228781 | Lüftungsgitter | TR-A/1025x225/A1 | 184 | 73269098 | 1 | 2.7 | 1052 | 252 | 38 | TR | pcs | DE | EUR | Luftdurchlässe | Lüftungsgitter | Wand-, Brüstungs- oder Kanaleinbau | A: Nur Frontdurchlass | A1: Einbaurahmen 12,5 mm
1000228782 | Lüftungsgitter | TR-A/1025x225/A1/C11 | 230 | 73269098 | 1 | 2.7 | 1052 | 252 | 38 | TR | pcs | DE | EUR | Luftdurchlässe | Lüftungsgitter | Wand-, Brüstungs- oder Kanaleinbau | A: Nur Frontdurchlass | A1: Einbaurahmen 12,5 mm | C11: Verdeckte Schraubbefestigung
1000804564 | Lüftungsgitter | TR-A/1025x225/A1/C11/S7 | 294 | 73269098 | 1 | 2.7 | 1052 | 252 | 38 | TR | pcs | DE | EUR | Luftdurchlässe | Lüftungsgitter | Wand-, Brüstungs- oder Kanaleinbau | A: Nur Frontdurchlass | A1: Einbaurahmen 12,5 mm | C11: Verdeckte Schraubbefestigung | S7: Verzinktes Grundmaterial
1000804563 | Lüftungsgitter | TR-A/1025x225/A1/S7 | 248 | 73269098 | 1 | 2.7 | 1052 | 252 | 38 | TR | pcs | DE | EUR | Luftdurchlässe | Lüftungsgitter | Wand-, Brüstungs- oder Kanaleinbau | A: Nur Frontdurchlass | A1: Einbaurahmen 12,5 mm | S7: Verzinktes Grundmaterial
1000228780 | Lüftungsgitter | TR-A/1025x225/C11 | 185 | 73269098 | 1 | 2.7 | 1052 | 252 | 38 | TR | pcs | DE | EUR | Luftdurchlässe | Lüftungsgitter | Wand-, Brüstungs- oder Kanaleinbau | A: Nur Frontdurchlass | C11: Verdeckte Schraubbefestigung
1000804562 | Lüftungsgitter | TR-A/1025x225/C11/S7 | 249 | 73269098 | 1 | 2.7 | 1052 | 252 | 38 | TR | pcs | DE | EUR | Luftdurchlässe | Lüftungsgitter | Wand-, Brüstungs- oder Kanaleinbau | A: Nur Frontdurchlass | C11: Verdeckte Schraubbefestigung | S7: Verzinktes Grundmaterial
1000804561 | Lüftungsgitter | TR-A/1025x225/S7 | 203 | 73269098 | 1 | 2.7 | 1052 | 252 | 38 | TR | pcs | DE | EUR | Luftdurchlässe | Lüftungsgitter | Wand-, Brüstungs- oder Kanaleinbau | A: Nur Frontdurchlass | S7: Verzinktes Grundmaterial
1000228935 | Lüftungsgitter | TR-A/1025x325 | 172 | 73269098 | 1 | 3.7 | 1052 | 352 | 38 | TR | pcs | DE | EUR | Luftdurchlässe | Lüftungsgitter | Wand-, Brüstungs- oder Kanaleinbau | A: Nur Frontdurchlass
1000228937 | Lüftungsgitter | TR-A/1025x325/A1 | 218 | 73269098 | 1 | 3.7 | 1052 | 352 | 38 | TR | pcs | DE | EUR | Luftdurchlässe | Lüftungsgitter | Wand-, Brüstungs- oder Kanaleinbau | A: Nur Frontdurchlass | A1: Einbaurahmen 12,5 mm
1000228938 | Lüftungsgitter | TR-A/1025x325/A1/C11 | 264 | 73269098 | 1 | 3.7 | 1052 | 352 | 38 | TR | pcs | DE | EUR | Luftdurchlässe | Lüftungsgitter | Wand-, Brüstungs- oder Kanaleinbau | A: Nur Frontdurchlass | A1: Einbaurahmen 12,5 mm | C11: Verdeckte Schraubbefestigung
1000804720 | Lüftungsgitter | TR-A/1025x325/A1/C11/S7 | 345 | 73269098 | 1 | 3.7 | 1052 | 352 | 38 | TR | pcs | DE | EUR | Luftdurchlässe | Lüftungsgitter | Wand-, Brüstungs- oder Kanaleinbau | A: Nur Frontdurchlass | A1: Einbaurahmen 12,5 mm | C11: Verdeckte Schraubbefestigung | S7: Verzinktes Grundmaterial
1000804719 | Lüftungsgitter | TR-A/1025x325/A1/S7 | 299 | 73269098 | 1 | 3.7 | 1052 | 352 | 38 | TR | pcs | DE | EUR | Luftdurchlässe | Lüftungsgitter | Wand-, Brüstungs- oder Kanaleinbau | A: Nur Frontdurchlass | A1: Einbaurahmen 12,5 mm | S7: Verzinktes Grundmaterial
1000228936 | Lüftungsgitter | TR-A/1025x325/C11 | 218 | 73269098 | 1 | 3.7 | 1052 | 352 | 38 | TR | pcs | DE | EUR | Luftdurchlässe | Lüftungsgitter | Wand-, Brüstungs- oder Kanaleinbau | A: Nur Frontdurchlass | C11: Verdeckte Schraubbefestigung
1000804718 | Lüftungsgitter | TR-A/1025x325/C11/S7 | 299 | 73269098 | 1 | 3.7 | 1052 | 352 | 38 | TR | pcs | DE | EUR | Luftdurchlässe | Lüftungsgitter | Wand-, Brüstungs- oder Kanaleinbau | A: Nur Frontdurchlass | C11: Verdeckte Schraubbefestigung | S7: Verzinktes Grundmaterial
1000804717 | Lüftungsgitter | TR-A/1025x325/S7 | 253 | 73269098 | 1 | 3.7 | 1052 | 352 | 38 | TR | pcs | DE | EUR | Luftdurchlässe | Lüftungsgitter | Wand-, Brüstungs- oder Kanaleinbau | A: Nur Frontdurchlass | S7: Verzinktes Grundmaterial
1000229063 | Lüftungsgitter | TR-A/1025x425 | 335 | 73269098 | 1 | 4.6 | 1052 | 452 | 38 | TR | pcs | DE | EUR | Luftdurchlässe | Lüftungsgitter | Wand-, Brüstungs- oder Kanaleinbau | A: Nur Frontdurchlass
1000229065 | Lüftungsgitter | TR-A/1025x425/A1 | 400 | 73269098 | 1 | 4.6 | 1052 | 452 | 38 | TR | pcs | DE | EUR | Luftdurchlässe | Lüftungsgitter | Wand-, Brüstungs- oder Kanaleinbau | A: Nur Frontdurchlass | A1: Einbaurahmen 12,5 mm
1000229066 | Lüftungsgitter | TR-A/1025x425/A1/C11 | 502 | 73269098 | 1 | 4.6 | 1052 | 452 | 38 | TR | pcs | DE | EUR | Luftdurchlässe | Lüftungsgitter | Wand-, Brüstungs- oder Kanaleinbau | A: Nur Frontdurchlass | A1: Einbaurahmen 12,5 mm | C11: Verdeckte Schraubbefestigung
1000804848 | Lüftungsgitter | TR-A/1025x425/A1/C11/S7 | 648 | 73269098 | 1 | 4.6 | 1052 | 452 | 38 | TR | pcs | DE | EUR | Luftdurchlässe | Lüftungsgitter | Wand-, Brüstungs- oder Kanaleinbau | A: Nur Frontdurchlass | A1: Einbaurahmen 12,5 mm | C11: Verdeckte Schraubbefestigung | S7: Verzinktes Grundmaterial
1000804847 | Lüftungsgitter | TR-A/1025x425/A1/S7 | 546 | 73269098 | 1 | 4.6 | 1052 | 452 | 38 | TR | pcs | DE | EUR | Luftdurchlässe | Lüftungsgitter | Wand-, Brüstungs- oder Kanaleinbau | A: Nur Frontdurchlass | A1: Einbaurahmen 12,5 mm | S7: Verzinktes Grundmaterial
1000229064 | Lüftungsgitter | TR-A/1025x425/C11 | 437 | 73269098 | 1 | 4.6 | 1052 | 452 | 38 | TR | pcs | DE | EUR | Luftdurchlässe | Lüftungsgitter | Wand-, Brüstungs- oder Kanaleinbau | A: Nur Frontdurchlass | C11: Verdeckte Schraubbefestigung
1000804846 | Lüftungsgitter | TR-A/1025x425/C11/S7 | 583 | 73269098 | 1 | 4.6 | 1052 | 452 | 38 | TR | pcs | DE | EUR | Luftdurchlässe | Lüftungsgitter | Wand-, Brüstungs- oder Kanaleinbau | A: Nur Frontdurchlass | C11: Verdeckte Schraubbefestigung | S7: Verzinktes Grundmaterial
1000804845 | Lüftungsgitter | TR-A/1025x425/S7 | 481 | 73269098 | 1 | 4.6 | 1052 | 452 | 38 | TR | pcs | DE | EUR | Luftdurchlässe | Lüftungsgitter | Wand-, Brüstungs- oder Kanaleinbau | A: Nur Frontdurchlass | S7: Verzinktes Grundmaterial
1000229135 | Lüftungsgitter | TR-A/1025x525 | 381 | 73269098 | 1 | 5.6 | 1052 | 552 | 38 | TR | pcs | DE | EUR | Luftdurchlässe | Lüftungsgitter | Wand-, Brüstungs- oder Kanaleinbau | A: Nur Frontdurchlass
1000229137 | Lüftungsgitter | TR-A/1025x525/A1 | 446 | 73269098 | 1 | 5.6 | 1052 | 552 | 38 | TR | pcs | DE | EUR | Luftdurchlässe | Lüftungsgitter | Wand-, Brüstungs- oder Kanaleinbau | A: Nur Frontdurchlass | A1: Einbaurahmen 12,5 mm
1000229138 | Lüftungsgitter | TR-A/1025x525/A1/C11 | 548 | 73269098 | 1 | 5.6 | 1052 | 552 | 38 | TR | pcs | DE | EUR | Luftdurchlässe | Lüftungsgitter | Wand-, Brüstungs- oder Kanaleinbau | A: Nur Frontdurchlass | A1: Einbaurahmen 12,5 mm | C11: Verdeckte Schraubbefestigung
1000804920 | Lüftungsgitter | TR-A/1025x525/A1/C11/S7 | 713 | 73269098 | 1 | 5.6 | 1052 | 552 | 38 | TR | pcs | DE | EUR | Luftdurchlässe | Lüftungsgitter | Wand-, Brüstungs- oder Kanaleinbau | A: Nur Frontdurchlass | A1: Einbaurahmen 12,5 mm | C11: Verdeckte Schraubbefestigung | S7: Verzinktes Grundmaterial
1000804919 | Lüftungsgitter | TR-A/1025x525/A1/S7 | 611 | 73269098 | 1 | 5.6 | 1052 | 552 | 38 | TR | pcs | DE | EUR | Luftdurchlässe | Lüftungsgitter | Wand-, Brüstungs- oder Kanaleinbau | A: Nur Frontdurchlass | A1: Einbaurahmen 12,5 mm | S7: Verzinktes Grundmaterial
1000229136 | Lüftungsgitter | TR-A/1025x525/C11 | 483 | 73269098 | 1 | 5.6 | 1052 | 552 | 38 | TR | pcs | DE | EUR | Luftdurchlässe | Lüftungsgitter | Wand-, Brüstungs- oder Kanaleinbau | A: Nur Frontdurchlass | C11: Verdeckte Schraubbefestigung
1000804918 | Lüftungsgitter | TR-A/1025x525/C11/S7 | 648 | 73269098 | 1 | 5.6 | 1052 | 552 | 38 | TR | pcs | DE | EUR | Luftdurchlässe | Lüftungsgitter | Wand-, Brüstungs- oder Kanaleinbau | A: Nur Frontdurchlass | C11: Verdeckte Schraubbefestigung | S7: Verzinktes Grundmaterial
1000804917 | Lüftungsgitter | TR-A/1025x525/S7 | 546 | 73269098 | 1 | 5.6 | 1052 | 552 | 38 | TR | pcs | DE | EUR | Luftdurchlässe | Lüftungsgitter | Wand-, Brüstungs- oder Kanaleinbau | A: Nur Frontdurchlass | S7: Verzinktes Grundmaterial
1000228623 | Lüftungsgitter | TR-A/1225x125 | 108 | 73269098 | 1 | 2.1 | 1252 | 152 | 38 | TR | pcs | DE | EUR | Luftdurchlässe | Lüftungsgitter | Wand-, Brüstungs- oder Kanaleinbau | A: Nur Frontdurchlass
1000228625 | Lüftungsgitter | TR-A/1225x125/A1 | 154 | 73269098 | 1 | 2.1 | 1252 | 152 | 38 | TR | pcs | DE | EUR | Luftdurchlässe | Lüftungsgitter | Wand-, Brüstungs- oder Kanaleinbau | A: Nur Frontdurchlass | A1: Einbaurahmen 12,5 mm
1000228626 | Lüftungsgitter | TR-A/1225x125/A1/C11 | 200 | 73269098 | 1 | 2.1 | 1252 | 152 | 38 | TR | pcs | DE | EUR | Luftdurchlässe | Lüftungsgitter | Wand-, Brüstungs- oder Kanaleinbau | A: Nur Frontdurchlass | A1: Einbaurahmen 12,5 mm | C11: Verdeckte Schraubbefestigung
1000804408 | Lüftungsgitter | TR-A/1225x125/A1/C11/S7 | 250 | 73269098 | 1 | 2.1 | 1252 | 152 | 38 | TR | pcs | DE | EUR | Luftdurchlässe | Lüftungsgitter | Wand-, Brüstungs- oder Kanaleinbau | A: Nur Frontdurchlass | A1: Einbaurahmen 12,5 mm | C11: Verdeckte Schraubbefestigung | S7: Verzinktes Grundmaterial
1000804407 | Lüftungsgitter | TR-A/1225x125/A1/S7 | 204 | 73269098 | 1 | 2.1 | 1252 | 152 | 38 | TR | pcs | DE | EUR | Luftdurchlässe | Lüftungsgitter | Wand-, Brüstungs- oder Kanaleinbau | A: Nur Frontdurchlass | A1: Einbaurahmen 12,5 mm | S7: Verzinktes Grundmaterial
1000228624 | Lüftungsgitter | TR-A/1225x125/C11 | 154 | 73269098 | 1 | 2.1 | 1252 | 152 | 38 | TR | pcs | DE | EUR | Luftdurchlässe | Lüftungsgitter | Wand-, Brüstungs- oder Kanaleinbau | A: Nur Frontdurchlass | C11: Verdeckte Schraubbefestigung
1000804406 | Lüftungsgitter | TR-A/1225x125/C11/S7 | 204 | 73269098 | 1 | 2.1 | 1252 | 152 | 38 | TR | pcs | DE | EUR | Luftdurchlässe | Lüftungsgitter | Wand-, Brüstungs- oder Kanaleinbau | A: Nur Frontdurchlass | C11: Verdeckte Schraubbefestigung | S7: Verzinktes Grundmaterial
1000804405 | Lüftungsgitter | TR-A/1225x125/S7 | 158 | 73269098 | 1 | 2.1 | 1252 | 152 | 38 | TR | pcs | DE | EUR | Luftdurchlässe | Lüftungsgitter | Wand-, Brüstungs- oder Kanaleinbau | A: Nur Frontdurchlass | S7: Verzinktes Grundmaterial
1000228783 | Lüftungsgitter | TR-A/1225x225 | 151 | 73269098 | 1 | 3.2 | 1252 | 252 | 38 | TR | pcs | DE | EUR | Luftdurchlässe | Lüftungsgitter | Wand-, Brüstungs- oder Kanaleinbau | A: Nur Frontdurchlass
1000228785 | Lüftungsgitter | TR-A/1225x225/A1 | 205 | 73269098 | 1 | 3.2 | 1252 | 252 | 38 | TR | pcs | DE | EUR | Luftdurchlässe | Lüftungsgitter | Wand-, Brüstungs- oder Kanaleinbau | A: Nur Frontdurchlass | A1: Einbaurahmen 12,5 mm
1000228786 | Lüftungsgitter | TR-A/1225x225/A1/C11 | 251 | 73269098 | 1 | 3.2 | 1252 | 252 | 38 | TR | pcs | DE | EUR | Luftdurchlässe | Lüftungsgitter | Wand-, Brüstungs- oder Kanaleinbau | A: Nur Frontdurchlass | A1: Einbaurahmen 12,5 mm | C11: Verdeckte Schraubbefestigung
1000804568 | Lüftungsgitter | TR-A/1225x225/A1/C11/S7 | 322 | 73269098 | 1 | 3.2 | 1252 | 252 | 38 | TR | pcs | DE | EUR | Luftdurchlässe | Lüftungsgitter | Wand-, Brüstungs- oder Kanaleinbau | A: Nur Frontdurchlass | A1: Einbaurahmen 12,5 mm | C11: Verdeckte Schraubbefestigung | S7: Verzinktes Grundmaterial
1000804567 | Lüftungsgitter | TR-A/1225x225/A1/S7 | 276 | 73269098 | 1 | 3.2 | 1252 | 252 | 38 | TR | pcs | DE | EUR | Luftdurchlässe | Lüftungsgitter | Wand-, Brüstungs- oder Kanaleinbau | A: Nur Frontdurchlass | A1: Einbaurahmen 12,5 mm | S7: Verzinktes Grundmaterial
1000228784 | Lüftungsgitter | TR-A/1225x225/C11 | 197 | 73269098 | 1 | 3.2 | 1252 | 252 | 38 | TR | pcs | DE | EUR | Luftdurchlässe | Lüftungsgitter | Wand-, Brüstungs- oder Kanaleinbau | A: Nur Frontdurchlass | C11: Verdeckte Schraubbefestigung
1000804566 | Lüftungsgitter | TR-A/1225x225/C11/S7 | 268 | 73269098 | 1 | 3.2 | 1252 | 252 | 38 | TR | pcs | DE | EUR | Luftdurchlässe | Lüftungsgitter | Wand-, Brüstungs- oder Kanaleinbau | A: Nur Frontdurchlass | C11: Verdeckte Schraubbefestigung | S7: Verzinktes Grundmaterial
1000804565 | Lüftungsgitter | TR-A/1225x225/S7 | 222 | 73269098 | 1 | 3.2 | 1252 | 252 | 38 | TR | pcs | DE | EUR | Luftdurchlässe | Lüftungsgitter | Wand-, Brüstungs- oder Kanaleinbau | A: Nur Frontdurchlass | S7: Verzinktes Grundmaterial
1000228939 | Lüftungsgitter | TR-A/1225x325 | 194 | 73269098 | 1 | 4.4 | 1252 | 352 | 38 | TR | pcs | DE | EUR | Luftdurchlässe | Lüftungsgitter | Wand-, Brüstungs- oder Kanaleinbau | A: Nur Frontdurchlass
1000228941 | Lüftungsgitter | TR-A/1225x325/A1 | 248 | 73269098 | 1 | 4.4 | 1252 | 352 | 38 | TR | pcs | DE | EUR | Luftdurchlässe | Lüftungsgitter | Wand-, Brüstungs- oder Kanaleinbau | A: Nur Frontdurchlass | A1: Einbaurahmen 12,5 mm
1000228942 | Lüftungsgitter | TR-A/1225x325/A1/C11 | 294 | 73269098 | 1 | 4.4 | 1252 | 352 | 38 | TR | pcs | DE | EUR | Luftdurchlässe | Lüftungsgitter | Wand-, Brüstungs- oder Kanaleinbau | A: Nur Frontdurchlass | A1: Einbaurahmen 12,5 mm | C11: Verdeckte Schraubbefestigung
1000804724 | Lüftungsgitter | TR-A/1225x325/A1/C11/S7 | 382 | 73269098 | 1 | 4.4 | 1252 | 352 | 38 | TR | pcs | DE | EUR | Luftdurchlässe | Lüftungsgitter | Wand-, Brüstungs- oder Kanaleinbau | A: Nur Frontdurchlass | A1: Einbaurahmen 12,5 mm | C11: Verdeckte Schraubbefestigung | S7: Verzinktes Grundmaterial
1000804723 | Lüftungsgitter | TR-A/1225x325/A1/S7 | 336 | 73269098 | 1 | 4.4 | 1252 | 352 | 38 | TR | pcs | DE | EUR | Luftdurchlässe | Lüftungsgitter | Wand-, Brüstungs- oder Kanaleinbau | A: Nur Frontdurchlass | A1: Einbaurahmen 12,5 mm | S7: Verzinktes Grundmaterial
1000228940 | Lüftungsgitter | TR-A/1225x325/C11 | 240 | 73269098 | 1 | 4.4 | 1252 | 352 | 38 | TR | pcs | DE | EUR | Luftdurchlässe | Lüftungsgitter | Wand-, Brüstungs- oder Kanaleinbau | A: Nur Frontdurchlass | C11: Verdeckte Schraubbefestigung
1000804722 | Lüftungsgitter | TR-A/1225x325/C11/S7 | 328 | 73269098 | 1 | 4.4 | 1252 | 352 | 38 | TR | pcs | DE | EUR | Luftdurchlässe | Lüftungsgitter | Wand-, Brüstungs- oder Kanaleinbau | A: Nur Frontdurchlass | C11: Verdeckte Schraubbefestigung | S7: Verzinktes Grundmaterial
1000804721 | Lüftungsgitter | TR-A/1225x325/S7 | 282 | 73269098 | 1 | 4.4 | 1252 | 352 | 38 | TR | pcs | DE | EUR | Luftdurchlässe | Lüftungsgitter | Wand-, Brüstungs- oder Kanaleinbau | A: Nur Frontdurchlass | S7: Verzinktes Grundmaterial
1000229067 | Lüftungsgitter | TR-A/1225x425 | 367 | 73269098 | 1 | 5.5 | 1252 | 452 | 38 | TR | pcs | DE | EUR | Luftdurchlässe | Lüftungsgitter | Wand-, Brüstungs- oder Kanaleinbau | A: Nur Frontdurchlass
1000229069 | Lüftungsgitter | TR-A/1225x425/A1 | 435 | 73269098 | 1 | 5.5 | 1252 | 452 | 38 | TR | pcs | DE | EUR | Luftdurchlässe | Lüftungsgitter | Wand-, Brüstungs- oder Kanaleinbau | A: Nur Frontdurchlass | A1: Einbaurahmen 12,5 mm
1000229070 | Lüftungsgitter | TR-A/1225x425/A1/C11 | 537 | 73269098 | 1 | 5.5 | 1252 | 452 | 38 | TR | pcs | DE | EUR | Luftdurchlässe | Lüftungsgitter | Wand-, Brüstungs- oder Kanaleinbau | A: Nur Frontdurchlass | A1: Einbaurahmen 12,5 mm | C11: Verdeckte Schraubbefestigung
1000804852 | Lüftungsgitter | TR-A/1225x425/A1/C11/S7 | 697 | 73269098 | 1 | 5.5 | 1252 | 452 | 38 | TR | pcs | DE | EUR | Luftdurchlässe | Lüftungsgitter | Wand-, Brüstungs- oder Kanaleinbau | A: Nur Frontdurchlass | A1: Einbaurahmen 12,5 mm | C11: Verdeckte Schraubbefestigung | S7: Verzinktes Grundmaterial
1000804851 | Lüftungsgitter | TR-A/1225x425/A1/S7 | 595 | 73269098 | 1 | 5.5 | 1252 | 452 | 38 | TR | pcs | DE | EUR | Luftdurchlässe | Lüftungsgitter | Wand-, Brüstungs- oder Kanaleinbau | A: Nur Frontdurchlass | A1: Einbaurahmen 12,5 mm | S7: Verzinktes Grundmaterial
1000229068 | Lüftungsgitter | TR-A/1225x425/C11 | 469 | 73269098 | 1 | 5.5 | 1252 | 452 | 38 | TR | pcs | DE | EUR | Luftdurchlässe | Lüftungsgitter | Wand-, Brüstungs- oder Kanaleinbau | A: Nur Frontdurchlass | C11: Verdeckte Schraubbefestigung
1000804850 | Lüftungsgitter | TR-A/1225x425/C11/S7 | 629 | 73269098 | 1 | 5.5 | 1252 | 452 | 38 | TR | pcs | DE | EUR | Luftdurchlässe | Lüftungsgitter | Wand-, Brüstungs- oder Kanaleinbau | A: Nur Frontdurchlass | C11: Verdeckte Schraubbefestigung | S7: Verzinktes Grundmaterial
1000804849 | Lüftungsgitter | TR-A/1225x425/S7 | 527 | 73269098 | 1 | 5.5 | 1252 | 452 | 38 | TR | pcs | DE | EUR | Luftdurchlässe | Lüftungsgitter | Wand-, Brüstungs- oder Kanaleinbau | A: Nur Frontdurchlass | S7: Verzinktes Grundmaterial
1000229139 | Lüftungsgitter | TR-A/1225x525 | 416 | 73269098 | 1 | 6.6 | 1252 | 552 | 38 | TR | pcs | DE | EUR | Luftdurchlässe | Lüftungsgitter | Wand-, Brüstungs- oder Kanaleinbau | A: Nur Frontdurchlass
1000229141 | Lüftungsgitter | TR-A/1225x525/A1 | 484 | 73269098 | 1 | 6.6 | 1252 | 552 | 38 | TR | pcs | DE | EUR | Luftdurchlässe | Lüftungsgitter | Wand-, Brüstungs- oder Kanaleinbau | A: Nur Frontdurchlass | A1: Einbaurahmen 12,5 mm
1000229142 | Lüftungsgitter | TR-A/1225x525/A1/C11 | 586 | 73269098 | 1 | 6.6 | 1252 | 552 | 38 | TR | pcs | DE | EUR | Luftdurchlässe | Lüftungsgitter | Wand-, Brüstungs- oder Kanaleinbau | A: Nur Frontdurchlass | A1: Einbaurahmen 12,5 mm | C11: Verdeckte Schraubbefestigung
1000804924 | Lüftungsgitter | TR-A/1225x525/A1/C11/S7 | 756 | 73269098 | 1 | 6.6 | 1252 | 552 | 38 | TR | pcs | DE | EUR | Luftdurchlässe | Lüftungsgitter | Wand-, Brüstungs- oder Kanaleinbau | A: Nur Frontdurchlass | A1: Einbaurahmen 12,5 mm | C11: Verdeckte Schraubbefestigung | S7: Verzinktes Grundmaterial
1000804923 | Lüftungsgitter | TR-A/1225x525/A1/S7 | 654 | 73269098 | 1 | 6.6 | 1252 | 552 | 38 | TR | pcs | DE | EUR | Luftdurchlässe | Lüftungsgitter | Wand-, Brüstungs- oder Kanaleinbau | A: Nur Frontdurchlass | A1: Einbaurahmen 12,5 mm | S7: Verzinktes Grundmaterial
1000229140 | Lüftungsgitter | TR-A/1225x525/C11 | 518 | 73269098 | 1 | 6.6 | 1252 | 552 | 38 | TR | pcs | DE | EUR | Luftdurchlässe | Lüftungsgitter | Wand-, Brüstungs- oder Kanaleinbau | A: Nur Frontdurchlass | C11: Verdeckte Schraubbefestigung
1000804922 | Lüftungsgitter | TR-A/1225x525/C11/S7 | 688 | 73269098 | 1 | 6.6 | 1252 | 552 | 38 | TR | pcs | DE | EUR | Luftdurchlässe | Lüftungsgitter | Wand-, Brüstungs- oder Kanaleinbau | A: Nur Frontdurchlass | C11: Verdeckte Schraubbefestigung | S7: Verzinktes Grundmaterial
1000804921 | Lüftungsgitter | TR-A/1225x525/S7 | 586 | 73269098 | 1 | 6.6 | 1252 | 552 | 38 | TR | pcs | DE | EUR | Luftdurchlässe | Lüftungsgitter | Wand-, Brüstungs- oder Kanaleinbau | A: Nur Frontdurchlass | S7: Verzinktes Grundmaterial
1000228595 | Lüftungsgitter | TR-A/225x125 | 60 | 73269098 | 1 | 0.5 | 252 | 152 | 38 | TR | pcs | DE | EUR | Luftdurchlässe | Lüftungsgitter | Wand-, Brüstungs- oder Kanaleinbau | A: Nur Frontdurchlass
1000228597 | Lüftungsgitter | TR-A/225x125/A1 | 91 | 73269098 | 1 | 0.5 | 252 | 152 | 38 | TR | pcs | DE | EUR | Luftdurchlässe | Lüftungsgitter | Wand-, Brüstungs- oder Kanaleinbau | A: Nur Frontdurchlass | A1: Einbaurahmen 12,5 mm
1000228598 | Lüftungsgitter | TR-A/225x125/A1/C11 | 137 | 73269098 | 1 | 0.5 | 252 | 152 | 38 | TR | pcs | DE | EUR | Luftdurchlässe | Lüftungsgitter | Wand-, Brüstungs- oder Kanaleinbau | A: Nur Frontdurchlass | A1: Einbaurahmen 12,5 mm | C11: Verdeckte Schraubbefestigung
1000804380 | Lüftungsgitter | TR-A/225x125/A1/C11/S7 | 169 | 73269098 | 1 | 0.5 | 252 | 152 | 38 | TR | pcs | DE | EUR | Luftdurchlässe | Lüftungsgitter | Wand-, Brüstungs- oder Kanaleinbau | A: Nur Frontdurchlass | A1: Einbaurahmen 12,5 mm | C11: Verdeckte Schraubbefestigung | S7: Verzinktes Grundmaterial
1000804379 | Lüftungsgitter | TR-A/225x125/A1/S7 | 123 | 73269098 | 1 | 0.5 | 252 | 152 | 38 | TR | pcs | DE | EUR | Luftdurchlässe | Lüftungsgitter | Wand-, Brüstungs- oder Kanaleinbau | A: Nur Frontdurchlass | A1: Einbaurahmen 12,5 mm | S7: Verzinktes Grundmaterial
1000228596 | Lüftungsgitter | TR-A/225x125/C11 | 106 | 73269098 | 1 | 0.5 | 252 | 152 | 38 | TR | pcs | DE | EUR | Luftdurchlässe | Lüftungsgitter | Wand-, Brüstungs- oder Kanaleinbau | A: Nur Frontdurchlass | C11: Verdeckte Schraubbefestigung
1000804378 | Lüftungsgitter | TR-A/225x125/C11/S7 | 138 | 73269098 | 1 | 0.5 | 252 | 152 | 38 | TR | pcs | DE | EUR | Luftdurchlässe | Lüftungsgitter | Wand-, Brüstungs- oder Kanaleinbau | A: Nur Frontdurchlass | C11: Verdeckte Schraubbefestigung | S7: Verzinktes Grundmaterial
1000804377 | Lüftungsgitter | TR-A/225x125/S7 | 92 | 73269098 | 1 | 0.5 | 252 | 152 | 38 | TR | pcs | DE | EUR | Luftdurchlässe | Lüftungsgitter | Wand-, Brüstungs- oder Kanaleinbau | A: Nur Frontdurchlass | S7: Verzinktes Grundmaterial
1000228755 | Lüftungsgitter | TR-A/225x225 | 74 | 73269098 | 1 | 0.8 | 252 | 252 | 38 | TR | pcs | DE | EUR | Luftdurchlässe | Lüftungsgitter | Wand-, Brüstungs- oder Kanaleinbau | A: Nur Frontdurchlass
1000228757 | Lüftungsgitter | TR-A/225x225/A1 | 105 | 73269098 | 1 | 0.8 | 252 | 252 | 38 | TR | pcs | DE | EUR | Luftdurchlässe | Lüftungsgitter | Wand-, Brüstungs- oder Kanaleinbau | A: Nur Frontdurchlass | A1: Einbaurahmen 12,5 mm
1000228758 | Lüftungsgitter | TR-A/225x225/A1/C11 | 151 | 73269098 | 1 | 0.8 | 252 | 252 | 38 | TR | pcs | DE | EUR | Luftdurchlässe | Lüftungsgitter | Wand-, Brüstungs- oder Kanaleinbau | A: Nur Frontdurchlass | A1: Einbaurahmen 12,5 mm | C11: Verdeckte Schraubbefestigung
1000804540 | Lüftungsgitter | TR-A/225x225/A1/C11/S7 | 188 | 73269098 | 1 | 0.8 | 252 | 252 | 38 | TR | pcs | DE | EUR | Luftdurchlässe | Lüftungsgitter | Wand-, Brüstungs- oder Kanaleinbau | A: Nur Frontdurchlass | A1: Einbaurahmen 12,5 mm | C11: Verdeckte Schraubbefestigung | S7: Verzinktes Grundmaterial
1000804539 | Lüftungsgitter | TR-A/225x225/A1/S7 | 142 | 73269098 | 1 | 0.8 | 252 | 252 | 38 | TR | pcs | DE | EUR | Luftdurchlässe | Lüftungsgitter | Wand-, Brüstungs- oder Kanaleinbau | A: Nur Frontdurchlass | A1: Einbaurahmen 12,5 mm | S7: Verzinktes Grundmaterial
1000228756 | Lüftungsgitter | TR-A/225x225/C11 | 120 | 73269098 | 1 | 0.8 | 252 | 252 | 38 | TR | pcs | DE | EUR | Luftdurchlässe | Lüftungsgitter | Wand-, Brüstungs- oder Kanaleinbau | A: Nur Frontdurchlass | C11: Verdeckte Schraubbefestigung
1000804538 | Lüftungsgitter | TR-A/225x225/C11/S7 | 157 | 73269098 | 1 | 0.8 | 252 | 252 | 38 | TR | pcs | DE | EUR | Luftdurchlässe | Lüftungsgitter | Wand-, Brüstungs- oder Kanaleinbau | A: Nur Frontdurchlass | C11: Verdeckte Schraubbefestigung | S7: Verzinktes Grundmaterial
1000804537 | Lüftungsgitter | TR-A/225x225/S7 | 111 | 73269098 | 1 | 0.8 | 252 | 252 | 38 | TR | pcs | DE | EUR | Luftdurchlässe | Lüftungsgitter | Wand-, Brüstungs- oder Kanaleinbau | A: Nur Frontdurchlass | S7: Verzinktes Grundmaterial
1000228599 | Lüftungsgitter | TR-A/325x125 | 64 | 73269098 | 1 | 0.6 | 352 | 152 | 38 | TR | pcs | DE | EUR | Luftdurchlässe | Lüftungsgitter | Wand-, Brüstungs- oder Kanaleinbau | A: Nur Frontdurchlass
1000228601 | Lüftungsgitter | TR-A/325x125/A1 | 95 | 73269098 | 1 | 0.6 | 352 | 152 | 38 | TR | pcs | DE | EUR | Luftdurchlässe | Lüftungsgitter | Wand-, Brüstungs- oder Kanaleinbau | A: Nur Frontdurchlass | A1: Einbaurahmen 12,5 mm
1000228602 | Lüftungsgitter | TR-A/325x125/A1/C11 | 141 | 73269098 | 1 | 0.6 | 352 | 152 | 38 | TR | pcs | DE | EUR | Luftdurchlässe | Lüftungsgitter | Wand-, Brüstungs- oder Kanaleinbau | A: Nur Frontdurchlass | A1: Einbaurahmen 12,5 mm | C11: Verdeckte Schraubbefestigung
1000804384 | Lüftungsgitter | TR-A/325x125/A1/C11/S7 | 174 | 73269098 | 1 | 0.6 | 352 | 152 | 38 | TR | pcs | DE | EUR | Luftdurchlässe | Lüftungsgitter | Wand-, Brüstungs- oder Kanaleinbau | A: Nur Frontdurchlass | A1: Einbaurahmen 12,5 mm | C11: Verdeckte Schraubbefestigung | S7: Verzinktes Grundmaterial
1000804383 | Lüftungsgitter | TR-A/325x125/A1/S7 | 128 | 73269098 | 1 | 0.6 | 352 | 152 | 38 | TR | pcs | DE | EUR | Luftdurchlässe | Lüftungsgitter | Wand-, Brüstungs- oder Kanaleinbau | A: Nur Frontdurchlass | A1: Einbaurahmen 12,5 mm | S7: Verzinktes Grundmaterial
1000228600 | Lüftungsgitter | TR-A/325x125/C11 | 110 | 73269098 | 1 | 0.6 | 352 | 152 | 38 | TR | pcs | DE | EUR | Luftdurchlässe | Lüftungsgitter | Wand-, Brüstungs- oder Kanaleinbau | A: Nur Frontdurchlass | C11: Verdeckte Schraubbefestigung
1000804382 | Lüftungsgitter | TR-A/325x125/C11/S7 | 143 | 73269098 | 1 | 0.6 | 352 | 152 | 38 | TR | pcs | DE | EUR | Luftdurchlässe | Lüftungsgitter | Wand-, Brüstungs- oder Kanaleinbau | A: Nur Frontdurchlass | C11: Verdeckte Schraubbefestigung | S7: Verzinktes Grundmaterial
1000804381 | Lüftungsgitter | TR-A/325x125/S7 | 97 | 73269098 | 1 | 0.6 | 352 | 152 | 38 | TR | pcs | DE | EUR | Luftdurchlässe | Lüftungsgitter | Wand-, Brüstungs- oder Kanaleinbau | A: Nur Frontdurchlass | S7: Verzinktes Grundmaterial
1000228759 | Lüftungsgitter | TR-A/325x225 | 80 | 73269098 | 1 | 1 | 352 | 252 | 38 | TR | pcs | DE | EUR | Luftdurchlässe | Lüftungsgitter | Wand-, Brüstungs- oder Kanaleinbau | A: Nur Frontdurchlass
1000228761 | Lüftungsgitter | TR-A/325x225/A1 | 114 | 73269098 | 1 | 1 | 352 | 252 | 38 | TR | pcs | DE | EUR | Luftdurchlässe | Lüftungsgitter | Wand-, Brüstungs- oder Kanaleinbau | A: Nur Frontdurchlass | A1: Einbaurahmen 12,5 mm
1000228762 | Lüftungsgitter | TR-A/325x225/A1/C11 | 160 | 73269098 | 1 | 1 | 352 | 252 | 38 | TR | pcs | DE | EUR | Luftdurchlässe | Lüftungsgitter | Wand-, Brüstungs- oder Kanaleinbau | A: Nur Frontdurchlass | A1: Einbaurahmen 12,5 mm | C11: Verdeckte Schraubbefestigung
1000804544 | Lüftungsgitter | TR-A/325x225/A1/C11/S7 | 203 | 73269098 | 1 | 1 | 352 | 252 | 38 | TR | pcs | DE | EUR | Luftdurchlässe | Lüftungsgitter | Wand-, Brüstungs- oder Kanaleinbau | A: Nur Frontdurchlass | A1: Einbaurahmen 12,5 mm | C11: Verdeckte Schraubbefestigung | S7: Verzinktes Grundmaterial
1000804543 | Lüftungsgitter | TR-A/325x225/A1/S7 | 157 | 73269098 | 1 | 1 | 352 | 252 | 38 | TR | pcs | DE | EUR | Luftdurchlässe | Lüftungsgitter | Wand-, Brüstungs- oder Kanaleinbau | A: Nur Frontdurchlass | A1: Einbaurahmen 12,5 mm | S7: Verzinktes Grundmaterial
1000228760 | Lüftungsgitter | TR-A/325x225/C11 | 126 | 73269098 | 1 | 1 | 352 | 252 | 38 | TR | pcs | DE | EUR | Luftdurchlässe | Lüftungsgitter | Wand-, Brüstungs- oder Kanaleinbau | A: Nur Frontdurchlass | C11: Verdeckte Schraubbefestigung
1000804542 | Lüftungsgitter | TR-A/325x225/C11/S7 | 169 | 73269098 | 1 | 1 | 352 | 252 | 38 | TR | pcs | DE | EUR | Luftdurchlässe | Lüftungsgitter | Wand-, Brüstungs- oder Kanaleinbau | A: Nur Frontdurchlass | C11: Verdeckte Schraubbefestigung | S7: Verzinktes Grundmaterial
1000804541 | Lüftungsgitter | TR-A/325x225/S7 | 123 | 73269098 | 1 | 1 | 352 | 252 | 38 | TR | pcs | DE | EUR | Luftdurchlässe | Lüftungsgitter | Wand-, Brüstungs- oder Kanaleinbau | A: Nur Frontdurchlass | S7: Verzinktes Grundmaterial
1000228915 | Lüftungsgitter | TR-A/325x325 | 93 | 73269098 | 1 | 1.4 | 352 | 352 | 38 | TR | pcs | DE | EUR | Luftdurchlässe | Lüftungsgitter | Wand-, Brüstungs- oder Kanaleinbau | A: Nur Frontdurchlass
1000228917 | Lüftungsgitter | TR-A/325x325/A1 | 127 | 73269098 | 1 | 1.4 | 352 | 352 | 38 | TR | pcs | DE | EUR | Luftdurchlässe | Lüftungsgitter | Wand-, Brüstungs- oder Kanaleinbau | A: Nur Frontdurchlass | A1: Einbaurahmen 12,5 mm
1000228918 | Lüftungsgitter | TR-A/325x325/A1/C11 | 173 | 73269098 | 1 | 1.4 | 352 | 352 | 38 | TR | pcs | DE | EUR | Luftdurchlässe | Lüftungsgitter | Wand-, Brüstungs- oder Kanaleinbau | A: Nur Frontdurchlass | A1: Einbaurahmen 12,5 mm | C11: Verdeckte Schraubbefestigung
1000804700 | Lüftungsgitter | TR-A/325x325/A1/C11/S7 | 217 | 73269098 | 1 | 1.4 | 352 | 352 | 38 | TR | pcs | DE | EUR | Luftdurchlässe | Lüftungsgitter | Wand-, Brüstungs- oder Kanaleinbau | A: Nur Frontdurchlass | A1: Einbaurahmen 12,5 mm | C11: Verdeckte Schraubbefestigung | S7: Verzinktes Grundmaterial
1000804699 | Lüftungsgitter | TR-A/325x325/A1/S7 | 171 | 73269098 | 1 | 1.4 | 352 | 352 | 38 | TR | pcs | DE | EUR | Luftdurchlässe | Lüftungsgitter | Wand-, Brüstungs- oder Kanaleinbau | A: Nur Frontdurchlass | A1: Einbaurahmen 12,5 mm | S7: Verzinktes Grundmaterial
1000228916 | Lüftungsgitter | TR-A/325x325/C11 | 139 | 73269098 | 1 | 1.4 | 352 | 352 | 38 | TR | pcs | DE | EUR | Luftdurchlässe | Lüftungsgitter | Wand-, Brüstungs- oder Kanaleinbau | A: Nur Frontdurchlass | C11: Verdeckte Schraubbefestigung
1000804698 | Lüftungsgitter | TR-A/325x325/C11/S7 | 183 | 73269098 | 1 | 1.4 | 352 | 352 | 38 | TR | pcs | DE | EUR | Luftdurchlässe | Lüftungsgitter | Wand-, Brüstungs- oder Kanaleinbau | A: Nur Frontdurchlass | C11: Verdeckte Schraubbefestigung | S7: Verzinktes Grundmaterial
1000804697 | Lüftungsgitter | TR-A/325x325/S7 | 137 | 73269098 | 1 | 1.4 | 352 | 352 | 38 | TR | pcs | DE | EUR | Luftdurchlässe | Lüftungsgitter | Wand-, Brüstungs- oder Kanaleinbau | A: Nur Frontdurchlass | S7: Verzinktes Grundmaterial
1000228603 | Lüftungsgitter | TR-A/425x125 | 69 | 73269098 | 1 | 0.8 | 452 | 152 | 38 | TR | pcs | DE | EUR | Luftdurchlässe | Lüftungsgitter | Wand-, Brüstungs- oder Kanaleinbau | A: Nur Frontdurchlass
1000228605 | Lüftungsgitter | TR-A/425x125/A1 | 103 | 73269098 | 1 | 0.8 | 452 | 152 | 38 | TR | pcs | DE | EUR | Luftdurchlässe | Lüftungsgitter | Wand-, Brüstungs- oder Kanaleinbau | A: Nur Frontdurchlass | A1: Einbaurahmen 12,5 mm
1000228606 | Lüftungsgitter | TR-A/425x125/A1/C11 | 149 | 73269098 | 1 | 0.8 | 452 | 152 | 38 | TR | pcs | DE | EUR | Luftdurchlässe | Lüftungsgitter | Wand-, Brüstungs- oder Kanaleinbau | A: Nur Frontdurchlass | A1: Einbaurahmen 12,5 mm | C11: Verdeckte Schraubbefestigung
1000804388 | Lüftungsgitter | TR-A/425x125/A1/C11/S7 | 182 | 73269098 | 1 | 0.8 | 452 | 152 | 38 | TR | pcs | DE | EUR | Luftdurchlässe | Lüftungsgitter | Wand-, Brüstungs- oder Kanaleinbau | A: Nur Frontdurchlass | A1: Einbaurahmen 12,5 mm | C11: Verdeckte Schraubbefestigung | S7: Verzinktes Grundmaterial
1000804387 | Lüftungsgitter | TR-A/425x125/A1/S7 | 136 | 73269098 | 1 | 0.8 | 452 | 152 | 38 | TR | pcs | DE | EUR | Luftdurchlässe | Lüftungsgitter | Wand-, Brüstungs- oder Kanaleinbau | A: Nur Frontdurchlass | A1: Einbaurahmen 12,5 mm | S7: Verzinktes Grundmaterial
1000228604 | Lüftungsgitter | TR-A/425x125/C11 | 115 | 73269098 | 1 | 0.8 | 452 | 152 | 38 | TR | pcs | DE | EUR | Luftdurchlässe | Lüftungsgitter | Wand-, Brüstungs- oder Kanaleinbau | A: Nur Frontdurchlass | C11: Verdeckte Schraubbefestigung
1000804386 | Lüftungsgitter | TR-A/425x125/C11/S7 | 148 | 73269098 | 1 | 0.8 | 452 | 152 | 38 | TR | pcs | DE | EUR | Luftdurchlässe | Lüftungsgitter | Wand-, Brüstungs- oder Kanaleinbau | A: Nur Frontdurchlass | C11: Verdeckte Schraubbefestigung | S7: Verzinktes Grundmaterial
1000804385 | Lüftungsgitter | TR-A/425x125/S7 | 102 | 73269098 | 1 | 0.8 | 452 | 152 | 38 | TR | pcs | DE | EUR | Luftdurchlässe | Lüftungsgitter | Wand-, Brüstungs- oder Kanaleinbau | A: Nur Frontdurchlass | S7: Verzinktes Grundmaterial
1000228763 | Lüftungsgitter | TR-A/425x225 | 82 | 73269098 | 1 | 1.3 | 452 | 252 | 38 | TR | pcs | DE | EUR | Luftdurchlässe | Lüftungsgitter | Wand-, Brüstungs- oder Kanaleinbau | A: Nur Frontdurchlass
1000228765 | Lüftungsgitter | TR-A/425x225/A1 | 116 | 73269098 | 1 | 1.3 | 452 | 252 | 38 | TR | pcs | DE | EUR | Luftdurchlässe | Lüftungsgitter | Wand-, Brüstungs- oder Kanaleinbau | A: Nur Frontdurchlass | A1: Einbaurahmen 12,5 mm
1000228766 | Lüftungsgitter | TR-A/425x225/A1/C11 | 162 | 73269098 | 1 | 1.3 | 452 | 252 | 38 | TR | pcs | DE | EUR | Luftdurchlässe | Lüftungsgitter | Wand-, Brüstungs- oder Kanaleinbau | A: Nur Frontdurchlass | A1: Einbaurahmen 12,5 mm | C11: Verdeckte Schraubbefestigung
1000804548 | Lüftungsgitter | TR-A/425x225/A1/C11/S7 | 206 | 73269098 | 1 | 1.3 | 452 | 252 | 38 | TR | pcs | DE | EUR | Luftdurchlässe | Lüftungsgitter | Wand-, Brüstungs- oder Kanaleinbau | A: Nur Frontdurchlass | A1: Einbaurahmen 12,5 mm | C11: Verdeckte Schraubbefestigung | S7: Verzinktes Grundmaterial
1000804547 | Lüftungsgitter | TR-A/425x225/A1/S7 | 160 | 73269098 | 1 | 1.3 | 452 | 252 | 38 | TR | pcs | DE | EUR | Luftdurchlässe | Lüftungsgitter | Wand-, Brüstungs- oder Kanaleinbau | A: Nur Frontdurchlass | A1: Einbaurahmen 12,5 mm | S7: Verzinktes Grundmaterial
1000228764 | Lüftungsgitter | TR-A/425x225/C11 | 128 | 73269098 | 1 | 1.3 | 452 | 252 | 38 | TR | pcs | DE | EUR | Luftdurchlässe | Lüftungsgitter | Wand-, Brüstungs- oder Kanaleinbau | A: Nur Frontdurchlass | C11: Verdeckte Schraubbefestigung
1000804546 | Lüftungsgitter | TR-A/425x225/C11/S7 | 172 | 73269098 | 1 | 1.3 | 452 | 252 | 38 | TR | pcs | DE | EUR | Luftdurchlässe | Lüftungsgitter | Wand-, Brüstungs- oder Kanaleinbau | A: Nur Frontdurchlass | C11: Verdeckte Schraubbefestigung | S7: Verzinktes Grundmaterial
1000804545 | Lüftungsgitter | TR-A/425x225/S7 | 126 | 73269098 | 1 | 1.3 | 452 | 252 | 38 | TR | pcs | DE | EUR | Luftdurchlässe | Lüftungsgitter | Wand-, Brüstungs- oder Kanaleinbau | A: Nur Frontdurchlass | S7: Verzinktes Grundmaterial
1000228919 | Lüftungsgitter | TR-A/425x325 | 97 | 73269098 | 1 | 1.7 | 452 | 352 | 38 | TR | pcs | DE | EUR | Luftdurchlässe | Lüftungsgitter | Wand-, Brüstungs- oder Kanaleinbau | A: Nur Frontdurchlass
1000228921 | Lüftungsgitter | TR-A/425x325/A1 | 137 | 73269098 | 1 | 1.7 | 452 | 352 | 38 | TR | pcs | DE | EUR | Luftdurchlässe | Lüftungsgitter | Wand-, Brüstungs- oder Kanaleinbau | A: Nur Frontdurchlass | A1: Einbaurahmen 12,5 mm
1000228922 | Lüftungsgitter | TR-A/425x325/A1/C11 | 183 | 73269098 | 1 | 1.7 | 452 | 352 | 38 | TR | pcs | DE | EUR | Luftdurchlässe | Lüftungsgitter | Wand-, Brüstungs- oder Kanaleinbau | A: Nur Frontdurchlass | A1: Einbaurahmen 12,5 mm | C11: Verdeckte Schraubbefestigung
1000804704 | Lüftungsgitter | TR-A/425x325/A1/C11/S7 | 229 | 73269098 | 1 | 1.7 | 452 | 352 | 38 | TR | pcs | DE | EUR | Luftdurchlässe | Lüftungsgitter | Wand-, Brüstungs- oder Kanaleinbau | A: Nur Frontdurchlass | A1: Einbaurahmen 12,5 mm | C11: Verdeckte Schraubbefestigung | S7: Verzinktes Grundmaterial
1000804703 | Lüftungsgitter | TR-A/425x325/A1/S7 | 183 | 73269098 | 1 | 1.7 | 452 | 352 | 38 | TR | pcs | DE | EUR | Luftdurchlässe | Lüftungsgitter | Wand-, Brüstungs- oder Kanaleinbau | A: Nur Frontdurchlass | A1: Einbaurahmen 12,5 mm | S7: Verzinktes Grundmaterial
1000228920 | Lüftungsgitter | TR-A/425x325/C11 | 143 | 73269098 | 1 | 1.7 | 452 | 352 | 38 | TR | pcs | DE | EUR | Luftdurchlässe | Lüftungsgitter | Wand-, Brüstungs- oder Kanaleinbau | A: Nur Frontdurchlass | C11: Verdeckte Schraubbefestigung
1000804702 | Lüftungsgitter | TR-A/425x325/C11/S7 | 189 | 73269098 | 1 | 1.7 | 452 | 352 | 38 | TR | pcs | DE | EUR | Luftdurchlässe | Lüftungsgitter | Wand-, Brüstungs- oder Kanaleinbau | A: Nur Frontdurchlass | C11: Verdeckte Schraubbefestigung | S7: Verzinktes Grundmaterial
1000804701 | Lüftungsgitter | TR-A/425x325/S7 | 143 | 73269098 | 1 | 1.7 | 452 | 352 | 38 | TR | pcs | DE | EUR | Luftdurchlässe | Lüftungsgitter | Wand-, Brüstungs- oder Kanaleinbau | A: Nur Frontdurchlass | S7: Verzinktes Grundmaterial
1000228607 | Lüftungsgitter | TR-A/525x125 | 71 | 73269098 | 1 | 1 | 552 | 152 | 38 | TR | pcs | DE | EUR | Luftdurchlässe | Lüftungsgitter | Wand-, Brüstungs- oder Kanaleinbau | A: Nur Frontdurchlass
1000228609 | Lüftungsgitter | TR-A/525x125/A1 | 105 | 73269098 | 1 | 1 | 552 | 152 | 38 | TR | pcs | DE | EUR | Luftdurchlässe | Lüftungsgitter | Wand-, Brüstungs- oder Kanaleinbau | A: Nur Frontdurchlass | A1: Einbaurahmen 12,5 mm
1000228610 | Lüftungsgitter | TR-A/525x125/A1/C11 | 151 | 73269098 | 1 | 1 | 552 | 152 | 38 | TR | pcs | DE | EUR | Luftdurchlässe | Lüftungsgitter | Wand-, Brüstungs- oder Kanaleinbau | A: Nur Frontdurchlass | A1: Einbaurahmen 12,5 mm | C11: Verdeckte Schraubbefestigung
1000804392 | Lüftungsgitter | TR-A/525x125/A1/C11/S7 | 188 | 73269098 | 1 | 1 | 552 | 152 | 38 | TR | pcs | DE | EUR | Luftdurchlässe | Lüftungsgitter | Wand-, Brüstungs- oder Kanaleinbau | A: Nur Frontdurchlass | A1: Einbaurahmen 12,5 mm | C11: Verdeckte Schraubbefestigung | S7: Verzinktes Grundmaterial
1000804391 | Lüftungsgitter | TR-A/525x125/A1/S7 | 142 | 73269098 | 1 | 1 | 552 | 152 | 38 | TR | pcs | DE | EUR | Luftdurchlässe | Lüftungsgitter | Wand-, Brüstungs- oder Kanaleinbau | A: Nur Frontdurchlass | A1: Einbaurahmen 12,5 mm | S7: Verzinktes Grundmaterial
1000228608 | Lüftungsgitter | TR-A/525x125/C11 | 117 | 73269098 | 1 | 1 | 552 | 152 | 38 | TR | pcs | DE | EUR | Luftdurchlässe | Lüftungsgitter | Wand-, Brüstungs- oder Kanaleinbau | A: Nur Frontdurchlass | C11: Verdeckte Schraubbefestigung
1000804390 | Lüftungsgitter | TR-A/525x125/C11/S7 | 154 | 73269098 | 1 | 1 | 552 | 152 | 38 | TR | pcs | DE | EUR | Luftdurchlässe | Lüftungsgitter | Wand-, Brüstungs- oder Kanaleinbau | A: Nur Frontdurchlass | C11: Verdeckte Schraubbefestigung | S7: Verzinktes Grundmaterial
1000804389 | Lüftungsgitter | TR-A/525x125/S7 | 108 | 73269098 | 1 | 1 | 552 | 152 | 38 | TR | pcs | DE | EUR | Luftdurchlässe | Lüftungsgitter | Wand-, Brüstungs- oder Kanaleinbau | A: Nur Frontdurchlass | S7: Verzinktes Grundmaterial
1000228767 | Lüftungsgitter | TR-A/525x225 | 88 | 73269098 | 1 | 1.5 | 552 | 252 | 38 | TR | pcs | DE | EUR | Luftdurchlässe | Lüftungsgitter | Wand-, Brüstungs- oder Kanaleinbau | A: Nur Frontdurchlass
1000228769 | Lüftungsgitter | TR-A/525x225/A1 | 128 | 73269098 | 1 | 1.5 | 552 | 252 | 38 | TR | pcs | DE | EUR | Luftdurchlässe | Lüftungsgitter | Wand-, Brüstungs- oder Kanaleinbau | A: Nur Frontdurchlass | A1: Einbaurahmen 12,5 mm
1000228770 | Lüftungsgitter | TR-A/525x225/A1/C11 | 174 | 73269098 | 1 | 1.5 | 552 | 252 | 38 | TR | pcs | DE | EUR | Luftdurchlässe | Lüftungsgitter | Wand-, Brüstungs- oder Kanaleinbau | A: Nur Frontdurchlass | A1: Einbaurahmen 12,5 mm | C11: Verdeckte Schraubbefestigung
1000804552 | Lüftungsgitter | TR-A/525x225/A1/C11/S7 | 220 | 73269098 | 1 | 1.5 | 552 | 252 | 38 | TR | pcs | DE | EUR | Luftdurchlässe | Lüftungsgitter | Wand-, Brüstungs- oder Kanaleinbau | A: Nur Frontdurchlass | A1: Einbaurahmen 12,5 mm | C11: Verdeckte Schraubbefestigung | S7: Verzinktes Grundmaterial
1000804551 | Lüftungsgitter | TR-A/525x225/A1/S7 | 174 | 73269098 | 1 | 1.5 | 552 | 252 | 38 | TR | pcs | DE | EUR | Luftdurchlässe | Lüftungsgitter | Wand-, Brüstungs- oder Kanaleinbau | A: Nur Frontdurchlass | A1: Einbaurahmen 12,5 mm | S7: Verzinktes Grundmaterial
1000228768 | Lüftungsgitter | TR-A/525x225/C11 | 134 | 73269098 | 1 | 1.5 | 552 | 252 | 38 | TR | pcs | DE | EUR | Luftdurchlässe | Lüftungsgitter | Wand-, Brüstungs- oder Kanaleinbau | A: Nur Frontdurchlass | C11: Verdeckte Schraubbefestigung
1000804550 | Lüftungsgitter | TR-A/525x225/C11/S7 | 180 | 73269098 | 1 | 1.5 | 552 | 252 | 38 | TR | pcs | DE | EUR | Luftdurchlässe | Lüftungsgitter | Wand-, Brüstungs- oder Kanaleinbau | A: Nur Frontdurchlass | C11: Verdeckte Schraubbefestigung | S7: Verzinktes Grundmaterial
1000804549 | Lüftungsgitter | TR-A/525x225/S7 | 134 | 73269098 | 1 | 1.5 | 552 | 252 | 38 | TR | pcs | DE | EUR | Luftdurchlässe | Lüftungsgitter | Wand-, Brüstungs- oder Kanaleinbau | A: Nur Frontdurchlass | S7: Verzinktes Grundmaterial
1000228923 | Lüftungsgitter | TR-A/525x325 | 107 | 73269098 | 1 | 2 | 552 | 352 | 38 | TR | pcs | DE | EUR | Luftdurchlässe | Lüftungsgitter | Wand-, Brüstungs- oder Kanaleinbau | A: Nur Frontdurchlass
1000228925 | Lüftungsgitter | TR-A/525x325/A1 | 148 | 73269098 | 1 | 2 | 552 | 352 | 38 | TR | pcs | DE | EUR | Luftdurchlässe | Lüftungsgitter | Wand-, Brüstungs- oder Kanaleinbau | A: Nur Frontdurchlass | A1: Einbaurahmen 12,5 mm
1000228926 | Lüftungsgitter | TR-A/525x325/A1/C11 | 194 | 73269098 | 1 | 2 | 552 | 352 | 38 | TR | pcs | DE | EUR | Luftdurchlässe | Lüftungsgitter | Wand-, Brüstungs- oder Kanaleinbau | A: Nur Frontdurchlass | A1: Einbaurahmen 12,5 mm | C11: Verdeckte Schraubbefestigung
1000804708 | Lüftungsgitter | TR-A/525x325/A1/C11/S7 | 244 | 73269098 | 1 | 2 | 552 | 352 | 38 | TR | pcs | DE | EUR | Luftdurchlässe | Lüftungsgitter | Wand-, Brüstungs- oder Kanaleinbau | A: Nur Frontdurchlass | A1: Einbaurahmen 12,5 mm | C11: Verdeckte Schraubbefestigung | S7: Verzinktes Grundmaterial
1000804707 | Lüftungsgitter | TR-A/525x325/A1/S7 | 198 | 73269098 | 1 | 2 | 552 | 352 | 38 | TR | pcs | DE | EUR | Luftdurchlässe | Lüftungsgitter | Wand-, Brüstungs- oder Kanaleinbau | A: Nur Frontdurchlass | A1: Einbaurahmen 12,5 mm | S7: Verzinktes Grundmaterial
1000228924 | Lüftungsgitter | TR-A/525x325/C11 | 153 | 73269098 | 1 | 2 | 552 | 352 | 38 | TR | pcs | DE | EUR | Luftdurchlässe | Lüftungsgitter | Wand-, Brüstungs- oder Kanaleinbau | A: Nur Frontdurchlass | C11: Verdeckte Schraubbefestigung
1000804706 | Lüftungsgitter | TR-A/525x325/C11/S7 | 203 | 73269098 | 1 | 2 | 552 | 352 | 38 | TR | pcs | DE | EUR | Luftdurchlässe | Lüftungsgitter | Wand-, Brüstungs- oder Kanaleinbau | A: Nur Frontdurchlass | C11: Verdeckte Schraubbefestigung | S7: Verzinktes Grundmaterial
1000804705 | Lüftungsgitter | TR-A/525x325/S7 | 157 | 73269098 | 1 | 2 | 552 | 352 | 38 | TR | pcs | DE | EUR | Luftdurchlässe | Lüftungsgitter | Wand-, Brüstungs- oder Kanaleinbau | A: Nur Frontdurchlass | S7: Verzinktes Grundmaterial
1000228611 | Lüftungsgitter | TR-A/625x125 | 74 | 73269098 | 1 | 1.1 | 652 | 152 | 38 | TR | pcs | DE | EUR | Luftdurchlässe | Lüftungsgitter | Wand-, Brüstungs- oder Kanaleinbau | A: Nur Frontdurchlass
1000228613 | Lüftungsgitter | TR-A/625x125/A1 | 114 | 73269098 | 1 | 1.1 | 652 | 152 | 38 | TR | pcs | DE | EUR | Luftdurchlässe | Lüftungsgitter | Wand-, Brüstungs- oder Kanaleinbau | A: Nur Frontdurchlass | A1: Einbaurahmen 12,5 mm
1000228614 | Lüftungsgitter | TR-A/625x125/A1/C11 | 160 | 73269098 | 1 | 1.1 | 652 | 152 | 38 | TR | pcs | DE | EUR | Luftdurchlässe | Lüftungsgitter | Wand-, Brüstungs- oder Kanaleinbau | A: Nur Frontdurchlass | A1: Einbaurahmen 12,5 mm | C11: Verdeckte Schraubbefestigung
1000804396 | Lüftungsgitter | TR-A/625x125/A1/C11/S7 | 203 | 73269098 | 1 | 1.1 | 652 | 152 | 38 | TR | pcs | DE | EUR | Luftdurchlässe | Lüftungsgitter | Wand-, Brüstungs- oder Kanaleinbau | A: Nur Frontdurchlass | A1: Einbaurahmen 12,5 mm | C11: Verdeckte Schraubbefestigung | S7: Verzinktes Grundmaterial
1000804395 | Lüftungsgitter | TR-A/625x125/A1/S7 | 157 | 73269098 | 1 | 1.1 | 652 | 152 | 38 | TR | pcs | DE | EUR | Luftdurchlässe | Lüftungsgitter | Wand-, Brüstungs- oder Kanaleinbau | A: Nur Frontdurchlass | A1: Einbaurahmen 12,5 mm | S7: Verzinktes Grundmaterial
1000228612 | Lüftungsgitter | TR-A/625x125/C11 | 120 | 73269098 | 1 | 1.1 | 652 | 152 | 38 | TR | pcs | DE | EUR | Luftdurchlässe | Lüftungsgitter | Wand-, Brüstungs- oder Kanaleinbau | A: Nur Frontdurchlass | C11: Verdeckte Schraubbefestigung
1000804394 | Lüftungsgitter | TR-A/625x125/C11/S7 | 163 | 73269098 | 1 | 1.1 | 652 | 152 | 38 | TR | pcs | DE | EUR | Luftdurchlässe | Lüftungsgitter | Wand-, Brüstungs- oder Kanaleinbau | A: Nur Frontdurchlass | C11: Verdeckte Schraubbefestigung | S7: Verzinktes Grundmaterial
1000804393 | Lüftungsgitter | TR-A/625x125/S7 | 117 | 73269098 | 1 | 1.1 | 652 | 152 | 38 | TR | pcs | DE | EUR | Luftdurchlässe | Lüftungsgitter | Wand-, Brüstungs- oder Kanaleinbau | A: Nur Frontdurchlass | S7: Verzinktes Grundmaterial
1000228771 | Lüftungsgitter | TR-A/625x225 | 94 | 73269098 | 1 | 1.8 | 652 | 252 | 38 | TR | pcs | DE | EUR | Luftdurchlässe | Lüftungsgitter | Wand-, Brüstungs- oder Kanaleinbau | A: Nur Frontdurchlass
1000228773 | Lüftungsgitter | TR-A/625x225/A1 | 135 | 73269098 | 1 | 1.8 | 652 | 252 | 38 | TR | pcs | DE | EUR | Luftdurchlässe | Lüftungsgitter | Wand-, Brüstungs- oder Kanaleinbau | A: Nur Frontdurchlass | A1: Einbaurahmen 12,5 mm
1000228774 | Lüftungsgitter | TR-A/625x225/A1/C11 | 181 | 73269098 | 1 | 1.8 | 652 | 252 | 38 | TR | pcs | DE | EUR | Luftdurchlässe | Lüftungsgitter | Wand-, Brüstungs- oder Kanaleinbau | A: Nur Frontdurchlass | A1: Einbaurahmen 12,5 mm | C11: Verdeckte Schraubbefestigung
1000804556 | Lüftungsgitter | TR-A/625x225/A1/C11/S7 | 229 | 73269098 | 1 | 1.8 | 652 | 252 | 38 | TR | pcs | DE | EUR | Luftdurchlässe | Lüftungsgitter | Wand-, Brüstungs- oder Kanaleinbau | A: Nur Frontdurchlass | A1: Einbaurahmen 12,5 mm | C11: Verdeckte Schraubbefestigung | S7: Verzinktes Grundmaterial
1000804555 | Lüftungsgitter | TR-A/625x225/A1/S7 | 183 | 73269098 | 1 | 1.8 | 652 | 252 | 38 | TR | pcs | DE | EUR | Luftdurchlässe | Lüftungsgitter | Wand-, Brüstungs- oder Kanaleinbau | A: Nur Frontdurchlass | A1: Einbaurahmen 12,5 mm | S7: Verzinktes Grundmaterial
1000228772 | Lüftungsgitter | TR-A/625x225/C11 | 140 | 73269098 | 1 | 1.8 | 652 | 252 | 38 | TR | pcs | DE | EUR | Luftdurchlässe | Lüftungsgitter | Wand-, Brüstungs- oder Kanaleinbau | A: Nur Frontdurchlass | C11: Verdeckte Schraubbefestigung
1000804554 | Lüftungsgitter | TR-A/625x225/C11/S7 | 188 | 73269098 | 1 | 1.8 | 652 | 252 | 38 | TR | pcs | DE | EUR | Luftdurchlässe | Lüftungsgitter | Wand-, Brüstungs- oder Kanaleinbau | A: Nur Frontdurchlass | C11: Verdeckte Schraubbefestigung | S7: Verzinktes Grundmaterial
1000804553 | Lüftungsgitter | TR-A/625x225/S7 | 142 | 73269098 | 1 | 1.8 | 652 | 252 | 38 | TR | pcs | DE | EUR | Luftdurchlässe | Lüftungsgitter | Wand-, Brüstungs- oder Kanaleinbau | A: Nur Frontdurchlass | S7: Verzinktes Grundmaterial
1000228927 | Lüftungsgitter | TR-A/625x325 | 115 | 73269098 | 1 | 2.4 | 652 | 352 | 38 | TR | pcs | DE | EUR | Luftdurchlässe | Lüftungsgitter | Wand-, Brüstungs- oder Kanaleinbau | A: Nur Frontdurchlass
1000228929 | Lüftungsgitter | TR-A/625x325/A1 | 156 | 73269098 | 1 | 2.4 | 652 | 352 | 38 | TR | pcs | DE | EUR | Luftdurchlässe | Lüftungsgitter | Wand-, Brüstungs- oder Kanaleinbau | A: Nur Frontdurchlass | A1: Einbaurahmen 12,5 mm
1000228930 | Lüftungsgitter | TR-A/625x325/A1/C11 | 202 | 73269098 | 1 | 2.4 | 652 | 352 | 38 | TR | pcs | DE | EUR | Luftdurchlässe | Lüftungsgitter | Wand-, Brüstungs- oder Kanaleinbau | A: Nur Frontdurchlass | A1: Einbaurahmen 12,5 mm | C11: Verdeckte Schraubbefestigung
1000804712 | Lüftungsgitter | TR-A/625x325/A1/C11/S7 | 262 | 73269098 | 1 | 2.4 | 652 | 352 | 38 | TR | pcs | DE | EUR | Luftdurchlässe | Lüftungsgitter | Wand-, Brüstungs- oder Kanaleinbau | A: Nur Frontdurchlass | A1: Einbaurahmen 12,5 mm | C11: Verdeckte Schraubbefestigung | S7: Verzinktes Grundmaterial
1000804711 | Lüftungsgitter | TR-A/625x325/A1/S7 | 216 | 73269098 | 1 | 2.4 | 652 | 352 | 38 | TR | pcs | DE | EUR | Luftdurchlässe | Lüftungsgitter | Wand-, Brüstungs- oder Kanaleinbau | A: Nur Frontdurchlass | A1: Einbaurahmen 12,5 mm | S7: Verzinktes Grundmaterial
1000228928 | Lüftungsgitter | TR-A/625x325/C11 | 161 | 73269098 | 1 | 2.4 | 652 | 352 | 38 | TR | pcs | DE | EUR | Luftdurchlässe | Lüftungsgitter | Wand-, Brüstungs- oder Kanaleinbau | A: Nur Frontdurchlass | C11: Verdeckte Schraubbefestigung
1000804710 | Lüftungsgitter | TR-A/625x325/C11/S7 | 221 | 73269098 | 1 | 2.4 | 652 | 352 | 38 | TR | pcs | DE | EUR | Luftdurchlässe | Lüftungsgitter | Wand-, Brüstungs- oder Kanaleinbau | A: Nur Frontdurchlass | C11: Verdeckte Schraubbefestigung | S7: Verzinktes Grundmaterial
1000804709 | Lüftungsgitter | TR-A/625x325/S7 | 175 | 73269098 | 1 | 2.4 | 652 | 352 | 38 | TR | pcs | DE | EUR | Luftdurchlässe | Lüftungsgitter | Wand-, Brüstungs- oder Kanaleinbau | A: Nur Frontdurchlass | S7: Verzinktes Grundmaterial
1000229055 | Lüftungsgitter | TR-A/625x425 | 214 | 73269098 | 1 | 3 | 652 | 452 | 38 | TR | pcs | DE | EUR | Luftdurchlässe | Lüftungsgitter | Wand-, Brüstungs- oder Kanaleinbau | A: Nur Frontdurchlass
1000229057 | Lüftungsgitter | TR-A/625x425/A1 | 260 | 73269098 | 1 | 3 | 652 | 452 | 38 | TR | pcs | DE | EUR | Luftdurchlässe | Lüftungsgitter | Wand-, Brüstungs- oder Kanaleinbau | A: Nur Frontdurchlass | A1: Einbaurahmen 12,5 mm
1000229058 | Lüftungsgitter | TR-A/625x425/A1/C11 | 362 | 73269098 | 1 | 3 | 652 | 452 | 38 | TR | pcs | DE | EUR | Luftdurchlässe | Lüftungsgitter | Wand-, Brüstungs- oder Kanaleinbau | A: Nur Frontdurchlass | A1: Einbaurahmen 12,5 mm | C11: Verdeckte Schraubbefestigung
1000804840 | Lüftungsgitter | TR-A/625x425/A1/C11/S7 | 456 | 73269098 | 1 | 3 | 652 | 452 | 38 | TR | pcs | DE | EUR | Luftdurchlässe | Lüftungsgitter | Wand-, Brüstungs- oder Kanaleinbau | A: Nur Frontdurchlass | A1: Einbaurahmen 12,5 mm | C11: Verdeckte Schraubbefestigung | S7: Verzinktes Grundmaterial
1000804839 | Lüftungsgitter | TR-A/625x425/A1/S7 | 354 | 73269098 | 1 | 3 | 652 | 452 | 38 | TR | pcs | DE | EUR | Luftdurchlässe | Lüftungsgitter | Wand-, Brüstungs- oder Kanaleinbau | A: Nur Frontdurchlass | A1: Einbaurahmen 12,5 mm | S7: Verzinktes Grundmaterial
1000229056 | Lüftungsgitter | TR-A/625x425/C11 | 316 | 73269098 | 1 | 3 | 652 | 452 | 38 | TR | pcs | DE | EUR | Luftdurchlässe | Lüftungsgitter | Wand-, Brüstungs- oder Kanaleinbau | A: Nur Frontdurchlass | C11: Verdeckte Schraubbefestigung
1000804838 | Lüftungsgitter | TR-A/625x425/C11/S7 | 410 | 73269098 | 1 | 3 | 652 | 452 | 38 | TR | pcs | DE | EUR | Luftdurchlässe | Lüftungsgitter | Wand-, Brüstungs- oder Kanaleinbau | A: Nur Frontdurchlass | C11: Verdeckte Schraubbefestigung | S7: Verzinktes Grundmaterial
1000804837 | Lüftungsgitter | TR-A/625x425/S7 | 308 | 73269098 | 1 | 3 | 652 | 452 | 38 | TR | pcs | DE | EUR | Luftdurchlässe | Lüftungsgitter | Wand-, Brüstungs- oder Kanaleinbau | A: Nur Frontdurchlass | S7: Verzinktes Grundmaterial
1000228615 | Lüftungsgitter | TR-A/825x125 | 94 | 73269098 | 1 | 1.4 | 852 | 152 | 38 | TR | pcs | DE | EUR | Luftdurchlässe | Lüftungsgitter | Wand-, Brüstungs- oder Kanaleinbau | A: Nur Frontdurchlass
1000228617 | Lüftungsgitter | TR-A/825x125/A1 | 135 | 73269098 | 1 | 1.4 | 852 | 152 | 38 | TR | pcs | DE | EUR | Luftdurchlässe | Lüftungsgitter | Wand-, Brüstungs- oder Kanaleinbau | A: Nur Frontdurchlass | A1: Einbaurahmen 12,5 mm
1000228618 | Lüftungsgitter | TR-A/825x125/A1/C11 | 181 | 73269098 | 1 | 1.4 | 852 | 152 | 38 | TR | pcs | DE | EUR | Luftdurchlässe | Lüftungsgitter | Wand-, Brüstungs- oder Kanaleinbau | A: Nur Frontdurchlass | A1: Einbaurahmen 12,5 mm | C11: Verdeckte Schraubbefestigung
1000804400 | Lüftungsgitter | TR-A/825x125/A1/C11/S7 | 225 | 73269098 | 1 | 1.4 | 852 | 152 | 38 | TR | pcs | DE | EUR | Luftdurchlässe | Lüftungsgitter | Wand-, Brüstungs- oder Kanaleinbau | A: Nur Frontdurchlass | A1: Einbaurahmen 12,5 mm | C11: Verdeckte Schraubbefestigung | S7: Verzinktes Grundmaterial
1000804399 | Lüftungsgitter | TR-A/825x125/A1/S7 | 179 | 73269098 | 1 | 1.4 | 852 | 152 | 38 | TR | pcs | DE | EUR | Luftdurchlässe | Lüftungsgitter | Wand-, Brüstungs- oder Kanaleinbau | A: Nur Frontdurchlass | A1: Einbaurahmen 12,5 mm | S7: Verzinktes Grundmaterial
1000228616 | Lüftungsgitter | TR-A/825x125/C11 | 140 | 73269098 | 1 | 1.4 | 852 | 152 | 38 | TR | pcs | DE | EUR | Luftdurchlässe | Lüftungsgitter | Wand-, Brüstungs- oder Kanaleinbau | A: Nur Frontdurchlass | C11: Verdeckte Schraubbefestigung
1000804398 | Lüftungsgitter | TR-A/825x125/C11/S7 | 184 | 73269098 | 1 | 1.4 | 852 | 152 | 38 | TR | pcs | DE | EUR | Luftdurchlässe | Lüftungsgitter | Wand-, Brüstungs- oder Kanaleinbau | A: Nur Frontdurchlass | C11: Verdeckte Schraubbefestigung | S7: Verzinktes Grundmaterial
1000804397 | Lüftungsgitter | TR-A/825x125/S7 | 138 | 73269098 | 1 | 1.4 | 852 | 152 | 38 | TR | pcs | DE | EUR | Luftdurchlässe | Lüftungsgitter | Wand-, Brüstungs- oder Kanaleinbau | A: Nur Frontdurchlass | S7: Verzinktes Grundmaterial
1000228775 | Lüftungsgitter | TR-A/825x225 | 125 | 73269098 | 1 | 2.2 | 852 | 252 | 38 | TR | pcs | DE | EUR | Luftdurchlässe | Lüftungsgitter | Wand-, Brüstungs- oder Kanaleinbau | A: Nur Frontdurchlass
1000228777 | Lüftungsgitter | TR-A/825x225/A1 | 167 | 73269098 | 1 | 2.2 | 852 | 252 | 38 | TR | pcs | DE | EUR | Luftdurchlässe | Lüftungsgitter | Wand-, Brüstungs- oder Kanaleinbau | A: Nur Frontdurchlass | A1: Einbaurahmen 12,5 mm
1000228778 | Lüftungsgitter | TR-A/825x225/A1/C11 | 213 | 73269098 | 1 | 2.2 | 852 | 252 | 38 | TR | pcs | DE | EUR | Luftdurchlässe | Lüftungsgitter | Wand-, Brüstungs- oder Kanaleinbau | A: Nur Frontdurchlass | A1: Einbaurahmen 12,5 mm | C11: Verdeckte Schraubbefestigung
1000804560 | Lüftungsgitter | TR-A/825x225/A1/C11/S7 | 273 | 73269098 | 1 | 2.2 | 852 | 252 | 38 | TR | pcs | DE | EUR | Luftdurchlässe | Lüftungsgitter | Wand-, Brüstungs- oder Kanaleinbau | A: Nur Frontdurchlass | A1: Einbaurahmen 12,5 mm | C11: Verdeckte Schraubbefestigung | S7: Verzinktes Grundmaterial
1000804559 | Lüftungsgitter | TR-A/825x225/A1/S7 | 227 | 73269098 | 1 | 2.2 | 852 | 252 | 38 | TR | pcs | DE | EUR | Luftdurchlässe | Lüftungsgitter | Wand-, Brüstungs- oder Kanaleinbau | A: Nur Frontdurchlass | A1: Einbaurahmen 12,5 mm | S7: Verzinktes Grundmaterial
1000228776 | Lüftungsgitter | TR-A/825x225/C11 | 171 | 73269098 | 1 | 2.2 | 852 | 252 | 38 | TR | pcs | DE | EUR | Luftdurchlässe | Lüftungsgitter | Wand-, Brüstungs- oder Kanaleinbau | A: Nur Frontdurchlass | C11: Verdeckte Schraubbefestigung
1000804558 | Lüftungsgitter | TR-A/825x225/C11/S7 | 231 | 73269098 | 1 | 2.2 | 852 | 252 | 38 | TR | pcs | DE | EUR | Luftdurchlässe | Lüftungsgitter | Wand-, Brüstungs- oder Kanaleinbau | A: Nur Frontdurchlass | C11: Verdeckte Schraubbefestigung | S7: Verzinktes Grundmaterial
1000804557 | Lüftungsgitter | TR-A/825x225/S7 | 185 | 73269098 | 1 | 2.2 | 852 | 252 | 38 | TR | pcs | DE | EUR | Luftdurchlässe | Lüftungsgitter | Wand-, Brüstungs- oder Kanaleinbau | A: Nur Frontdurchlass | S7: Verzinktes Grundmaterial
1000228931 | Lüftungsgitter | TR-A/825x325 | 162 | 73269098 | 1 | 3 | 852 | 352 | 38 | TR | pcs | DE | EUR | Luftdurchlässe | Lüftungsgitter | Wand-, Brüstungs- oder Kanaleinbau | A: Nur Frontdurchlass
1000228933 | Lüftungsgitter | TR-A/825x325/A1 | 204 | 73269098 | 1 | 3 | 852 | 352 | 38 | TR | pcs | DE | EUR | Luftdurchlässe | Lüftungsgitter | Wand-, Brüstungs- oder Kanaleinbau | A: Nur Frontdurchlass | A1: Einbaurahmen 12,5 mm
1000228934 | Lüftungsgitter | TR-A/825x325/A1/C11 | 250 | 73269098 | 1 | 3 | 852 | 352 | 38 | TR | pcs | DE | EUR | Luftdurchlässe | Lüftungsgitter | Wand-, Brüstungs- oder Kanaleinbau | A: Nur Frontdurchlass | A1: Einbaurahmen 12,5 mm | C11: Verdeckte Schraubbefestigung
1000804716 | Lüftungsgitter | TR-A/825x325/A1/C11/S7 | 321 | 73269098 | 1 | 3 | 852 | 352 | 38 | TR | pcs | DE | EUR | Luftdurchlässe | Lüftungsgitter | Wand-, Brüstungs- oder Kanaleinbau | A: Nur Frontdurchlass | A1: Einbaurahmen 12,5 mm | C11: Verdeckte Schraubbefestigung | S7: Verzinktes Grundmaterial
1000804715 | Lüftungsgitter | TR-A/825x325/A1/S7 | 275 | 73269098 | 1 | 3 | 852 | 352 | 38 | TR | pcs | DE | EUR | Luftdurchlässe | Lüftungsgitter | Wand-, Brüstungs- oder Kanaleinbau | A: Nur Frontdurchlass | A1: Einbaurahmen 12,5 mm | S7: Verzinktes Grundmaterial
1000228932 | Lüftungsgitter | TR-A/825x325/C11 | 208 | 73269098 | 1 | 3 | 852 | 352 | 38 | TR | pcs | DE | EUR | Luftdurchlässe | Lüftungsgitter | Wand-, Brüstungs- oder Kanaleinbau | A: Nur Frontdurchlass | C11: Verdeckte Schraubbefestigung
1000804714 | Lüftungsgitter | TR-A/825x325/C11/S7 | 279 | 73269098 | 1 | 3 | 852 | 352 | 38 | TR | pcs | DE | EUR | Luftdurchlässe | Lüftungsgitter | Wand-, Brüstungs- oder Kanaleinbau | A: Nur Frontdurchlass | C11: Verdeckte Schraubbefestigung | S7: Verzinktes Grundmaterial
1000804713 | Lüftungsgitter | TR-A/825x325/S7 | 233 | 73269098 | 1 | 3 | 852 | 352 | 38 | TR | pcs | DE | EUR | Luftdurchlässe | Lüftungsgitter | Wand-, Brüstungs- oder Kanaleinbau | A: Nur Frontdurchlass | S7: Verzinktes Grundmaterial
1000229059 | Lüftungsgitter | TR-A/825x425 | 302 | 73269098 | 1 | 3.8 | 852 | 452 | 38 | TR | pcs | DE | EUR | Luftdurchlässe | Lüftungsgitter | Wand-, Brüstungs- oder Kanaleinbau | A: Nur Frontdurchlass
1000229061 | Lüftungsgitter | TR-A/825x425/A1 | 356 | 73269098 | 1 | 3.8 | 852 | 452 | 38 | TR | pcs | DE | EUR | Luftdurchlässe | Lüftungsgitter | Wand-, Brüstungs- oder Kanaleinbau | A: Nur Frontdurchlass | A1: Einbaurahmen 12,5 mm
1000229062 | Lüftungsgitter | TR-A/825x425/A1/C11 | 458 | 73269098 | 1 | 3.8 | 852 | 452 | 38 | TR | pcs | DE | EUR | Luftdurchlässe | Lüftungsgitter | Wand-, Brüstungs- oder Kanaleinbau | A: Nur Frontdurchlass | A1: Einbaurahmen 12,5 mm | C11: Verdeckte Schraubbefestigung
1000804844 | Lüftungsgitter | TR-A/825x425/A1/C11/S7 | 585 | 73269098 | 1 | 3.8 | 852 | 452 | 38 | TR | pcs | DE | EUR | Luftdurchlässe | Lüftungsgitter | Wand-, Brüstungs- oder Kanaleinbau | A: Nur Frontdurchlass | A1: Einbaurahmen 12,5 mm | C11: Verdeckte Schraubbefestigung | S7: Verzinktes Grundmaterial
1000804843 | Lüftungsgitter | TR-A/825x425/A1/S7 | 483 | 73269098 | 1 | 3.8 | 852 | 452 | 38 | TR | pcs | DE | EUR | Luftdurchlässe | Lüftungsgitter | Wand-, Brüstungs- oder Kanaleinbau | A: Nur Frontdurchlass | A1: Einbaurahmen 12,5 mm | S7: Verzinktes Grundmaterial
1000229060 | Lüftungsgitter | TR-A/825x425/C11 | 404 | 73269098 | 1 | 3.8 | 852 | 452 | 38 | TR | pcs | DE | EUR | Luftdurchlässe | Lüftungsgitter | Wand-, Brüstungs- oder Kanaleinbau | A: Nur Frontdurchlass | C11: Verdeckte Schraubbefestigung
1000804842 | Lüftungsgitter | TR-A/825x425/C11/S7 | 531 | 73269098 | 1 | 3.8 | 852 | 452 | 38 | TR | pcs | DE | EUR | Luftdurchlässe | Lüftungsgitter | Wand-, Brüstungs- oder Kanaleinbau | A: Nur Frontdurchlass | C11: Verdeckte Schraubbefestigung | S7: Verzinktes Grundmaterial
1000804841 | Lüftungsgitter | TR-A/825x425/S7 | 429 | 73269098 | 1 | 3.8 | 852 | 452 | 38 | TR | pcs | DE | EUR | Luftdurchlässe | Lüftungsgitter | Wand-, Brüstungs- oder Kanaleinbau | A: Nur Frontdurchlass | S7: Verzinktes Grundmaterial
1000228683 | Lüftungsgitter | TR-AG/1025x125 | 253 | 73269098 | 1 | 1.8 | 1052 | 152 | 38 | TR | pcs | DE | EUR | Luftdurchlässe | Lüftungsgitter | Wand-, Brüstungs- oder Kanaleinbau | AG: Drosselelement, Lamellen gegenläufig gekuppelt
1000228685 | Lüftungsgitter | TR-AG/1025x125/A1 | 295 | 73269098 | 1 | 1.8 | 1052 | 152 | 38 | TR | pcs | DE | EUR | Luftdurchlässe | Lüftungsgitter | Wand-, Brüstungs- oder Kanaleinbau | AG: Drosselelement, Lamellen gegenläufig gekuppelt | A1: Einbaurahmen 12,5 mm
1000228686 | Lüftungsgitter | TR-AG/1025x125/A1/C11 | 341 | 73269098 | 1 | 1.8 | 1052 | 152 | 38 | TR | pcs | DE | EUR | Luftdurchlässe | Lüftungsgitter | Wand-, Brüstungs- oder Kanaleinbau | AG: Drosselelement, Lamellen gegenläufig gekuppelt | A1: Einbaurahmen 12,5 mm | C11: Verdeckte Schraubbefestigung
1000804468 | Lüftungsgitter | TR-AG/1025x125/A1/C11/S7 | 387 | 73269098 | 1 | 1.8 | 1052 | 152 | 38 | TR | pcs | DE | EUR | Luftdurchlässe | Lüftungsgitter | Wand-, Brüstungs- oder Kanaleinbau | AG: Drosselelement, Lamellen gegenläufig gekuppelt | A1: Einbaurahmen 12,5 mm | C11: Verdeckte Schraubbefestigung | S7: Verzinktes Grundmaterial
1000804467 | Lüftungsgitter | TR-AG/1025x125/A1/S7 | 341 | 73269098 | 1 | 1.8 | 1052 | 152 | 38 | TR | pcs | DE | EUR | Luftdurchlässe | Lüftungsgitter | Wand-, Brüstungs- oder Kanaleinbau | AG: Drosselelement, Lamellen gegenläufig gekuppelt | A1: Einbaurahmen 12,5 mm | S7: Verzinktes Grundmaterial
1000228684 | Lüftungsgitter | TR-AG/1025x125/C11 | 299 | 73269098 | 1 | 1.8 | 1052 | 152 | 38 | TR | pcs | DE | EUR | Luftdurchlässe | Lüftungsgitter | Wand-, Brüstungs- oder Kanaleinbau | AG: Drosselelement, Lamellen gegenläufig gekuppelt | C11: Verdeckte Schraubbefestigung
1000804466 | Lüftungsgitter | TR-AG/1025x125/C11/S7 | 345 | 73269098 | 1 | 1.8 | 1052 | 152 | 38 | TR | pcs | DE | EUR | Luftdurchlässe | Lüftungsgitter | Wand-, Brüstungs- oder Kanaleinbau | AG: Drosselelement, Lamellen gegenläufig gekuppelt | C11: Verdeckte Schraubbefestigung | S7: Verzinktes Grundmaterial
1000804465 | Lüftungsgitter | TR-AG/1025x125/S7 | 299 | 73269098 | 1 | 1.8 | 1052 | 152 | 38 | TR | pcs | DE | EUR | Luftdurchlässe | Lüftungsgitter | Wand-, Brüstungs- oder Kanaleinbau | AG: Drosselelement, Lamellen gegenläufig gekuppelt | S7: Verzinktes Grundmaterial
1000228843 | Lüftungsgitter | TR-AG/1025x225 | 315 | 73269098 | 1 | 2.7 | 1052 | 252 | 38 | TR | pcs | DE | EUR | Luftdurchlässe | Lüftungsgitter | Wand-, Brüstungs- oder Kanaleinbau | AG: Drosselelement, Lamellen gegenläufig gekuppelt
1000228845 | Lüftungsgitter | TR-AG/1025x225/A1 | 360 | 73269098 | 1 | 2.7 | 1052 | 252 | 38 | TR | pcs | DE | EUR | Luftdurchlässe | Lüftungsgitter | Wand-, Brüstungs- oder Kanaleinbau | AG: Drosselelement, Lamellen gegenläufig gekuppelt | A1: Einbaurahmen 12,5 mm
1000228846 | Lüftungsgitter | TR-AG/1025x225/A1/C11 | 406 | 73269098 | 1 | 2.7 | 1052 | 252 | 38 | TR | pcs | DE | EUR | Luftdurchlässe | Lüftungsgitter | Wand-, Brüstungs- oder Kanaleinbau | AG: Drosselelement, Lamellen gegenläufig gekuppelt | A1: Einbaurahmen 12,5 mm | C11: Verdeckte Schraubbefestigung
1000804628 | Lüftungsgitter | TR-AG/1025x225/A1/C11/S7 | 470 | 73269098 | 1 | 2.7 | 1052 | 252 | 38 | TR | pcs | DE | EUR | Luftdurchlässe | Lüftungsgitter | Wand-, Brüstungs- oder Kanaleinbau | AG: Drosselelement, Lamellen gegenläufig gekuppelt | A1: Einbaurahmen 12,5 mm | C11: Verdeckte Schraubbefestigung | S7: Verzinktes Grundmaterial
1000804627 | Lüftungsgitter | TR-AG/1025x225/A1/S7 | 424 | 73269098 | 1 | 2.7 | 1052 | 252 | 38 | TR | pcs | DE | EUR | Luftdurchlässe | Lüftungsgitter | Wand-, Brüstungs- oder Kanaleinbau | AG: Drosselelement, Lamellen gegenläufig gekuppelt | A1: Einbaurahmen 12,5 mm | S7: Verzinktes Grundmaterial
1000228844 | Lüftungsgitter | TR-AG/1025x225/C11 | 361 | 73269098 | 1 | 2.7 | 1052 | 252 | 38 | TR | pcs | DE | EUR | Luftdurchlässe | Lüftungsgitter | Wand-, Brüstungs- oder Kanaleinbau | AG: Drosselelement, Lamellen gegenläufig gekuppelt | C11: Verdeckte Schraubbefestigung
1000804626 | Lüftungsgitter | TR-AG/1025x225/C11/S7 | 425 | 73269098 | 1 | 2.7 | 1052 | 252 | 38 | TR | pcs | DE | EUR | Luftdurchlässe | Lüftungsgitter | Wand-, Brüstungs- oder Kanaleinbau | AG: Drosselelement, Lamellen gegenläufig gekuppelt | C11: Verdeckte Schraubbefestigung | S7: Verzinktes Grundmaterial
1000804625 | Lüftungsgitter | TR-AG/1025x225/S7 | 379 | 73269098 | 1 | 2.7 | 1052 | 252 | 38 | TR | pcs | DE | EUR | Luftdurchlässe | Lüftungsgitter | Wand-, Brüstungs- oder Kanaleinbau | AG: Drosselelement, Lamellen gegenläufig gekuppelt | S7: Verzinktes Grundmaterial
1000228991 | Lüftungsgitter | TR-AG/1025x325 | 367 | 73269098 | 1 | 3.7 | 1052 | 352 | 38 | TR | pcs | DE | EUR | Luftdurchlässe | Lüftungsgitter | Wand-, Brüstungs- oder Kanaleinbau | AG: Drosselelement, Lamellen gegenläufig gekuppelt
1000228993 | Lüftungsgitter | TR-AG/1025x325/A1 | 413 | 73269098 | 1 | 3.7 | 1052 | 352 | 38 | TR | pcs | DE | EUR | Luftdurchlässe | Lüftungsgitter | Wand-, Brüstungs- oder Kanaleinbau | AG: Drosselelement, Lamellen gegenläufig gekuppelt | A1: Einbaurahmen 12,5 mm
1000228994 | Lüftungsgitter | TR-AG/1025x325/A1/C11 | 459 | 73269098 | 1 | 3.7 | 1052 | 352 | 38 | TR | pcs | DE | EUR | Luftdurchlässe | Lüftungsgitter | Wand-, Brüstungs- oder Kanaleinbau | AG: Drosselelement, Lamellen gegenläufig gekuppelt | A1: Einbaurahmen 12,5 mm | C11: Verdeckte Schraubbefestigung
1000804776 | Lüftungsgitter | TR-AG/1025x325/A1/C11/S7 | 540 | 73269098 | 1 | 3.7 | 1052 | 352 | 38 | TR | pcs | DE | EUR | Luftdurchlässe | Lüftungsgitter | Wand-, Brüstungs- oder Kanaleinbau | AG: Drosselelement, Lamellen gegenläufig gekuppelt | A1: Einbaurahmen 12,5 mm | C11: Verdeckte Schraubbefestigung | S7: Verzinktes Grundmaterial
1000804775 | Lüftungsgitter | TR-AG/1025x325/A1/S7 | 494 | 73269098 | 1 | 3.7 | 1052 | 352 | 38 | TR | pcs | DE | EUR | Luftdurchlässe | Lüftungsgitter | Wand-, Brüstungs- oder Kanaleinbau | AG: Drosselelement, Lamellen gegenläufig gekuppelt | A1: Einbaurahmen 12,5 mm | S7: Verzinktes Grundmaterial
1000228992 | Lüftungsgitter | TR-AG/1025x325/C11 | 413 | 73269098 | 1 | 3.7 | 1052 | 352 | 38 | TR | pcs | DE | EUR | Luftdurchlässe | Lüftungsgitter | Wand-, Brüstungs- oder Kanaleinbau | AG: Drosselelement, Lamellen gegenläufig gekuppelt | C11: Verdeckte Schraubbefestigung
1000804774 | Lüftungsgitter | TR-AG/1025x325/C11/S7 | 494 | 73269098 | 1 | 3.7 | 1052 | 352 | 38 | TR | pcs | DE | EUR | Luftdurchlässe | Lüftungsgitter | Wand-, Brüstungs- oder Kanaleinbau | AG: Drosselelement, Lamellen gegenläufig gekuppelt | C11: Verdeckte Schraubbefestigung | S7: Verzinktes Grundmaterial
1000804773 | Lüftungsgitter | TR-AG/1025x325/S7 | 448 | 73269098 | 1 | 3.7 | 1052 | 352 | 38 | TR | pcs | DE | EUR | Luftdurchlässe | Lüftungsgitter | Wand-, Brüstungs- oder Kanaleinbau | AG: Drosselelement, Lamellen gegenläufig gekuppelt | S7: Verzinktes Grundmaterial
1000229095 | Lüftungsgitter | TR-AG/1025x425 | 576 | 73269098 | 1 | 4.6 | 1052 | 452 | 38 | TR | pcs | DE | EUR | Luftdurchlässe | Lüftungsgitter | Wand-, Brüstungs- oder Kanaleinbau | AG: Drosselelement, Lamellen gegenläufig gekuppelt
1000229097 | Lüftungsgitter | TR-AG/1025x425/A1 | 641 | 73269098 | 1 | 4.6 | 1052 | 452 | 38 | TR | pcs | DE | EUR | Luftdurchlässe | Lüftungsgitter | Wand-, Brüstungs- oder Kanaleinbau | AG: Drosselelement, Lamellen gegenläufig gekuppelt | A1: Einbaurahmen 12,5 mm
1000229098 | Lüftungsgitter | TR-AG/1025x425/A1/C11 | 743 | 73269098 | 1 | 4.6 | 1052 | 452 | 38 | TR | pcs | DE | EUR | Luftdurchlässe | Lüftungsgitter | Wand-, Brüstungs- oder Kanaleinbau | AG: Drosselelement, Lamellen gegenläufig gekuppelt | A1: Einbaurahmen 12,5 mm | C11: Verdeckte Schraubbefestigung
1000804880 | Lüftungsgitter | TR-AG/1025x425/A1/C11/S7 | 889 | 73269098 | 1 | 4.6 | 1052 | 452 | 38 | TR | pcs | DE | EUR | Luftdurchlässe | Lüftungsgitter | Wand-, Brüstungs- oder Kanaleinbau | AG: Drosselelement, Lamellen gegenläufig gekuppelt | A1: Einbaurahmen 12,5 mm | C11: Verdeckte Schraubbefestigung | S7: Verzinktes Grundmaterial
1000804879 | Lüftungsgitter | TR-AG/1025x425/A1/S7 | 787 | 73269098 | 1 | 4.6 | 1052 | 452 | 38 | TR | pcs | DE | EUR | Luftdurchlässe | Lüftungsgitter | Wand-, Brüstungs- oder Kanaleinbau | AG: Drosselelement, Lamellen gegenläufig gekuppelt | A1: Einbaurahmen 12,5 mm | S7: Verzinktes Grundmaterial
1000229096 | Lüftungsgitter | TR-AG/1025x425/C11 | 678 | 73269098 | 1 | 4.6 | 1052 | 452 | 38 | TR | pcs | DE | EUR | Luftdurchlässe | Lüftungsgitter | Wand-, Brüstungs- oder Kanaleinbau | AG: Drosselelement, Lamellen gegenläufig gekuppelt | C11: Verdeckte Schraubbefestigung
1000804878 | Lüftungsgitter | TR-AG/1025x425/C11/S7 | 824 | 73269098 | 1 | 4.6 | 1052 | 452 | 38 | TR | pcs | DE | EUR | Luftdurchlässe | Lüftungsgitter | Wand-, Brüstungs- oder Kanaleinbau | AG: Drosselelement, Lamellen gegenläufig gekuppelt | C11: Verdeckte Schraubbefestigung | S7: Verzinktes Grundmaterial
1000804877 | Lüftungsgitter | TR-AG/1025x425/S7 | 722 | 73269098 | 1 | 4.6 | 1052 | 452 | 38 | TR | pcs | DE | EUR | Luftdurchlässe | Lüftungsgitter | Wand-, Brüstungs- oder Kanaleinbau | AG: Drosselelement, Lamellen gegenläufig gekuppelt | S7: Verzinktes Grundmaterial
1000229151 | Lüftungsgitter | TR-AG/1025x525 | 636 | 73269098 | 1 | 5.6 | 1052 | 552 | 38 | TR | pcs | DE | EUR | Luftdurchlässe | Lüftungsgitter | Wand-, Brüstungs- oder Kanaleinbau | AG: Drosselelement, Lamellen gegenläufig gekuppelt
1000229153 | Lüftungsgitter | TR-AG/1025x525/A1 | 701 | 73269098 | 1 | 5.6 | 1052 | 552 | 38 | TR | pcs | DE | EUR | Luftdurchlässe | Lüftungsgitter | Wand-, Brüstungs- oder Kanaleinbau | AG: Drosselelement, Lamellen gegenläufig gekuppelt | A1: Einbaurahmen 12,5 mm
1000229154 | Lüftungsgitter | TR-AG/1025x525/A1/C11 | 803 | 73269098 | 1 | 5.6 | 1052 | 552 | 38 | TR | pcs | DE | EUR | Luftdurchlässe | Lüftungsgitter | Wand-, Brüstungs- oder Kanaleinbau | AG: Drosselelement, Lamellen gegenläufig gekuppelt | A1: Einbaurahmen 12,5 mm | C11: Verdeckte Schraubbefestigung
1000804936 | Lüftungsgitter | TR-AG/1025x525/A1/C11/S7 | 968 | 73269098 | 1 | 5.6 | 1052 | 552 | 38 | TR | pcs | DE | EUR | Luftdurchlässe | Lüftungsgitter | Wand-, Brüstungs- oder Kanaleinbau | AG: Drosselelement, Lamellen gegenläufig gekuppelt | A1: Einbaurahmen 12,5 mm | C11: Verdeckte Schraubbefestigung | S7: Verzinktes Grundmaterial
1000804935 | Lüftungsgitter | TR-AG/1025x525/A1/S7 | 866 | 73269098 | 1 | 5.6 | 1052 | 552 | 38 | TR | pcs | DE | EUR | Luftdurchlässe | Lüftungsgitter | Wand-, Brüstungs- oder Kanaleinbau | AG: Drosselelement, Lamellen gegenläufig gekuppelt | A1: Einbaurahmen 12,5 mm | S7: Verzinktes Grundmaterial
1000229152 | Lüftungsgitter | TR-AG/1025x525/C11 | 738 | 73269098 | 1 | 5.6 | 1052 | 552 | 38 | TR | pcs | DE | EUR | Luftdurchlässe | Lüftungsgitter | Wand-, Brüstungs- oder Kanaleinbau | AG: Drosselelement, Lamellen gegenläufig gekuppelt | C11: Verdeckte Schraubbefestigung
1000804934 | Lüftungsgitter | TR-AG/1025x525/C11/S7 | 903 | 73269098 | 1 | 5.6 | 1052 | 552 | 38 | TR | pcs | DE | EUR | Luftdurchlässe | Lüftungsgitter | Wand-, Brüstungs- oder Kanaleinbau | AG: Drosselelement, Lamellen gegenläufig gekuppelt | C11: Verdeckte Schraubbefestigung | S7: Verzinktes Grundmaterial
1000804933 | Lüftungsgitter | TR-AG/1025x525/S7 | 801 | 73269098 | 1 | 5.6 | 1052 | 552 | 38 | TR | pcs | DE | EUR | Luftdurchlässe | Lüftungsgitter | Wand-, Brüstungs- oder Kanaleinbau | AG: Drosselelement, Lamellen gegenläufig gekuppelt | S7: Verzinktes Grundmaterial
1000228687 | Lüftungsgitter | TR-AG/1225x125 | 289 | 73269098 | 1 | 2.1 | 1252 | 152 | 38 | TR | pcs | DE | EUR | Luftdurchlässe | Lüftungsgitter | Wand-, Brüstungs- oder Kanaleinbau | AG: Drosselelement, Lamellen gegenläufig gekuppelt
1000228689 | Lüftungsgitter | TR-AG/1225x125/A1 | 335 | 73269098 | 1 | 2.1 | 1252 | 152 | 38 | TR | pcs | DE | EUR | Luftdurchlässe | Lüftungsgitter | Wand-, Brüstungs- oder Kanaleinbau | AG: Drosselelement, Lamellen gegenläufig gekuppelt | A1: Einbaurahmen 12,5 mm
1000228690 | Lüftungsgitter | TR-AG/1225x125/A1/C11 | 381 | 73269098 | 1 | 2.1 | 1252 | 152 | 38 | TR | pcs | DE | EUR | Luftdurchlässe | Lüftungsgitter | Wand-, Brüstungs- oder Kanaleinbau | AG: Drosselelement, Lamellen gegenläufig gekuppelt | A1: Einbaurahmen 12,5 mm | C11: Verdeckte Schraubbefestigung
1000804472 | Lüftungsgitter | TR-AG/1225x125/A1/C11/S7 | 431 | 73269098 | 1 | 2.1 | 1252 | 152 | 38 | TR | pcs | DE | EUR | Luftdurchlässe | Lüftungsgitter | Wand-, Brüstungs- oder Kanaleinbau | AG: Drosselelement, Lamellen gegenläufig gekuppelt | A1: Einbaurahmen 12,5 mm | C11: Verdeckte Schraubbefestigung | S7: Verzinktes Grundmaterial
1000804471 | Lüftungsgitter | TR-AG/1225x125/A1/S7 | 385 | 73269098 | 1 | 2.1 | 1252 | 152 | 38 | TR | pcs | DE | EUR | Luftdurchlässe | Lüftungsgitter | Wand-, Brüstungs- oder Kanaleinbau | AG: Drosselelement, Lamellen gegenläufig gekuppelt | A1: Einbaurahmen 12,5 mm | S7: Verzinktes Grundmaterial
1000228688 | Lüftungsgitter | TR-AG/1225x125/C11 | 335 | 73269098 | 1 | 2.1 | 1252 | 152 | 38 | TR | pcs | DE | EUR | Luftdurchlässe | Lüftungsgitter | Wand-, Brüstungs- oder Kanaleinbau | AG: Drosselelement, Lamellen gegenläufig gekuppelt | C11: Verdeckte Schraubbefestigung
1000804470 | Lüftungsgitter | TR-AG/1225x125/C11/S7 | 385 | 73269098 | 1 | 2.1 | 1252 | 152 | 38 | TR | pcs | DE | EUR | Luftdurchlässe | Lüftungsgitter | Wand-, Brüstungs- oder Kanaleinbau | AG: Drosselelement, Lamellen gegenläufig gekuppelt | C11: Verdeckte Schraubbefestigung | S7: Verzinktes Grundmaterial
1000804469 | Lüftungsgitter | TR-AG/1225x125/S7 | 339 | 73269098 | 1 | 2.1 | 1252 | 152 | 38 | TR | pcs | DE | EUR | Luftdurchlässe | Lüftungsgitter | Wand-, Brüstungs- oder Kanaleinbau | AG: Drosselelement, Lamellen gegenläufig gekuppelt | S7: Verzinktes Grundmaterial
1000228847 | Lüftungsgitter | TR-AG/1225x225 | 349 | 73269098 | 1 | 3.2 | 1252 | 252 | 38 | TR | pcs | DE | EUR | Luftdurchlässe | Lüftungsgitter | Wand-, Brüstungs- oder Kanaleinbau | AG: Drosselelement, Lamellen gegenläufig gekuppelt
1000228849 | Lüftungsgitter | TR-AG/1225x225/A1 | 403 | 73269098 | 1 | 3.2 | 1252 | 252 | 38 | TR | pcs | DE | EUR | Luftdurchlässe | Lüftungsgitter | Wand-, Brüstungs- oder Kanaleinbau | AG: Drosselelement, Lamellen gegenläufig gekuppelt | A1: Einbaurahmen 12,5 mm
1000228850 | Lüftungsgitter | TR-AG/1225x225/A1/C11 | 449 | 73269098 | 1 | 3.2 | 1252 | 252 | 38 | TR | pcs | DE | EUR | Luftdurchlässe | Lüftungsgitter | Wand-, Brüstungs- oder Kanaleinbau | AG: Drosselelement, Lamellen gegenläufig gekuppelt | A1: Einbaurahmen 12,5 mm | C11: Verdeckte Schraubbefestigung
1000804632 | Lüftungsgitter | TR-AG/1225x225/A1/C11/S7 | 520 | 73269098 | 1 | 3.2 | 1252 | 252 | 38 | TR | pcs | DE | EUR | Luftdurchlässe | Lüftungsgitter | Wand-, Brüstungs- oder Kanaleinbau | AG: Drosselelement, Lamellen gegenläufig gekuppelt | A1: Einbaurahmen 12,5 mm | C11: Verdeckte Schraubbefestigung | S7: Verzinktes Grundmaterial
1000804631 | Lüftungsgitter | TR-AG/1225x225/A1/S7 | 474 | 73269098 | 1 | 3.2 | 1252 | 252 | 38 | TR | pcs | DE | EUR | Luftdurchlässe | Lüftungsgitter | Wand-, Brüstungs- oder Kanaleinbau | AG: Drosselelement, Lamellen gegenläufig gekuppelt | A1: Einbaurahmen 12,5 mm | S7: Verzinktes Grundmaterial
1000228848 | Lüftungsgitter | TR-AG/1225x225/C11 | 395 | 73269098 | 1 | 3.2 | 1252 | 252 | 38 | TR | pcs | DE | EUR | Luftdurchlässe | Lüftungsgitter | Wand-, Brüstungs- oder Kanaleinbau | AG: Drosselelement, Lamellen gegenläufig gekuppelt | C11: Verdeckte Schraubbefestigung
1000804630 | Lüftungsgitter | TR-AG/1225x225/C11/S7 | 466 | 73269098 | 1 | 3.2 | 1252 | 252 | 38 | TR | pcs | DE | EUR | Luftdurchlässe | Lüftungsgitter | Wand-, Brüstungs- oder Kanaleinbau | AG: Drosselelement, Lamellen gegenläufig gekuppelt | C11: Verdeckte Schraubbefestigung | S7: Verzinktes Grundmaterial
1000804629 | Lüftungsgitter | TR-AG/1225x225/S7 | 420 | 73269098 | 1 | 3.2 | 1252 | 252 | 38 | TR | pcs | DE | EUR | Luftdurchlässe | Lüftungsgitter | Wand-, Brüstungs- oder Kanaleinbau | AG: Drosselelement, Lamellen gegenläufig gekuppelt | S7: Verzinktes Grundmaterial
1000228995 | Lüftungsgitter | TR-AG/1225x325 | 418 | 73269098 | 1 | 4.4 | 1252 | 352 | 38 | TR | pcs | DE | EUR | Luftdurchlässe | Lüftungsgitter | Wand-, Brüstungs- oder Kanaleinbau | AG: Drosselelement, Lamellen gegenläufig gekuppelt
1000228997 | Lüftungsgitter | TR-AG/1225x325/A1 | 472 | 73269098 | 1 | 4.4 | 1252 | 352 | 38 | TR | pcs | DE | EUR | Luftdurchlässe | Lüftungsgitter | Wand-, Brüstungs- oder Kanaleinbau | AG: Drosselelement, Lamellen gegenläufig gekuppelt | A1: Einbaurahmen 12,5 mm
1000228998 | Lüftungsgitter | TR-AG/1225x325/A1/C11 | 518 | 73269098 | 1 | 4.4 | 1252 | 352 | 38 | TR | pcs | DE | EUR | Luftdurchlässe | Lüftungsgitter | Wand-, Brüstungs- oder Kanaleinbau | AG: Drosselelement, Lamellen gegenläufig gekuppelt | A1: Einbaurahmen 12,5 mm | C11: Verdeckte Schraubbefestigung
1000804780 | Lüftungsgitter | TR-AG/1225x325/A1/C11/S7 | 606 | 73269098 | 1 | 4.4 | 1252 | 352 | 38 | TR | pcs | DE | EUR | Luftdurchlässe | Lüftungsgitter | Wand-, Brüstungs- oder Kanaleinbau | AG: Drosselelement, Lamellen gegenläufig gekuppelt | A1: Einbaurahmen 12,5 mm | C11: Verdeckte Schraubbefestigung | S7: Verzinktes Grundmaterial
1000804779 | Lüftungsgitter | TR-AG/1225x325/A1/S7 | 560 | 73269098 | 1 | 4.4 | 1252 | 352 | 38 | TR | pcs | DE | EUR | Luftdurchlässe | Lüftungsgitter | Wand-, Brüstungs- oder Kanaleinbau | AG: Drosselelement, Lamellen gegenläufig gekuppelt | A1: Einbaurahmen 12,5 mm | S7: Verzinktes Grundmaterial
1000228996 | Lüftungsgitter | TR-AG/1225x325/C11 | 464 | 73269098 | 1 | 4.4 | 1252 | 352 | 38 | TR | pcs | DE | EUR | Luftdurchlässe | Lüftungsgitter | Wand-, Brüstungs- oder Kanaleinbau | AG: Drosselelement, Lamellen gegenläufig gekuppelt | C11: Verdeckte Schraubbefestigung
1000804778 | Lüftungsgitter | TR-AG/1225x325/C11/S7 | 552 | 73269098 | 1 | 4.4 | 1252 | 352 | 38 | TR | pcs | DE | EUR | Luftdurchlässe | Lüftungsgitter | Wand-, Brüstungs- oder Kanaleinbau | AG: Drosselelement, Lamellen gegenläufig gekuppelt | C11: Verdeckte Schraubbefestigung | S7: Verzinktes Grundmaterial
1000804777 | Lüftungsgitter | TR-AG/1225x325/S7 | 506 | 73269098 | 1 | 4.4 | 1252 | 352 | 38 | TR | pcs | DE | EUR | Luftdurchlässe | Lüftungsgitter | Wand-, Brüstungs- oder Kanaleinbau | AG: Drosselelement, Lamellen gegenläufig gekuppelt | S7: Verzinktes Grundmaterial
1000229099 | Lüftungsgitter | TR-AG/1225x425 | 654 | 73269098 | 1 | 5.5 | 1252 | 452 | 38 | TR | pcs | DE | EUR | Luftdurchlässe | Lüftungsgitter | Wand-, Brüstungs- oder Kanaleinbau | AG: Drosselelement, Lamellen gegenläufig gekuppelt
1000229101 | Lüftungsgitter | TR-AG/1225x425/A1 | 722 | 73269098 | 1 | 5.5 | 1252 | 452 | 38 | TR | pcs | DE | EUR | Luftdurchlässe | Lüftungsgitter | Wand-, Brüstungs- oder Kanaleinbau | AG: Drosselelement, Lamellen gegenläufig gekuppelt | A1: Einbaurahmen 12,5 mm
1000229102 | Lüftungsgitter | TR-AG/1225x425/A1/C11 | 824 | 73269098 | 1 | 5.5 | 1252 | 452 | 38 | TR | pcs | DE | EUR | Luftdurchlässe | Lüftungsgitter | Wand-, Brüstungs- oder Kanaleinbau | AG: Drosselelement, Lamellen gegenläufig gekuppelt | A1: Einbaurahmen 12,5 mm | C11: Verdeckte Schraubbefestigung
1000804884 | Lüftungsgitter | TR-AG/1225x425/A1/C11/S7 | 984 | 73269098 | 1 | 5.5 | 1252 | 452 | 38 | TR | pcs | DE | EUR | Luftdurchlässe | Lüftungsgitter | Wand-, Brüstungs- oder Kanaleinbau | AG: Drosselelement, Lamellen gegenläufig gekuppelt | A1: Einbaurahmen 12,5 mm | C11: Verdeckte Schraubbefestigung | S7: Verzinktes Grundmaterial
1000804883 | Lüftungsgitter | TR-AG/1225x425/A1/S7 | 882 | 73269098 | 1 | 5.5 | 1252 | 452 | 38 | TR | pcs | DE | EUR | Luftdurchlässe | Lüftungsgitter | Wand-, Brüstungs- oder Kanaleinbau | AG: Drosselelement, Lamellen gegenläufig gekuppelt | A1: Einbaurahmen 12,5 mm | S7: Verzinktes Grundmaterial
1000229100 | Lüftungsgitter | TR-AG/1225x425/C11 | 756 | 73269098 | 1 | 5.5 | 1252 | 452 | 38 | TR | pcs | DE | EUR | Luftdurchlässe | Lüftungsgitter | Wand-, Brüstungs- oder Kanaleinbau | AG: Drosselelement, Lamellen gegenläufig gekuppelt | C11: Verdeckte Schraubbefestigung
1000804882 | Lüftungsgitter | TR-AG/1225x425/C11/S7 | 916 | 73269098 | 1 | 5.5 | 1252 | 452 | 38 | TR | pcs | DE | EUR | Luftdurchlässe | Lüftungsgitter | Wand-, Brüstungs- oder Kanaleinbau | AG: Drosselelement, Lamellen gegenläufig gekuppelt | C11: Verdeckte Schraubbefestigung | S7: Verzinktes Grundmaterial
1000804881 | Lüftungsgitter | TR-AG/1225x425/S7 | 814 | 73269098 | 1 | 5.5 | 1252 | 452 | 38 | TR | pcs | DE | EUR | Luftdurchlässe | Lüftungsgitter | Wand-, Brüstungs- oder Kanaleinbau | AG: Drosselelement, Lamellen gegenläufig gekuppelt | S7: Verzinktes Grundmaterial
1000229155 | Lüftungsgitter | TR-AG/1225x525 | 726 | 73269098 | 1 | 6.6 | 1252 | 552 | 38 | TR | pcs | DE | EUR | Luftdurchlässe | Lüftungsgitter | Wand-, Brüstungs- oder Kanaleinbau | AG: Drosselelement, Lamellen gegenläufig gekuppelt
1000229157 | Lüftungsgitter | TR-AG/1225x525/A1 | 794 | 73269098 | 1 | 6.6 | 1252 | 552 | 38 | TR | pcs | DE | EUR | Luftdurchlässe | Lüftungsgitter | Wand-, Brüstungs- oder Kanaleinbau | AG: Drosselelement, Lamellen gegenläufig gekuppelt | A1: Einbaurahmen 12,5 mm
1000229158 | Lüftungsgitter | TR-AG/1225x525/A1/C11 | 896 | 73269098 | 1 | 6.6 | 1252 | 552 | 38 | TR | pcs | DE | EUR | Luftdurchlässe | Lüftungsgitter | Wand-, Brüstungs- oder Kanaleinbau | AG: Drosselelement, Lamellen gegenläufig gekuppelt | A1: Einbaurahmen 12,5 mm | C11: Verdeckte Schraubbefestigung
1000804940 | Lüftungsgitter | TR-AG/1225x525/A1/C11/S7 | 1066 | 73269098 | 1 | 6.6 | 1252 | 552 | 38 | TR | pcs | DE | EUR | Luftdurchlässe | Lüftungsgitter | Wand-, Brüstungs- oder Kanaleinbau | AG: Drosselelement, Lamellen gegenläufig gekuppelt | A1: Einbaurahmen 12,5 mm | C11: Verdeckte Schraubbefestigung | S7: Verzinktes Grundmaterial
1000804939 | Lüftungsgitter | TR-AG/1225x525/A1/S7 | 964 | 73269098 | 1 | 6.6 | 1252 | 552 | 38 | TR | pcs | DE | EUR | Luftdurchlässe | Lüftungsgitter | Wand-, Brüstungs- oder Kanaleinbau | AG: Drosselelement, Lamellen gegenläufig gekuppelt | A1: Einbaurahmen 12,5 mm | S7: Verzinktes Grundmaterial
1000229156 | Lüftungsgitter | TR-AG/1225x525/C11 | 828 | 73269098 | 1 | 6.6 | 1252 | 552 | 38 | TR | pcs | DE | EUR | Luftdurchlässe | Lüftungsgitter | Wand-, Brüstungs- oder Kanaleinbau | AG: Drosselelement, Lamellen gegenläufig gekuppelt | C11: Verdeckte Schraubbefestigung
1000804938 | Lüftungsgitter | TR-AG/1225x525/C11/S7 | 998 | 73269098 | 1 | 6.6 | 1252 | 552 | 38 | TR | pcs | DE | EUR | Luftdurchlässe | Lüftungsgitter | Wand-, Brüstungs- oder Kanaleinbau | AG: Drosselelement, Lamellen gegenläufig gekuppelt | C11: Verdeckte Schraubbefestigung | S7: Verzinktes Grundmaterial
1000804937 | Lüftungsgitter | TR-AG/1225x525/S7 | 896 | 73269098 | 1 | 6.6 | 1252 | 552 | 38 | TR | pcs | DE | EUR | Luftdurchlässe | Lüftungsgitter | Wand-, Brüstungs- oder Kanaleinbau | AG: Drosselelement, Lamellen gegenläufig gekuppelt | S7: Verzinktes Grundmaterial
1000228659 | Lüftungsgitter | TR-AG/225x125 | 108 | 73269098 | 1 | 0.5 | 252 | 152 | 38 | TR | pcs | DE | EUR | Luftdurchlässe | Lüftungsgitter | Wand-, Brüstungs- oder Kanaleinbau | AG: Drosselelement, Lamellen gegenläufig gekuppelt
1000228661 | Lüftungsgitter | TR-AG/225x125/A1 | 139 | 73269098 | 1 | 0.5 | 252 | 152 | 38 | TR | pcs | DE | EUR | Luftdurchlässe | Lüftungsgitter | Wand-, Brüstungs- oder Kanaleinbau | AG: Drosselelement, Lamellen gegenläufig gekuppelt | A1: Einbaurahmen 12,5 mm
1000228662 | Lüftungsgitter | TR-AG/225x125/A1/C11 | 185 | 73269098 | 1 | 0.5 | 252 | 152 | 38 | TR | pcs | DE | EUR | Luftdurchlässe | Lüftungsgitter | Wand-, Brüstungs- oder Kanaleinbau | AG: Drosselelement, Lamellen gegenläufig gekuppelt | A1: Einbaurahmen 12,5 mm | C11: Verdeckte Schraubbefestigung
1000804444 | Lüftungsgitter | TR-AG/225x125/A1/C11/S7 | 217 | 73269098 | 1 | 0.5 | 252 | 152 | 38 | TR | pcs | DE | EUR | Luftdurchlässe | Lüftungsgitter | Wand-, Brüstungs- oder Kanaleinbau | AG: Drosselelement, Lamellen gegenläufig gekuppelt | A1: Einbaurahmen 12,5 mm | C11: Verdeckte Schraubbefestigung | S7: Verzinktes Grundmaterial
1000804443 | Lüftungsgitter | TR-AG/225x125/A1/S7 | 171 | 73269098 | 1 | 0.5 | 252 | 152 | 38 | TR | pcs | DE | EUR | Luftdurchlässe | Lüftungsgitter | Wand-, Brüstungs- oder Kanaleinbau | AG: Drosselelement, Lamellen gegenläufig gekuppelt | A1: Einbaurahmen 12,5 mm | S7: Verzinktes Grundmaterial
1000228660 | Lüftungsgitter | TR-AG/225x125/C11 | 154 | 73269098 | 1 | 0.5 | 252 | 152 | 38 | TR | pcs | DE | EUR | Luftdurchlässe | Lüftungsgitter | Wand-, Brüstungs- oder Kanaleinbau | AG: Drosselelement, Lamellen gegenläufig gekuppelt | C11: Verdeckte Schraubbefestigung
1000804442 | Lüftungsgitter | TR-AG/225x125/C11/S7 | 186 | 73269098 | 1 | 0.5 | 252 | 152 | 38 | TR | pcs | DE | EUR | Luftdurchlässe | Lüftungsgitter | Wand-, Brüstungs- oder Kanaleinbau | AG: Drosselelement, Lamellen gegenläufig gekuppelt | C11: Verdeckte Schraubbefestigung | S7: Verzinktes Grundmaterial
1000804441 | Lüftungsgitter | TR-AG/225x125/S7 | 140 | 73269098 | 1 | 0.5 | 252 | 152 | 38 | TR | pcs | DE | EUR | Luftdurchlässe | Lüftungsgitter | Wand-, Brüstungs- oder Kanaleinbau | AG: Drosselelement, Lamellen gegenläufig gekuppelt | S7: Verzinktes Grundmaterial
1000228819 | Lüftungsgitter | TR-AG/225x225 | 131 | 73269098 | 1 | 0.8 | 252 | 252 | 38 | TR | pcs | DE | EUR | Luftdurchlässe | Lüftungsgitter | Wand-, Brüstungs- oder Kanaleinbau | AG: Drosselelement, Lamellen gegenläufig gekuppelt
1000228821 | Lüftungsgitter | TR-AG/225x225/A1 | 162 | 73269098 | 1 | 0.8 | 252 | 252 | 38 | TR | pcs | DE | EUR | Luftdurchlässe | Lüftungsgitter | Wand-, Brüstungs- oder Kanaleinbau | AG: Drosselelement, Lamellen gegenläufig gekuppelt | A1: Einbaurahmen 12,5 mm
1000228822 | Lüftungsgitter | TR-AG/225x225/A1/C11 | 208 | 73269098 | 1 | 0.8 | 252 | 252 | 38 | TR | pcs | DE | EUR | Luftdurchlässe | Lüftungsgitter | Wand-, Brüstungs- oder Kanaleinbau | AG: Drosselelement, Lamellen gegenläufig gekuppelt | A1: Einbaurahmen 12,5 mm | C11: Verdeckte Schraubbefestigung
1000804604 | Lüftungsgitter | TR-AG/225x225/A1/C11/S7 | 245 | 73269098 | 1 | 0.8 | 252 | 252 | 38 | TR | pcs | DE | EUR | Luftdurchlässe | Lüftungsgitter | Wand-, Brüstungs- oder Kanaleinbau | AG: Drosselelement, Lamellen gegenläufig gekuppelt | A1: Einbaurahmen 12,5 mm | C11: Verdeckte Schraubbefestigung | S7: Verzinktes Grundmaterial
1000804603 | Lüftungsgitter | TR-AG/225x225/A1/S7 | 199 | 73269098 | 1 | 0.8 | 252 | 252 | 38 | TR | pcs | DE | EUR | Luftdurchlässe | Lüftungsgitter | Wand-, Brüstungs- oder Kanaleinbau | AG: Drosselelement, Lamellen gegenläufig gekuppelt | A1: Einbaurahmen 12,5 mm | S7: Verzinktes Grundmaterial
1000228820 | Lüftungsgitter | TR-AG/225x225/C11 | 177 | 73269098 | 1 | 0.8 | 252 | 252 | 38 | TR | pcs | DE | EUR | Luftdurchlässe | Lüftungsgitter | Wand-, Brüstungs- oder Kanaleinbau | AG: Drosselelement, Lamellen gegenläufig gekuppelt | C11: Verdeckte Schraubbefestigung
1000804602 | Lüftungsgitter | TR-AG/225x225/C11/S7 | 214 | 73269098 | 1 | 0.8 | 252 | 252 | 38 | TR | pcs | DE | EUR | Luftdurchlässe | Lüftungsgitter | Wand-, Brüstungs- oder Kanaleinbau | AG: Drosselelement, Lamellen gegenläufig gekuppelt | C11: Verdeckte Schraubbefestigung | S7: Verzinktes Grundmaterial
1000804601 | Lüftungsgitter | TR-AG/225x225/S7 | 168 | 73269098 | 1 | 0.8 | 252 | 252 | 38 | TR | pcs | DE | EUR | Luftdurchlässe | Lüftungsgitter | Wand-, Brüstungs- oder Kanaleinbau | AG: Drosselelement, Lamellen gegenläufig gekuppelt | S7: Verzinktes Grundmaterial
1000228663 | Lüftungsgitter | TR-AG/325x125 | 125 | 73269098 | 1 | 0.6 | 352 | 152 | 38 | TR | pcs | DE | EUR | Luftdurchlässe | Lüftungsgitter | Wand-, Brüstungs- oder Kanaleinbau | AG: Drosselelement, Lamellen gegenläufig gekuppelt
1000228665 | Lüftungsgitter | TR-AG/325x125/A1 | 156 | 73269098 | 1 | 0.6 | 352 | 152 | 38 | TR | pcs | DE | EUR | Luftdurchlässe | Lüftungsgitter | Wand-, Brüstungs- oder Kanaleinbau | AG: Drosselelement, Lamellen gegenläufig gekuppelt | A1: Einbaurahmen 12,5 mm
1000228666 | Lüftungsgitter | TR-AG/325x125/A1/C11 | 202 | 73269098 | 1 | 0.6 | 352 | 152 | 38 | TR | pcs | DE | EUR | Luftdurchlässe | Lüftungsgitter | Wand-, Brüstungs- oder Kanaleinbau | AG: Drosselelement, Lamellen gegenläufig gekuppelt | A1: Einbaurahmen 12,5 mm | C11: Verdeckte Schraubbefestigung
1000804448 | Lüftungsgitter | TR-AG/325x125/A1/C11/S7 | 235 | 73269098 | 1 | 0.6 | 352 | 152 | 38 | TR | pcs | DE | EUR | Luftdurchlässe | Lüftungsgitter | Wand-, Brüstungs- oder Kanaleinbau | AG: Drosselelement, Lamellen gegenläufig gekuppelt | A1: Einbaurahmen 12,5 mm | C11: Verdeckte Schraubbefestigung | S7: Verzinktes Grundmaterial
1000804447 | Lüftungsgitter | TR-AG/325x125/A1/S7 | 189 | 73269098 | 1 | 0.6 | 352 | 152 | 38 | TR | pcs | DE | EUR | Luftdurchlässe | Lüftungsgitter | Wand-, Brüstungs- oder Kanaleinbau | AG: Drosselelement, Lamellen gegenläufig gekuppelt | A1: Einbaurahmen 12,5 mm | S7: Verzinktes Grundmaterial
1000228664 | Lüftungsgitter | TR-AG/325x125/C11 | 171 | 73269098 | 1 | 0.6 | 352 | 152 | 38 | TR | pcs | DE | EUR | Luftdurchlässe | Lüftungsgitter | Wand-, Brüstungs- oder Kanaleinbau | AG: Drosselelement, Lamellen gegenläufig gekuppelt | C11: Verdeckte Schraubbefestigung
1000804446 | Lüftungsgitter | TR-AG/325x125/C11/S7 | 204 | 73269098 | 1 | 0.6 | 352 | 152 | 38 | TR | pcs | DE | EUR | Luftdurchlässe | Lüftungsgitter | Wand-, Brüstungs- oder Kanaleinbau | AG: Drosselelement, Lamellen gegenläufig gekuppelt | C11: Verdeckte Schraubbefestigung | S7: Verzinktes Grundmaterial
1000804445 | Lüftungsgitter | TR-AG/325x125/S7 | 158 | 73269098 | 1 | 0.6 | 352 | 152 | 38 | TR | pcs | DE | EUR | Luftdurchlässe | Lüftungsgitter | Wand-, Brüstungs- oder Kanaleinbau | AG: Drosselelement, Lamellen gegenläufig gekuppelt | S7: Verzinktes Grundmaterial
1000228823 | Lüftungsgitter | TR-AG/325x225 | 151 | 73269098 | 1 | 1 | 352 | 252 | 38 | TR | pcs | DE | EUR | Luftdurchlässe | Lüftungsgitter | Wand-, Brüstungs- oder Kanaleinbau | AG: Drosselelement, Lamellen gegenläufig gekuppelt
1000228825 | Lüftungsgitter | TR-AG/325x225/A1 | 185 | 73269098 | 1 | 1 | 352 | 252 | 38 | TR | pcs | DE | EUR | Luftdurchlässe | Lüftungsgitter | Wand-, Brüstungs- oder Kanaleinbau | AG: Drosselelement, Lamellen gegenläufig gekuppelt | A1: Einbaurahmen 12,5 mm
1000228826 | Lüftungsgitter | TR-AG/325x225/A1/C11 | 231 | 73269098 | 1 | 1 | 352 | 252 | 38 | TR | pcs | DE | EUR | Luftdurchlässe | Lüftungsgitter | Wand-, Brüstungs- oder Kanaleinbau | AG: Drosselelement, Lamellen gegenläufig gekuppelt | A1: Einbaurahmen 12,5 mm | C11: Verdeckte Schraubbefestigung
1000804608 | Lüftungsgitter | TR-AG/325x225/A1/C11/S7 | 274 | 73269098 | 1 | 1 | 352 | 252 | 38 | TR | pcs | DE | EUR | Luftdurchlässe | Lüftungsgitter | Wand-, Brüstungs- oder Kanaleinbau | AG: Drosselelement, Lamellen gegenläufig gekuppelt | A1: Einbaurahmen 12,5 mm | C11: Verdeckte Schraubbefestigung | S7: Verzinktes Grundmaterial
1000804607 | Lüftungsgitter | TR-AG/325x225/A1/S7 | 228 | 73269098 | 1 | 1 | 352 | 252 | 38 | TR | pcs | DE | EUR | Luftdurchlässe | Lüftungsgitter | Wand-, Brüstungs- oder Kanaleinbau | AG: Drosselelement, Lamellen gegenläufig gekuppelt | A1: Einbaurahmen 12,5 mm | S7: Verzinktes Grundmaterial
1000228824 | Lüftungsgitter | TR-AG/325x225/C11 | 197 | 73269098 | 1 | 1 | 352 | 252 | 38 | TR | pcs | DE | EUR | Luftdurchlässe | Lüftungsgitter | Wand-, Brüstungs- oder Kanaleinbau | AG: Drosselelement, Lamellen gegenläufig gekuppelt | C11: Verdeckte Schraubbefestigung
1000804606 | Lüftungsgitter | TR-AG/325x225/C11/S7 | 240 | 73269098 | 1 | 1 | 352 | 252 | 38 | TR | pcs | DE | EUR | Luftdurchlässe | Lüftungsgitter | Wand-, Brüstungs- oder Kanaleinbau | AG: Drosselelement, Lamellen gegenläufig gekuppelt | C11: Verdeckte Schraubbefestigung | S7: Verzinktes Grundmaterial
1000804605 | Lüftungsgitter | TR-AG/325x225/S7 | 194 | 73269098 | 1 | 1 | 352 | 252 | 38 | TR | pcs | DE | EUR | Luftdurchlässe | Lüftungsgitter | Wand-, Brüstungs- oder Kanaleinbau | AG: Drosselelement, Lamellen gegenläufig gekuppelt | S7: Verzinktes Grundmaterial
1000228971 | Lüftungsgitter | TR-AG/325x325 | 172 | 73269098 | 1 | 1.4 | 352 | 352 | 38 | TR | pcs | DE | EUR | Luftdurchlässe | Lüftungsgitter | Wand-, Brüstungs- oder Kanaleinbau | AG: Drosselelement, Lamellen gegenläufig gekuppelt
1000228973 | Lüftungsgitter | TR-AG/325x325/A1 | 206 | 73269098 | 1 | 1.4 | 352 | 352 | 38 | TR | pcs | DE | EUR | Luftdurchlässe | Lüftungsgitter | Wand-, Brüstungs- oder Kanaleinbau | AG: Drosselelement, Lamellen gegenläufig gekuppelt | A1: Einbaurahmen 12,5 mm
1000228974 | Lüftungsgitter | TR-AG/325x325/A1/C11 | 252 | 73269098 | 1 | 1.4 | 352 | 352 | 38 | TR | pcs | DE | EUR | Luftdurchlässe | Lüftungsgitter | Wand-, Brüstungs- oder Kanaleinbau | AG: Drosselelement, Lamellen gegenläufig gekuppelt | A1: Einbaurahmen 12,5 mm | C11: Verdeckte Schraubbefestigung
1000804756 | Lüftungsgitter | TR-AG/325x325/A1/C11/S7 | 296 | 73269098 | 1 | 1.4 | 352 | 352 | 38 | TR | pcs | DE | EUR | Luftdurchlässe | Lüftungsgitter | Wand-, Brüstungs- oder Kanaleinbau | AG: Drosselelement, Lamellen gegenläufig gekuppelt | A1: Einbaurahmen 12,5 mm | C11: Verdeckte Schraubbefestigung | S7: Verzinktes Grundmaterial
1000804755 | Lüftungsgitter | TR-AG/325x325/A1/S7 | 250 | 73269098 | 1 | 1.4 | 352 | 352 | 38 | TR | pcs | DE | EUR | Luftdurchlässe | Lüftungsgitter | Wand-, Brüstungs- oder Kanaleinbau | AG: Drosselelement, Lamellen gegenläufig gekuppelt | A1: Einbaurahmen 12,5 mm | S7: Verzinktes Grundmaterial
1000228972 | Lüftungsgitter | TR-AG/325x325/C11 | 218 | 73269098 | 1 | 1.4 | 352 | 352 | 38 | TR | pcs | DE | EUR | Luftdurchlässe | Lüftungsgitter | Wand-, Brüstungs- oder Kanaleinbau | AG: Drosselelement, Lamellen gegenläufig gekuppelt | C11: Verdeckte Schraubbefestigung
1000804754 | Lüftungsgitter | TR-AG/325x325/C11/S7 | 262 | 73269098 | 1 | 1.4 | 352 | 352 | 38 | TR | pcs | DE | EUR | Luftdurchlässe | Lüftungsgitter | Wand-, Brüstungs- oder Kanaleinbau | AG: Drosselelement, Lamellen gegenläufig gekuppelt | C11: Verdeckte Schraubbefestigung | S7: Verzinktes Grundmaterial
1000804753 | Lüftungsgitter | TR-AG/325x325/S7 | 216 | 73269098 | 1 | 1.4 | 352 | 352 | 38 | TR | pcs | DE | EUR | Luftdurchlässe | Lüftungsgitter | Wand-, Brüstungs- oder Kanaleinbau | AG: Drosselelement, Lamellen gegenläufig gekuppelt | S7: Verzinktes Grundmaterial
1000228667 | Lüftungsgitter | TR-AG/425x125 | 139 | 73269098 | 1 | 0.8 | 452 | 152 | 38 | TR | pcs | DE | EUR | Luftdurchlässe | Lüftungsgitter | Wand-, Brüstungs- oder Kanaleinbau | AG: Drosselelement, Lamellen gegenläufig gekuppelt
1000228669 | Lüftungsgitter | TR-AG/425x125/A1 | 173 | 73269098 | 1 | 0.8 | 452 | 152 | 38 | TR | pcs | DE | EUR | Luftdurchlässe | Lüftungsgitter | Wand-, Brüstungs- oder Kanaleinbau | AG: Drosselelement, Lamellen gegenläufig gekuppelt | A1: Einbaurahmen 12,5 mm
1000228670 | Lüftungsgitter | TR-AG/425x125/A1/C11 | 219 | 73269098 | 1 | 0.8 | 452 | 152 | 38 | TR | pcs | DE | EUR | Luftdurchlässe | Lüftungsgitter | Wand-, Brüstungs- oder Kanaleinbau | AG: Drosselelement, Lamellen gegenläufig gekuppelt | A1: Einbaurahmen 12,5 mm | C11: Verdeckte Schraubbefestigung
1000804452 | Lüftungsgitter | TR-AG/425x125/A1/C11/S7 | 252 | 73269098 | 1 | 0.8 | 452 | 152 | 38 | TR | pcs | DE | EUR | Luftdurchlässe | Lüftungsgitter | Wand-, Brüstungs- oder Kanaleinbau | AG: Drosselelement, Lamellen gegenläufig gekuppelt | A1: Einbaurahmen 12,5 mm | C11: Verdeckte Schraubbefestigung | S7: Verzinktes Grundmaterial
1000804451 | Lüftungsgitter | TR-AG/425x125/A1/S7 | 206 | 73269098 | 1 | 0.8 | 452 | 152 | 38 | TR | pcs | DE | EUR | Luftdurchlässe | Lüftungsgitter | Wand-, Brüstungs- oder Kanaleinbau | AG: Drosselelement, Lamellen gegenläufig gekuppelt | A1: Einbaurahmen 12,5 mm | S7: Verzinktes Grundmaterial
1000228668 | Lüftungsgitter | TR-AG/425x125/C11 | 185 | 73269098 | 1 | 0.8 | 452 | 152 | 38 | TR | pcs | DE | EUR | Luftdurchlässe | Lüftungsgitter | Wand-, Brüstungs- oder Kanaleinbau | AG: Drosselelement, Lamellen gegenläufig gekuppelt | C11: Verdeckte Schraubbefestigung
1000804450 | Lüftungsgitter | TR-AG/425x125/C11/S7 | 218 | 73269098 | 1 | 0.8 | 452 | 152 | 38 | TR | pcs | DE | EUR | Luftdurchlässe | Lüftungsgitter | Wand-, Brüstungs- oder Kanaleinbau | AG: Drosselelement, Lamellen gegenläufig gekuppelt | C11: Verdeckte Schraubbefestigung | S7: Verzinktes Grundmaterial
1000804449 | Lüftungsgitter | TR-AG/425x125/S7 | 172 | 73269098 | 1 | 0.8 | 452 | 152 | 38 | TR | pcs | DE | EUR | Luftdurchlässe | Lüftungsgitter | Wand-, Brüstungs- oder Kanaleinbau | AG: Drosselelement, Lamellen gegenläufig gekuppelt | S7: Verzinktes Grundmaterial
1000228827 | Lüftungsgitter | TR-AG/425x225 | 165 | 73269098 | 1 | 1.3 | 452 | 252 | 38 | TR | pcs | DE | EUR | Luftdurchlässe | Lüftungsgitter | Wand-, Brüstungs- oder Kanaleinbau | AG: Drosselelement, Lamellen gegenläufig gekuppelt
1000228829 | Lüftungsgitter | TR-AG/425x225/A1 | 199 | 73269098 | 1 | 1.3 | 452 | 252 | 38 | TR | pcs | DE | EUR | Luftdurchlässe | Lüftungsgitter | Wand-, Brüstungs- oder Kanaleinbau | AG: Drosselelement, Lamellen gegenläufig gekuppelt | A1: Einbaurahmen 12,5 mm
1000228830 | Lüftungsgitter | TR-AG/425x225/A1/C11 | 245 | 73269098 | 1 | 1.3 | 452 | 252 | 38 | TR | pcs | DE | EUR | Luftdurchlässe | Lüftungsgitter | Wand-, Brüstungs- oder Kanaleinbau | AG: Drosselelement, Lamellen gegenläufig gekuppelt | A1: Einbaurahmen 12,5 mm | C11: Verdeckte Schraubbefestigung
1000804612 | Lüftungsgitter | TR-AG/425x225/A1/C11/S7 | 289 | 73269098 | 1 | 1.3 | 452 | 252 | 38 | TR | pcs | DE | EUR | Luftdurchlässe | Lüftungsgitter | Wand-, Brüstungs- oder Kanaleinbau | AG: Drosselelement, Lamellen gegenläufig gekuppelt | A1: Einbaurahmen 12,5 mm | C11: Verdeckte Schraubbefestigung | S7: Verzinktes Grundmaterial
1000804611 | Lüftungsgitter | TR-AG/425x225/A1/S7 | 243 | 73269098 | 1 | 1.3 | 452 | 252 | 38 | TR | pcs | DE | EUR | Luftdurchlässe | Lüftungsgitter | Wand-, Brüstungs- oder Kanaleinbau | AG: Drosselelement, Lamellen gegenläufig gekuppelt | A1: Einbaurahmen 12,5 mm | S7: Verzinktes Grundmaterial
1000228828 | Lüftungsgitter | TR-AG/425x225/C11 | 211 | 73269098 | 1 | 1.3 | 452 | 252 | 38 | TR | pcs | DE | EUR | Luftdurchlässe | Lüftungsgitter | Wand-, Brüstungs- oder Kanaleinbau | AG: Drosselelement, Lamellen gegenläufig gekuppelt | C11: Verdeckte Schraubbefestigung
1000804610 | Lüftungsgitter | TR-AG/425x225/C11/S7 | 255 | 73269098 | 1 | 1.3 | 452 | 252 | 38 | TR | pcs | DE | EUR | Luftdurchlässe | Lüftungsgitter | Wand-, Brüstungs- oder Kanaleinbau | AG: Drosselelement, Lamellen gegenläufig gekuppelt | C11: Verdeckte Schraubbefestigung | S7: Verzinktes Grundmaterial
1000804609 | Lüftungsgitter | TR-AG/425x225/S7 | 209 | 73269098 | 1 | 1.3 | 452 | 252 | 38 | TR | pcs | DE | EUR | Luftdurchlässe | Lüftungsgitter | Wand-, Brüstungs- oder Kanaleinbau | AG: Drosselelement, Lamellen gegenläufig gekuppelt | S7: Verzinktes Grundmaterial
1000228975 | Lüftungsgitter | TR-AG/425x325 | 196 | 73269098 | 1 | 1.7 | 452 | 352 | 38 | TR | pcs | DE | EUR | Luftdurchlässe | Lüftungsgitter | Wand-, Brüstungs- oder Kanaleinbau | AG: Drosselelement, Lamellen gegenläufig gekuppelt
1000228977 | Lüftungsgitter | TR-AG/425x325/A1 | 236 | 73269098 | 1 | 1.7 | 452 | 352 | 38 | TR | pcs | DE | EUR | Luftdurchlässe | Lüftungsgitter | Wand-, Brüstungs- oder Kanaleinbau | AG: Drosselelement, Lamellen gegenläufig gekuppelt | A1: Einbaurahmen 12,5 mm
1000228978 | Lüftungsgitter | TR-AG/425x325/A1/C11 | 282 | 73269098 | 1 | 1.7 | 452 | 352 | 38 | TR | pcs | DE | EUR | Luftdurchlässe | Lüftungsgitter | Wand-, Brüstungs- oder Kanaleinbau | AG: Drosselelement, Lamellen gegenläufig gekuppelt | A1: Einbaurahmen 12,5 mm | C11: Verdeckte Schraubbefestigung
1000804760 | Lüftungsgitter | TR-AG/425x325/A1/C11/S7 | 328 | 73269098 | 1 | 1.7 | 452 | 352 | 38 | TR | pcs | DE | EUR | Luftdurchlässe | Lüftungsgitter | Wand-, Brüstungs- oder Kanaleinbau | AG: Drosselelement, Lamellen gegenläufig gekuppelt | A1: Einbaurahmen 12,5 mm | C11: Verdeckte Schraubbefestigung | S7: Verzinktes Grundmaterial
1000804759 | Lüftungsgitter | TR-AG/425x325/A1/S7 | 282 | 73269098 | 1 | 1.7 | 452 | 352 | 38 | TR | pcs | DE | EUR | Luftdurchlässe | Lüftungsgitter | Wand-, Brüstungs- oder Kanaleinbau | AG: Drosselelement, Lamellen gegenläufig gekuppelt | A1: Einbaurahmen 12,5 mm | S7: Verzinktes Grundmaterial
1000228976 | Lüftungsgitter | TR-AG/425x325/C11 | 242 | 73269098 | 1 | 1.7 | 452 | 352 | 38 | TR | pcs | DE | EUR | Luftdurchlässe | Lüftungsgitter | Wand-, Brüstungs- oder Kanaleinbau | AG: Drosselelement, Lamellen gegenläufig gekuppelt | C11: Verdeckte Schraubbefestigung
1000804758 | Lüftungsgitter | TR-AG/425x325/C11/S7 | 288 | 73269098 | 1 | 1.7 | 452 | 352 | 38 | TR | pcs | DE | EUR | Luftdurchlässe | Lüftungsgitter | Wand-, Brüstungs- oder Kanaleinbau | AG: Drosselelement, Lamellen gegenläufig gekuppelt | C11: Verdeckte Schraubbefestigung | S7: Verzinktes Grundmaterial
1000804757 | Lüftungsgitter | TR-AG/425x325/S7 | 242 | 73269098 | 1 | 1.7 | 452 | 352 | 38 | TR | pcs | DE | EUR | Luftdurchlässe | Lüftungsgitter | Wand-, Brüstungs- oder Kanaleinbau | AG: Drosselelement, Lamellen gegenläufig gekuppelt | S7: Verzinktes Grundmaterial
1000228671 | Lüftungsgitter | TR-AG/525x125 | 158 | 73269098 | 1 | 1 | 552 | 152 | 38 | TR | pcs | DE | EUR | Luftdurchlässe | Lüftungsgitter | Wand-, Brüstungs- oder Kanaleinbau | AG: Drosselelement, Lamellen gegenläufig gekuppelt
1000228673 | Lüftungsgitter | TR-AG/525x125/A1 | 192 | 73269098 | 1 | 1 | 552 | 152 | 38 | TR | pcs | DE | EUR | Luftdurchlässe | Lüftungsgitter | Wand-, Brüstungs- oder Kanaleinbau | AG: Drosselelement, Lamellen gegenläufig gekuppelt | A1: Einbaurahmen 12,5 mm
1000228674 | Lüftungsgitter | TR-AG/525x125/A1/C11 | 238 | 73269098 | 1 | 1 | 552 | 152 | 38 | TR | pcs | DE | EUR | Luftdurchlässe | Lüftungsgitter | Wand-, Brüstungs- oder Kanaleinbau | AG: Drosselelement, Lamellen gegenläufig gekuppelt | A1: Einbaurahmen 12,5 mm | C11: Verdeckte Schraubbefestigung
1000804456 | Lüftungsgitter | TR-AG/525x125/A1/C11/S7 | 275 | 73269098 | 1 | 1 | 552 | 152 | 38 | TR | pcs | DE | EUR | Luftdurchlässe | Lüftungsgitter | Wand-, Brüstungs- oder Kanaleinbau | AG: Drosselelement, Lamellen gegenläufig gekuppelt | A1: Einbaurahmen 12,5 mm | C11: Verdeckte Schraubbefestigung | S7: Verzinktes Grundmaterial
1000804455 | Lüftungsgitter | TR-AG/525x125/A1/S7 | 229 | 73269098 | 1 | 1 | 552 | 152 | 38 | TR | pcs | DE | EUR | Luftdurchlässe | Lüftungsgitter | Wand-, Brüstungs- oder Kanaleinbau | AG: Drosselelement, Lamellen gegenläufig gekuppelt | A1: Einbaurahmen 12,5 mm | S7: Verzinktes Grundmaterial
1000228672 | Lüftungsgitter | TR-AG/525x125/C11 | 204 | 73269098 | 1 | 1 | 552 | 152 | 38 | TR | pcs | DE | EUR | Luftdurchlässe | Lüftungsgitter | Wand-, Brüstungs- oder Kanaleinbau | AG: Drosselelement, Lamellen gegenläufig gekuppelt | C11: Verdeckte Schraubbefestigung
1000804454 | Lüftungsgitter | TR-AG/525x125/C11/S7 | 241 | 73269098 | 1 | 1 | 552 | 152 | 38 | TR | pcs | DE | EUR | Luftdurchlässe | Lüftungsgitter | Wand-, Brüstungs- oder Kanaleinbau | AG: Drosselelement, Lamellen gegenläufig gekuppelt | C11: Verdeckte Schraubbefestigung | S7: Verzinktes Grundmaterial
1000804453 | Lüftungsgitter | TR-AG/525x125/S7 | 195 | 73269098 | 1 | 1 | 552 | 152 | 38 | TR | pcs | DE | EUR | Luftdurchlässe | Lüftungsgitter | Wand-, Brüstungs- oder Kanaleinbau | AG: Drosselelement, Lamellen gegenläufig gekuppelt | S7: Verzinktes Grundmaterial
1000228831 | Lüftungsgitter | TR-AG/525x225 | 190 | 73269098 | 1 | 1.5 | 552 | 252 | 38 | TR | pcs | DE | EUR | Luftdurchlässe | Lüftungsgitter | Wand-, Brüstungs- oder Kanaleinbau | AG: Drosselelement, Lamellen gegenläufig gekuppelt
1000228833 | Lüftungsgitter | TR-AG/525x225/A1 | 230 | 73269098 | 1 | 1.5 | 552 | 252 | 38 | TR | pcs | DE | EUR | Luftdurchlässe | Lüftungsgitter | Wand-, Brüstungs- oder Kanaleinbau | AG: Drosselelement, Lamellen gegenläufig gekuppelt | A1: Einbaurahmen 12,5 mm
1000228834 | Lüftungsgitter | TR-AG/525x225/A1/C11 | 276 | 73269098 | 1 | 1.5 | 552 | 252 | 38 | TR | pcs | DE | EUR | Luftdurchlässe | Lüftungsgitter | Wand-, Brüstungs- oder Kanaleinbau | AG: Drosselelement, Lamellen gegenläufig gekuppelt | A1: Einbaurahmen 12,5 mm | C11: Verdeckte Schraubbefestigung
1000804616 | Lüftungsgitter | TR-AG/525x225/A1/C11/S7 | 322 | 73269098 | 1 | 1.5 | 552 | 252 | 38 | TR | pcs | DE | EUR | Luftdurchlässe | Lüftungsgitter | Wand-, Brüstungs- oder Kanaleinbau | AG: Drosselelement, Lamellen gegenläufig gekuppelt | A1: Einbaurahmen 12,5 mm | C11: Verdeckte Schraubbefestigung | S7: Verzinktes Grundmaterial
1000804615 | Lüftungsgitter | TR-AG/525x225/A1/S7 | 276 | 73269098 | 1 | 1.5 | 552 | 252 | 38 | TR | pcs | DE | EUR | Luftdurchlässe | Lüftungsgitter | Wand-, Brüstungs- oder Kanaleinbau | AG: Drosselelement, Lamellen gegenläufig gekuppelt | A1: Einbaurahmen 12,5 mm | S7: Verzinktes Grundmaterial
1000228832 | Lüftungsgitter | TR-AG/525x225/C11 | 236 | 73269098 | 1 | 1.5 | 552 | 252 | 38 | TR | pcs | DE | EUR | Luftdurchlässe | Lüftungsgitter | Wand-, Brüstungs- oder Kanaleinbau | AG: Drosselelement, Lamellen gegenläufig gekuppelt | C11: Verdeckte Schraubbefestigung
1000804614 | Lüftungsgitter | TR-AG/525x225/C11/S7 | 282 | 73269098 | 1 | 1.5 | 552 | 252 | 38 | TR | pcs | DE | EUR | Luftdurchlässe | Lüftungsgitter | Wand-, Brüstungs- oder Kanaleinbau | AG: Drosselelement, Lamellen gegenläufig gekuppelt | C11: Verdeckte Schraubbefestigung | S7: Verzinktes Grundmaterial
1000804613 | Lüftungsgitter | TR-AG/525x225/S7 | 236 | 73269098 | 1 | 1.5 | 552 | 252 | 38 | TR | pcs | DE | EUR | Luftdurchlässe | Lüftungsgitter | Wand-, Brüstungs- oder Kanaleinbau | AG: Drosselelement, Lamellen gegenläufig gekuppelt | S7: Verzinktes Grundmaterial
1000228979 | Lüftungsgitter | TR-AG/525x325 | 226 | 73269098 | 1 | 2 | 552 | 352 | 38 | TR | pcs | DE | EUR | Luftdurchlässe | Lüftungsgitter | Wand-, Brüstungs- oder Kanaleinbau | AG: Drosselelement, Lamellen gegenläufig gekuppelt
1000228981 | Lüftungsgitter | TR-AG/525x325/A1 | 267 | 73269098 | 1 | 2 | 552 | 352 | 38 | TR | pcs | DE | EUR | Luftdurchlässe | Lüftungsgitter | Wand-, Brüstungs- oder Kanaleinbau | AG: Drosselelement, Lamellen gegenläufig gekuppelt | A1: Einbaurahmen 12,5 mm
1000228982 | Lüftungsgitter | TR-AG/525x325/A1/C11 | 313 | 73269098 | 1 | 2 | 552 | 352 | 38 | TR | pcs | DE | EUR | Luftdurchlässe | Lüftungsgitter | Wand-, Brüstungs- oder Kanaleinbau | AG: Drosselelement, Lamellen gegenläufig gekuppelt | A1: Einbaurahmen 12,5 mm | C11: Verdeckte Schraubbefestigung
1000804764 | Lüftungsgitter | TR-AG/525x325/A1/C11/S7 | 363 | 73269098 | 1 | 2 | 552 | 352 | 38 | TR | pcs | DE | EUR | Luftdurchlässe | Lüftungsgitter | Wand-, Brüstungs- oder Kanaleinbau | AG: Drosselelement, Lamellen gegenläufig gekuppelt | A1: Einbaurahmen 12,5 mm | C11: Verdeckte Schraubbefestigung | S7: Verzinktes Grundmaterial
1000804763 | Lüftungsgitter | TR-AG/525x325/A1/S7 | 317 | 73269098 | 1 | 2 | 552 | 352 | 38 | TR | pcs | DE | EUR | Luftdurchlässe | Lüftungsgitter | Wand-, Brüstungs- oder Kanaleinbau | AG: Drosselelement, Lamellen gegenläufig gekuppelt | A1: Einbaurahmen 12,5 mm | S7: Verzinktes Grundmaterial
1000228980 | Lüftungsgitter | TR-AG/525x325/C11 | 272 | 73269098 | 1 | 2 | 552 | 352 | 38 | TR | pcs | DE | EUR | Luftdurchlässe | Lüftungsgitter | Wand-, Brüstungs- oder Kanaleinbau | AG: Drosselelement, Lamellen gegenläufig gekuppelt | C11: Verdeckte Schraubbefestigung
1000804762 | Lüftungsgitter | TR-AG/525x325/C11/S7 | 322 | 73269098 | 1 | 2 | 552 | 352 | 38 | TR | pcs | DE | EUR | Luftdurchlässe | Lüftungsgitter | Wand-, Brüstungs- oder Kanaleinbau | AG: Drosselelement, Lamellen gegenläufig gekuppelt | C11: Verdeckte Schraubbefestigung | S7: Verzinktes Grundmaterial
1000804761 | Lüftungsgitter | TR-AG/525x325/S7 | 276 | 73269098 | 1 | 2 | 552 | 352 | 38 | TR | pcs | DE | EUR | Luftdurchlässe | Lüftungsgitter | Wand-, Brüstungs- oder Kanaleinbau | AG: Drosselelement, Lamellen gegenläufig gekuppelt | S7: Verzinktes Grundmaterial
1000228675 | Lüftungsgitter | TR-AG/625x125 | 170 | 73269098 | 1 | 1.1 | 652 | 152 | 38 | TR | pcs | DE | EUR | Luftdurchlässe | Lüftungsgitter | Wand-, Brüstungs- oder Kanaleinbau | AG: Drosselelement, Lamellen gegenläufig gekuppelt
1000228677 | Lüftungsgitter | TR-AG/625x125/A1 | 210 | 73269098 | 1 | 1.1 | 652 | 152 | 38 | TR | pcs | DE | EUR | Luftdurchlässe | Lüftungsgitter | Wand-, Brüstungs- oder Kanaleinbau | AG: Drosselelement, Lamellen gegenläufig gekuppelt | A1: Einbaurahmen 12,5 mm
1000228678 | Lüftungsgitter | TR-AG/625x125/A1/C11 | 256 | 73269098 | 1 | 1.1 | 652 | 152 | 38 | TR | pcs | DE | EUR | Luftdurchlässe | Lüftungsgitter | Wand-, Brüstungs- oder Kanaleinbau | AG: Drosselelement, Lamellen gegenläufig gekuppelt | A1: Einbaurahmen 12,5 mm | C11: Verdeckte Schraubbefestigung
1000804460 | Lüftungsgitter | TR-AG/625x125/A1/C11/S7 | 299 | 73269098 | 1 | 1.1 | 652 | 152 | 38 | TR | pcs | DE | EUR | Luftdurchlässe | Lüftungsgitter | Wand-, Brüstungs- oder Kanaleinbau | AG: Drosselelement, Lamellen gegenläufig gekuppelt | A1: Einbaurahmen 12,5 mm | C11: Verdeckte Schraubbefestigung | S7: Verzinktes Grundmaterial
1000804459 | Lüftungsgitter | TR-AG/625x125/A1/S7 | 253 | 73269098 | 1 | 1.1 | 652 | 152 | 38 | TR | pcs | DE | EUR | Luftdurchlässe | Lüftungsgitter | Wand-, Brüstungs- oder Kanaleinbau | AG: Drosselelement, Lamellen gegenläufig gekuppelt | A1: Einbaurahmen 12,5 mm | S7: Verzinktes Grundmaterial
1000228676 | Lüftungsgitter | TR-AG/625x125/C11 | 216 | 73269098 | 1 | 1.1 | 652 | 152 | 38 | TR | pcs | DE | EUR | Luftdurchlässe | Lüftungsgitter | Wand-, Brüstungs- oder Kanaleinbau | AG: Drosselelement, Lamellen gegenläufig gekuppelt | C11: Verdeckte Schraubbefestigung
1000804458 | Lüftungsgitter | TR-AG/625x125/C11/S7 | 259 | 73269098 | 1 | 1.1 | 652 | 152 | 38 | TR | pcs | DE | EUR | Luftdurchlässe | Lüftungsgitter | Wand-, Brüstungs- oder Kanaleinbau | AG: Drosselelement, Lamellen gegenläufig gekuppelt | C11: Verdeckte Schraubbefestigung | S7: Verzinktes Grundmaterial
1000804457 | Lüftungsgitter | TR-AG/625x125/S7 | 213 | 73269098 | 1 | 1.1 | 652 | 152 | 38 | TR | pcs | DE | EUR | Luftdurchlässe | Lüftungsgitter | Wand-, Brüstungs- oder Kanaleinbau | AG: Drosselelement, Lamellen gegenläufig gekuppelt | S7: Verzinktes Grundmaterial
1000228835 | Lüftungsgitter | TR-AG/625x225 | 211 | 73269098 | 1 | 1.8 | 652 | 252 | 38 | TR | pcs | DE | EUR | Luftdurchlässe | Lüftungsgitter | Wand-, Brüstungs- oder Kanaleinbau | AG: Drosselelement, Lamellen gegenläufig gekuppelt
1000228837 | Lüftungsgitter | TR-AG/625x225/A1 | 252 | 73269098 | 1 | 1.8 | 652 | 252 | 38 | TR | pcs | DE | EUR | Luftdurchlässe | Lüftungsgitter | Wand-, Brüstungs- oder Kanaleinbau | AG: Drosselelement, Lamellen gegenläufig gekuppelt | A1: Einbaurahmen 12,5 mm
1000228838 | Lüftungsgitter | TR-AG/625x225/A1/C11 | 298 | 73269098 | 1 | 1.8 | 652 | 252 | 38 | TR | pcs | DE | EUR | Luftdurchlässe | Lüftungsgitter | Wand-, Brüstungs- oder Kanaleinbau | AG: Drosselelement, Lamellen gegenläufig gekuppelt | A1: Einbaurahmen 12,5 mm | C11: Verdeckte Schraubbefestigung
1000804620 | Lüftungsgitter | TR-AG/625x225/A1/C11/S7 | 346 | 73269098 | 1 | 1.8 | 652 | 252 | 38 | TR | pcs | DE | EUR | Luftdurchlässe | Lüftungsgitter | Wand-, Brüstungs- oder Kanaleinbau | AG: Drosselelement, Lamellen gegenläufig gekuppelt | A1: Einbaurahmen 12,5 mm | C11: Verdeckte Schraubbefestigung | S7: Verzinktes Grundmaterial
1000804619 | Lüftungsgitter | TR-AG/625x225/A1/S7 | 300 | 73269098 | 1 | 1.8 | 652 | 252 | 38 | TR | pcs | DE | EUR | Luftdurchlässe | Lüftungsgitter | Wand-, Brüstungs- oder Kanaleinbau | AG: Drosselelement, Lamellen gegenläufig gekuppelt | A1: Einbaurahmen 12,5 mm | S7: Verzinktes Grundmaterial
1000228836 | Lüftungsgitter | TR-AG/625x225/C11 | 257 | 73269098 | 1 | 1.8 | 652 | 252 | 38 | TR | pcs | DE | EUR | Luftdurchlässe | Lüftungsgitter | Wand-, Brüstungs- oder Kanaleinbau | AG: Drosselelement, Lamellen gegenläufig gekuppelt | C11: Verdeckte Schraubbefestigung
1000804618 | Lüftungsgitter | TR-AG/625x225/C11/S7 | 305 | 73269098 | 1 | 1.8 | 652 | 252 | 38 | TR | pcs | DE | EUR | Luftdurchlässe | Lüftungsgitter | Wand-, Brüstungs- oder Kanaleinbau | AG: Drosselelement, Lamellen gegenläufig gekuppelt | C11: Verdeckte Schraubbefestigung | S7: Verzinktes Grundmaterial
1000804617 | Lüftungsgitter | TR-AG/625x225/S7 | 259 | 73269098 | 1 | 1.8 | 652 | 252 | 38 | TR | pcs | DE | EUR | Luftdurchlässe | Lüftungsgitter | Wand-, Brüstungs- oder Kanaleinbau | AG: Drosselelement, Lamellen gegenläufig gekuppelt | S7: Verzinktes Grundmaterial
1000228983 | Lüftungsgitter | TR-AG/625x325 | 245 | 73269098 | 1 | 2.4 | 652 | 352 | 38 | TR | pcs | DE | EUR | Luftdurchlässe | Lüftungsgitter | Wand-, Brüstungs- oder Kanaleinbau | AG: Drosselelement, Lamellen gegenläufig gekuppelt
1000228985 | Lüftungsgitter | TR-AG/625x325/A1 | 286 | 73269098 | 1 | 2.4 | 652 | 352 | 38 | TR | pcs | DE | EUR | Luftdurchlässe | Lüftungsgitter | Wand-, Brüstungs- oder Kanaleinbau | AG: Drosselelement, Lamellen gegenläufig gekuppelt | A1: Einbaurahmen 12,5 mm
1000228986 | Lüftungsgitter | TR-AG/625x325/A1/C11 | 332 | 73269098 | 1 | 2.4 | 652 | 352 | 38 | TR | pcs | DE | EUR | Luftdurchlässe | Lüftungsgitter | Wand-, Brüstungs- oder Kanaleinbau | AG: Drosselelement, Lamellen gegenläufig gekuppelt | A1: Einbaurahmen 12,5 mm | C11: Verdeckte Schraubbefestigung
1000804768 | Lüftungsgitter | TR-AG/625x325/A1/C11/S7 | 392 | 73269098 | 1 | 2.4 | 652 | 352 | 38 | TR | pcs | DE | EUR | Luftdurchlässe | Lüftungsgitter | Wand-, Brüstungs- oder Kanaleinbau | AG: Drosselelement, Lamellen gegenläufig gekuppelt | A1: Einbaurahmen 12,5 mm | C11: Verdeckte Schraubbefestigung | S7: Verzinktes Grundmaterial
1000804767 | Lüftungsgitter | TR-AG/625x325/A1/S7 | 346 | 73269098 | 1 | 2.4 | 652 | 352 | 38 | TR | pcs | DE | EUR | Luftdurchlässe | Lüftungsgitter | Wand-, Brüstungs- oder Kanaleinbau | AG: Drosselelement, Lamellen gegenläufig gekuppelt | A1: Einbaurahmen 12,5 mm | S7: Verzinktes Grundmaterial
1000228984 | Lüftungsgitter | TR-AG/625x325/C11 | 291 | 73269098 | 1 | 2.4 | 652 | 352 | 38 | TR | pcs | DE | EUR | Luftdurchlässe | Lüftungsgitter | Wand-, Brüstungs- oder Kanaleinbau | AG: Drosselelement, Lamellen gegenläufig gekuppelt | C11: Verdeckte Schraubbefestigung
1000804766 | Lüftungsgitter | TR-AG/625x325/C11/S7 | 351 | 73269098 | 1 | 2.4 | 652 | 352 | 38 | TR | pcs | DE | EUR | Luftdurchlässe | Lüftungsgitter | Wand-, Brüstungs- oder Kanaleinbau | AG: Drosselelement, Lamellen gegenläufig gekuppelt | C11: Verdeckte Schraubbefestigung | S7: Verzinktes Grundmaterial
1000804765 | Lüftungsgitter | TR-AG/625x325/S7 | 305 | 73269098 | 1 | 2.4 | 652 | 352 | 38 | TR | pcs | DE | EUR | Luftdurchlässe | Lüftungsgitter | Wand-, Brüstungs- oder Kanaleinbau | AG: Drosselelement, Lamellen gegenläufig gekuppelt | S7: Verzinktes Grundmaterial
1000229087 | Lüftungsgitter | TR-AG/625x425 | 381 | 73269098 | 1 | 3 | 652 | 452 | 38 | TR | pcs | DE | EUR | Luftdurchlässe | Lüftungsgitter | Wand-, Brüstungs- oder Kanaleinbau | AG: Drosselelement, Lamellen gegenläufig gekuppelt
1000229089 | Lüftungsgitter | TR-AG/625x425/A1 | 427 | 73269098 | 1 | 3 | 652 | 452 | 38 | TR | pcs | DE | EUR | Luftdurchlässe | Lüftungsgitter | Wand-, Brüstungs- oder Kanaleinbau | AG: Drosselelement, Lamellen gegenläufig gekuppelt | A1: Einbaurahmen 12,5 mm
1000229090 | Lüftungsgitter | TR-AG/625x425/A1/C11 | 529 | 73269098 | 1 | 3 | 652 | 452 | 38 | TR | pcs | DE | EUR | Luftdurchlässe | Lüftungsgitter | Wand-, Brüstungs- oder Kanaleinbau | AG: Drosselelement, Lamellen gegenläufig gekuppelt | A1: Einbaurahmen 12,5 mm | C11: Verdeckte Schraubbefestigung
1000804872 | Lüftungsgitter | TR-AG/625x425/A1/C11/S7 | 623 | 73269098 | 1 | 3 | 652 | 452 | 38 | TR | pcs | DE | EUR | Luftdurchlässe | Lüftungsgitter | Wand-, Brüstungs- oder Kanaleinbau | AG: Drosselelement, Lamellen gegenläufig gekuppelt | A1: Einbaurahmen 12,5 mm | C11: Verdeckte Schraubbefestigung | S7: Verzinktes Grundmaterial
1000804871 | Lüftungsgitter | TR-AG/625x425/A1/S7 | 521 | 73269098 | 1 | 3 | 652 | 452 | 38 | TR | pcs | DE | EUR | Luftdurchlässe | Lüftungsgitter | Wand-, Brüstungs- oder Kanaleinbau | AG: Drosselelement, Lamellen gegenläufig gekuppelt | A1: Einbaurahmen 12,5 mm | S7: Verzinktes Grundmaterial
1000229088 | Lüftungsgitter | TR-AG/625x425/C11 | 483 | 73269098 | 1 | 3 | 652 | 452 | 38 | TR | pcs | DE | EUR | Luftdurchlässe | Lüftungsgitter | Wand-, Brüstungs- oder Kanaleinbau | AG: Drosselelement, Lamellen gegenläufig gekuppelt | C11: Verdeckte Schraubbefestigung
1000804870 | Lüftungsgitter | TR-AG/625x425/C11/S7 | 577 | 73269098 | 1 | 3 | 652 | 452 | 38 | TR | pcs | DE | EUR | Luftdurchlässe | Lüftungsgitter | Wand-, Brüstungs- oder Kanaleinbau | AG: Drosselelement, Lamellen gegenläufig gekuppelt | C11: Verdeckte Schraubbefestigung | S7: Verzinktes Grundmaterial
1000804869 | Lüftungsgitter | TR-AG/625x425/S7 | 475 | 73269098 | 1 | 3 | 652 | 452 | 38 | TR | pcs | DE | EUR | Luftdurchlässe | Lüftungsgitter | Wand-, Brüstungs- oder Kanaleinbau | AG: Drosselelement, Lamellen gegenläufig gekuppelt | S7: Verzinktes Grundmaterial
1000228679 | Lüftungsgitter | TR-AG/825x125 | 214 | 73269098 | 1 | 1.4 | 852 | 152 | 38 | TR | pcs | DE | EUR | Luftdurchlässe | Lüftungsgitter | Wand-, Brüstungs- oder Kanaleinbau | AG: Drosselelement, Lamellen gegenläufig gekuppelt
1000228681 | Lüftungsgitter | TR-AG/825x125/A1 | 255 | 73269098 | 1 | 1.4 | 852 | 152 | 38 | TR | pcs | DE | EUR | Luftdurchlässe | Lüftungsgitter | Wand-, Brüstungs- oder Kanaleinbau | AG: Drosselelement, Lamellen gegenläufig gekuppelt | A1: Einbaurahmen 12,5 mm
1000228682 | Lüftungsgitter | TR-AG/825x125/A1/C11 | 301 | 73269098 | 1 | 1.4 | 852 | 152 | 38 | TR | pcs | DE | EUR | Luftdurchlässe | Lüftungsgitter | Wand-, Brüstungs- oder Kanaleinbau | AG: Drosselelement, Lamellen gegenläufig gekuppelt | A1: Einbaurahmen 12,5 mm | C11: Verdeckte Schraubbefestigung
1000804464 | Lüftungsgitter | TR-AG/825x125/A1/C11/S7 | 345 | 73269098 | 1 | 1.4 | 852 | 152 | 38 | TR | pcs | DE | EUR | Luftdurchlässe | Lüftungsgitter | Wand-, Brüstungs- oder Kanaleinbau | AG: Drosselelement, Lamellen gegenläufig gekuppelt | A1: Einbaurahmen 12,5 mm | C11: Verdeckte Schraubbefestigung | S7: Verzinktes Grundmaterial
1000804463 | Lüftungsgitter | TR-AG/825x125/A1/S7 | 299 | 73269098 | 1 | 1.4 | 852 | 152 | 38 | TR | pcs | DE | EUR | Luftdurchlässe | Lüftungsgitter | Wand-, Brüstungs- oder Kanaleinbau | AG: Drosselelement, Lamellen gegenläufig gekuppelt | A1: Einbaurahmen 12,5 mm | S7: Verzinktes Grundmaterial
1000228680 | Lüftungsgitter | TR-AG/825x125/C11 | 260 | 73269098 | 1 | 1.4 | 852 | 152 | 38 | TR | pcs | DE | EUR | Luftdurchlässe | Lüftungsgitter | Wand-, Brüstungs- oder Kanaleinbau | AG: Drosselelement, Lamellen gegenläufig gekuppelt | C11: Verdeckte Schraubbefestigung
1000804462 | Lüftungsgitter | TR-AG/825x125/C11/S7 | 304 | 73269098 | 1 | 1.4 | 852 | 152 | 38 | TR | pcs | DE | EUR | Luftdurchlässe | Lüftungsgitter | Wand-, Brüstungs- oder Kanaleinbau | AG: Drosselelement, Lamellen gegenläufig gekuppelt | C11: Verdeckte Schraubbefestigung | S7: Verzinktes Grundmaterial
1000804461 | Lüftungsgitter | TR-AG/825x125/S7 | 258 | 73269098 | 1 | 1.4 | 852 | 152 | 38 | TR | pcs | DE | EUR | Luftdurchlässe | Lüftungsgitter | Wand-, Brüstungs- oder Kanaleinbau | AG: Drosselelement, Lamellen gegenläufig gekuppelt | S7: Verzinktes Grundmaterial
1000228839 | Lüftungsgitter | TR-AG/825x225 | 268 | 73269098 | 1 | 2.2 | 852 | 252 | 38 | TR | pcs | DE | EUR | Luftdurchlässe | Lüftungsgitter | Wand-, Brüstungs- oder Kanaleinbau | AG: Drosselelement, Lamellen gegenläufig gekuppelt
1000228841 | Lüftungsgitter | TR-AG/825x225/A1 | 310 | 73269098 | 1 | 2.2 | 852 | 252 | 38 | TR | pcs | DE | EUR | Luftdurchlässe | Lüftungsgitter | Wand-, Brüstungs- oder Kanaleinbau | AG: Drosselelement, Lamellen gegenläufig gekuppelt | A1: Einbaurahmen 12,5 mm
1000228842 | Lüftungsgitter | TR-AG/825x225/A1/C11 | 356 | 73269098 | 1 | 2.2 | 852 | 252 | 38 | TR | pcs | DE | EUR | Luftdurchlässe | Lüftungsgitter | Wand-, Brüstungs- oder Kanaleinbau | AG: Drosselelement, Lamellen gegenläufig gekuppelt | A1: Einbaurahmen 12,5 mm | C11: Verdeckte Schraubbefestigung
1000804624 | Lüftungsgitter | TR-AG/825x225/A1/C11/S7 | 416 | 73269098 | 1 | 2.2 | 852 | 252 | 38 | TR | pcs | DE | EUR | Luftdurchlässe | Lüftungsgitter | Wand-, Brüstungs- oder Kanaleinbau | AG: Drosselelement, Lamellen gegenläufig gekuppelt | A1: Einbaurahmen 12,5 mm | C11: Verdeckte Schraubbefestigung | S7: Verzinktes Grundmaterial
1000804623 | Lüftungsgitter | TR-AG/825x225/A1/S7 | 370 | 73269098 | 1 | 2.2 | 852 | 252 | 38 | TR | pcs | DE | EUR | Luftdurchlässe | Lüftungsgitter | Wand-, Brüstungs- oder Kanaleinbau | AG: Drosselelement, Lamellen gegenläufig gekuppelt | A1: Einbaurahmen 12,5 mm | S7: Verzinktes Grundmaterial
1000228840 | Lüftungsgitter | TR-AG/825x225/C11 | 314 | 73269098 | 1 | 2.2 | 852 | 252 | 38 | TR | pcs | DE | EUR | Luftdurchlässe | Lüftungsgitter | Wand-, Brüstungs- oder Kanaleinbau | AG: Drosselelement, Lamellen gegenläufig gekuppelt | C11: Verdeckte Schraubbefestigung
1000804622 | Lüftungsgitter | TR-AG/825x225/C11/S7 | 374 | 73269098 | 1 | 2.2 | 852 | 252 | 38 | TR | pcs | DE | EUR | Luftdurchlässe | Lüftungsgitter | Wand-, Brüstungs- oder Kanaleinbau | AG: Drosselelement, Lamellen gegenläufig gekuppelt | C11: Verdeckte Schraubbefestigung | S7: Verzinktes Grundmaterial
1000804621 | Lüftungsgitter | TR-AG/825x225/S7 | 328 | 73269098 | 1 | 2.2 | 852 | 252 | 38 | TR | pcs | DE | EUR | Luftdurchlässe | Lüftungsgitter | Wand-, Brüstungs- oder Kanaleinbau | AG: Drosselelement, Lamellen gegenläufig gekuppelt | S7: Verzinktes Grundmaterial
1000228987 | Lüftungsgitter | TR-AG/825x325 | 318 | 73269098 | 1 | 3 | 852 | 352 | 38 | TR | pcs | DE | EUR | Luftdurchlässe | Lüftungsgitter | Wand-, Brüstungs- oder Kanaleinbau | AG: Drosselelement, Lamellen gegenläufig gekuppelt
1000228989 | Lüftungsgitter | TR-AG/825x325/A1 | 360 | 73269098 | 1 | 3 | 852 | 352 | 38 | TR | pcs | DE | EUR | Luftdurchlässe | Lüftungsgitter | Wand-, Brüstungs- oder Kanaleinbau | AG: Drosselelement, Lamellen gegenläufig gekuppelt | A1: Einbaurahmen 12,5 mm
1000228990 | Lüftungsgitter | TR-AG/825x325/A1/C11 | 406 | 73269098 | 1 | 3 | 852 | 352 | 38 | TR | pcs | DE | EUR | Luftdurchlässe | Lüftungsgitter | Wand-, Brüstungs- oder Kanaleinbau | AG: Drosselelement, Lamellen gegenläufig gekuppelt | A1: Einbaurahmen 12,5 mm | C11: Verdeckte Schraubbefestigung
1000804772 | Lüftungsgitter | TR-AG/825x325/A1/C11/S7 | 477 | 73269098 | 1 | 3 | 852 | 352 | 38 | TR | pcs | DE | EUR | Luftdurchlässe | Lüftungsgitter | Wand-, Brüstungs- oder Kanaleinbau | AG: Drosselelement, Lamellen gegenläufig gekuppelt | A1: Einbaurahmen 12,5 mm | C11: Verdeckte Schraubbefestigung | S7: Verzinktes Grundmaterial
1000804771 | Lüftungsgitter | TR-AG/825x325/A1/S7 | 431 | 73269098 | 1 | 3 | 852 | 352 | 38 | TR | pcs | DE | EUR | Luftdurchlässe | Lüftungsgitter | Wand-, Brüstungs- oder Kanaleinbau | AG: Drosselelement, Lamellen gegenläufig gekuppelt | A1: Einbaurahmen 12,5 mm | S7: Verzinktes Grundmaterial
1000228988 | Lüftungsgitter | TR-AG/825x325/C11 | 364 | 73269098 | 1 | 3 | 852 | 352 | 38 | TR | pcs | DE | EUR | Luftdurchlässe | Lüftungsgitter | Wand-, Brüstungs- oder Kanaleinbau | AG: Drosselelement, Lamellen gegenläufig gekuppelt | C11: Verdeckte Schraubbefestigung
1000804770 | Lüftungsgitter | TR-AG/825x325/C11/S7 | 435 | 73269098 | 1 | 3 | 852 | 352 | 38 | TR | pcs | DE | EUR | Luftdurchlässe | Lüftungsgitter | Wand-, Brüstungs- oder Kanaleinbau | AG: Drosselelement, Lamellen gegenläufig gekuppelt | C11: Verdeckte Schraubbefestigung | S7: Verzinktes Grundmaterial
1000804769 | Lüftungsgitter | TR-AG/825x325/S7 | 389 | 73269098 | 1 | 3 | 852 | 352 | 38 | TR | pcs | DE | EUR | Luftdurchlässe | Lüftungsgitter | Wand-, Brüstungs- oder Kanaleinbau | AG: Drosselelement, Lamellen gegenläufig gekuppelt | S7: Verzinktes Grundmaterial
1000229091 | Lüftungsgitter | TR-AG/825x425 | 503 | 73269098 | 1 | 3.8 | 852 | 452 | 38 | TR | pcs | DE | EUR | Luftdurchlässe | Lüftungsgitter | Wand-, Brüstungs- oder Kanaleinbau | AG: Drosselelement, Lamellen gegenläufig gekuppelt
1000229093 | Lüftungsgitter | TR-AG/825x425/A1 | 557 | 73269098 | 1 | 3.8 | 852 | 452 | 38 | TR | pcs | DE | EUR | Luftdurchlässe | Lüftungsgitter | Wand-, Brüstungs- oder Kanaleinbau | AG: Drosselelement, Lamellen gegenläufig gekuppelt | A1: Einbaurahmen 12,5 mm
1000229094 | Lüftungsgitter | TR-AG/825x425/A1/C11 | 659 | 73269098 | 1 | 3.8 | 852 | 452 | 38 | TR | pcs | DE | EUR | Luftdurchlässe | Lüftungsgitter | Wand-, Brüstungs- oder Kanaleinbau | AG: Drosselelement, Lamellen gegenläufig gekuppelt | A1: Einbaurahmen 12,5 mm | C11: Verdeckte Schraubbefestigung
1000804876 | Lüftungsgitter | TR-AG/825x425/A1/C11/S7 | 786 | 73269098 | 1 | 3.8 | 852 | 452 | 38 | TR | pcs | DE | EUR | Luftdurchlässe | Lüftungsgitter | Wand-, Brüstungs- oder Kanaleinbau | AG: Drosselelement, Lamellen gegenläufig gekuppelt | A1: Einbaurahmen 12,5 mm | C11: Verdeckte Schraubbefestigung | S7: Verzinktes Grundmaterial
1000804875 | Lüftungsgitter | TR-AG/825x425/A1/S7 | 684 | 73269098 | 1 | 3.8 | 852 | 452 | 38 | TR | pcs | DE | EUR | Luftdurchlässe | Lüftungsgitter | Wand-, Brüstungs- oder Kanaleinbau | AG: Drosselelement, Lamellen gegenläufig gekuppelt | A1: Einbaurahmen 12,5 mm | S7: Verzinktes Grundmaterial
1000229092 | Lüftungsgitter | TR-AG/825x425/C11 | 605 | 73269098 | 1 | 3.8 | 852 | 452 | 38 | TR | pcs | DE | EUR | Luftdurchlässe | Lüftungsgitter | Wand-, Brüstungs- oder Kanaleinbau | AG: Drosselelement, Lamellen gegenläufig gekuppelt | C11: Verdeckte Schraubbefestigung
1000804874 | Lüftungsgitter | TR-AG/825x425/C11/S7 | 732 | 73269098 | 1 | 3.8 | 852 | 452 | 38 | TR | pcs | DE | EUR | Luftdurchlässe | Lüftungsgitter | Wand-, Brüstungs- oder Kanaleinbau | AG: Drosselelement, Lamellen gegenläufig gekuppelt | C11: Verdeckte Schraubbefestigung | S7: Verzinktes Grundmaterial
1000804873 | Lüftungsgitter | TR-AG/825x425/S7 | 630 | 73269098 | 1 | 3.8 | 852 | 452 | 38 | TR | pcs | DE | EUR | Luftdurchlässe | Lüftungsgitter | Wand-, Brüstungs- oder Kanaleinbau | AG: Drosselelement, Lamellen gegenläufig gekuppelt | S7: Verzinktes Grundmaterial
1000228715 | Lüftungsgitter | TR-AS/1025x125 | 204 | 73269098 | 1 | 1.8 | 1052 | 152 | 38 | TR | pcs | DE | EUR | Luftdurchlässe | Lüftungsgitter | Wand-, Brüstungs- oder Kanaleinbau | AS: Mengeneinstellung mit Schlitzschieber
1000228717 | Lüftungsgitter | TR-AS/1025x125/A1 | 246 | 73269098 | 1 | 1.8 | 1052 | 152 | 38 | TR | pcs | DE | EUR | Luftdurchlässe | Lüftungsgitter | Wand-, Brüstungs- oder Kanaleinbau | AS: Mengeneinstellung mit Schlitzschieber | A1: Einbaurahmen 12,5 mm
1000228718 | Lüftungsgitter | TR-AS/1025x125/A1/C11 | 292 | 73269098 | 1 | 1.8 | 1052 | 152 | 38 | TR | pcs | DE | EUR | Luftdurchlässe | Lüftungsgitter | Wand-, Brüstungs- oder Kanaleinbau | AS: Mengeneinstellung mit Schlitzschieber | A1: Einbaurahmen 12,5 mm | C11: Verdeckte Schraubbefestigung
1000804500 | Lüftungsgitter | TR-AS/1025x125/A1/C11/S7 | 338 | 73269098 | 1 | 1.8 | 1052 | 152 | 38 | TR | pcs | DE | EUR | Luftdurchlässe | Lüftungsgitter | Wand-, Brüstungs- oder Kanaleinbau | AS: Mengeneinstellung mit Schlitzschieber | A1: Einbaurahmen 12,5 mm | C11: Verdeckte Schraubbefestigung | S7: Verzinktes Grundmaterial
1000804499 | Lüftungsgitter | TR-AS/1025x125/A1/S7 | 292 | 73269098 | 1 | 1.8 | 1052 | 152 | 38 | TR | pcs | DE | EUR | Luftdurchlässe | Lüftungsgitter | Wand-, Brüstungs- oder Kanaleinbau | AS: Mengeneinstellung mit Schlitzschieber | A1: Einbaurahmen 12,5 mm | S7: Verzinktes Grundmaterial
1000228716 | Lüftungsgitter | TR-AS/1025x125/C11 | 250 | 73269098 | 1 | 1.8 | 1052 | 152 | 38 | TR | pcs | DE | EUR | Luftdurchlässe | Lüftungsgitter | Wand-, Brüstungs- oder Kanaleinbau | AS: Mengeneinstellung mit Schlitzschieber | C11: Verdeckte Schraubbefestigung
1000804498 | Lüftungsgitter | TR-AS/1025x125/C11/S7 | 296 | 73269098 | 1 | 1.8 | 1052 | 152 | 38 | TR | pcs | DE | EUR | Luftdurchlässe | Lüftungsgitter | Wand-, Brüstungs- oder Kanaleinbau | AS: Mengeneinstellung mit Schlitzschieber | C11: Verdeckte Schraubbefestigung | S7: Verzinktes Grundmaterial
1000804497 | Lüftungsgitter | TR-AS/1025x125/S7 | 250 | 73269098 | 1 | 1.8 | 1052 | 152 | 38 | TR | pcs | DE | EUR | Luftdurchlässe | Lüftungsgitter | Wand-, Brüstungs- oder Kanaleinbau | AS: Mengeneinstellung mit Schlitzschieber | S7: Verzinktes Grundmaterial
1000228875 | Lüftungsgitter | TR-AS/1025x225 | 274 | 73269098 | 1 | 2.7 | 1052 | 252 | 38 | TR | pcs | DE | EUR | Luftdurchlässe | Lüftungsgitter | Wand-, Brüstungs- oder Kanaleinbau | AS: Mengeneinstellung mit Schlitzschieber
1000228877 | Lüftungsgitter | TR-AS/1025x225/A1 | 319 | 73269098 | 1 | 2.7 | 1052 | 252 | 38 | TR | pcs | DE | EUR | Luftdurchlässe | Lüftungsgitter | Wand-, Brüstungs- oder Kanaleinbau | AS: Mengeneinstellung mit Schlitzschieber | A1: Einbaurahmen 12,5 mm
1000228878 | Lüftungsgitter | TR-AS/1025x225/A1/C11 | 365 | 73269098 | 1 | 2.7 | 1052 | 252 | 38 | TR | pcs | DE | EUR | Luftdurchlässe | Lüftungsgitter | Wand-, Brüstungs- oder Kanaleinbau | AS: Mengeneinstellung mit Schlitzschieber | A1: Einbaurahmen 12,5 mm | C11: Verdeckte Schraubbefestigung
1000804660 | Lüftungsgitter | TR-AS/1025x225/A1/C11/S7 | 429 | 73269098 | 1 | 2.7 | 1052 | 252 | 38 | TR | pcs | DE | EUR | Luftdurchlässe | Lüftungsgitter | Wand-, Brüstungs- oder Kanaleinbau | AS: Mengeneinstellung mit Schlitzschieber | A1: Einbaurahmen 12,5 mm | C11: Verdeckte Schraubbefestigung | S7: Verzinktes Grundmaterial
1000804659 | Lüftungsgitter | TR-AS/1025x225/A1/S7 | 383 | 73269098 | 1 | 2.7 | 1052 | 252 | 38 | TR | pcs | DE | EUR | Luftdurchlässe | Lüftungsgitter | Wand-, Brüstungs- oder Kanaleinbau | AS: Mengeneinstellung mit Schlitzschieber | A1: Einbaurahmen 12,5 mm | S7: Verzinktes Grundmaterial
1000228876 | Lüftungsgitter | TR-AS/1025x225/C11 | 320 | 73269098 | 1 | 2.7 | 1052 | 252 | 38 | TR | pcs | DE | EUR | Luftdurchlässe | Lüftungsgitter | Wand-, Brüstungs- oder Kanaleinbau | AS: Mengeneinstellung mit Schlitzschieber | C11: Verdeckte Schraubbefestigung
1000804658 | Lüftungsgitter | TR-AS/1025x225/C11/S7 | 384 | 73269098 | 1 | 2.7 | 1052 | 252 | 38 | TR | pcs | DE | EUR | Luftdurchlässe | Lüftungsgitter | Wand-, Brüstungs- oder Kanaleinbau | AS: Mengeneinstellung mit Schlitzschieber | C11: Verdeckte Schraubbefestigung | S7: Verzinktes Grundmaterial
1000804657 | Lüftungsgitter | TR-AS/1025x225/S7 | 338 | 73269098 | 1 | 2.7 | 1052 | 252 | 38 | TR | pcs | DE | EUR | Luftdurchlässe | Lüftungsgitter | Wand-, Brüstungs- oder Kanaleinbau | AS: Mengeneinstellung mit Schlitzschieber | S7: Verzinktes Grundmaterial
1000229019 | Lüftungsgitter | TR-AS/1025x325 | 319 | 73269098 | 1 | 3.7 | 1052 | 352 | 38 | TR | pcs | DE | EUR | Luftdurchlässe | Lüftungsgitter | Wand-, Brüstungs- oder Kanaleinbau | AS: Mengeneinstellung mit Schlitzschieber
1000229021 | Lüftungsgitter | TR-AS/1025x325/A1 | 365 | 73269098 | 1 | 3.7 | 1052 | 352 | 38 | TR | pcs | DE | EUR | Luftdurchlässe | Lüftungsgitter | Wand-, Brüstungs- oder Kanaleinbau | AS: Mengeneinstellung mit Schlitzschieber | A1: Einbaurahmen 12,5 mm
1000229022 | Lüftungsgitter | TR-AS/1025x325/A1/C11 | 411 | 73269098 | 1 | 3.7 | 1052 | 352 | 38 | TR | pcs | DE | EUR | Luftdurchlässe | Lüftungsgitter | Wand-, Brüstungs- oder Kanaleinbau | AS: Mengeneinstellung mit Schlitzschieber | A1: Einbaurahmen 12,5 mm | C11: Verdeckte Schraubbefestigung
1000804804 | Lüftungsgitter | TR-AS/1025x325/A1/C11/S7 | 492 | 73269098 | 1 | 3.7 | 1052 | 352 | 38 | TR | pcs | DE | EUR | Luftdurchlässe | Lüftungsgitter | Wand-, Brüstungs- oder Kanaleinbau | AS: Mengeneinstellung mit Schlitzschieber | A1: Einbaurahmen 12,5 mm | C11: Verdeckte Schraubbefestigung | S7: Verzinktes Grundmaterial
1000804803 | Lüftungsgitter | TR-AS/1025x325/A1/S7 | 446 | 73269098 | 1 | 3.7 | 1052 | 352 | 38 | TR | pcs | DE | EUR | Luftdurchlässe | Lüftungsgitter | Wand-, Brüstungs- oder Kanaleinbau | AS: Mengeneinstellung mit Schlitzschieber | A1: Einbaurahmen 12,5 mm | S7: Verzinktes Grundmaterial
1000229020 | Lüftungsgitter | TR-AS/1025x325/C11 | 365 | 73269098 | 1 | 3.7 | 1052 | 352 | 38 | TR | pcs | DE | EUR | Luftdurchlässe | Lüftungsgitter | Wand-, Brüstungs- oder Kanaleinbau | AS: Mengeneinstellung mit Schlitzschieber | C11: Verdeckte Schraubbefestigung
1000804802 | Lüftungsgitter | TR-AS/1025x325/C11/S7 | 446 | 73269098 | 1 | 3.7 | 1052 | 352 | 38 | TR | pcs | DE | EUR | Luftdurchlässe | Lüftungsgitter | Wand-, Brüstungs- oder Kanaleinbau | AS: Mengeneinstellung mit Schlitzschieber | C11: Verdeckte Schraubbefestigung | S7: Verzinktes Grundmaterial
1000804801 | Lüftungsgitter | TR-AS/1025x325/S7 | 400 | 73269098 | 1 | 3.7 | 1052 | 352 | 38 | TR | pcs | DE | EUR | Luftdurchlässe | Lüftungsgitter | Wand-, Brüstungs- oder Kanaleinbau | AS: Mengeneinstellung mit Schlitzschieber | S7: Verzinktes Grundmaterial
1000229111 | Lüftungsgitter | TR-AS/1025x425 | 797 | 73269098 | 1 | 4.6 | 1052 | 452 | 38 | TR | pcs | DE | EUR | Luftdurchlässe | Lüftungsgitter | Wand-, Brüstungs- oder Kanaleinbau | AS: Mengeneinstellung mit Schlitzschieber
1000229113 | Lüftungsgitter | TR-AS/1025x425/A1 | 862 | 73269098 | 1 | 4.6 | 1052 | 452 | 38 | TR | pcs | DE | EUR | Luftdurchlässe | Lüftungsgitter | Wand-, Brüstungs- oder Kanaleinbau | AS: Mengeneinstellung mit Schlitzschieber | A1: Einbaurahmen 12,5 mm
1000229114 | Lüftungsgitter | TR-AS/1025x425/A1/C11 | 964 | 73269098 | 1 | 4.6 | 1052 | 452 | 38 | TR | pcs | DE | EUR | Luftdurchlässe | Lüftungsgitter | Wand-, Brüstungs- oder Kanaleinbau | AS: Mengeneinstellung mit Schlitzschieber | A1: Einbaurahmen 12,5 mm | C11: Verdeckte Schraubbefestigung
1000804896 | Lüftungsgitter | TR-AS/1025x425/A1/C11/S7 | 1110 | 73269098 | 1 | 4.6 | 1052 | 452 | 38 | TR | pcs | DE | EUR | Luftdurchlässe | Lüftungsgitter | Wand-, Brüstungs- oder Kanaleinbau | AS: Mengeneinstellung mit Schlitzschieber | A1: Einbaurahmen 12,5 mm | C11: Verdeckte Schraubbefestigung | S7: Verzinktes Grundmaterial
1000804895 | Lüftungsgitter | TR-AS/1025x425/A1/S7 | 1008 | 73269098 | 1 | 4.6 | 1052 | 452 | 38 | TR | pcs | DE | EUR | Luftdurchlässe | Lüftungsgitter | Wand-, Brüstungs- oder Kanaleinbau | AS: Mengeneinstellung mit Schlitzschieber | A1: Einbaurahmen 12,5 mm | S7: Verzinktes Grundmaterial
1000229112 | Lüftungsgitter | TR-AS/1025x425/C11 | 899 | 73269098 | 1 | 4.6 | 1052 | 452 | 38 | TR | pcs | DE | EUR | Luftdurchlässe | Lüftungsgitter | Wand-, Brüstungs- oder Kanaleinbau | AS: Mengeneinstellung mit Schlitzschieber | C11: Verdeckte Schraubbefestigung
1000804894 | Lüftungsgitter | TR-AS/1025x425/C11/S7 | 1045 | 73269098 | 1 | 4.6 | 1052 | 452 | 38 | TR | pcs | DE | EUR | Luftdurchlässe | Lüftungsgitter | Wand-, Brüstungs- oder Kanaleinbau | AS: Mengeneinstellung mit Schlitzschieber | C11: Verdeckte Schraubbefestigung | S7: Verzinktes Grundmaterial
1000804893 | Lüftungsgitter | TR-AS/1025x425/S7 | 943 | 73269098 | 1 | 4.6 | 1052 | 452 | 38 | TR | pcs | DE | EUR | Luftdurchlässe | Lüftungsgitter | Wand-, Brüstungs- oder Kanaleinbau | AS: Mengeneinstellung mit Schlitzschieber | S7: Verzinktes Grundmaterial
1000229159 | Lüftungsgitter | TR-AS/1025x525 | 891 | 73269098 | 1 | 5.6 | 1052 | 552 | 38 | TR | pcs | DE | EUR | Luftdurchlässe | Lüftungsgitter | Wand-, Brüstungs- oder Kanaleinbau | AS: Mengeneinstellung mit Schlitzschieber
1000229161 | Lüftungsgitter | TR-AS/1025x525/A1 | 956 | 73269098 | 1 | 5.6 | 1052 | 552 | 38 | TR | pcs | DE | EUR | Luftdurchlässe | Lüftungsgitter | Wand-, Brüstungs- oder Kanaleinbau | AS: Mengeneinstellung mit Schlitzschieber | A1: Einbaurahmen 12,5 mm
1000229162 | Lüftungsgitter | TR-AS/1025x525/A1/C11 | 1058 | 73269098 | 1 | 5.6 | 1052 | 552 | 38 | TR | pcs | DE | EUR | Luftdurchlässe | Lüftungsgitter | Wand-, Brüstungs- oder Kanaleinbau | AS: Mengeneinstellung mit Schlitzschieber | A1: Einbaurahmen 12,5 mm | C11: Verdeckte Schraubbefestigung
1000804944 | Lüftungsgitter | TR-AS/1025x525/A1/C11/S7 | 1223 | 73269098 | 1 | 5.6 | 1052 | 552 | 38 | TR | pcs | DE | EUR | Luftdurchlässe | Lüftungsgitter | Wand-, Brüstungs- oder Kanaleinbau | AS: Mengeneinstellung mit Schlitzschieber | A1: Einbaurahmen 12,5 mm | C11: Verdeckte Schraubbefestigung | S7: Verzinktes Grundmaterial
1000804943 | Lüftungsgitter | TR-AS/1025x525/A1/S7 | 1121 | 73269098 | 1 | 5.6 | 1052 | 552 | 38 | TR | pcs | DE | EUR | Luftdurchlässe | Lüftungsgitter | Wand-, Brüstungs- oder Kanaleinbau | AS: Mengeneinstellung mit Schlitzschieber | A1: Einbaurahmen 12,5 mm | S7: Verzinktes Grundmaterial
1000229160 | Lüftungsgitter | TR-AS/1025x525/C11 | 993 | 73269098 | 1 | 5.6 | 1052 | 552 | 38 | TR | pcs | DE | EUR | Luftdurchlässe | Lüftungsgitter | Wand-, Brüstungs- oder Kanaleinbau | AS: Mengeneinstellung mit Schlitzschieber | C11: Verdeckte Schraubbefestigung
1000804942 | Lüftungsgitter | TR-AS/1025x525/C11/S7 | 1158 | 73269098 | 1 | 5.6 | 1052 | 552 | 38 | TR | pcs | DE | EUR | Luftdurchlässe | Lüftungsgitter | Wand-, Brüstungs- oder Kanaleinbau | AS: Mengeneinstellung mit Schlitzschieber | C11: Verdeckte Schraubbefestigung | S7: Verzinktes Grundmaterial
1000804941 | Lüftungsgitter | TR-AS/1025x525/S7 | 1056 | 73269098 | 1 | 5.6 | 1052 | 552 | 38 | TR | pcs | DE | EUR | Luftdurchlässe | Lüftungsgitter | Wand-, Brüstungs- oder Kanaleinbau | AS: Mengeneinstellung mit Schlitzschieber | S7: Verzinktes Grundmaterial
1000228719 | Lüftungsgitter | TR-AS/1225x125 | 231 | 73269098 | 1 | 2.1 | 1252 | 152 | 38 | TR | pcs | DE | EUR | Luftdurchlässe | Lüftungsgitter | Wand-, Brüstungs- oder Kanaleinbau | AS: Mengeneinstellung mit Schlitzschieber
1000228721 | Lüftungsgitter | TR-AS/1225x125/A1 | 277 | 73269098 | 1 | 2.1 | 1252 | 152 | 38 | TR | pcs | DE | EUR | Luftdurchlässe | Lüftungsgitter | Wand-, Brüstungs- oder Kanaleinbau | AS: Mengeneinstellung mit Schlitzschieber | A1: Einbaurahmen 12,5 mm
1000228722 | Lüftungsgitter | TR-AS/1225x125/A1/C11 | 323 | 73269098 | 1 | 2.1 | 1252 | 152 | 38 | TR | pcs | DE | EUR | Luftdurchlässe | Lüftungsgitter | Wand-, Brüstungs- oder Kanaleinbau | AS: Mengeneinstellung mit Schlitzschieber | A1: Einbaurahmen 12,5 mm | C11: Verdeckte Schraubbefestigung
1000804504 | Lüftungsgitter | TR-AS/1225x125/A1/C11/S7 | 373 | 73269098 | 1 | 2.1 | 1252 | 152 | 38 | TR | pcs | DE | EUR | Luftdurchlässe | Lüftungsgitter | Wand-, Brüstungs- oder Kanaleinbau | AS: Mengeneinstellung mit Schlitzschieber | A1: Einbaurahmen 12,5 mm | C11: Verdeckte Schraubbefestigung | S7: Verzinktes Grundmaterial
1000804503 | Lüftungsgitter | TR-AS/1225x125/A1/S7 | 327 | 73269098 | 1 | 2.1 | 1252 | 152 | 38 | TR | pcs | DE | EUR | Luftdurchlässe | Lüftungsgitter | Wand-, Brüstungs- oder Kanaleinbau | AS: Mengeneinstellung mit Schlitzschieber | A1: Einbaurahmen 12,5 mm | S7: Verzinktes Grundmaterial
1000228720 | Lüftungsgitter | TR-AS/1225x125/C11 | 277 | 73269098 | 1 | 2.1 | 1252 | 152 | 38 | TR | pcs | DE | EUR | Luftdurchlässe | Lüftungsgitter | Wand-, Brüstungs- oder Kanaleinbau | AS: Mengeneinstellung mit Schlitzschieber | C11: Verdeckte Schraubbefestigung
1000804502 | Lüftungsgitter | TR-AS/1225x125/C11/S7 | 327 | 73269098 | 1 | 2.1 | 1252 | 152 | 38 | TR | pcs | DE | EUR | Luftdurchlässe | Lüftungsgitter | Wand-, Brüstungs- oder Kanaleinbau | AS: Mengeneinstellung mit Schlitzschieber | C11: Verdeckte Schraubbefestigung | S7: Verzinktes Grundmaterial
1000804501 | Lüftungsgitter | TR-AS/1225x125/S7 | 281 | 73269098 | 1 | 2.1 | 1252 | 152 | 38 | TR | pcs | DE | EUR | Luftdurchlässe | Lüftungsgitter | Wand-, Brüstungs- oder Kanaleinbau | AS: Mengeneinstellung mit Schlitzschieber | S7: Verzinktes Grundmaterial
1000228879 | Lüftungsgitter | TR-AS/1225x225 | 315 | 73269098 | 1 | 3.2 | 1252 | 252 | 38 | TR | pcs | DE | EUR | Luftdurchlässe | Lüftungsgitter | Wand-, Brüstungs- oder Kanaleinbau | AS: Mengeneinstellung mit Schlitzschieber
1000228881 | Lüftungsgitter | TR-AS/1225x225/A1 | 369 | 73269098 | 1 | 3.2 | 1252 | 252 | 38 | TR | pcs | DE | EUR | Luftdurchlässe | Lüftungsgitter | Wand-, Brüstungs- oder Kanaleinbau | AS: Mengeneinstellung mit Schlitzschieber | A1: Einbaurahmen 12,5 mm
1000228882 | Lüftungsgitter | TR-AS/1225x225/A1/C11 | 415 | 73269098 | 1 | 3.2 | 1252 | 252 | 38 | TR | pcs | DE | EUR | Luftdurchlässe | Lüftungsgitter | Wand-, Brüstungs- oder Kanaleinbau | AS: Mengeneinstellung mit Schlitzschieber | A1: Einbaurahmen 12,5 mm | C11: Verdeckte Schraubbefestigung
1000804664 | Lüftungsgitter | TR-AS/1225x225/A1/C11/S7 | 486 | 73269098 | 1 | 3.2 | 1252 | 252 | 38 | TR | pcs | DE | EUR | Luftdurchlässe | Lüftungsgitter | Wand-, Brüstungs- oder Kanaleinbau | AS: Mengeneinstellung mit Schlitzschieber | A1: Einbaurahmen 12,5 mm | C11: Verdeckte Schraubbefestigung | S7: Verzinktes Grundmaterial
1000804663 | Lüftungsgitter | TR-AS/1225x225/A1/S7 | 440 | 73269098 | 1 | 3.2 | 1252 | 252 | 38 | TR | pcs | DE | EUR | Luftdurchlässe | Lüftungsgitter | Wand-, Brüstungs- oder Kanaleinbau | AS: Mengeneinstellung mit Schlitzschieber | A1: Einbaurahmen 12,5 mm | S7: Verzinktes Grundmaterial
1000228880 | Lüftungsgitter | TR-AS/1225x225/C11 | 361 | 73269098 | 1 | 3.2 | 1252 | 252 | 38 | TR | pcs | DE | EUR | Luftdurchlässe | Lüftungsgitter | Wand-, Brüstungs- oder Kanaleinbau | AS: Mengeneinstellung mit Schlitzschieber | C11: Verdeckte Schraubbefestigung
1000804662 | Lüftungsgitter | TR-AS/1225x225/C11/S7 | 432 | 73269098 | 1 | 3.2 | 1252 | 252 | 38 | TR | pcs | DE | EUR | Luftdurchlässe | Lüftungsgitter | Wand-, Brüstungs- oder Kanaleinbau | AS: Mengeneinstellung mit Schlitzschieber | C11: Verdeckte Schraubbefestigung | S7: Verzinktes Grundmaterial
1000804661 | Lüftungsgitter | TR-AS/1225x225/S7 | 386 | 73269098 | 1 | 3.2 | 1252 | 252 | 38 | TR | pcs | DE | EUR | Luftdurchlässe | Lüftungsgitter | Wand-, Brüstungs- oder Kanaleinbau | AS: Mengeneinstellung mit Schlitzschieber | S7: Verzinktes Grundmaterial
1000229023 | Lüftungsgitter | TR-AS/1225x325 | 356 | 73269098 | 1 | 4.4 | 1252 | 352 | 38 | TR | pcs | DE | EUR | Luftdurchlässe | Lüftungsgitter | Wand-, Brüstungs- oder Kanaleinbau | AS: Mengeneinstellung mit Schlitzschieber
1000229025 | Lüftungsgitter | TR-AS/1225x325/A1 | 410 | 73269098 | 1 | 4.4 | 1252 | 352 | 38 | TR | pcs | DE | EUR | Luftdurchlässe | Lüftungsgitter | Wand-, Brüstungs- oder Kanaleinbau | AS: Mengeneinstellung mit Schlitzschieber | A1: Einbaurahmen 12,5 mm
1000229026 | Lüftungsgitter | TR-AS/1225x325/A1/C11 | 456 | 73269098 | 1 | 4.4 | 1252 | 352 | 38 | TR | pcs | DE | EUR | Luftdurchlässe | Lüftungsgitter | Wand-, Brüstungs- oder Kanaleinbau | AS: Mengeneinstellung mit Schlitzschieber | A1: Einbaurahmen 12,5 mm | C11: Verdeckte Schraubbefestigung
1000804808 | Lüftungsgitter | TR-AS/1225x325/A1/C11/S7 | 544 | 73269098 | 1 | 4.4 | 1252 | 352 | 38 | TR | pcs | DE | EUR | Luftdurchlässe | Lüftungsgitter | Wand-, Brüstungs- oder Kanaleinbau | AS: Mengeneinstellung mit Schlitzschieber | A1: Einbaurahmen 12,5 mm | C11: Verdeckte Schraubbefestigung | S7: Verzinktes Grundmaterial
1000804807 | Lüftungsgitter | TR-AS/1225x325/A1/S7 | 498 | 73269098 | 1 | 4.4 | 1252 | 352 | 38 | TR | pcs | DE | EUR | Luftdurchlässe | Lüftungsgitter | Wand-, Brüstungs- oder Kanaleinbau | AS: Mengeneinstellung mit Schlitzschieber | A1: Einbaurahmen 12,5 mm | S7: Verzinktes Grundmaterial
1000229024 | Lüftungsgitter | TR-AS/1225x325/C11 | 402 | 73269098 | 1 | 4.4 | 1252 | 352 | 38 | TR | pcs | DE | EUR | Luftdurchlässe | Lüftungsgitter | Wand-, Brüstungs- oder Kanaleinbau | AS: Mengeneinstellung mit Schlitzschieber | C11: Verdeckte Schraubbefestigung
1000804806 | Lüftungsgitter | TR-AS/1225x325/C11/S7 | 490 | 73269098 | 1 | 4.4 | 1252 | 352 | 38 | TR | pcs | DE | EUR | Luftdurchlässe | Lüftungsgitter | Wand-, Brüstungs- oder Kanaleinbau | AS: Mengeneinstellung mit Schlitzschieber | C11: Verdeckte Schraubbefestigung | S7: Verzinktes Grundmaterial
1000804805 | Lüftungsgitter | TR-AS/1225x325/S7 | 444 | 73269098 | 1 | 4.4 | 1252 | 352 | 38 | TR | pcs | DE | EUR | Luftdurchlässe | Lüftungsgitter | Wand-, Brüstungs- oder Kanaleinbau | AS: Mengeneinstellung mit Schlitzschieber | S7: Verzinktes Grundmaterial
1000229115 | Lüftungsgitter | TR-AS/1225x425 | 894 | 73269098 | 1 | 5.5 | 1252 | 452 | 38 | TR | pcs | DE | EUR | Luftdurchlässe | Lüftungsgitter | Wand-, Brüstungs- oder Kanaleinbau | AS: Mengeneinstellung mit Schlitzschieber
1000229117 | Lüftungsgitter | TR-AS/1225x425/A1 | 962 | 73269098 | 1 | 5.5 | 1252 | 452 | 38 | TR | pcs | DE | EUR | Luftdurchlässe | Lüftungsgitter | Wand-, Brüstungs- oder Kanaleinbau | AS: Mengeneinstellung mit Schlitzschieber | A1: Einbaurahmen 12,5 mm
1000229118 | Lüftungsgitter | TR-AS/1225x425/A1/C11 | 1064 | 73269098 | 1 | 5.5 | 1252 | 452 | 38 | TR | pcs | DE | EUR | Luftdurchlässe | Lüftungsgitter | Wand-, Brüstungs- oder Kanaleinbau | AS: Mengeneinstellung mit Schlitzschieber | A1: Einbaurahmen 12,5 mm | C11: Verdeckte Schraubbefestigung
1000804900 | Lüftungsgitter | TR-AS/1225x425/A1/C11/S7 | 1224 | 73269098 | 1 | 5.5 | 1252 | 452 | 38 | TR | pcs | DE | EUR | Luftdurchlässe | Lüftungsgitter | Wand-, Brüstungs- oder Kanaleinbau | AS: Mengeneinstellung mit Schlitzschieber | A1: Einbaurahmen 12,5 mm | C11: Verdeckte Schraubbefestigung | S7: Verzinktes Grundmaterial
1000804899 | Lüftungsgitter | TR-AS/1225x425/A1/S7 | 1122 | 73269098 | 1 | 5.5 | 1252 | 452 | 38 | TR | pcs | DE | EUR | Luftdurchlässe | Lüftungsgitter | Wand-, Brüstungs- oder Kanaleinbau | AS: Mengeneinstellung mit Schlitzschieber | A1: Einbaurahmen 12,5 mm | S7: Verzinktes Grundmaterial
1000229116 | Lüftungsgitter | TR-AS/1225x425/C11 | 996 | 73269098 | 1 | 5.5 | 1252 | 452 | 38 | TR | pcs | DE | EUR | Luftdurchlässe | Lüftungsgitter | Wand-, Brüstungs- oder Kanaleinbau | AS: Mengeneinstellung mit Schlitzschieber | C11: Verdeckte Schraubbefestigung
1000804898 | Lüftungsgitter | TR-AS/1225x425/C11/S7 | 1156 | 73269098 | 1 | 5.5 | 1252 | 452 | 38 | TR | pcs | DE | EUR | Luftdurchlässe | Lüftungsgitter | Wand-, Brüstungs- oder Kanaleinbau | AS: Mengeneinstellung mit Schlitzschieber | C11: Verdeckte Schraubbefestigung | S7: Verzinktes Grundmaterial
1000804897 | Lüftungsgitter | TR-AS/1225x425/S7 | 1054 | 73269098 | 1 | 5.5 | 1252 | 452 | 38 | TR | pcs | DE | EUR | Luftdurchlässe | Lüftungsgitter | Wand-, Brüstungs- oder Kanaleinbau | AS: Mengeneinstellung mit Schlitzschieber | S7: Verzinktes Grundmaterial
1000229163 | Lüftungsgitter | TR-AS/1225x525 | 978 | 73269098 | 1 | 6.6 | 1252 | 552 | 38 | TR | pcs | DE | EUR | Luftdurchlässe | Lüftungsgitter | Wand-, Brüstungs- oder Kanaleinbau | AS: Mengeneinstellung mit Schlitzschieber
1000229165 | Lüftungsgitter | TR-AS/1225x525/A1 | 1046 | 73269098 | 1 | 6.6 | 1252 | 552 | 38 | TR | pcs | DE | EUR | Luftdurchlässe | Lüftungsgitter | Wand-, Brüstungs- oder Kanaleinbau | AS: Mengeneinstellung mit Schlitzschieber | A1: Einbaurahmen 12,5 mm
1000229166 | Lüftungsgitter | TR-AS/1225x525/A1/C11 | 1148 | 73269098 | 1 | 6.6 | 1252 | 552 | 38 | TR | pcs | DE | EUR | Luftdurchlässe | Lüftungsgitter | Wand-, Brüstungs- oder Kanaleinbau | AS: Mengeneinstellung mit Schlitzschieber | A1: Einbaurahmen 12,5 mm | C11: Verdeckte Schraubbefestigung
1000804948 | Lüftungsgitter | TR-AS/1225x525/A1/C11/S7 | 1318 | 73269098 | 1 | 6.6 | 1252 | 552 | 38 | TR | pcs | DE | EUR | Luftdurchlässe | Lüftungsgitter | Wand-, Brüstungs- oder Kanaleinbau | AS: Mengeneinstellung mit Schlitzschieber | A1: Einbaurahmen 12,5 mm | C11: Verdeckte Schraubbefestigung | S7: Verzinktes Grundmaterial
1000804947 | Lüftungsgitter | TR-AS/1225x525/A1/S7 | 1216 | 73269098 | 1 | 6.6 | 1252 | 552 | 38 | TR | pcs | DE | EUR | Luftdurchlässe | Lüftungsgitter | Wand-, Brüstungs- oder Kanaleinbau | AS: Mengeneinstellung mit Schlitzschieber | A1: Einbaurahmen 12,5 mm | S7: Verzinktes Grundmaterial
1000229164 | Lüftungsgitter | TR-AS/1225x525/C11 | 1080 | 73269098 | 1 | 6.6 | 1252 | 552 | 38 | TR | pcs | DE | EUR | Luftdurchlässe | Lüftungsgitter | Wand-, Brüstungs- oder Kanaleinbau | AS: Mengeneinstellung mit Schlitzschieber | C11: Verdeckte Schraubbefestigung
1000804946 | Lüftungsgitter | TR-AS/1225x525/C11/S7 | 1250 | 73269098 | 1 | 6.6 | 1252 | 552 | 38 | TR | pcs | DE | EUR | Luftdurchlässe | Lüftungsgitter | Wand-, Brüstungs- oder Kanaleinbau | AS: Mengeneinstellung mit Schlitzschieber | C11: Verdeckte Schraubbefestigung | S7: Verzinktes Grundmaterial
1000804945 | Lüftungsgitter | TR-AS/1225x525/S7 | 1148 | 73269098 | 1 | 6.6 | 1252 | 552 | 38 | TR | pcs | DE | EUR | Luftdurchlässe | Lüftungsgitter | Wand-, Brüstungs- oder Kanaleinbau | AS: Mengeneinstellung mit Schlitzschieber | S7: Verzinktes Grundmaterial
1000228691 | Lüftungsgitter | TR-AS/225x125 | 108 | 73269098 | 1 | 0.5 | 252 | 152 | 38 | TR | pcs | DE | EUR | Luftdurchlässe | Lüftungsgitter | Wand-, Brüstungs- oder Kanaleinbau | AS: Mengeneinstellung mit Schlitzschieber
1000228693 | Lüftungsgitter | TR-AS/225x125/A1 | 139 | 73269098 | 1 | 0.5 | 252 | 152 | 38 | TR | pcs | DE | EUR | Luftdurchlässe | Lüftungsgitter | Wand-, Brüstungs- oder Kanaleinbau | AS: Mengeneinstellung mit Schlitzschieber | A1: Einbaurahmen 12,5 mm
1000228694 | Lüftungsgitter | TR-AS/225x125/A1/C11 | 185 | 73269098 | 1 | 0.5 | 252 | 152 | 38 | TR | pcs | DE | EUR | Luftdurchlässe | Lüftungsgitter | Wand-, Brüstungs- oder Kanaleinbau | AS: Mengeneinstellung mit Schlitzschieber | A1: Einbaurahmen 12,5 mm | C11: Verdeckte Schraubbefestigung
1000804476 | Lüftungsgitter | TR-AS/225x125/A1/C11/S7 | 217 | 73269098 | 1 | 0.5 | 252 | 152 | 38 | TR | pcs | DE | EUR | Luftdurchlässe | Lüftungsgitter | Wand-, Brüstungs- oder Kanaleinbau | AS: Mengeneinstellung mit Schlitzschieber | A1: Einbaurahmen 12,5 mm | C11: Verdeckte Schraubbefestigung | S7: Verzinktes Grundmaterial
1000804475 | Lüftungsgitter | TR-AS/225x125/A1/S7 | 171 | 73269098 | 1 | 0.5 | 252 | 152 | 38 | TR | pcs | DE | EUR | Luftdurchlässe | Lüftungsgitter | Wand-, Brüstungs- oder Kanaleinbau | AS: Mengeneinstellung mit Schlitzschieber | A1: Einbaurahmen 12,5 mm | S7: Verzinktes Grundmaterial
1000228692 | Lüftungsgitter | TR-AS/225x125/C11 | 154 | 73269098 | 1 | 0.5 | 252 | 152 | 38 | TR | pcs | DE | EUR | Luftdurchlässe | Lüftungsgitter | Wand-, Brüstungs- oder Kanaleinbau | AS: Mengeneinstellung mit Schlitzschieber | C11: Verdeckte Schraubbefestigung
1000804474 | Lüftungsgitter | TR-AS/225x125/C11/S7 | 186 | 73269098 | 1 | 0.5 | 252 | 152 | 38 | TR | pcs | DE | EUR | Luftdurchlässe | Lüftungsgitter | Wand-, Brüstungs- oder Kanaleinbau | AS: Mengeneinstellung mit Schlitzschieber | C11: Verdeckte Schraubbefestigung | S7: Verzinktes Grundmaterial
1000804473 | Lüftungsgitter | TR-AS/225x125/S7 | 140 | 73269098 | 1 | 0.5 | 252 | 152 | 38 | TR | pcs | DE | EUR | Luftdurchlässe | Lüftungsgitter | Wand-, Brüstungs- oder Kanaleinbau | AS: Mengeneinstellung mit Schlitzschieber | S7: Verzinktes Grundmaterial
1000228851 | Lüftungsgitter | TR-AS/225x225 | 139 | 73269098 | 1 | 0.8 | 252 | 252 | 38 | TR | pcs | DE | EUR | Luftdurchlässe | Lüftungsgitter | Wand-, Brüstungs- oder Kanaleinbau | AS: Mengeneinstellung mit Schlitzschieber
1000228853 | Lüftungsgitter | TR-AS/225x225/A1 | 170 | 73269098 | 1 | 0.8 | 252 | 252 | 38 | TR | pcs | DE | EUR | Luftdurchlässe | Lüftungsgitter | Wand-, Brüstungs- oder Kanaleinbau | AS: Mengeneinstellung mit Schlitzschieber | A1: Einbaurahmen 12,5 mm
1000228854 | Lüftungsgitter | TR-AS/225x225/A1/C11 | 216 | 73269098 | 1 | 0.8 | 252 | 252 | 38 | TR | pcs | DE | EUR | Luftdurchlässe | Lüftungsgitter | Wand-, Brüstungs- oder Kanaleinbau | AS: Mengeneinstellung mit Schlitzschieber | A1: Einbaurahmen 12,5 mm | C11: Verdeckte Schraubbefestigung
1000804636 | Lüftungsgitter | TR-AS/225x225/A1/C11/S7 | 253 | 73269098 | 1 | 0.8 | 252 | 252 | 38 | TR | pcs | DE | EUR | Luftdurchlässe | Lüftungsgitter | Wand-, Brüstungs- oder Kanaleinbau | AS: Mengeneinstellung mit Schlitzschieber | A1: Einbaurahmen 12,5 mm | C11: Verdeckte Schraubbefestigung | S7: Verzinktes Grundmaterial
1000804635 | Lüftungsgitter | TR-AS/225x225/A1/S7 | 207 | 73269098 | 1 | 0.8 | 252 | 252 | 38 | TR | pcs | DE | EUR | Luftdurchlässe | Lüftungsgitter | Wand-, Brüstungs- oder Kanaleinbau | AS: Mengeneinstellung mit Schlitzschieber | A1: Einbaurahmen 12,5 mm | S7: Verzinktes Grundmaterial
1000228852 | Lüftungsgitter | TR-AS/225x225/C11 | 185 | 73269098 | 1 | 0.8 | 252 | 252 | 38 | TR | pcs | DE | EUR | Luftdurchlässe | Lüftungsgitter | Wand-, Brüstungs- oder Kanaleinbau | AS: Mengeneinstellung mit Schlitzschieber | C11: Verdeckte Schraubbefestigung
1000804634 | Lüftungsgitter | TR-AS/225x225/C11/S7 | 222 | 73269098 | 1 | 0.8 | 252 | 252 | 38 | TR | pcs | DE | EUR | Luftdurchlässe | Lüftungsgitter | Wand-, Brüstungs- oder Kanaleinbau | AS: Mengeneinstellung mit Schlitzschieber | C11: Verdeckte Schraubbefestigung | S7: Verzinktes Grundmaterial
1000804633 | Lüftungsgitter | TR-AS/225x225/S7 | 176 | 73269098 | 1 | 0.8 | 252 | 252 | 38 | TR | pcs | DE | EUR | Luftdurchlässe | Lüftungsgitter | Wand-, Brüstungs- oder Kanaleinbau | AS: Mengeneinstellung mit Schlitzschieber | S7: Verzinktes Grundmaterial
1000228695 | Lüftungsgitter | TR-AS/325x125 | 124 | 73269098 | 1 | 0.6 | 352 | 152 | 38 | TR | pcs | DE | EUR | Luftdurchlässe | Lüftungsgitter | Wand-, Brüstungs- oder Kanaleinbau | AS: Mengeneinstellung mit Schlitzschieber
1000228697 | Lüftungsgitter | TR-AS/325x125/A1 | 155 | 73269098 | 1 | 0.6 | 352 | 152 | 38 | TR | pcs | DE | EUR | Luftdurchlässe | Lüftungsgitter | Wand-, Brüstungs- oder Kanaleinbau | AS: Mengeneinstellung mit Schlitzschieber | A1: Einbaurahmen 12,5 mm
1000228698 | Lüftungsgitter | TR-AS/325x125/A1/C11 | 201 | 73269098 | 1 | 0.6 | 352 | 152 | 38 | TR | pcs | DE | EUR | Luftdurchlässe | Lüftungsgitter | Wand-, Brüstungs- oder Kanaleinbau | AS: Mengeneinstellung mit Schlitzschieber | A1: Einbaurahmen 12,5 mm | C11: Verdeckte Schraubbefestigung
1000804480 | Lüftungsgitter | TR-AS/325x125/A1/C11/S7 | 234 | 73269098 | 1 | 0.6 | 352 | 152 | 38 | TR | pcs | DE | EUR | Luftdurchlässe | Lüftungsgitter | Wand-, Brüstungs- oder Kanaleinbau | AS: Mengeneinstellung mit Schlitzschieber | A1: Einbaurahmen 12,5 mm | C11: Verdeckte Schraubbefestigung | S7: Verzinktes Grundmaterial
1000804479 | Lüftungsgitter | TR-AS/325x125/A1/S7 | 188 | 73269098 | 1 | 0.6 | 352 | 152 | 38 | TR | pcs | DE | EUR | Luftdurchlässe | Lüftungsgitter | Wand-, Brüstungs- oder Kanaleinbau | AS: Mengeneinstellung mit Schlitzschieber | A1: Einbaurahmen 12,5 mm | S7: Verzinktes Grundmaterial
1000228696 | Lüftungsgitter | TR-AS/325x125/C11 | 170 | 73269098 | 1 | 0.6 | 352 | 152 | 38 | TR | pcs | DE | EUR | Luftdurchlässe | Lüftungsgitter | Wand-, Brüstungs- oder Kanaleinbau | AS: Mengeneinstellung mit Schlitzschieber | C11: Verdeckte Schraubbefestigung
1000804478 | Lüftungsgitter | TR-AS/325x125/C11/S7 | 203 | 73269098 | 1 | 0.6 | 352 | 152 | 38 | TR | pcs | DE | EUR | Luftdurchlässe | Lüftungsgitter | Wand-, Brüstungs- oder Kanaleinbau | AS: Mengeneinstellung mit Schlitzschieber | C11: Verdeckte Schraubbefestigung | S7: Verzinktes Grundmaterial
1000804477 | Lüftungsgitter | TR-AS/325x125/S7 | 157 | 73269098 | 1 | 0.6 | 352 | 152 | 38 | TR | pcs | DE | EUR | Luftdurchlässe | Lüftungsgitter | Wand-, Brüstungs- oder Kanaleinbau | AS: Mengeneinstellung mit Schlitzschieber | S7: Verzinktes Grundmaterial
1000228855 | Lüftungsgitter | TR-AS/325x225 | 148 | 73269098 | 1 | 1 | 352 | 252 | 38 | TR | pcs | DE | EUR | Luftdurchlässe | Lüftungsgitter | Wand-, Brüstungs- oder Kanaleinbau | AS: Mengeneinstellung mit Schlitzschieber
1000228857 | Lüftungsgitter | TR-AS/325x225/A1 | 182 | 73269098 | 1 | 1 | 352 | 252 | 38 | TR | pcs | DE | EUR | Luftdurchlässe | Lüftungsgitter | Wand-, Brüstungs- oder Kanaleinbau | AS: Mengeneinstellung mit Schlitzschieber | A1: Einbaurahmen 12,5 mm
1000228858 | Lüftungsgitter | TR-AS/325x225/A1/C11 | 228 | 73269098 | 1 | 1 | 352 | 252 | 38 | TR | pcs | DE | EUR | Luftdurchlässe | Lüftungsgitter | Wand-, Brüstungs- oder Kanaleinbau | AS: Mengeneinstellung mit Schlitzschieber | A1: Einbaurahmen 12,5 mm | C11: Verdeckte Schraubbefestigung
1000804640 | Lüftungsgitter | TR-AS/325x225/A1/C11/S7 | 271 | 73269098 | 1 | 1 | 352 | 252 | 38 | TR | pcs | DE | EUR | Luftdurchlässe | Lüftungsgitter | Wand-, Brüstungs- oder Kanaleinbau | AS: Mengeneinstellung mit Schlitzschieber | A1: Einbaurahmen 12,5 mm | C11: Verdeckte Schraubbefestigung | S7: Verzinktes Grundmaterial
1000804639 | Lüftungsgitter | TR-AS/325x225/A1/S7 | 225 | 73269098 | 1 | 1 | 352 | 252 | 38 | TR | pcs | DE | EUR | Luftdurchlässe | Lüftungsgitter | Wand-, Brüstungs- oder Kanaleinbau | AS: Mengeneinstellung mit Schlitzschieber | A1: Einbaurahmen 12,5 mm | S7: Verzinktes Grundmaterial
1000228856 | Lüftungsgitter | TR-AS/325x225/C11 | 194 | 73269098 | 1 | 1 | 352 | 252 | 38 | TR | pcs | DE | EUR | Luftdurchlässe | Lüftungsgitter | Wand-, Brüstungs- oder Kanaleinbau | AS: Mengeneinstellung mit Schlitzschieber | C11: Verdeckte Schraubbefestigung
1000804638 | Lüftungsgitter | TR-AS/325x225/C11/S7 | 237 | 73269098 | 1 | 1 | 352 | 252 | 38 | TR | pcs | DE | EUR | Luftdurchlässe | Lüftungsgitter | Wand-, Brüstungs- oder Kanaleinbau | AS: Mengeneinstellung mit Schlitzschieber | C11: Verdeckte Schraubbefestigung | S7: Verzinktes Grundmaterial
1000804637 | Lüftungsgitter | TR-AS/325x225/S7 | 191 | 73269098 | 1 | 1 | 352 | 252 | 38 | TR | pcs | DE | EUR | Luftdurchlässe | Lüftungsgitter | Wand-, Brüstungs- oder Kanaleinbau | AS: Mengeneinstellung mit Schlitzschieber | S7: Verzinktes Grundmaterial
1000228999 | Lüftungsgitter | TR-AS/325x325 | 170 | 73269098 | 1 | 1.4 | 352 | 352 | 38 | TR | pcs | DE | EUR | Luftdurchlässe | Lüftungsgitter | Wand-, Brüstungs- oder Kanaleinbau | AS: Mengeneinstellung mit Schlitzschieber
1000229001 | Lüftungsgitter | TR-AS/325x325/A1 | 204 | 73269098 | 1 | 1.4 | 352 | 352 | 38 | TR | pcs | DE | EUR | Luftdurchlässe | Lüftungsgitter | Wand-, Brüstungs- oder Kanaleinbau | AS: Mengeneinstellung mit Schlitzschieber | A1: Einbaurahmen 12,5 mm
1000229002 | Lüftungsgitter | TR-AS/325x325/A1/C11 | 250 | 73269098 | 1 | 1.4 | 352 | 352 | 38 | TR | pcs | DE | EUR | Luftdurchlässe | Lüftungsgitter | Wand-, Brüstungs- oder Kanaleinbau | AS: Mengeneinstellung mit Schlitzschieber | A1: Einbaurahmen 12,5 mm | C11: Verdeckte Schraubbefestigung
1000804784 | Lüftungsgitter | TR-AS/325x325/A1/C11/S7 | 294 | 73269098 | 1 | 1.4 | 352 | 352 | 38 | TR | pcs | DE | EUR | Luftdurchlässe | Lüftungsgitter | Wand-, Brüstungs- oder Kanaleinbau | AS: Mengeneinstellung mit Schlitzschieber | A1: Einbaurahmen 12,5 mm | C11: Verdeckte Schraubbefestigung | S7: Verzinktes Grundmaterial
1000804783 | Lüftungsgitter | TR-AS/325x325/A1/S7 | 248 | 73269098 | 1 | 1.4 | 352 | 352 | 38 | TR | pcs | DE | EUR | Luftdurchlässe | Lüftungsgitter | Wand-, Brüstungs- oder Kanaleinbau | AS: Mengeneinstellung mit Schlitzschieber | A1: Einbaurahmen 12,5 mm | S7: Verzinktes Grundmaterial
1000229000 | Lüftungsgitter | TR-AS/325x325/C11 | 216 | 73269098 | 1 | 1.4 | 352 | 352 | 38 | TR | pcs | DE | EUR | Luftdurchlässe | Lüftungsgitter | Wand-, Brüstungs- oder Kanaleinbau | AS: Mengeneinstellung mit Schlitzschieber | C11: Verdeckte Schraubbefestigung
1000804782 | Lüftungsgitter | TR-AS/325x325/C11/S7 | 260 | 73269098 | 1 | 1.4 | 352 | 352 | 38 | TR | pcs | DE | EUR | Luftdurchlässe | Lüftungsgitter | Wand-, Brüstungs- oder Kanaleinbau | AS: Mengeneinstellung mit Schlitzschieber | C11: Verdeckte Schraubbefestigung | S7: Verzinktes Grundmaterial
1000804781 | Lüftungsgitter | TR-AS/325x325/S7 | 214 | 73269098 | 1 | 1.4 | 352 | 352 | 38 | TR | pcs | DE | EUR | Luftdurchlässe | Lüftungsgitter | Wand-, Brüstungs- oder Kanaleinbau | AS: Mengeneinstellung mit Schlitzschieber | S7: Verzinktes Grundmaterial
1000228699 | Lüftungsgitter | TR-AS/425x125 | 125 | 73269098 | 1 | 0.8 | 452 | 152 | 38 | TR | pcs | DE | EUR | Luftdurchlässe | Lüftungsgitter | Wand-, Brüstungs- oder Kanaleinbau | AS: Mengeneinstellung mit Schlitzschieber
1000228701 | Lüftungsgitter | TR-AS/425x125/A1 | 159 | 73269098 | 1 | 0.8 | 452 | 152 | 38 | TR | pcs | DE | EUR | Luftdurchlässe | Lüftungsgitter | Wand-, Brüstungs- oder Kanaleinbau | AS: Mengeneinstellung mit Schlitzschieber | A1: Einbaurahmen 12,5 mm
1000228702 | Lüftungsgitter | TR-AS/425x125/A1/C11 | 205 | 73269098 | 1 | 0.8 | 452 | 152 | 38 | TR | pcs | DE | EUR | Luftdurchlässe | Lüftungsgitter | Wand-, Brüstungs- oder Kanaleinbau | AS: Mengeneinstellung mit Schlitzschieber | A1: Einbaurahmen 12,5 mm | C11: Verdeckte Schraubbefestigung
1000804484 | Lüftungsgitter | TR-AS/425x125/A1/C11/S7 | 238 | 73269098 | 1 | 0.8 | 452 | 152 | 38 | TR | pcs | DE | EUR | Luftdurchlässe | Lüftungsgitter | Wand-, Brüstungs- oder Kanaleinbau | AS: Mengeneinstellung mit Schlitzschieber | A1: Einbaurahmen 12,5 mm | C11: Verdeckte Schraubbefestigung | S7: Verzinktes Grundmaterial
1000804483 | Lüftungsgitter | TR-AS/425x125/A1/S7 | 192 | 73269098 | 1 | 0.8 | 452 | 152 | 38 | TR | pcs | DE | EUR | Luftdurchlässe | Lüftungsgitter | Wand-, Brüstungs- oder Kanaleinbau | AS: Mengeneinstellung mit Schlitzschieber | A1: Einbaurahmen 12,5 mm | S7: Verzinktes Grundmaterial
1000228700 | Lüftungsgitter | TR-AS/425x125/C11 | 171 | 73269098 | 1 | 0.8 | 452 | 152 | 38 | TR | pcs | DE | EUR | Luftdurchlässe | Lüftungsgitter | Wand-, Brüstungs- oder Kanaleinbau | AS: Mengeneinstellung mit Schlitzschieber | C11: Verdeckte Schraubbefestigung
1000804482 | Lüftungsgitter | TR-AS/425x125/C11/S7 | 204 | 73269098 | 1 | 0.8 | 452 | 152 | 38 | TR | pcs | DE | EUR | Luftdurchlässe | Lüftungsgitter | Wand-, Brüstungs- oder Kanaleinbau | AS: Mengeneinstellung mit Schlitzschieber | C11: Verdeckte Schraubbefestigung | S7: Verzinktes Grundmaterial
1000804481 | Lüftungsgitter | TR-AS/425x125/S7 | 158 | 73269098 | 1 | 0.8 | 452 | 152 | 38 | TR | pcs | DE | EUR | Luftdurchlässe | Lüftungsgitter | Wand-, Brüstungs- oder Kanaleinbau | AS: Mengeneinstellung mit Schlitzschieber | S7: Verzinktes Grundmaterial
1000228859 | Lüftungsgitter | TR-AS/425x225 | 160 | 73269098 | 1 | 1.3 | 452 | 252 | 38 | TR | pcs | DE | EUR | Luftdurchlässe | Lüftungsgitter | Wand-, Brüstungs- oder Kanaleinbau | AS: Mengeneinstellung mit Schlitzschieber
1000228861 | Lüftungsgitter | TR-AS/425x225/A1 | 194 | 73269098 | 1 | 1.3 | 452 | 252 | 38 | TR | pcs | DE | EUR | Luftdurchlässe | Lüftungsgitter | Wand-, Brüstungs- oder Kanaleinbau | AS: Mengeneinstellung mit Schlitzschieber | A1: Einbaurahmen 12,5 mm
1000228862 | Lüftungsgitter | TR-AS/425x225/A1/C11 | 240 | 73269098 | 1 | 1.3 | 452 | 252 | 38 | TR | pcs | DE | EUR | Luftdurchlässe | Lüftungsgitter | Wand-, Brüstungs- oder Kanaleinbau | AS: Mengeneinstellung mit Schlitzschieber | A1: Einbaurahmen 12,5 mm | C11: Verdeckte Schraubbefestigung
1000804644 | Lüftungsgitter | TR-AS/425x225/A1/C11/S7 | 284 | 73269098 | 1 | 1.3 | 452 | 252 | 38 | TR | pcs | DE | EUR | Luftdurchlässe | Lüftungsgitter | Wand-, Brüstungs- oder Kanaleinbau | AS: Mengeneinstellung mit Schlitzschieber | A1: Einbaurahmen 12,5 mm | C11: Verdeckte Schraubbefestigung | S7: Verzinktes Grundmaterial
1000804643 | Lüftungsgitter | TR-AS/425x225/A1/S7 | 238 | 73269098 | 1 | 1.3 | 452 | 252 | 38 | TR | pcs | DE | EUR | Luftdurchlässe | Lüftungsgitter | Wand-, Brüstungs- oder Kanaleinbau | AS: Mengeneinstellung mit Schlitzschieber | A1: Einbaurahmen 12,5 mm | S7: Verzinktes Grundmaterial
1000228860 | Lüftungsgitter | TR-AS/425x225/C11 | 206 | 73269098 | 1 | 1.3 | 452 | 252 | 38 | TR | pcs | DE | EUR | Luftdurchlässe | Lüftungsgitter | Wand-, Brüstungs- oder Kanaleinbau | AS: Mengeneinstellung mit Schlitzschieber | C11: Verdeckte Schraubbefestigung
1000804642 | Lüftungsgitter | TR-AS/425x225/C11/S7 | 250 | 73269098 | 1 | 1.3 | 452 | 252 | 38 | TR | pcs | DE | EUR | Luftdurchlässe | Lüftungsgitter | Wand-, Brüstungs- oder Kanaleinbau | AS: Mengeneinstellung mit Schlitzschieber | C11: Verdeckte Schraubbefestigung | S7: Verzinktes Grundmaterial
1000804641 | Lüftungsgitter | TR-AS/425x225/S7 | 204 | 73269098 | 1 | 1.3 | 452 | 252 | 38 | TR | pcs | DE | EUR | Luftdurchlässe | Lüftungsgitter | Wand-, Brüstungs- oder Kanaleinbau | AS: Mengeneinstellung mit Schlitzschieber | S7: Verzinktes Grundmaterial
1000229003 | Lüftungsgitter | TR-AS/425x325 | 187 | 73269098 | 1 | 1.7 | 452 | 352 | 38 | TR | pcs | DE | EUR | Luftdurchlässe | Lüftungsgitter | Wand-, Brüstungs- oder Kanaleinbau | AS: Mengeneinstellung mit Schlitzschieber
1000229005 | Lüftungsgitter | TR-AS/425x325/A1 | 227 | 73269098 | 1 | 1.7 | 452 | 352 | 38 | TR | pcs | DE | EUR | Luftdurchlässe | Lüftungsgitter | Wand-, Brüstungs- oder Kanaleinbau | AS: Mengeneinstellung mit Schlitzschieber | A1: Einbaurahmen 12,5 mm
1000229006 | Lüftungsgitter | TR-AS/425x325/A1/C11 | 273 | 73269098 | 1 | 1.7 | 452 | 352 | 38 | TR | pcs | DE | EUR | Luftdurchlässe | Lüftungsgitter | Wand-, Brüstungs- oder Kanaleinbau | AS: Mengeneinstellung mit Schlitzschieber | A1: Einbaurahmen 12,5 mm | C11: Verdeckte Schraubbefestigung
1000804788 | Lüftungsgitter | TR-AS/425x325/A1/C11/S7 | 319 | 73269098 | 1 | 1.7 | 452 | 352 | 38 | TR | pcs | DE | EUR | Luftdurchlässe | Lüftungsgitter | Wand-, Brüstungs- oder Kanaleinbau | AS: Mengeneinstellung mit Schlitzschieber | A1: Einbaurahmen 12,5 mm | C11: Verdeckte Schraubbefestigung | S7: Verzinktes Grundmaterial
1000804787 | Lüftungsgitter | TR-AS/425x325/A1/S7 | 273 | 73269098 | 1 | 1.7 | 452 | 352 | 38 | TR | pcs | DE | EUR | Luftdurchlässe | Lüftungsgitter | Wand-, Brüstungs- oder Kanaleinbau | AS: Mengeneinstellung mit Schlitzschieber | A1: Einbaurahmen 12,5 mm | S7: Verzinktes Grundmaterial
1000229004 | Lüftungsgitter | TR-AS/425x325/C11 | 233 | 73269098 | 1 | 1.7 | 452 | 352 | 38 | TR | pcs | DE | EUR | Luftdurchlässe | Lüftungsgitter | Wand-, Brüstungs- oder Kanaleinbau | AS: Mengeneinstellung mit Schlitzschieber | C11: Verdeckte Schraubbefestigung
1000804786 | Lüftungsgitter | TR-AS/425x325/C11/S7 | 279 | 73269098 | 1 | 1.7 | 452 | 352 | 38 | TR | pcs | DE | EUR | Luftdurchlässe | Lüftungsgitter | Wand-, Brüstungs- oder Kanaleinbau | AS: Mengeneinstellung mit Schlitzschieber | C11: Verdeckte Schraubbefestigung | S7: Verzinktes Grundmaterial
1000804785 | Lüftungsgitter | TR-AS/425x325/S7 | 233 | 73269098 | 1 | 1.7 | 452 | 352 | 38 | TR | pcs | DE | EUR | Luftdurchlässe | Lüftungsgitter | Wand-, Brüstungs- oder Kanaleinbau | AS: Mengeneinstellung mit Schlitzschieber | S7: Verzinktes Grundmaterial
1000228703 | Lüftungsgitter | TR-AS/525x125 | 131 | 73269098 | 1 | 1 | 552 | 152 | 38 | TR | pcs | DE | EUR | Luftdurchlässe | Lüftungsgitter | Wand-, Brüstungs- oder Kanaleinbau | AS: Mengeneinstellung mit Schlitzschieber
1000228705 | Lüftungsgitter | TR-AS/525x125/A1 | 165 | 73269098 | 1 | 1 | 552 | 152 | 38 | TR | pcs | DE | EUR | Luftdurchlässe | Lüftungsgitter | Wand-, Brüstungs- oder Kanaleinbau | AS: Mengeneinstellung mit Schlitzschieber | A1: Einbaurahmen 12,5 mm
1000228706 | Lüftungsgitter | TR-AS/525x125/A1/C11 | 211 | 73269098 | 1 | 1 | 552 | 152 | 38 | TR | pcs | DE | EUR | Luftdurchlässe | Lüftungsgitter | Wand-, Brüstungs- oder Kanaleinbau | AS: Mengeneinstellung mit Schlitzschieber | A1: Einbaurahmen 12,5 mm | C11: Verdeckte Schraubbefestigung
1000804488 | Lüftungsgitter | TR-AS/525x125/A1/C11/S7 | 248 | 73269098 | 1 | 1 | 552 | 152 | 38 | TR | pcs | DE | EUR | Luftdurchlässe | Lüftungsgitter | Wand-, Brüstungs- oder Kanaleinbau | AS: Mengeneinstellung mit Schlitzschieber | A1: Einbaurahmen 12,5 mm | C11: Verdeckte Schraubbefestigung | S7: Verzinktes Grundmaterial
1000804487 | Lüftungsgitter | TR-AS/525x125/A1/S7 | 202 | 73269098 | 1 | 1 | 552 | 152 | 38 | TR | pcs | DE | EUR | Luftdurchlässe | Lüftungsgitter | Wand-, Brüstungs- oder Kanaleinbau | AS: Mengeneinstellung mit Schlitzschieber | A1: Einbaurahmen 12,5 mm | S7: Verzinktes Grundmaterial
1000228704 | Lüftungsgitter | TR-AS/525x125/C11 | 177 | 73269098 | 1 | 1 | 552 | 152 | 38 | TR | pcs | DE | EUR | Luftdurchlässe | Lüftungsgitter | Wand-, Brüstungs- oder Kanaleinbau | AS: Mengeneinstellung mit Schlitzschieber | C11: Verdeckte Schraubbefestigung
1000804486 | Lüftungsgitter | TR-AS/525x125/C11/S7 | 214 | 73269098 | 1 | 1 | 552 | 152 | 38 | TR | pcs | DE | EUR | Luftdurchlässe | Lüftungsgitter | Wand-, Brüstungs- oder Kanaleinbau | AS: Mengeneinstellung mit Schlitzschieber | C11: Verdeckte Schraubbefestigung | S7: Verzinktes Grundmaterial
1000804485 | Lüftungsgitter | TR-AS/525x125/S7 | 168 | 73269098 | 1 | 1 | 552 | 152 | 38 | TR | pcs | DE | EUR | Luftdurchlässe | Lüftungsgitter | Wand-, Brüstungs- oder Kanaleinbau | AS: Mengeneinstellung mit Schlitzschieber | S7: Verzinktes Grundmaterial
1000228863 | Lüftungsgitter | TR-AS/525x225 | 170 | 73269098 | 1 | 1.5 | 552 | 252 | 38 | TR | pcs | DE | EUR | Luftdurchlässe | Lüftungsgitter | Wand-, Brüstungs- oder Kanaleinbau | AS: Mengeneinstellung mit Schlitzschieber
1000228865 | Lüftungsgitter | TR-AS/525x225/A1 | 210 | 73269098 | 1 | 1.5 | 552 | 252 | 38 | TR | pcs | DE | EUR | Luftdurchlässe | Lüftungsgitter | Wand-, Brüstungs- oder Kanaleinbau | AS: Mengeneinstellung mit Schlitzschieber | A1: Einbaurahmen 12,5 mm
1000228866 | Lüftungsgitter | TR-AS/525x225/A1/C11 | 256 | 73269098 | 1 | 1.5 | 552 | 252 | 38 | TR | pcs | DE | EUR | Luftdurchlässe | Lüftungsgitter | Wand-, Brüstungs- oder Kanaleinbau | AS: Mengeneinstellung mit Schlitzschieber | A1: Einbaurahmen 12,5 mm | C11: Verdeckte Schraubbefestigung
1000804648 | Lüftungsgitter | TR-AS/525x225/A1/C11/S7 | 302 | 73269098 | 1 | 1.5 | 552 | 252 | 38 | TR | pcs | DE | EUR | Luftdurchlässe | Lüftungsgitter | Wand-, Brüstungs- oder Kanaleinbau | AS: Mengeneinstellung mit Schlitzschieber | A1: Einbaurahmen 12,5 mm | C11: Verdeckte Schraubbefestigung | S7: Verzinktes Grundmaterial
1000804647 | Lüftungsgitter | TR-AS/525x225/A1/S7 | 256 | 73269098 | 1 | 1.5 | 552 | 252 | 38 | TR | pcs | DE | EUR | Luftdurchlässe | Lüftungsgitter | Wand-, Brüstungs- oder Kanaleinbau | AS: Mengeneinstellung mit Schlitzschieber | A1: Einbaurahmen 12,5 mm | S7: Verzinktes Grundmaterial
1000228864 | Lüftungsgitter | TR-AS/525x225/C11 | 216 | 73269098 | 1 | 1.5 | 552 | 252 | 38 | TR | pcs | DE | EUR | Luftdurchlässe | Lüftungsgitter | Wand-, Brüstungs- oder Kanaleinbau | AS: Mengeneinstellung mit Schlitzschieber | C11: Verdeckte Schraubbefestigung
1000804646 | Lüftungsgitter | TR-AS/525x225/C11/S7 | 262 | 73269098 | 1 | 1.5 | 552 | 252 | 38 | TR | pcs | DE | EUR | Luftdurchlässe | Lüftungsgitter | Wand-, Brüstungs- oder Kanaleinbau | AS: Mengeneinstellung mit Schlitzschieber | C11: Verdeckte Schraubbefestigung | S7: Verzinktes Grundmaterial
1000804645 | Lüftungsgitter | TR-AS/525x225/S7 | 216 | 73269098 | 1 | 1.5 | 552 | 252 | 38 | TR | pcs | DE | EUR | Luftdurchlässe | Lüftungsgitter | Wand-, Brüstungs- oder Kanaleinbau | AS: Mengeneinstellung mit Schlitzschieber | S7: Verzinktes Grundmaterial
1000229007 | Lüftungsgitter | TR-AS/525x325 | 204 | 73269098 | 1 | 2 | 552 | 352 | 38 | TR | pcs | DE | EUR | Luftdurchlässe | Lüftungsgitter | Wand-, Brüstungs- oder Kanaleinbau | AS: Mengeneinstellung mit Schlitzschieber
1000229009 | Lüftungsgitter | TR-AS/525x325/A1 | 245 | 73269098 | 1 | 2 | 552 | 352 | 38 | TR | pcs | DE | EUR | Luftdurchlässe | Lüftungsgitter | Wand-, Brüstungs- oder Kanaleinbau | AS: Mengeneinstellung mit Schlitzschieber | A1: Einbaurahmen 12,5 mm
1000229010 | Lüftungsgitter | TR-AS/525x325/A1/C11 | 291 | 73269098 | 1 | 2 | 552 | 352 | 38 | TR | pcs | DE | EUR | Luftdurchlässe | Lüftungsgitter | Wand-, Brüstungs- oder Kanaleinbau | AS: Mengeneinstellung mit Schlitzschieber | A1: Einbaurahmen 12,5 mm | C11: Verdeckte Schraubbefestigung
1000804792 | Lüftungsgitter | TR-AS/525x325/A1/C11/S7 | 341 | 73269098 | 1 | 2 | 552 | 352 | 38 | TR | pcs | DE | EUR | Luftdurchlässe | Lüftungsgitter | Wand-, Brüstungs- oder Kanaleinbau | AS: Mengeneinstellung mit Schlitzschieber | A1: Einbaurahmen 12,5 mm | C11: Verdeckte Schraubbefestigung | S7: Verzinktes Grundmaterial
1000804791 | Lüftungsgitter | TR-AS/525x325/A1/S7 | 295 | 73269098 | 1 | 2 | 552 | 352 | 38 | TR | pcs | DE | EUR | Luftdurchlässe | Lüftungsgitter | Wand-, Brüstungs- oder Kanaleinbau | AS: Mengeneinstellung mit Schlitzschieber | A1: Einbaurahmen 12,5 mm | S7: Verzinktes Grundmaterial
1000229008 | Lüftungsgitter | TR-AS/525x325/C11 | 250 | 73269098 | 1 | 2 | 552 | 352 | 38 | TR | pcs | DE | EUR | Luftdurchlässe | Lüftungsgitter | Wand-, Brüstungs- oder Kanaleinbau | AS: Mengeneinstellung mit Schlitzschieber | C11: Verdeckte Schraubbefestigung
1000804790 | Lüftungsgitter | TR-AS/525x325/C11/S7 | 300 | 73269098 | 1 | 2 | 552 | 352 | 38 | TR | pcs | DE | EUR | Luftdurchlässe | Lüftungsgitter | Wand-, Brüstungs- oder Kanaleinbau | AS: Mengeneinstellung mit Schlitzschieber | C11: Verdeckte Schraubbefestigung | S7: Verzinktes Grundmaterial
1000804789 | Lüftungsgitter | TR-AS/525x325/S7 | 254 | 73269098 | 1 | 2 | 552 | 352 | 38 | TR | pcs | DE | EUR | Luftdurchlässe | Lüftungsgitter | Wand-, Brüstungs- oder Kanaleinbau | AS: Mengeneinstellung mit Schlitzschieber | S7: Verzinktes Grundmaterial
1000228707 | Lüftungsgitter | TR-AS/625x125 | 139 | 73269098 | 1 | 1.1 | 652 | 152 | 38 | TR | pcs | DE | EUR | Luftdurchlässe | Lüftungsgitter | Wand-, Brüstungs- oder Kanaleinbau | AS: Mengeneinstellung mit Schlitzschieber
1000228709 | Lüftungsgitter | TR-AS/625x125/A1 | 179 | 73269098 | 1 | 1.1 | 652 | 152 | 38 | TR | pcs | DE | EUR | Luftdurchlässe | Lüftungsgitter | Wand-, Brüstungs- oder Kanaleinbau | AS: Mengeneinstellung mit Schlitzschieber | A1: Einbaurahmen 12,5 mm
1000228710 | Lüftungsgitter | TR-AS/625x125/A1/C11 | 225 | 73269098 | 1 | 1.1 | 652 | 152 | 38 | TR | pcs | DE | EUR | Luftdurchlässe | Lüftungsgitter | Wand-, Brüstungs- oder Kanaleinbau | AS: Mengeneinstellung mit Schlitzschieber | A1: Einbaurahmen 12,5 mm | C11: Verdeckte Schraubbefestigung
1000804492 | Lüftungsgitter | TR-AS/625x125/A1/C11/S7 | 268 | 73269098 | 1 | 1.1 | 652 | 152 | 38 | TR | pcs | DE | EUR | Luftdurchlässe | Lüftungsgitter | Wand-, Brüstungs- oder Kanaleinbau | AS: Mengeneinstellung mit Schlitzschieber | A1: Einbaurahmen 12,5 mm | C11: Verdeckte Schraubbefestigung | S7: Verzinktes Grundmaterial
1000804491 | Lüftungsgitter | TR-AS/625x125/A1/S7 | 222 | 73269098 | 1 | 1.1 | 652 | 152 | 38 | TR | pcs | DE | EUR | Luftdurchlässe | Lüftungsgitter | Wand-, Brüstungs- oder Kanaleinbau | AS: Mengeneinstellung mit Schlitzschieber | A1: Einbaurahmen 12,5 mm | S7: Verzinktes Grundmaterial
1000228708 | Lüftungsgitter | TR-AS/625x125/C11 | 185 | 73269098 | 1 | 1.1 | 652 | 152 | 38 | TR | pcs | DE | EUR | Luftdurchlässe | Lüftungsgitter | Wand-, Brüstungs- oder Kanaleinbau | AS: Mengeneinstellung mit Schlitzschieber | C11: Verdeckte Schraubbefestigung
1000804490 | Lüftungsgitter | TR-AS/625x125/C11/S7 | 228 | 73269098 | 1 | 1.1 | 652 | 152 | 38 | TR | pcs | DE | EUR | Luftdurchlässe | Lüftungsgitter | Wand-, Brüstungs- oder Kanaleinbau | AS: Mengeneinstellung mit Schlitzschieber | C11: Verdeckte Schraubbefestigung | S7: Verzinktes Grundmaterial
1000804489 | Lüftungsgitter | TR-AS/625x125/S7 | 182 | 73269098 | 1 | 1.1 | 652 | 152 | 38 | TR | pcs | DE | EUR | Luftdurchlässe | Lüftungsgitter | Wand-, Brüstungs- oder Kanaleinbau | AS: Mengeneinstellung mit Schlitzschieber | S7: Verzinktes Grundmaterial
1000228867 | Lüftungsgitter | TR-AS/625x225 | 187 | 73269098 | 1 | 1.8 | 652 | 252 | 38 | TR | pcs | DE | EUR | Luftdurchlässe | Lüftungsgitter | Wand-, Brüstungs- oder Kanaleinbau | AS: Mengeneinstellung mit Schlitzschieber
1000228869 | Lüftungsgitter | TR-AS/625x225/A1 | 228 | 73269098 | 1 | 1.8 | 652 | 252 | 38 | TR | pcs | DE | EUR | Luftdurchlässe | Lüftungsgitter | Wand-, Brüstungs- oder Kanaleinbau | AS: Mengeneinstellung mit Schlitzschieber | A1: Einbaurahmen 12,5 mm
1000228870 | Lüftungsgitter | TR-AS/625x225/A1/C11 | 274 | 73269098 | 1 | 1.8 | 652 | 252 | 38 | TR | pcs | DE | EUR | Luftdurchlässe | Lüftungsgitter | Wand-, Brüstungs- oder Kanaleinbau | AS: Mengeneinstellung mit Schlitzschieber | A1: Einbaurahmen 12,5 mm | C11: Verdeckte Schraubbefestigung
1000804652 | Lüftungsgitter | TR-AS/625x225/A1/C11/S7 | 322 | 73269098 | 1 | 1.8 | 652 | 252 | 38 | TR | pcs | DE | EUR | Luftdurchlässe | Lüftungsgitter | Wand-, Brüstungs- oder Kanaleinbau | AS: Mengeneinstellung mit Schlitzschieber | A1: Einbaurahmen 12,5 mm | C11: Verdeckte Schraubbefestigung | S7: Verzinktes Grundmaterial
1000804651 | Lüftungsgitter | TR-AS/625x225/A1/S7 | 276 | 73269098 | 1 | 1.8 | 652 | 252 | 38 | TR | pcs | DE | EUR | Luftdurchlässe | Lüftungsgitter | Wand-, Brüstungs- oder Kanaleinbau | AS: Mengeneinstellung mit Schlitzschieber | A1: Einbaurahmen 12,5 mm | S7: Verzinktes Grundmaterial
1000228868 | Lüftungsgitter | TR-AS/625x225/C11 | 233 | 73269098 | 1 | 1.8 | 652 | 252 | 38 | TR | pcs | DE | EUR | Luftdurchlässe | Lüftungsgitter | Wand-, Brüstungs- oder Kanaleinbau | AS: Mengeneinstellung mit Schlitzschieber | C11: Verdeckte Schraubbefestigung
1000804650 | Lüftungsgitter | TR-AS/625x225/C11/S7 | 281 | 73269098 | 1 | 1.8 | 652 | 252 | 38 | TR | pcs | DE | EUR | Luftdurchlässe | Lüftungsgitter | Wand-, Brüstungs- oder Kanaleinbau | AS: Mengeneinstellung mit Schlitzschieber | C11: Verdeckte Schraubbefestigung | S7: Verzinktes Grundmaterial
1000804649 | Lüftungsgitter | TR-AS/625x225/S7 | 235 | 73269098 | 1 | 1.8 | 652 | 252 | 38 | TR | pcs | DE | EUR | Luftdurchlässe | Lüftungsgitter | Wand-, Brüstungs- oder Kanaleinbau | AS: Mengeneinstellung mit Schlitzschieber | S7: Verzinktes Grundmaterial
1000229011 | Lüftungsgitter | TR-AS/625x325 | 226 | 73269098 | 1 | 2.4 | 652 | 352 | 38 | TR | pcs | DE | EUR | Luftdurchlässe | Lüftungsgitter | Wand-, Brüstungs- oder Kanaleinbau | AS: Mengeneinstellung mit Schlitzschieber
1000229013 | Lüftungsgitter | TR-AS/625x325/A1 | 267 | 73269098 | 1 | 2.4 | 652 | 352 | 38 | TR | pcs | DE | EUR | Luftdurchlässe | Lüftungsgitter | Wand-, Brüstungs- oder Kanaleinbau | AS: Mengeneinstellung mit Schlitzschieber | A1: Einbaurahmen 12,5 mm
1000229014 | Lüftungsgitter | TR-AS/625x325/A1/C11 | 313 | 73269098 | 1 | 2.4 | 652 | 352 | 38 | TR | pcs | DE | EUR | Luftdurchlässe | Lüftungsgitter | Wand-, Brüstungs- oder Kanaleinbau | AS: Mengeneinstellung mit Schlitzschieber | A1: Einbaurahmen 12,5 mm | C11: Verdeckte Schraubbefestigung
1000804796 | Lüftungsgitter | TR-AS/625x325/A1/C11/S7 | 373 | 73269098 | 1 | 2.4 | 652 | 352 | 38 | TR | pcs | DE | EUR | Luftdurchlässe | Lüftungsgitter | Wand-, Brüstungs- oder Kanaleinbau | AS: Mengeneinstellung mit Schlitzschieber | A1: Einbaurahmen 12,5 mm | C11: Verdeckte Schraubbefestigung | S7: Verzinktes Grundmaterial
1000804795 | Lüftungsgitter | TR-AS/625x325/A1/S7 | 327 | 73269098 | 1 | 2.4 | 652 | 352 | 38 | TR | pcs | DE | EUR | Luftdurchlässe | Lüftungsgitter | Wand-, Brüstungs- oder Kanaleinbau | AS: Mengeneinstellung mit Schlitzschieber | A1: Einbaurahmen 12,5 mm | S7: Verzinktes Grundmaterial
1000229012 | Lüftungsgitter | TR-AS/625x325/C11 | 272 | 73269098 | 1 | 2.4 | 652 | 352 | 38 | TR | pcs | DE | EUR | Luftdurchlässe | Lüftungsgitter | Wand-, Brüstungs- oder Kanaleinbau | AS: Mengeneinstellung mit Schlitzschieber | C11: Verdeckte Schraubbefestigung
1000804794 | Lüftungsgitter | TR-AS/625x325/C11/S7 | 332 | 73269098 | 1 | 2.4 | 652 | 352 | 38 | TR | pcs | DE | EUR | Luftdurchlässe | Lüftungsgitter | Wand-, Brüstungs- oder Kanaleinbau | AS: Mengeneinstellung mit Schlitzschieber | C11: Verdeckte Schraubbefestigung | S7: Verzinktes Grundmaterial
1000804793 | Lüftungsgitter | TR-AS/625x325/S7 | 286 | 73269098 | 1 | 2.4 | 652 | 352 | 38 | TR | pcs | DE | EUR | Luftdurchlässe | Lüftungsgitter | Wand-, Brüstungs- oder Kanaleinbau | AS: Mengeneinstellung mit Schlitzschieber | S7: Verzinktes Grundmaterial
1000229103 | Lüftungsgitter | TR-AS/625x425 | 490 | 73269098 | 1 | 3 | 652 | 452 | 38 | TR | pcs | DE | EUR | Luftdurchlässe | Lüftungsgitter | Wand-, Brüstungs- oder Kanaleinbau | AS: Mengeneinstellung mit Schlitzschieber
1000229105 | Lüftungsgitter | TR-AS/625x425/A1 | 536 | 73269098 | 1 | 3 | 652 | 452 | 38 | TR | pcs | DE | EUR | Luftdurchlässe | Lüftungsgitter | Wand-, Brüstungs- oder Kanaleinbau | AS: Mengeneinstellung mit Schlitzschieber | A1: Einbaurahmen 12,5 mm
1000229106 | Lüftungsgitter | TR-AS/625x425/A1/C11 | 638 | 73269098 | 1 | 3 | 652 | 452 | 38 | TR | pcs | DE | EUR | Luftdurchlässe | Lüftungsgitter | Wand-, Brüstungs- oder Kanaleinbau | AS: Mengeneinstellung mit Schlitzschieber | A1: Einbaurahmen 12,5 mm | C11: Verdeckte Schraubbefestigung
1000804888 | Lüftungsgitter | TR-AS/625x425/A1/C11/S7 | 732 | 73269098 | 1 | 3 | 652 | 452 | 38 | TR | pcs | DE | EUR | Luftdurchlässe | Lüftungsgitter | Wand-, Brüstungs- oder Kanaleinbau | AS: Mengeneinstellung mit Schlitzschieber | A1: Einbaurahmen 12,5 mm | C11: Verdeckte Schraubbefestigung | S7: Verzinktes Grundmaterial
1000804887 | Lüftungsgitter | TR-AS/625x425/A1/S7 | 630 | 73269098 | 1 | 3 | 652 | 452 | 38 | TR | pcs | DE | EUR | Luftdurchlässe | Lüftungsgitter | Wand-, Brüstungs- oder Kanaleinbau | AS: Mengeneinstellung mit Schlitzschieber | A1: Einbaurahmen 12,5 mm | S7: Verzinktes Grundmaterial
1000229104 | Lüftungsgitter | TR-AS/625x425/C11 | 592 | 73269098 | 1 | 3 | 652 | 452 | 38 | TR | pcs | DE | EUR | Luftdurchlässe | Lüftungsgitter | Wand-, Brüstungs- oder Kanaleinbau | AS: Mengeneinstellung mit Schlitzschieber | C11: Verdeckte Schraubbefestigung
1000804886 | Lüftungsgitter | TR-AS/625x425/C11/S7 | 686 | 73269098 | 1 | 3 | 652 | 452 | 38 | TR | pcs | DE | EUR | Luftdurchlässe | Lüftungsgitter | Wand-, Brüstungs- oder Kanaleinbau | AS: Mengeneinstellung mit Schlitzschieber | C11: Verdeckte Schraubbefestigung | S7: Verzinktes Grundmaterial
1000804885 | Lüftungsgitter | TR-AS/625x425/S7 | 584 | 73269098 | 1 | 3 | 652 | 452 | 38 | TR | pcs | DE | EUR | Luftdurchlässe | Lüftungsgitter | Wand-, Brüstungs- oder Kanaleinbau | AS: Mengeneinstellung mit Schlitzschieber | S7: Verzinktes Grundmaterial
1000228711 | Lüftungsgitter | TR-AS/825x125 | 187 | 73269098 | 1 | 1.4 | 852 | 152 | 38 | TR | pcs | DE | EUR | Luftdurchlässe | Lüftungsgitter | Wand-, Brüstungs- oder Kanaleinbau | AS: Mengeneinstellung mit Schlitzschieber
1000228713 | Lüftungsgitter | TR-AS/825x125/A1 | 228 | 73269098 | 1 | 1.4 | 852 | 152 | 38 | TR | pcs | DE | EUR | Luftdurchlässe | Lüftungsgitter | Wand-, Brüstungs- oder Kanaleinbau | AS: Mengeneinstellung mit Schlitzschieber | A1: Einbaurahmen 12,5 mm
1000228714 | Lüftungsgitter | TR-AS/825x125/A1/C11 | 274 | 73269098 | 1 | 1.4 | 852 | 152 | 38 | TR | pcs | DE | EUR | Luftdurchlässe | Lüftungsgitter | Wand-, Brüstungs- oder Kanaleinbau | AS: Mengeneinstellung mit Schlitzschieber | A1: Einbaurahmen 12,5 mm | C11: Verdeckte Schraubbefestigung
1000804496 | Lüftungsgitter | TR-AS/825x125/A1/C11/S7 | 318 | 73269098 | 1 | 1.4 | 852 | 152 | 38 | TR | pcs | DE | EUR | Luftdurchlässe | Lüftungsgitter | Wand-, Brüstungs- oder Kanaleinbau | AS: Mengeneinstellung mit Schlitzschieber | A1: Einbaurahmen 12,5 mm | C11: Verdeckte Schraubbefestigung | S7: Verzinktes Grundmaterial
1000804495 | Lüftungsgitter | TR-AS/825x125/A1/S7 | 272 | 73269098 | 1 | 1.4 | 852 | 152 | 38 | TR | pcs | DE | EUR | Luftdurchlässe | Lüftungsgitter | Wand-, Brüstungs- oder Kanaleinbau | AS: Mengeneinstellung mit Schlitzschieber | A1: Einbaurahmen 12,5 mm | S7: Verzinktes Grundmaterial
1000228712 | Lüftungsgitter | TR-AS/825x125/C11 | 233 | 73269098 | 1 | 1.4 | 852 | 152 | 38 | TR | pcs | DE | EUR | Luftdurchlässe | Lüftungsgitter | Wand-, Brüstungs- oder Kanaleinbau | AS: Mengeneinstellung mit Schlitzschieber | C11: Verdeckte Schraubbefestigung
1000804494 | Lüftungsgitter | TR-AS/825x125/C11/S7 | 277 | 73269098 | 1 | 1.4 | 852 | 152 | 38 | TR | pcs | DE | EUR | Luftdurchlässe | Lüftungsgitter | Wand-, Brüstungs- oder Kanaleinbau | AS: Mengeneinstellung mit Schlitzschieber | C11: Verdeckte Schraubbefestigung | S7: Verzinktes Grundmaterial
1000804493 | Lüftungsgitter | TR-AS/825x125/S7 | 231 | 73269098 | 1 | 1.4 | 852 | 152 | 38 | TR | pcs | DE | EUR | Luftdurchlässe | Lüftungsgitter | Wand-, Brüstungs- oder Kanaleinbau | AS: Mengeneinstellung mit Schlitzschieber | S7: Verzinktes Grundmaterial
1000228871 | Lüftungsgitter | TR-AS/825x225 | 235 | 73269098 | 1 | 2.2 | 852 | 252 | 38 | TR | pcs | DE | EUR | Luftdurchlässe | Lüftungsgitter | Wand-, Brüstungs- oder Kanaleinbau | AS: Mengeneinstellung mit Schlitzschieber
1000228873 | Lüftungsgitter | TR-AS/825x225/A1 | 277 | 73269098 | 1 | 2.2 | 852 | 252 | 38 | TR | pcs | DE | EUR | Luftdurchlässe | Lüftungsgitter | Wand-, Brüstungs- oder Kanaleinbau | AS: Mengeneinstellung mit Schlitzschieber | A1: Einbaurahmen 12,5 mm
1000228874 | Lüftungsgitter | TR-AS/825x225/A1/C11 | 323 | 73269098 | 1 | 2.2 | 852 | 252 | 38 | TR | pcs | DE | EUR | Luftdurchlässe | Lüftungsgitter | Wand-, Brüstungs- oder Kanaleinbau | AS: Mengeneinstellung mit Schlitzschieber | A1: Einbaurahmen 12,5 mm | C11: Verdeckte Schraubbefestigung
1000804656 | Lüftungsgitter | TR-AS/825x225/A1/C11/S7 | 383 | 73269098 | 1 | 2.2 | 852 | 252 | 38 | TR | pcs | DE | EUR | Luftdurchlässe | Lüftungsgitter | Wand-, Brüstungs- oder Kanaleinbau | AS: Mengeneinstellung mit Schlitzschieber | A1: Einbaurahmen 12,5 mm | C11: Verdeckte Schraubbefestigung | S7: Verzinktes Grundmaterial
1000804655 | Lüftungsgitter | TR-AS/825x225/A1/S7 | 337 | 73269098 | 1 | 2.2 | 852 | 252 | 38 | TR | pcs | DE | EUR | Luftdurchlässe | Lüftungsgitter | Wand-, Brüstungs- oder Kanaleinbau | AS: Mengeneinstellung mit Schlitzschieber | A1: Einbaurahmen 12,5 mm | S7: Verzinktes Grundmaterial
1000228872 | Lüftungsgitter | TR-AS/825x225/C11 | 281 | 73269098 | 1 | 2.2 | 852 | 252 | 38 | TR | pcs | DE | EUR | Luftdurchlässe | Lüftungsgitter | Wand-, Brüstungs- oder Kanaleinbau | AS: Mengeneinstellung mit Schlitzschieber | C11: Verdeckte Schraubbefestigung
1000804654 | Lüftungsgitter | TR-AS/825x225/C11/S7 | 341 | 73269098 | 1 | 2.2 | 852 | 252 | 38 | TR | pcs | DE | EUR | Luftdurchlässe | Lüftungsgitter | Wand-, Brüstungs- oder Kanaleinbau | AS: Mengeneinstellung mit Schlitzschieber | C11: Verdeckte Schraubbefestigung | S7: Verzinktes Grundmaterial
1000804653 | Lüftungsgitter | TR-AS/825x225/S7 | 295 | 73269098 | 1 | 2.2 | 852 | 252 | 38 | TR | pcs | DE | EUR | Luftdurchlässe | Lüftungsgitter | Wand-, Brüstungs- oder Kanaleinbau | AS: Mengeneinstellung mit Schlitzschieber | S7: Verzinktes Grundmaterial
1000229015 | Lüftungsgitter | TR-AS/825x325 | 285 | 73269098 | 1 | 3 | 852 | 352 | 38 | TR | pcs | DE | EUR | Luftdurchlässe | Lüftungsgitter | Wand-, Brüstungs- oder Kanaleinbau | AS: Mengeneinstellung mit Schlitzschieber
1000229017 | Lüftungsgitter | TR-AS/825x325/A1 | 327 | 73269098 | 1 | 3 | 852 | 352 | 38 | TR | pcs | DE | EUR | Luftdurchlässe | Lüftungsgitter | Wand-, Brüstungs- oder Kanaleinbau | AS: Mengeneinstellung mit Schlitzschieber | A1: Einbaurahmen 12,5 mm
1000229018 | Lüftungsgitter | TR-AS/825x325/A1/C11 | 373 | 73269098 | 1 | 3 | 852 | 352 | 38 | TR | pcs | DE | EUR | Luftdurchlässe | Lüftungsgitter | Wand-, Brüstungs- oder Kanaleinbau | AS: Mengeneinstellung mit Schlitzschieber | A1: Einbaurahmen 12,5 mm | C11: Verdeckte Schraubbefestigung
1000804800 | Lüftungsgitter | TR-AS/825x325/A1/C11/S7 | 444 | 73269098 | 1 | 3 | 852 | 352 | 38 | TR | pcs | DE | EUR | Luftdurchlässe | Lüftungsgitter | Wand-, Brüstungs- oder Kanaleinbau | AS: Mengeneinstellung mit Schlitzschieber | A1: Einbaurahmen 12,5 mm | C11: Verdeckte Schraubbefestigung | S7: Verzinktes Grundmaterial
1000804799 | Lüftungsgitter | TR-AS/825x325/A1/S7 | 398 | 73269098 | 1 | 3 | 852 | 352 | 38 | TR | pcs | DE | EUR | Luftdurchlässe | Lüftungsgitter | Wand-, Brüstungs- oder Kanaleinbau | AS: Mengeneinstellung mit Schlitzschieber | A1: Einbaurahmen 12,5 mm | S7: Verzinktes Grundmaterial
1000229016 | Lüftungsgitter | TR-AS/825x325/C11 | 331 | 73269098 | 1 | 3 | 852 | 352 | 38 | TR | pcs | DE | EUR | Luftdurchlässe | Lüftungsgitter | Wand-, Brüstungs- oder Kanaleinbau | AS: Mengeneinstellung mit Schlitzschieber | C11: Verdeckte Schraubbefestigung
1000804798 | Lüftungsgitter | TR-AS/825x325/C11/S7 | 402 | 73269098 | 1 | 3 | 852 | 352 | 38 | TR | pcs | DE | EUR | Luftdurchlässe | Lüftungsgitter | Wand-, Brüstungs- oder Kanaleinbau | AS: Mengeneinstellung mit Schlitzschieber | C11: Verdeckte Schraubbefestigung | S7: Verzinktes Grundmaterial
1000804797 | Lüftungsgitter | TR-AS/825x325/S7 | 356 | 73269098 | 1 | 3 | 852 | 352 | 38 | TR | pcs | DE | EUR | Luftdurchlässe | Lüftungsgitter | Wand-, Brüstungs- oder Kanaleinbau | AS: Mengeneinstellung mit Schlitzschieber | S7: Verzinktes Grundmaterial
1000229107 | Lüftungsgitter | TR-AS/825x425 | 701 | 73269098 | 1 | 3.8 | 852 | 452 | 38 | TR | pcs | DE | EUR | Luftdurchlässe | Lüftungsgitter | Wand-, Brüstungs- oder Kanaleinbau | AS: Mengeneinstellung mit Schlitzschieber
1000229109 | Lüftungsgitter | TR-AS/825x425/A1 | 755 | 73269098 | 1 | 3.8 | 852 | 452 | 38 | TR | pcs | DE | EUR | Luftdurchlässe | Lüftungsgitter | Wand-, Brüstungs- oder Kanaleinbau | AS: Mengeneinstellung mit Schlitzschieber | A1: Einbaurahmen 12,5 mm
1000229110 | Lüftungsgitter | TR-AS/825x425/A1/C11 | 857 | 73269098 | 1 | 3.8 | 852 | 452 | 38 | TR | pcs | DE | EUR | Luftdurchlässe | Lüftungsgitter | Wand-, Brüstungs- oder Kanaleinbau | AS: Mengeneinstellung mit Schlitzschieber | A1: Einbaurahmen 12,5 mm | C11: Verdeckte Schraubbefestigung
1000804892 | Lüftungsgitter | TR-AS/825x425/A1/C11/S7 | 984 | 73269098 | 1 | 3.8 | 852 | 452 | 38 | TR | pcs | DE | EUR | Luftdurchlässe | Lüftungsgitter | Wand-, Brüstungs- oder Kanaleinbau | AS: Mengeneinstellung mit Schlitzschieber | A1: Einbaurahmen 12,5 mm | C11: Verdeckte Schraubbefestigung | S7: Verzinktes Grundmaterial
1000804891 | Lüftungsgitter | TR-AS/825x425/A1/S7 | 882 | 73269098 | 1 | 3.8 | 852 | 452 | 38 | TR | pcs | DE | EUR | Luftdurchlässe | Lüftungsgitter | Wand-, Brüstungs- oder Kanaleinbau | AS: Mengeneinstellung mit Schlitzschieber | A1: Einbaurahmen 12,5 mm | S7: Verzinktes Grundmaterial
1000229108 | Lüftungsgitter | TR-AS/825x425/C11 | 803 | 73269098 | 1 | 3.8 | 852 | 452 | 38 | TR | pcs | DE | EUR | Luftdurchlässe | Lüftungsgitter | Wand-, Brüstungs- oder Kanaleinbau | AS: Mengeneinstellung mit Schlitzschieber | C11: Verdeckte Schraubbefestigung
1000804890 | Lüftungsgitter | TR-AS/825x425/C11/S7 | 930 | 73269098 | 1 | 3.8 | 852 | 452 | 38 | TR | pcs | DE | EUR | Luftdurchlässe | Lüftungsgitter | Wand-, Brüstungs- oder Kanaleinbau | AS: Mengeneinstellung mit Schlitzschieber | C11: Verdeckte Schraubbefestigung | S7: Verzinktes Grundmaterial
1000804889 | Lüftungsgitter | TR-AS/825x425/S7 | 828 | 73269098 | 1 | 3.8 | 852 | 452 | 38 | TR | pcs | DE | EUR | Luftdurchlässe | Lüftungsgitter | Wand-, Brüstungs- oder Kanaleinbau | AS: Mengeneinstellung mit Schlitzschieber | S7: Verzinktes Grundmaterial
1000228651 | Lüftungsgitter | TR-D/1025x125 | 226 | 73269098 | 1 | 1.8 | 1052 | 152 | 38 | TR | pcs | DE | EUR | Luftdurchlässe | Lüftungsgitter | Wand-, Brüstungs- oder Kanaleinbau | D: Doppelte Strahllenkung mit senkrechten, einzeln | einstellbaren Lamellen
1000228653 | Lüftungsgitter | TR-D/1025x125/A1 | 268 | 73269098 | 1 | 1.8 | 1052 | 152 | 38 | TR | pcs | DE | EUR | Luftdurchlässe | Lüftungsgitter | Wand-, Brüstungs- oder Kanaleinbau | D: Doppelte Strahllenkung mit senkrechten, einzeln | einstellbaren Lamellen | A1: Einbaurahmen 12,5 mm
1000228654 | Lüftungsgitter | TR-D/1025x125/A1/C11 | 314 | 73269098 | 1 | 1.8 | 1052 | 152 | 38 | TR | pcs | DE | EUR | Luftdurchlässe | Lüftungsgitter | Wand-, Brüstungs- oder Kanaleinbau | D: Doppelte Strahllenkung mit senkrechten, einzeln | einstellbaren Lamellen | A1: Einbaurahmen 12,5 mm | C11: Verdeckte Schraubbefestigung
1000804436 | Lüftungsgitter | TR-D/1025x125/A1/C11/S7 | 360 | 73269098 | 1 | 1.8 | 1052 | 152 | 38 | TR | pcs | DE | EUR | Luftdurchlässe | Lüftungsgitter | Wand-, Brüstungs- oder Kanaleinbau | D: Doppelte Strahllenkung mit senkrechten, einzeln | einstellbaren Lamellen | A1: Einbaurahmen 12,5 mm | C11: Verdeckte Schraubbefestigung | S7: Verzinktes Grundmaterial
1000804435 | Lüftungsgitter | TR-D/1025x125/A1/S7 | 314 | 73269098 | 1 | 1.8 | 1052 | 152 | 38 | TR | pcs | DE | EUR | Luftdurchlässe | Lüftungsgitter | Wand-, Brüstungs- oder Kanaleinbau | D: Doppelte Strahllenkung mit senkrechten, einzeln | einstellbaren Lamellen | A1: Einbaurahmen 12,5 mm | S7: Verzinktes Grundmaterial
1000228652 | Lüftungsgitter | TR-D/1025x125/C11 | 272 | 73269098 | 1 | 1.8 | 1052 | 152 | 38 | TR | pcs | DE | EUR | Luftdurchlässe | Lüftungsgitter | Wand-, Brüstungs- oder Kanaleinbau | D: Doppelte Strahllenkung mit senkrechten, einzeln | einstellbaren Lamellen | C11: Verdeckte Schraubbefestigung
1000804434 | Lüftungsgitter | TR-D/1025x125/C11/S7 | 318 | 73269098 | 1 | 1.8 | 1052 | 152 | 38 | TR | pcs | DE | EUR | Luftdurchlässe | Lüftungsgitter | Wand-, Brüstungs- oder Kanaleinbau | D: Doppelte Strahllenkung mit senkrechten, einzeln | einstellbaren Lamellen | C11: Verdeckte Schraubbefestigung | S7: Verzinktes Grundmaterial
1000804433 | Lüftungsgitter | TR-D/1025x125/S7 | 272 | 73269098 | 1 | 1.8 | 1052 | 152 | 38 | TR | pcs | DE | EUR | Luftdurchlässe | Lüftungsgitter | Wand-, Brüstungs- oder Kanaleinbau | D: Doppelte Strahllenkung mit senkrechten, einzeln | einstellbaren Lamellen | S7: Verzinktes Grundmaterial
1000228811 | Lüftungsgitter | TR-D/1025x225 | 283 | 73269098 | 1 | 2.7 | 1052 | 252 | 38 | TR | pcs | DE | EUR | Luftdurchlässe | Lüftungsgitter | Wand-, Brüstungs- oder Kanaleinbau | D: Doppelte Strahllenkung mit senkrechten, einzeln | einstellbaren Lamellen
1000228813 | Lüftungsgitter | TR-D/1025x225/A1 | 328 | 73269098 | 1 | 2.7 | 1052 | 252 | 38 | TR | pcs | DE | EUR | Luftdurchlässe | Lüftungsgitter | Wand-, Brüstungs- oder Kanaleinbau | D: Doppelte Strahllenkung mit senkrechten, einzeln | einstellbaren Lamellen | A1: Einbaurahmen 12,5 mm
1000228814 | Lüftungsgitter | TR-D/1025x225/A1/C11 | 374 | 73269098 | 1 | 2.7 | 1052 | 252 | 38 | TR | pcs | DE | EUR | Luftdurchlässe | Lüftungsgitter | Wand-, Brüstungs- oder Kanaleinbau | D: Doppelte Strahllenkung mit senkrechten, einzeln | einstellbaren Lamellen | A1: Einbaurahmen 12,5 mm | C11: Verdeckte Schraubbefestigung
1000804596 | Lüftungsgitter | TR-D/1025x225/A1/C11/S7 | 438 | 73269098 | 1 | 2.7 | 1052 | 252 | 38 | TR | pcs | DE | EUR | Luftdurchlässe | Lüftungsgitter | Wand-, Brüstungs- oder Kanaleinbau | D: Doppelte Strahllenkung mit senkrechten, einzeln | einstellbaren Lamellen | A1: Einbaurahmen 12,5 mm | C11: Verdeckte Schraubbefestigung | S7: Verzinktes Grundmaterial
1000804595 | Lüftungsgitter | TR-D/1025x225/A1/S7 | 392 | 73269098 | 1 | 2.7 | 1052 | 252 | 38 | TR | pcs | DE | EUR | Luftdurchlässe | Lüftungsgitter | Wand-, Brüstungs- oder Kanaleinbau | D: Doppelte Strahllenkung mit senkrechten, einzeln | einstellbaren Lamellen | A1: Einbaurahmen 12,5 mm | S7: Verzinktes Grundmaterial
1000228812 | Lüftungsgitter | TR-D/1025x225/C11 | 329 | 73269098 | 1 | 2.7 | 1052 | 252 | 38 | TR | pcs | DE | EUR | Luftdurchlässe | Lüftungsgitter | Wand-, Brüstungs- oder Kanaleinbau | D: Doppelte Strahllenkung mit senkrechten, einzeln | einstellbaren Lamellen | C11: Verdeckte Schraubbefestigung
1000804594 | Lüftungsgitter | TR-D/1025x225/C11/S7 | 393 | 73269098 | 1 | 2.7 | 1052 | 252 | 38 | TR | pcs | DE | EUR | Luftdurchlässe | Lüftungsgitter | Wand-, Brüstungs- oder Kanaleinbau | D: Doppelte Strahllenkung mit senkrechten, einzeln | einstellbaren Lamellen | C11: Verdeckte Schraubbefestigung | S7: Verzinktes Grundmaterial
1000804593 | Lüftungsgitter | TR-D/1025x225/S7 | 347 | 73269098 | 1 | 2.7 | 1052 | 252 | 38 | TR | pcs | DE | EUR | Luftdurchlässe | Lüftungsgitter | Wand-, Brüstungs- oder Kanaleinbau | D: Doppelte Strahllenkung mit senkrechten, einzeln | einstellbaren Lamellen | S7: Verzinktes Grundmaterial
1000228963 | Lüftungsgitter | TR-D/1025x325 | 334 | 73269098 | 1 | 3.7 | 1052 | 352 | 38 | TR | pcs | DE | EUR | Luftdurchlässe | Lüftungsgitter | Wand-, Brüstungs- oder Kanaleinbau | D: Doppelte Strahllenkung mit senkrechten, einzeln | einstellbaren Lamellen
1000228965 | Lüftungsgitter | TR-D/1025x325/A1 | 380 | 73269098 | 1 | 3.7 | 1052 | 352 | 38 | TR | pcs | DE | EUR | Luftdurchlässe | Lüftungsgitter | Wand-, Brüstungs- oder Kanaleinbau | D: Doppelte Strahllenkung mit senkrechten, einzeln | einstellbaren Lamellen | A1: Einbaurahmen 12,5 mm
1000228966 | Lüftungsgitter | TR-D/1025x325/A1/C11 | 426 | 73269098 | 1 | 3.7 | 1052 | 352 | 38 | TR | pcs | DE | EUR | Luftdurchlässe | Lüftungsgitter | Wand-, Brüstungs- oder Kanaleinbau | D: Doppelte Strahllenkung mit senkrechten, einzeln | einstellbaren Lamellen | A1: Einbaurahmen 12,5 mm | C11: Verdeckte Schraubbefestigung
1000804748 | Lüftungsgitter | TR-D/1025x325/A1/C11/S7 | 507 | 73269098 | 1 | 3.7 | 1052 | 352 | 38 | TR | pcs | DE | EUR | Luftdurchlässe | Lüftungsgitter | Wand-, Brüstungs- oder Kanaleinbau | D: Doppelte Strahllenkung mit senkrechten, einzeln | einstellbaren Lamellen | A1: Einbaurahmen 12,5 mm | C11: Verdeckte Schraubbefestigung | S7: Verzinktes Grundmaterial
1000804747 | Lüftungsgitter | TR-D/1025x325/A1/S7 | 461 | 73269098 | 1 | 3.7 | 1052 | 352 | 38 | TR | pcs | DE | EUR | Luftdurchlässe | Lüftungsgitter | Wand-, Brüstungs- oder Kanaleinbau | D: Doppelte Strahllenkung mit senkrechten, einzeln | einstellbaren Lamellen | A1: Einbaurahmen 12,5 mm | S7: Verzinktes Grundmaterial
1000228964 | Lüftungsgitter | TR-D/1025x325/C11 | 380 | 73269098 | 1 | 3.7 | 1052 | 352 | 38 | TR | pcs | DE | EUR | Luftdurchlässe | Lüftungsgitter | Wand-, Brüstungs- oder Kanaleinbau | D: Doppelte Strahllenkung mit senkrechten, einzeln | einstellbaren Lamellen | C11: Verdeckte Schraubbefestigung
1000804746 | Lüftungsgitter | TR-D/1025x325/C11/S7 | 461 | 73269098 | 1 | 3.7 | 1052 | 352 | 38 | TR | pcs | DE | EUR | Luftdurchlässe | Lüftungsgitter | Wand-, Brüstungs- oder Kanaleinbau | D: Doppelte Strahllenkung mit senkrechten, einzeln | einstellbaren Lamellen | C11: Verdeckte Schraubbefestigung | S7: Verzinktes Grundmaterial
1000804745 | Lüftungsgitter | TR-D/1025x325/S7 | 415 | 73269098 | 1 | 3.7 | 1052 | 352 | 38 | TR | pcs | DE | EUR | Luftdurchlässe | Lüftungsgitter | Wand-, Brüstungs- oder Kanaleinbau | D: Doppelte Strahllenkung mit senkrechten, einzeln | einstellbaren Lamellen | S7: Verzinktes Grundmaterial
1000229079 | Lüftungsgitter | TR-D/1025x425 | 539 | 73269098 | 1 | 4.6 | 1052 | 452 | 38 | TR | pcs | DE | EUR | Luftdurchlässe | Lüftungsgitter | Wand-, Brüstungs- oder Kanaleinbau | D: Doppelte Strahllenkung mit senkrechten, einzeln | einstellbaren Lamellen
1000229081 | Lüftungsgitter | TR-D/1025x425/A1 | 604 | 73269098 | 1 | 4.6 | 1052 | 452 | 38 | TR | pcs | DE | EUR | Luftdurchlässe | Lüftungsgitter | Wand-, Brüstungs- oder Kanaleinbau | D: Doppelte Strahllenkung mit senkrechten, einzeln | einstellbaren Lamellen | A1: Einbaurahmen 12,5 mm
1000229082 | Lüftungsgitter | TR-D/1025x425/A1/C11 | 706 | 73269098 | 1 | 4.6 | 1052 | 452 | 38 | TR | pcs | DE | EUR | Luftdurchlässe | Lüftungsgitter | Wand-, Brüstungs- oder Kanaleinbau | D: Doppelte Strahllenkung mit senkrechten, einzeln | einstellbaren Lamellen | A1: Einbaurahmen 12,5 mm | C11: Verdeckte Schraubbefestigung
1000804864 | Lüftungsgitter | TR-D/1025x425/A1/C11/S7 | 852 | 73269098 | 1 | 4.6 | 1052 | 452 | 38 | TR | pcs | DE | EUR | Luftdurchlässe | Lüftungsgitter | Wand-, Brüstungs- oder Kanaleinbau | D: Doppelte Strahllenkung mit senkrechten, einzeln | einstellbaren Lamellen | A1: Einbaurahmen 12,5 mm | C11: Verdeckte Schraubbefestigung | S7: Verzinktes Grundmaterial
1000804863 | Lüftungsgitter | TR-D/1025x425/A1/S7 | 750 | 73269098 | 1 | 4.6 | 1052 | 452 | 38 | TR | pcs | DE | EUR | Luftdurchlässe | Lüftungsgitter | Wand-, Brüstungs- oder Kanaleinbau | D: Doppelte Strahllenkung mit senkrechten, einzeln | einstellbaren Lamellen | A1: Einbaurahmen 12,5 mm | S7: Verzinktes Grundmaterial
1000229080 | Lüftungsgitter | TR-D/1025x425/C11 | 641 | 73269098 | 1 | 4.6 | 1052 | 452 | 38 | TR | pcs | DE | EUR | Luftdurchlässe | Lüftungsgitter | Wand-, Brüstungs- oder Kanaleinbau | D: Doppelte Strahllenkung mit senkrechten, einzeln | einstellbaren Lamellen | C11: Verdeckte Schraubbefestigung
1000804862 | Lüftungsgitter | TR-D/1025x425/C11/S7 | 787 | 73269098 | 1 | 4.6 | 1052 | 452 | 38 | TR | pcs | DE | EUR | Luftdurchlässe | Lüftungsgitter | Wand-, Brüstungs- oder Kanaleinbau | D: Doppelte Strahllenkung mit senkrechten, einzeln | einstellbaren Lamellen | C11: Verdeckte Schraubbefestigung | S7: Verzinktes Grundmaterial
1000804861 | Lüftungsgitter | TR-D/1025x425/S7 | 685 | 73269098 | 1 | 4.6 | 1052 | 452 | 38 | TR | pcs | DE | EUR | Luftdurchlässe | Lüftungsgitter | Wand-, Brüstungs- oder Kanaleinbau | D: Doppelte Strahllenkung mit senkrechten, einzeln | einstellbaren Lamellen | S7: Verzinktes Grundmaterial
1000229143 | Lüftungsgitter | TR-D/1025x525 | 605 | 73269098 | 1 | 5.6 | 1052 | 552 | 38 | TR | pcs | DE | EUR | Luftdurchlässe | Lüftungsgitter | Wand-, Brüstungs- oder Kanaleinbau | D: Doppelte Strahllenkung mit senkrechten, einzeln | einstellbaren Lamellen
1000229145 | Lüftungsgitter | TR-D/1025x525/A1 | 670 | 73269098 | 1 | 5.6 | 1052 | 552 | 38 | TR | pcs | DE | EUR | Luftdurchlässe | Lüftungsgitter | Wand-, Brüstungs- oder Kanaleinbau | D: Doppelte Strahllenkung mit senkrechten, einzeln | einstellbaren Lamellen | A1: Einbaurahmen 12,5 mm
1000229146 | Lüftungsgitter | TR-D/1025x525/A1/C11 | 772 | 73269098 | 1 | 5.6 | 1052 | 552 | 38 | TR | pcs | DE | EUR | Luftdurchlässe | Lüftungsgitter | Wand-, Brüstungs- oder Kanaleinbau | D: Doppelte Strahllenkung mit senkrechten, einzeln | einstellbaren Lamellen | A1: Einbaurahmen 12,5 mm | C11: Verdeckte Schraubbefestigung
1000804928 | Lüftungsgitter | TR-D/1025x525/A1/C11/S7 | 937 | 73269098 | 1 | 5.6 | 1052 | 552 | 38 | TR | pcs | DE | EUR | Luftdurchlässe | Lüftungsgitter | Wand-, Brüstungs- oder Kanaleinbau | D: Doppelte Strahllenkung mit senkrechten, einzeln | einstellbaren Lamellen | A1: Einbaurahmen 12,5 mm | C11: Verdeckte Schraubbefestigung | S7: Verzinktes Grundmaterial
1000804927 | Lüftungsgitter | TR-D/1025x525/A1/S7 | 835 | 73269098 | 1 | 5.6 | 1052 | 552 | 38 | TR | pcs | DE | EUR | Luftdurchlässe | Lüftungsgitter | Wand-, Brüstungs- oder Kanaleinbau | D: Doppelte Strahllenkung mit senkrechten, einzeln | einstellbaren Lamellen | A1: Einbaurahmen 12,5 mm | S7: Verzinktes Grundmaterial
1000229144 | Lüftungsgitter | TR-D/1025x525/C11 | 707 | 73269098 | 1 | 5.6 | 1052 | 552 | 38 | TR | pcs | DE | EUR | Luftdurchlässe | Lüftungsgitter | Wand-, Brüstungs- oder Kanaleinbau | D: Doppelte Strahllenkung mit senkrechten, einzeln | einstellbaren Lamellen | C11: Verdeckte Schraubbefestigung
1000804926 | Lüftungsgitter | TR-D/1025x525/C11/S7 | 872 | 73269098 | 1 | 5.6 | 1052 | 552 | 38 | TR | pcs | DE | EUR | Luftdurchlässe | Lüftungsgitter | Wand-, Brüstungs- oder Kanaleinbau | D: Doppelte Strahllenkung mit senkrechten, einzeln | einstellbaren Lamellen | C11: Verdeckte Schraubbefestigung | S7: Verzinktes Grundmaterial
1000804925 | Lüftungsgitter | TR-D/1025x525/S7 | 770 | 73269098 | 1 | 5.6 | 1052 | 552 | 38 | TR | pcs | DE | EUR | Luftdurchlässe | Lüftungsgitter | Wand-, Brüstungs- oder Kanaleinbau | D: Doppelte Strahllenkung mit senkrechten, einzeln | einstellbaren Lamellen | S7: Verzinktes Grundmaterial
1000228655 | Lüftungsgitter | TR-D/1225x125 | 260 | 73269098 | 1 | 2.1 | 1252 | 152 | 38 | TR | pcs | DE | EUR | Luftdurchlässe | Lüftungsgitter | Wand-, Brüstungs- oder Kanaleinbau | D: Doppelte Strahllenkung mit senkrechten, einzeln | einstellbaren Lamellen
1000228657 | Lüftungsgitter | TR-D/1225x125/A1 | 306 | 73269098 | 1 | 2.1 | 1252 | 152 | 38 | TR | pcs | DE | EUR | Luftdurchlässe | Lüftungsgitter | Wand-, Brüstungs- oder Kanaleinbau | D: Doppelte Strahllenkung mit senkrechten, einzeln | einstellbaren Lamellen | A1: Einbaurahmen 12,5 mm
1000228658 | Lüftungsgitter | TR-D/1225x125/A1/C11 | 352 | 73269098 | 1 | 2.1 | 1252 | 152 | 38 | TR | pcs | DE | EUR | Luftdurchlässe | Lüftungsgitter | Wand-, Brüstungs- oder Kanaleinbau | D: Doppelte Strahllenkung mit senkrechten, einzeln | einstellbaren Lamellen | A1: Einbaurahmen 12,5 mm | C11: Verdeckte Schraubbefestigung
1000804440 | Lüftungsgitter | TR-D/1225x125/A1/C11/S7 | 402 | 73269098 | 1 | 2.1 | 1252 | 152 | 38 | TR | pcs | DE | EUR | Luftdurchlässe | Lüftungsgitter | Wand-, Brüstungs- oder Kanaleinbau | D: Doppelte Strahllenkung mit senkrechten, einzeln | einstellbaren Lamellen | A1: Einbaurahmen 12,5 mm | C11: Verdeckte Schraubbefestigung | S7: Verzinktes Grundmaterial
1000804439 | Lüftungsgitter | TR-D/1225x125/A1/S7 | 356 | 73269098 | 1 | 2.1 | 1252 | 152 | 38 | TR | pcs | DE | EUR | Luftdurchlässe | Lüftungsgitter | Wand-, Brüstungs- oder Kanaleinbau | D: Doppelte Strahllenkung mit senkrechten, einzeln | einstellbaren Lamellen | A1: Einbaurahmen 12,5 mm | S7: Verzinktes Grundmaterial
1000228656 | Lüftungsgitter | TR-D/1225x125/C11 | 306 | 73269098 | 1 | 2.1 | 1252 | 152 | 38 | TR | pcs | DE | EUR | Luftdurchlässe | Lüftungsgitter | Wand-, Brüstungs- oder Kanaleinbau | D: Doppelte Strahllenkung mit senkrechten, einzeln | einstellbaren Lamellen | C11: Verdeckte Schraubbefestigung
1000804438 | Lüftungsgitter | TR-D/1225x125/C11/S7 | 356 | 73269098 | 1 | 2.1 | 1252 | 152 | 38 | TR | pcs | DE | EUR | Luftdurchlässe | Lüftungsgitter | Wand-, Brüstungs- oder Kanaleinbau | D: Doppelte Strahllenkung mit senkrechten, einzeln | einstellbaren Lamellen | C11: Verdeckte Schraubbefestigung | S7: Verzinktes Grundmaterial
1000804437 | Lüftungsgitter | TR-D/1225x125/S7 | 310 | 73269098 | 1 | 2.1 | 1252 | 152 | 38 | TR | pcs | DE | EUR | Luftdurchlässe | Lüftungsgitter | Wand-, Brüstungs- oder Kanaleinbau | D: Doppelte Strahllenkung mit senkrechten, einzeln | einstellbaren Lamellen | S7: Verzinktes Grundmaterial
1000228815 | Lüftungsgitter | TR-D/1225x225 | 322 | 73269098 | 1 | 3.2 | 1252 | 252 | 38 | TR | pcs | DE | EUR | Luftdurchlässe | Lüftungsgitter | Wand-, Brüstungs- oder Kanaleinbau | D: Doppelte Strahllenkung mit senkrechten, einzeln | einstellbaren Lamellen
1000228817 | Lüftungsgitter | TR-D/1225x225/A1 | 376 | 73269098 | 1 | 3.2 | 1252 | 252 | 38 | TR | pcs | DE | EUR | Luftdurchlässe | Lüftungsgitter | Wand-, Brüstungs- oder Kanaleinbau | D: Doppelte Strahllenkung mit senkrechten, einzeln | einstellbaren Lamellen | A1: Einbaurahmen 12,5 mm
1000228818 | Lüftungsgitter | TR-D/1225x225/A1/C11 | 422 | 73269098 | 1 | 3.2 | 1252 | 252 | 38 | TR | pcs | DE | EUR | Luftdurchlässe | Lüftungsgitter | Wand-, Brüstungs- oder Kanaleinbau | D: Doppelte Strahllenkung mit senkrechten, einzeln | einstellbaren Lamellen | A1: Einbaurahmen 12,5 mm | C11: Verdeckte Schraubbefestigung
1000804600 | Lüftungsgitter | TR-D/1225x225/A1/C11/S7 | 493 | 73269098 | 1 | 3.2 | 1252 | 252 | 38 | TR | pcs | DE | EUR | Luftdurchlässe | Lüftungsgitter | Wand-, Brüstungs- oder Kanaleinbau | D: Doppelte Strahllenkung mit senkrechten, einzeln | einstellbaren Lamellen | A1: Einbaurahmen 12,5 mm | C11: Verdeckte Schraubbefestigung | S7: Verzinktes Grundmaterial
1000804599 | Lüftungsgitter | TR-D/1225x225/A1/S7 | 447 | 73269098 | 1 | 3.2 | 1252 | 252 | 38 | TR | pcs | DE | EUR | Luftdurchlässe | Lüftungsgitter | Wand-, Brüstungs- oder Kanaleinbau | D: Doppelte Strahllenkung mit senkrechten, einzeln | einstellbaren Lamellen | A1: Einbaurahmen 12,5 mm | S7: Verzinktes Grundmaterial
1000228816 | Lüftungsgitter | TR-D/1225x225/C11 | 368 | 73269098 | 1 | 3.2 | 1252 | 252 | 38 | TR | pcs | DE | EUR | Luftdurchlässe | Lüftungsgitter | Wand-, Brüstungs- oder Kanaleinbau | D: Doppelte Strahllenkung mit senkrechten, einzeln | einstellbaren Lamellen | C11: Verdeckte Schraubbefestigung
1000804598 | Lüftungsgitter | TR-D/1225x225/C11/S7 | 439 | 73269098 | 1 | 3.2 | 1252 | 252 | 38 | TR | pcs | DE | EUR | Luftdurchlässe | Lüftungsgitter | Wand-, Brüstungs- oder Kanaleinbau | D: Doppelte Strahllenkung mit senkrechten, einzeln | einstellbaren Lamellen | C11: Verdeckte Schraubbefestigung | S7: Verzinktes Grundmaterial
1000804597 | Lüftungsgitter | TR-D/1225x225/S7 | 393 | 73269098 | 1 | 3.2 | 1252 | 252 | 38 | TR | pcs | DE | EUR | Luftdurchlässe | Lüftungsgitter | Wand-, Brüstungs- oder Kanaleinbau | D: Doppelte Strahllenkung mit senkrechten, einzeln | einstellbaren Lamellen | S7: Verzinktes Grundmaterial
1000228967 | Lüftungsgitter | TR-D/1225x325 | 384 | 73269098 | 1 | 4.4 | 1252 | 352 | 38 | TR | pcs | DE | EUR | Luftdurchlässe | Lüftungsgitter | Wand-, Brüstungs- oder Kanaleinbau | D: Doppelte Strahllenkung mit senkrechten, einzeln | einstellbaren Lamellen
1000228969 | Lüftungsgitter | TR-D/1225x325/A1 | 438 | 73269098 | 1 | 4.4 | 1252 | 352 | 38 | TR | pcs | DE | EUR | Luftdurchlässe | Lüftungsgitter | Wand-, Brüstungs- oder Kanaleinbau | D: Doppelte Strahllenkung mit senkrechten, einzeln | einstellbaren Lamellen | A1: Einbaurahmen 12,5 mm
1000228970 | Lüftungsgitter | TR-D/1225x325/A1/C11 | 484 | 73269098 | 1 | 4.4 | 1252 | 352 | 38 | TR | pcs | DE | EUR | Luftdurchlässe | Lüftungsgitter | Wand-, Brüstungs- oder Kanaleinbau | D: Doppelte Strahllenkung mit senkrechten, einzeln | einstellbaren Lamellen | A1: Einbaurahmen 12,5 mm | C11: Verdeckte Schraubbefestigung
1000804752 | Lüftungsgitter | TR-D/1225x325/A1/C11/S7 | 572 | 73269098 | 1 | 4.4 | 1252 | 352 | 38 | TR | pcs | DE | EUR | Luftdurchlässe | Lüftungsgitter | Wand-, Brüstungs- oder Kanaleinbau | D: Doppelte Strahllenkung mit senkrechten, einzeln | einstellbaren Lamellen | A1: Einbaurahmen 12,5 mm | C11: Verdeckte Schraubbefestigung | S7: Verzinktes Grundmaterial
1000804751 | Lüftungsgitter | TR-D/1225x325/A1/S7 | 526 | 73269098 | 1 | 4.4 | 1252 | 352 | 38 | TR | pcs | DE | EUR | Luftdurchlässe | Lüftungsgitter | Wand-, Brüstungs- oder Kanaleinbau | D: Doppelte Strahllenkung mit senkrechten, einzeln | einstellbaren Lamellen | A1: Einbaurahmen 12,5 mm | S7: Verzinktes Grundmaterial
1000228968 | Lüftungsgitter | TR-D/1225x325/C11 | 430 | 73269098 | 1 | 4.4 | 1252 | 352 | 38 | TR | pcs | DE | EUR | Luftdurchlässe | Lüftungsgitter | Wand-, Brüstungs- oder Kanaleinbau | D: Doppelte Strahllenkung mit senkrechten, einzeln | einstellbaren Lamellen | C11: Verdeckte Schraubbefestigung
1000804750 | Lüftungsgitter | TR-D/1225x325/C11/S7 | 518 | 73269098 | 1 | 4.4 | 1252 | 352 | 38 | TR | pcs | DE | EUR | Luftdurchlässe | Lüftungsgitter | Wand-, Brüstungs- oder Kanaleinbau | D: Doppelte Strahllenkung mit senkrechten, einzeln | einstellbaren Lamellen | C11: Verdeckte Schraubbefestigung | S7: Verzinktes Grundmaterial
1000804749 | Lüftungsgitter | TR-D/1225x325/S7 | 472 | 73269098 | 1 | 4.4 | 1252 | 352 | 38 | TR | pcs | DE | EUR | Luftdurchlässe | Lüftungsgitter | Wand-, Brüstungs- oder Kanaleinbau | D: Doppelte Strahllenkung mit senkrechten, einzeln | einstellbaren Lamellen | S7: Verzinktes Grundmaterial
1000229083 | Lüftungsgitter | TR-D/1225x425 | 627 | 73269098 | 1 | 5.5 | 1252 | 452 | 38 | TR | pcs | DE | EUR | Luftdurchlässe | Lüftungsgitter | Wand-, Brüstungs- oder Kanaleinbau | D: Doppelte Strahllenkung mit senkrechten, einzeln | einstellbaren Lamellen
1000229085 | Lüftungsgitter | TR-D/1225x425/A1 | 695 | 73269098 | 1 | 5.5 | 1252 | 452 | 38 | TR | pcs | DE | EUR | Luftdurchlässe | Lüftungsgitter | Wand-, Brüstungs- oder Kanaleinbau | D: Doppelte Strahllenkung mit senkrechten, einzeln | einstellbaren Lamellen | A1: Einbaurahmen 12,5 mm
1000229086 | Lüftungsgitter | TR-D/1225x425/A1/C11 | 797 | 73269098 | 1 | 5.5 | 1252 | 452 | 38 | TR | pcs | DE | EUR | Luftdurchlässe | Lüftungsgitter | Wand-, Brüstungs- oder Kanaleinbau | D: Doppelte Strahllenkung mit senkrechten, einzeln | einstellbaren Lamellen | A1: Einbaurahmen 12,5 mm | C11: Verdeckte Schraubbefestigung
1000804868 | Lüftungsgitter | TR-D/1225x425/A1/C11/S7 | 957 | 73269098 | 1 | 5.5 | 1252 | 452 | 38 | TR | pcs | DE | EUR | Luftdurchlässe | Lüftungsgitter | Wand-, Brüstungs- oder Kanaleinbau | D: Doppelte Strahllenkung mit senkrechten, einzeln | einstellbaren Lamellen | A1: Einbaurahmen 12,5 mm | C11: Verdeckte Schraubbefestigung | S7: Verzinktes Grundmaterial
1000804867 | Lüftungsgitter | TR-D/1225x425/A1/S7 | 855 | 73269098 | 1 | 5.5 | 1252 | 452 | 38 | TR | pcs | DE | EUR | Luftdurchlässe | Lüftungsgitter | Wand-, Brüstungs- oder Kanaleinbau | D: Doppelte Strahllenkung mit senkrechten, einzeln | einstellbaren Lamellen | A1: Einbaurahmen 12,5 mm | S7: Verzinktes Grundmaterial
1000229084 | Lüftungsgitter | TR-D/1225x425/C11 | 729 | 73269098 | 1 | 5.5 | 1252 | 452 | 38 | TR | pcs | DE | EUR | Luftdurchlässe | Lüftungsgitter | Wand-, Brüstungs- oder Kanaleinbau | D: Doppelte Strahllenkung mit senkrechten, einzeln | einstellbaren Lamellen | C11: Verdeckte Schraubbefestigung
1000804866 | Lüftungsgitter | TR-D/1225x425/C11/S7 | 889 | 73269098 | 1 | 5.5 | 1252 | 452 | 38 | TR | pcs | DE | EUR | Luftdurchlässe | Lüftungsgitter | Wand-, Brüstungs- oder Kanaleinbau | D: Doppelte Strahllenkung mit senkrechten, einzeln | einstellbaren Lamellen | C11: Verdeckte Schraubbefestigung | S7: Verzinktes Grundmaterial
1000804865 | Lüftungsgitter | TR-D/1225x425/S7 | 787 | 73269098 | 1 | 5.5 | 1252 | 452 | 38 | TR | pcs | DE | EUR | Luftdurchlässe | Lüftungsgitter | Wand-, Brüstungs- oder Kanaleinbau | D: Doppelte Strahllenkung mit senkrechten, einzeln | einstellbaren Lamellen | S7: Verzinktes Grundmaterial
1000229147 | Lüftungsgitter | TR-D/1225x525 | 688 | 73269098 | 1 | 6.6 | 1252 | 552 | 38 | TR | pcs | DE | EUR | Luftdurchlässe | Lüftungsgitter | Wand-, Brüstungs- oder Kanaleinbau | D: Doppelte Strahllenkung mit senkrechten, einzeln | einstellbaren Lamellen
1000229149 | Lüftungsgitter | TR-D/1225x525/A1 | 756 | 73269098 | 1 | 6.6 | 1252 | 552 | 38 | TR | pcs | DE | EUR | Luftdurchlässe | Lüftungsgitter | Wand-, Brüstungs- oder Kanaleinbau | D: Doppelte Strahllenkung mit senkrechten, einzeln | einstellbaren Lamellen | A1: Einbaurahmen 12,5 mm
1000229150 | Lüftungsgitter | TR-D/1225x525/A1/C11 | 858 | 73269098 | 1 | 6.6 | 1252 | 552 | 38 | TR | pcs | DE | EUR | Luftdurchlässe | Lüftungsgitter | Wand-, Brüstungs- oder Kanaleinbau | D: Doppelte Strahllenkung mit senkrechten, einzeln | einstellbaren Lamellen | A1: Einbaurahmen 12,5 mm | C11: Verdeckte Schraubbefestigung
1000804932 | Lüftungsgitter | TR-D/1225x525/A1/C11/S7 | 1028 | 73269098 | 1 | 6.6 | 1252 | 552 | 38 | TR | pcs | DE | EUR | Luftdurchlässe | Lüftungsgitter | Wand-, Brüstungs- oder Kanaleinbau | D: Doppelte Strahllenkung mit senkrechten, einzeln | einstellbaren Lamellen | A1: Einbaurahmen 12,5 mm | C11: Verdeckte Schraubbefestigung | S7: Verzinktes Grundmaterial
1000804931 | Lüftungsgitter | TR-D/1225x525/A1/S7 | 926 | 73269098 | 1 | 6.6 | 1252 | 552 | 38 | TR | pcs | DE | EUR | Luftdurchlässe | Lüftungsgitter | Wand-, Brüstungs- oder Kanaleinbau | D: Doppelte Strahllenkung mit senkrechten, einzeln | einstellbaren Lamellen | A1: Einbaurahmen 12,5 mm | S7: Verzinktes Grundmaterial
1000229148 | Lüftungsgitter | TR-D/1225x525/C11 | 790 | 73269098 | 1 | 6.6 | 1252 | 552 | 38 | TR | pcs | DE | EUR | Luftdurchlässe | Lüftungsgitter | Wand-, Brüstungs- oder Kanaleinbau | D: Doppelte Strahllenkung mit senkrechten, einzeln | einstellbaren Lamellen | C11: Verdeckte Schraubbefestigung
1000804930 | Lüftungsgitter | TR-D/1225x525/C11/S7 | 960 | 73269098 | 1 | 6.6 | 1252 | 552 | 38 | TR | pcs | DE | EUR | Luftdurchlässe | Lüftungsgitter | Wand-, Brüstungs- oder Kanaleinbau | D: Doppelte Strahllenkung mit senkrechten, einzeln | einstellbaren Lamellen | C11: Verdeckte Schraubbefestigung | S7: Verzinktes Grundmaterial
1000804929 | Lüftungsgitter | TR-D/1225x525/S7 | 858 | 73269098 | 1 | 6.6 | 1252 | 552 | 38 | TR | pcs | DE | EUR | Luftdurchlässe | Lüftungsgitter | Wand-, Brüstungs- oder Kanaleinbau | D: Doppelte Strahllenkung mit senkrechten, einzeln | einstellbaren Lamellen | S7: Verzinktes Grundmaterial
1000228627 | Lüftungsgitter | TR-D/225x125 | 88 | 73269098 | 1 | 0.5 | 252 | 152 | 38 | TR | pcs | DE | EUR | Luftdurchlässe | Lüftungsgitter | Wand-, Brüstungs- oder Kanaleinbau | D: Doppelte Strahllenkung mit senkrechten, einzeln | einstellbaren Lamellen
1000228629 | Lüftungsgitter | TR-D/225x125/A1 | 119 | 73269098 | 1 | 0.5 | 252 | 152 | 38 | TR | pcs | DE | EUR | Luftdurchlässe | Lüftungsgitter | Wand-, Brüstungs- oder Kanaleinbau | D: Doppelte Strahllenkung mit senkrechten, einzeln | einstellbaren Lamellen | A1: Einbaurahmen 12,5 mm
1000228630 | Lüftungsgitter | TR-D/225x125/A1/C11 | 165 | 73269098 | 1 | 0.5 | 252 | 152 | 38 | TR | pcs | DE | EUR | Luftdurchlässe | Lüftungsgitter | Wand-, Brüstungs- oder Kanaleinbau | D: Doppelte Strahllenkung mit senkrechten, einzeln | einstellbaren Lamellen | A1: Einbaurahmen 12,5 mm | C11: Verdeckte Schraubbefestigung
1000804412 | Lüftungsgitter | TR-D/225x125/A1/C11/S7 | 197 | 73269098 | 1 | 0.5 | 252 | 152 | 38 | TR | pcs | DE | EUR | Luftdurchlässe | Lüftungsgitter | Wand-, Brüstungs- oder Kanaleinbau | D: Doppelte Strahllenkung mit senkrechten, einzeln | einstellbaren Lamellen | A1: Einbaurahmen 12,5 mm | C11: Verdeckte Schraubbefestigung | S7: Verzinktes Grundmaterial
1000804411 | Lüftungsgitter | TR-D/225x125/A1/S7 | 151 | 73269098 | 1 | 0.5 | 252 | 152 | 38 | TR | pcs | DE | EUR | Luftdurchlässe | Lüftungsgitter | Wand-, Brüstungs- oder Kanaleinbau | D: Doppelte Strahllenkung mit senkrechten, einzeln | einstellbaren Lamellen | A1: Einbaurahmen 12,5 mm | S7: Verzinktes Grundmaterial
1000228628 | Lüftungsgitter | TR-D/225x125/C11 | 134 | 73269098 | 1 | 0.5 | 252 | 152 | 38 | TR | pcs | DE | EUR | Luftdurchlässe | Lüftungsgitter | Wand-, Brüstungs- oder Kanaleinbau | D: Doppelte Strahllenkung mit senkrechten, einzeln | einstellbaren Lamellen | C11: Verdeckte Schraubbefestigung
1000804410 | Lüftungsgitter | TR-D/225x125/C11/S7 | 166 | 73269098 | 1 | 0.5 | 252 | 152 | 38 | TR | pcs | DE | EUR | Luftdurchlässe | Lüftungsgitter | Wand-, Brüstungs- oder Kanaleinbau | D: Doppelte Strahllenkung mit senkrechten, einzeln | einstellbaren Lamellen | C11: Verdeckte Schraubbefestigung | S7: Verzinktes Grundmaterial
1000804409 | Lüftungsgitter | TR-D/225x125/S7 | 120 | 73269098 | 1 | 0.5 | 252 | 152 | 38 | TR | pcs | DE | EUR | Luftdurchlässe | Lüftungsgitter | Wand-, Brüstungs- oder Kanaleinbau | D: Doppelte Strahllenkung mit senkrechten, einzeln | einstellbaren Lamellen | S7: Verzinktes Grundmaterial
1000228787 | Lüftungsgitter | TR-D/225x225 | 114 | 73269098 | 1 | 0.8 | 252 | 252 | 38 | TR | pcs | DE | EUR | Luftdurchlässe | Lüftungsgitter | Wand-, Brüstungs- oder Kanaleinbau | D: Doppelte Strahllenkung mit senkrechten, einzeln | einstellbaren Lamellen
1000228789 | Lüftungsgitter | TR-D/225x225/A1 | 145 | 73269098 | 1 | 0.8 | 252 | 252 | 38 | TR | pcs | DE | EUR | Luftdurchlässe | Lüftungsgitter | Wand-, Brüstungs- oder Kanaleinbau | D: Doppelte Strahllenkung mit senkrechten, einzeln | einstellbaren Lamellen | A1: Einbaurahmen 12,5 mm
1000228790 | Lüftungsgitter | TR-D/225x225/A1/C11 | 191 | 73269098 | 1 | 0.8 | 252 | 252 | 38 | TR | pcs | DE | EUR | Luftdurchlässe | Lüftungsgitter | Wand-, Brüstungs- oder Kanaleinbau | D: Doppelte Strahllenkung mit senkrechten, einzeln | einstellbaren Lamellen | A1: Einbaurahmen 12,5 mm | C11: Verdeckte Schraubbefestigung
1000804572 | Lüftungsgitter | TR-D/225x225/A1/C11/S7 | 228 | 73269098 | 1 | 0.8 | 252 | 252 | 38 | TR | pcs | DE | EUR | Luftdurchlässe | Lüftungsgitter | Wand-, Brüstungs- oder Kanaleinbau | D: Doppelte Strahllenkung mit senkrechten, einzeln | einstellbaren Lamellen | A1: Einbaurahmen 12,5 mm | C11: Verdeckte Schraubbefestigung | S7: Verzinktes Grundmaterial
1000804571 | Lüftungsgitter | TR-D/225x225/A1/S7 | 182 | 73269098 | 1 | 0.8 | 252 | 252 | 38 | TR | pcs | DE | EUR | Luftdurchlässe | Lüftungsgitter | Wand-, Brüstungs- oder Kanaleinbau | D: Doppelte Strahllenkung mit senkrechten, einzeln | einstellbaren Lamellen | A1: Einbaurahmen 12,5 mm | S7: Verzinktes Grundmaterial
1000228788 | Lüftungsgitter | TR-D/225x225/C11 | 160 | 73269098 | 1 | 0.8 | 252 | 252 | 38 | TR | pcs | DE | EUR | Luftdurchlässe | Lüftungsgitter | Wand-, Brüstungs- oder Kanaleinbau | D: Doppelte Strahllenkung mit senkrechten, einzeln | einstellbaren Lamellen | C11: Verdeckte Schraubbefestigung
1000804570 | Lüftungsgitter | TR-D/225x225/C11/S7 | 197 | 73269098 | 1 | 0.8 | 252 | 252 | 38 | TR | pcs | DE | EUR | Luftdurchlässe | Lüftungsgitter | Wand-, Brüstungs- oder Kanaleinbau | D: Doppelte Strahllenkung mit senkrechten, einzeln | einstellbaren Lamellen | C11: Verdeckte Schraubbefestigung | S7: Verzinktes Grundmaterial
1000804569 | Lüftungsgitter | TR-D/225x225/S7 | 151 | 73269098 | 1 | 0.8 | 252 | 252 | 38 | TR | pcs | DE | EUR | Luftdurchlässe | Lüftungsgitter | Wand-, Brüstungs- oder Kanaleinbau | D: Doppelte Strahllenkung mit senkrechten, einzeln | einstellbaren Lamellen | S7: Verzinktes Grundmaterial
1000228631 | Lüftungsgitter | TR-D/325x125 | 108 | 73269098 | 1 | 0.6 | 352 | 152 | 38 | TR | pcs | DE | EUR | Luftdurchlässe | Lüftungsgitter | Wand-, Brüstungs- oder Kanaleinbau | D: Doppelte Strahllenkung mit senkrechten, einzeln | einstellbaren Lamellen
1000228633 | Lüftungsgitter | TR-D/325x125/A1 | 139 | 73269098 | 1 | 0.6 | 352 | 152 | 38 | TR | pcs | DE | EUR | Luftdurchlässe | Lüftungsgitter | Wand-, Brüstungs- oder Kanaleinbau | D: Doppelte Strahllenkung mit senkrechten, einzeln | einstellbaren Lamellen | A1: Einbaurahmen 12,5 mm
1000228634 | Lüftungsgitter | TR-D/325x125/A1/C11 | 185 | 73269098 | 1 | 0.6 | 352 | 152 | 38 | TR | pcs | DE | EUR | Luftdurchlässe | Lüftungsgitter | Wand-, Brüstungs- oder Kanaleinbau | D: Doppelte Strahllenkung mit senkrechten, einzeln | einstellbaren Lamellen | A1: Einbaurahmen 12,5 mm | C11: Verdeckte Schraubbefestigung
1000804416 | Lüftungsgitter | TR-D/325x125/A1/C11/S7 | 218 | 73269098 | 1 | 0.6 | 352 | 152 | 38 | TR | pcs | DE | EUR | Luftdurchlässe | Lüftungsgitter | Wand-, Brüstungs- oder Kanaleinbau | D: Doppelte Strahllenkung mit senkrechten, einzeln | einstellbaren Lamellen | A1: Einbaurahmen 12,5 mm | C11: Verdeckte Schraubbefestigung | S7: Verzinktes Grundmaterial
1000804415 | Lüftungsgitter | TR-D/325x125/A1/S7 | 172 | 73269098 | 1 | 0.6 | 352 | 152 | 38 | TR | pcs | DE | EUR | Luftdurchlässe | Lüftungsgitter | Wand-, Brüstungs- oder Kanaleinbau | D: Doppelte Strahllenkung mit senkrechten, einzeln | einstellbaren Lamellen | A1: Einbaurahmen 12,5 mm | S7: Verzinktes Grundmaterial
1000228632 | Lüftungsgitter | TR-D/325x125/C11 | 154 | 73269098 | 1 | 0.6 | 352 | 152 | 38 | TR | pcs | DE | EUR | Luftdurchlässe | Lüftungsgitter | Wand-, Brüstungs- oder Kanaleinbau | D: Doppelte Strahllenkung mit senkrechten, einzeln | einstellbaren Lamellen | C11: Verdeckte Schraubbefestigung
1000804414 | Lüftungsgitter | TR-D/325x125/C11/S7 | 187 | 73269098 | 1 | 0.6 | 352 | 152 | 38 | TR | pcs | DE | EUR | Luftdurchlässe | Lüftungsgitter | Wand-, Brüstungs- oder Kanaleinbau | D: Doppelte Strahllenkung mit senkrechten, einzeln | einstellbaren Lamellen | C11: Verdeckte Schraubbefestigung | S7: Verzinktes Grundmaterial
1000804413 | Lüftungsgitter | TR-D/325x125/S7 | 141 | 73269098 | 1 | 0.6 | 352 | 152 | 38 | TR | pcs | DE | EUR | Luftdurchlässe | Lüftungsgitter | Wand-, Brüstungs- oder Kanaleinbau | D: Doppelte Strahllenkung mit senkrechten, einzeln | einstellbaren Lamellen | S7: Verzinktes Grundmaterial
1000228791 | Lüftungsgitter | TR-D/325x225 | 125 | 73269098 | 1 | 1 | 352 | 252 | 38 | TR | pcs | DE | EUR | Luftdurchlässe | Lüftungsgitter | Wand-, Brüstungs- oder Kanaleinbau | D: Doppelte Strahllenkung mit senkrechten, einzeln | einstellbaren Lamellen
1000228793 | Lüftungsgitter | TR-D/325x225/A1 | 159 | 73269098 | 1 | 1 | 352 | 252 | 38 | TR | pcs | DE | EUR | Luftdurchlässe | Lüftungsgitter | Wand-, Brüstungs- oder Kanaleinbau | D: Doppelte Strahllenkung mit senkrechten, einzeln | einstellbaren Lamellen | A1: Einbaurahmen 12,5 mm
1000228794 | Lüftungsgitter | TR-D/325x225/A1/C11 | 205 | 73269098 | 1 | 1 | 352 | 252 | 38 | TR | pcs | DE | EUR | Luftdurchlässe | Lüftungsgitter | Wand-, Brüstungs- oder Kanaleinbau | D: Doppelte Strahllenkung mit senkrechten, einzeln | einstellbaren Lamellen | A1: Einbaurahmen 12,5 mm | C11: Verdeckte Schraubbefestigung
1000804576 | Lüftungsgitter | TR-D/325x225/A1/C11/S7 | 248 | 73269098 | 1 | 1 | 352 | 252 | 38 | TR | pcs | DE | EUR | Luftdurchlässe | Lüftungsgitter | Wand-, Brüstungs- oder Kanaleinbau | D: Doppelte Strahllenkung mit senkrechten, einzeln | einstellbaren Lamellen | A1: Einbaurahmen 12,5 mm | C11: Verdeckte Schraubbefestigung | S7: Verzinktes Grundmaterial
1000804575 | Lüftungsgitter | TR-D/325x225/A1/S7 | 202 | 73269098 | 1 | 1 | 352 | 252 | 38 | TR | pcs | DE | EUR | Luftdurchlässe | Lüftungsgitter | Wand-, Brüstungs- oder Kanaleinbau | D: Doppelte Strahllenkung mit senkrechten, einzeln | einstellbaren Lamellen | A1: Einbaurahmen 12,5 mm | S7: Verzinktes Grundmaterial
1000228792 | Lüftungsgitter | TR-D/325x225/C11 | 171 | 73269098 | 1 | 1 | 352 | 252 | 38 | TR | pcs | DE | EUR | Luftdurchlässe | Lüftungsgitter | Wand-, Brüstungs- oder Kanaleinbau | D: Doppelte Strahllenkung mit senkrechten, einzeln | einstellbaren Lamellen | C11: Verdeckte Schraubbefestigung
1000804574 | Lüftungsgitter | TR-D/325x225/C11/S7 | 214 | 73269098 | 1 | 1 | 352 | 252 | 38 | TR | pcs | DE | EUR | Luftdurchlässe | Lüftungsgitter | Wand-, Brüstungs- oder Kanaleinbau | D: Doppelte Strahllenkung mit senkrechten, einzeln | einstellbaren Lamellen | C11: Verdeckte Schraubbefestigung | S7: Verzinktes Grundmaterial
1000804573 | Lüftungsgitter | TR-D/325x225/S7 | 168 | 73269098 | 1 | 1 | 352 | 252 | 38 | TR | pcs | DE | EUR | Luftdurchlässe | Lüftungsgitter | Wand-, Brüstungs- oder Kanaleinbau | D: Doppelte Strahllenkung mit senkrechten, einzeln | einstellbaren Lamellen | S7: Verzinktes Grundmaterial
1000228943 | Lüftungsgitter | TR-D/325x325 | 146 | 73269098 | 1 | 1.4 | 352 | 352 | 38 | TR | pcs | DE | EUR | Luftdurchlässe | Lüftungsgitter | Wand-, Brüstungs- oder Kanaleinbau | D: Doppelte Strahllenkung mit senkrechten, einzeln | einstellbaren Lamellen
1000228945 | Lüftungsgitter | TR-D/325x325/A1 | 180 | 73269098 | 1 | 1.4 | 352 | 352 | 38 | TR | pcs | DE | EUR | Luftdurchlässe | Lüftungsgitter | Wand-, Brüstungs- oder Kanaleinbau | D: Doppelte Strahllenkung mit senkrechten, einzeln | einstellbaren Lamellen | A1: Einbaurahmen 12,5 mm
1000228946 | Lüftungsgitter | TR-D/325x325/A1/C11 | 226 | 73269098 | 1 | 1.4 | 352 | 352 | 38 | TR | pcs | DE | EUR | Luftdurchlässe | Lüftungsgitter | Wand-, Brüstungs- oder Kanaleinbau | D: Doppelte Strahllenkung mit senkrechten, einzeln | einstellbaren Lamellen | A1: Einbaurahmen 12,5 mm | C11: Verdeckte Schraubbefestigung
1000804728 | Lüftungsgitter | TR-D/325x325/A1/C11/S7 | 270 | 73269098 | 1 | 1.4 | 352 | 352 | 38 | TR | pcs | DE | EUR | Luftdurchlässe | Lüftungsgitter | Wand-, Brüstungs- oder Kanaleinbau | D: Doppelte Strahllenkung mit senkrechten, einzeln | einstellbaren Lamellen | A1: Einbaurahmen 12,5 mm | C11: Verdeckte Schraubbefestigung | S7: Verzinktes Grundmaterial
1000804727 | Lüftungsgitter | TR-D/325x325/A1/S7 | 224 | 73269098 | 1 | 1.4 | 352 | 352 | 38 | TR | pcs | DE | EUR | Luftdurchlässe | Lüftungsgitter | Wand-, Brüstungs- oder Kanaleinbau | D: Doppelte Strahllenkung mit senkrechten, einzeln | einstellbaren Lamellen | A1: Einbaurahmen 12,5 mm | S7: Verzinktes Grundmaterial
1000228944 | Lüftungsgitter | TR-D/325x325/C11 | 192 | 73269098 | 1 | 1.4 | 352 | 352 | 38 | TR | pcs | DE | EUR | Luftdurchlässe | Lüftungsgitter | Wand-, Brüstungs- oder Kanaleinbau | D: Doppelte Strahllenkung mit senkrechten, einzeln | einstellbaren Lamellen | C11: Verdeckte Schraubbefestigung
1000804726 | Lüftungsgitter | TR-D/325x325/C11/S7 | 236 | 73269098 | 1 | 1.4 | 352 | 352 | 38 | TR | pcs | DE | EUR | Luftdurchlässe | Lüftungsgitter | Wand-, Brüstungs- oder Kanaleinbau | D: Doppelte Strahllenkung mit senkrechten, einzeln | einstellbaren Lamellen | C11: Verdeckte Schraubbefestigung | S7: Verzinktes Grundmaterial
1000804725 | Lüftungsgitter | TR-D/325x325/S7 | 190 | 73269098 | 1 | 1.4 | 352 | 352 | 38 | TR | pcs | DE | EUR | Luftdurchlässe | Lüftungsgitter | Wand-, Brüstungs- oder Kanaleinbau | D: Doppelte Strahllenkung mit senkrechten, einzeln | einstellbaren Lamellen | S7: Verzinktes Grundmaterial
1000228635 | Lüftungsgitter | TR-D/425x125 | 127 | 73269098 | 1 | 0.8 | 452 | 152 | 38 | TR | pcs | DE | EUR | Luftdurchlässe | Lüftungsgitter | Wand-, Brüstungs- oder Kanaleinbau | D: Doppelte Strahllenkung mit senkrechten, einzeln | einstellbaren Lamellen
1000228637 | Lüftungsgitter | TR-D/425x125/A1 | 161 | 73269098 | 1 | 0.8 | 452 | 152 | 38 | TR | pcs | DE | EUR | Luftdurchlässe | Lüftungsgitter | Wand-, Brüstungs- oder Kanaleinbau | D: Doppelte Strahllenkung mit senkrechten, einzeln | einstellbaren Lamellen | A1: Einbaurahmen 12,5 mm
1000228638 | Lüftungsgitter | TR-D/425x125/A1/C11 | 207 | 73269098 | 1 | 0.8 | 452 | 152 | 38 | TR | pcs | DE | EUR | Luftdurchlässe | Lüftungsgitter | Wand-, Brüstungs- oder Kanaleinbau | D: Doppelte Strahllenkung mit senkrechten, einzeln | einstellbaren Lamellen | A1: Einbaurahmen 12,5 mm | C11: Verdeckte Schraubbefestigung
1000804420 | Lüftungsgitter | TR-D/425x125/A1/C11/S7 | 240 | 73269098 | 1 | 0.8 | 452 | 152 | 38 | TR | pcs | DE | EUR | Luftdurchlässe | Lüftungsgitter | Wand-, Brüstungs- oder Kanaleinbau | D: Doppelte Strahllenkung mit senkrechten, einzeln | einstellbaren Lamellen | A1: Einbaurahmen 12,5 mm | C11: Verdeckte Schraubbefestigung | S7: Verzinktes Grundmaterial
1000804419 | Lüftungsgitter | TR-D/425x125/A1/S7 | 194 | 73269098 | 1 | 0.8 | 452 | 152 | 38 | TR | pcs | DE | EUR | Luftdurchlässe | Lüftungsgitter | Wand-, Brüstungs- oder Kanaleinbau | D: Doppelte Strahllenkung mit senkrechten, einzeln | einstellbaren Lamellen | A1: Einbaurahmen 12,5 mm | S7: Verzinktes Grundmaterial
1000228636 | Lüftungsgitter | TR-D/425x125/C11 | 173 | 73269098 | 1 | 0.8 | 452 | 152 | 38 | TR | pcs | DE | EUR | Luftdurchlässe | Lüftungsgitter | Wand-, Brüstungs- oder Kanaleinbau | D: Doppelte Strahllenkung mit senkrechten, einzeln | einstellbaren Lamellen | C11: Verdeckte Schraubbefestigung
1000804418 | Lüftungsgitter | TR-D/425x125/C11/S7 | 206 | 73269098 | 1 | 0.8 | 452 | 152 | 38 | TR | pcs | DE | EUR | Luftdurchlässe | Lüftungsgitter | Wand-, Brüstungs- oder Kanaleinbau | D: Doppelte Strahllenkung mit senkrechten, einzeln | einstellbaren Lamellen | C11: Verdeckte Schraubbefestigung | S7: Verzinktes Grundmaterial
1000804417 | Lüftungsgitter | TR-D/425x125/S7 | 160 | 73269098 | 1 | 0.8 | 452 | 152 | 38 | TR | pcs | DE | EUR | Luftdurchlässe | Lüftungsgitter | Wand-, Brüstungs- oder Kanaleinbau | D: Doppelte Strahllenkung mit senkrechten, einzeln | einstellbaren Lamellen | S7: Verzinktes Grundmaterial
1000228795 | Lüftungsgitter | TR-D/425x225 | 148 | 73269098 | 1 | 1.3 | 452 | 252 | 38 | TR | pcs | DE | EUR | Luftdurchlässe | Lüftungsgitter | Wand-, Brüstungs- oder Kanaleinbau | D: Doppelte Strahllenkung mit senkrechten, einzeln | einstellbaren Lamellen
1000228797 | Lüftungsgitter | TR-D/425x225/A1 | 182 | 73269098 | 1 | 1.3 | 452 | 252 | 38 | TR | pcs | DE | EUR | Luftdurchlässe | Lüftungsgitter | Wand-, Brüstungs- oder Kanaleinbau | D: Doppelte Strahllenkung mit senkrechten, einzeln | einstellbaren Lamellen | A1: Einbaurahmen 12,5 mm
1000228798 | Lüftungsgitter | TR-D/425x225/A1/C11 | 228 | 73269098 | 1 | 1.3 | 452 | 252 | 38 | TR | pcs | DE | EUR | Luftdurchlässe | Lüftungsgitter | Wand-, Brüstungs- oder Kanaleinbau | D: Doppelte Strahllenkung mit senkrechten, einzeln | einstellbaren Lamellen | A1: Einbaurahmen 12,5 mm | C11: Verdeckte Schraubbefestigung
1000804580 | Lüftungsgitter | TR-D/425x225/A1/C11/S7 | 272 | 73269098 | 1 | 1.3 | 452 | 252 | 38 | TR | pcs | DE | EUR | Luftdurchlässe | Lüftungsgitter | Wand-, Brüstungs- oder Kanaleinbau | D: Doppelte Strahllenkung mit senkrechten, einzeln | einstellbaren Lamellen | A1: Einbaurahmen 12,5 mm | C11: Verdeckte Schraubbefestigung | S7: Verzinktes Grundmaterial
1000804579 | Lüftungsgitter | TR-D/425x225/A1/S7 | 226 | 73269098 | 1 | 1.3 | 452 | 252 | 38 | TR | pcs | DE | EUR | Luftdurchlässe | Lüftungsgitter | Wand-, Brüstungs- oder Kanaleinbau | D: Doppelte Strahllenkung mit senkrechten, einzeln | einstellbaren Lamellen | A1: Einbaurahmen 12,5 mm | S7: Verzinktes Grundmaterial
1000228796 | Lüftungsgitter | TR-D/425x225/C11 | 194 | 73269098 | 1 | 1.3 | 452 | 252 | 38 | TR | pcs | DE | EUR | Luftdurchlässe | Lüftungsgitter | Wand-, Brüstungs- oder Kanaleinbau | D: Doppelte Strahllenkung mit senkrechten, einzeln | einstellbaren Lamellen | C11: Verdeckte Schraubbefestigung
1000804578 | Lüftungsgitter | TR-D/425x225/C11/S7 | 238 | 73269098 | 1 | 1.3 | 452 | 252 | 38 | TR | pcs | DE | EUR | Luftdurchlässe | Lüftungsgitter | Wand-, Brüstungs- oder Kanaleinbau | D: Doppelte Strahllenkung mit senkrechten, einzeln | einstellbaren Lamellen | C11: Verdeckte Schraubbefestigung | S7: Verzinktes Grundmaterial
1000804577 | Lüftungsgitter | TR-D/425x225/S7 | 192 | 73269098 | 1 | 1.3 | 452 | 252 | 38 | TR | pcs | DE | EUR | Luftdurchlässe | Lüftungsgitter | Wand-, Brüstungs- oder Kanaleinbau | D: Doppelte Strahllenkung mit senkrechten, einzeln | einstellbaren Lamellen | S7: Verzinktes Grundmaterial
1000228947 | Lüftungsgitter | TR-D/425x325 | 164 | 73269098 | 1 | 1.7 | 452 | 352 | 38 | TR | pcs | DE | EUR | Luftdurchlässe | Lüftungsgitter | Wand-, Brüstungs- oder Kanaleinbau | D: Doppelte Strahllenkung mit senkrechten, einzeln | einstellbaren Lamellen
1000228949 | Lüftungsgitter | TR-D/425x325/A1 | 204 | 73269098 | 1 | 1.7 | 452 | 352 | 38 | TR | pcs | DE | EUR | Luftdurchlässe | Lüftungsgitter | Wand-, Brüstungs- oder Kanaleinbau | D: Doppelte Strahllenkung mit senkrechten, einzeln | einstellbaren Lamellen | A1: Einbaurahmen 12,5 mm
1000228950 | Lüftungsgitter | TR-D/425x325/A1/C11 | 250 | 73269098 | 1 | 1.7 | 452 | 352 | 38 | TR | pcs | DE | EUR | Luftdurchlässe | Lüftungsgitter | Wand-, Brüstungs- oder Kanaleinbau | D: Doppelte Strahllenkung mit senkrechten, einzeln | einstellbaren Lamellen | A1: Einbaurahmen 12,5 mm | C11: Verdeckte Schraubbefestigung
1000804732 | Lüftungsgitter | TR-D/425x325/A1/C11/S7 | 296 | 73269098 | 1 | 1.7 | 452 | 352 | 38 | TR | pcs | DE | EUR | Luftdurchlässe | Lüftungsgitter | Wand-, Brüstungs- oder Kanaleinbau | D: Doppelte Strahllenkung mit senkrechten, einzeln | einstellbaren Lamellen | A1: Einbaurahmen 12,5 mm | C11: Verdeckte Schraubbefestigung | S7: Verzinktes Grundmaterial
1000804731 | Lüftungsgitter | TR-D/425x325/A1/S7 | 250 | 73269098 | 1 | 1.7 | 452 | 352 | 38 | TR | pcs | DE | EUR | Luftdurchlässe | Lüftungsgitter | Wand-, Brüstungs- oder Kanaleinbau | D: Doppelte Strahllenkung mit senkrechten, einzeln | einstellbaren Lamellen | A1: Einbaurahmen 12,5 mm | S7: Verzinktes Grundmaterial
1000228948 | Lüftungsgitter | TR-D/425x325/C11 | 210 | 73269098 | 1 | 1.7 | 452 | 352 | 38 | TR | pcs | DE | EUR | Luftdurchlässe | Lüftungsgitter | Wand-, Brüstungs- oder Kanaleinbau | D: Doppelte Strahllenkung mit senkrechten, einzeln | einstellbaren Lamellen | C11: Verdeckte Schraubbefestigung
1000804730 | Lüftungsgitter | TR-D/425x325/C11/S7 | 256 | 73269098 | 1 | 1.7 | 452 | 352 | 38 | TR | pcs | DE | EUR | Luftdurchlässe | Lüftungsgitter | Wand-, Brüstungs- oder Kanaleinbau | D: Doppelte Strahllenkung mit senkrechten, einzeln | einstellbaren Lamellen | C11: Verdeckte Schraubbefestigung | S7: Verzinktes Grundmaterial
1000804729 | Lüftungsgitter | TR-D/425x325/S7 | 210 | 73269098 | 1 | 1.7 | 452 | 352 | 38 | TR | pcs | DE | EUR | Luftdurchlässe | Lüftungsgitter | Wand-, Brüstungs- oder Kanaleinbau | D: Doppelte Strahllenkung mit senkrechten, einzeln | einstellbaren Lamellen | S7: Verzinktes Grundmaterial
1000228639 | Lüftungsgitter | TR-D/525x125 | 146 | 73269098 | 1 | 1 | 552 | 152 | 38 | TR | pcs | DE | EUR | Luftdurchlässe | Lüftungsgitter | Wand-, Brüstungs- oder Kanaleinbau | D: Doppelte Strahllenkung mit senkrechten, einzeln | einstellbaren Lamellen
1000228641 | Lüftungsgitter | TR-D/525x125/A1 | 180 | 73269098 | 1 | 1 | 552 | 152 | 38 | TR | pcs | DE | EUR | Luftdurchlässe | Lüftungsgitter | Wand-, Brüstungs- oder Kanaleinbau | D: Doppelte Strahllenkung mit senkrechten, einzeln | einstellbaren Lamellen | A1: Einbaurahmen 12,5 mm
1000228642 | Lüftungsgitter | TR-D/525x125/A1/C11 | 226 | 73269098 | 1 | 1 | 552 | 152 | 38 | TR | pcs | DE | EUR | Luftdurchlässe | Lüftungsgitter | Wand-, Brüstungs- oder Kanaleinbau | D: Doppelte Strahllenkung mit senkrechten, einzeln | einstellbaren Lamellen | A1: Einbaurahmen 12,5 mm | C11: Verdeckte Schraubbefestigung
1000804424 | Lüftungsgitter | TR-D/525x125/A1/C11/S7 | 263 | 73269098 | 1 | 1 | 552 | 152 | 38 | TR | pcs | DE | EUR | Luftdurchlässe | Lüftungsgitter | Wand-, Brüstungs- oder Kanaleinbau | D: Doppelte Strahllenkung mit senkrechten, einzeln | einstellbaren Lamellen | A1: Einbaurahmen 12,5 mm | C11: Verdeckte Schraubbefestigung | S7: Verzinktes Grundmaterial
1000804423 | Lüftungsgitter | TR-D/525x125/A1/S7 | 217 | 73269098 | 1 | 1 | 552 | 152 | 38 | TR | pcs | DE | EUR | Luftdurchlässe | Lüftungsgitter | Wand-, Brüstungs- oder Kanaleinbau | D: Doppelte Strahllenkung mit senkrechten, einzeln | einstellbaren Lamellen | A1: Einbaurahmen 12,5 mm | S7: Verzinktes Grundmaterial
1000228640 | Lüftungsgitter | TR-D/525x125/C11 | 192 | 73269098 | 1 | 1 | 552 | 152 | 38 | TR | pcs | DE | EUR | Luftdurchlässe | Lüftungsgitter | Wand-, Brüstungs- oder Kanaleinbau | D: Doppelte Strahllenkung mit senkrechten, einzeln | einstellbaren Lamellen | C11: Verdeckte Schraubbefestigung
1000804422 | Lüftungsgitter | TR-D/525x125/C11/S7 | 229 | 73269098 | 1 | 1 | 552 | 152 | 38 | TR | pcs | DE | EUR | Luftdurchlässe | Lüftungsgitter | Wand-, Brüstungs- oder Kanaleinbau | D: Doppelte Strahllenkung mit senkrechten, einzeln | einstellbaren Lamellen | C11: Verdeckte Schraubbefestigung | S7: Verzinktes Grundmaterial
1000804421 | Lüftungsgitter | TR-D/525x125/S7 | 183 | 73269098 | 1 | 1 | 552 | 152 | 38 | TR | pcs | DE | EUR | Luftdurchlässe | Lüftungsgitter | Wand-, Brüstungs- oder Kanaleinbau | D: Doppelte Strahllenkung mit senkrechten, einzeln | einstellbaren Lamellen | S7: Verzinktes Grundmaterial
1000228799 | Lüftungsgitter | TR-D/525x225 | 164 | 73269098 | 1 | 1.5 | 552 | 252 | 38 | TR | pcs | DE | EUR | Luftdurchlässe | Lüftungsgitter | Wand-, Brüstungs- oder Kanaleinbau | D: Doppelte Strahllenkung mit senkrechten, einzeln | einstellbaren Lamellen
1000228801 | Lüftungsgitter | TR-D/525x225/A1 | 204 | 73269098 | 1 | 1.5 | 552 | 252 | 38 | TR | pcs | DE | EUR | Luftdurchlässe | Lüftungsgitter | Wand-, Brüstungs- oder Kanaleinbau | D: Doppelte Strahllenkung mit senkrechten, einzeln | einstellbaren Lamellen | A1: Einbaurahmen 12,5 mm
1000228802 | Lüftungsgitter | TR-D/525x225/A1/C11 | 250 | 73269098 | 1 | 1.5 | 552 | 252 | 38 | TR | pcs | DE | EUR | Luftdurchlässe | Lüftungsgitter | Wand-, Brüstungs- oder Kanaleinbau | D: Doppelte Strahllenkung mit senkrechten, einzeln | einstellbaren Lamellen | A1: Einbaurahmen 12,5 mm | C11: Verdeckte Schraubbefestigung
1000804584 | Lüftungsgitter | TR-D/525x225/A1/C11/S7 | 296 | 73269098 | 1 | 1.5 | 552 | 252 | 38 | TR | pcs | DE | EUR | Luftdurchlässe | Lüftungsgitter | Wand-, Brüstungs- oder Kanaleinbau | D: Doppelte Strahllenkung mit senkrechten, einzeln | einstellbaren Lamellen | A1: Einbaurahmen 12,5 mm | C11: Verdeckte Schraubbefestigung | S7: Verzinktes Grundmaterial
1000804583 | Lüftungsgitter | TR-D/525x225/A1/S7 | 250 | 73269098 | 1 | 1.5 | 552 | 252 | 38 | TR | pcs | DE | EUR | Luftdurchlässe | Lüftungsgitter | Wand-, Brüstungs- oder Kanaleinbau | D: Doppelte Strahllenkung mit senkrechten, einzeln | einstellbaren Lamellen | A1: Einbaurahmen 12,5 mm | S7: Verzinktes Grundmaterial
1000228800 | Lüftungsgitter | TR-D/525x225/C11 | 210 | 73269098 | 1 | 1.5 | 552 | 252 | 38 | TR | pcs | DE | EUR | Luftdurchlässe | Lüftungsgitter | Wand-, Brüstungs- oder Kanaleinbau | D: Doppelte Strahllenkung mit senkrechten, einzeln | einstellbaren Lamellen | C11: Verdeckte Schraubbefestigung
1000804582 | Lüftungsgitter | TR-D/525x225/C11/S7 | 256 | 73269098 | 1 | 1.5 | 552 | 252 | 38 | TR | pcs | DE | EUR | Luftdurchlässe | Lüftungsgitter | Wand-, Brüstungs- oder Kanaleinbau | D: Doppelte Strahllenkung mit senkrechten, einzeln | einstellbaren Lamellen | C11: Verdeckte Schraubbefestigung | S7: Verzinktes Grundmaterial
1000804581 | Lüftungsgitter | TR-D/525x225/S7 | 210 | 73269098 | 1 | 1.5 | 552 | 252 | 38 | TR | pcs | DE | EUR | Luftdurchlässe | Lüftungsgitter | Wand-, Brüstungs- oder Kanaleinbau | D: Doppelte Strahllenkung mit senkrechten, einzeln | einstellbaren Lamellen | S7: Verzinktes Grundmaterial
1000228951 | Lüftungsgitter | TR-D/525x325 | 194 | 73269098 | 1 | 2 | 552 | 352 | 38 | TR | pcs | DE | EUR | Luftdurchlässe | Lüftungsgitter | Wand-, Brüstungs- oder Kanaleinbau | D: Doppelte Strahllenkung mit senkrechten, einzeln | einstellbaren Lamellen
1000228953 | Lüftungsgitter | TR-D/525x325/A1 | 235 | 73269098 | 1 | 2 | 552 | 352 | 38 | TR | pcs | DE | EUR | Luftdurchlässe | Lüftungsgitter | Wand-, Brüstungs- oder Kanaleinbau | D: Doppelte Strahllenkung mit senkrechten, einzeln | einstellbaren Lamellen | A1: Einbaurahmen 12,5 mm
1000228954 | Lüftungsgitter | TR-D/525x325/A1/C11 | 281 | 73269098 | 1 | 2 | 552 | 352 | 38 | TR | pcs | DE | EUR | Luftdurchlässe | Lüftungsgitter | Wand-, Brüstungs- oder Kanaleinbau | D: Doppelte Strahllenkung mit senkrechten, einzeln | einstellbaren Lamellen | A1: Einbaurahmen 12,5 mm | C11: Verdeckte Schraubbefestigung
1000804736 | Lüftungsgitter | TR-D/525x325/A1/C11/S7 | 331 | 73269098 | 1 | 2 | 552 | 352 | 38 | TR | pcs | DE | EUR | Luftdurchlässe | Lüftungsgitter | Wand-, Brüstungs- oder Kanaleinbau | D: Doppelte Strahllenkung mit senkrechten, einzeln | einstellbaren Lamellen | A1: Einbaurahmen 12,5 mm | C11: Verdeckte Schraubbefestigung | S7: Verzinktes Grundmaterial
1000804735 | Lüftungsgitter | TR-D/525x325/A1/S7 | 285 | 73269098 | 1 | 2 | 552 | 352 | 38 | TR | pcs | DE | EUR | Luftdurchlässe | Lüftungsgitter | Wand-, Brüstungs- oder Kanaleinbau | D: Doppelte Strahllenkung mit senkrechten, einzeln | einstellbaren Lamellen | A1: Einbaurahmen 12,5 mm | S7: Verzinktes Grundmaterial
1000228952 | Lüftungsgitter | TR-D/525x325/C11 | 240 | 73269098 | 1 | 2 | 552 | 352 | 38 | TR | pcs | DE | EUR | Luftdurchlässe | Lüftungsgitter | Wand-, Brüstungs- oder Kanaleinbau | D: Doppelte Strahllenkung mit senkrechten, einzeln | einstellbaren Lamellen | C11: Verdeckte Schraubbefestigung
1000804734 | Lüftungsgitter | TR-D/525x325/C11/S7 | 290 | 73269098 | 1 | 2 | 552 | 352 | 38 | TR | pcs | DE | EUR | Luftdurchlässe | Lüftungsgitter | Wand-, Brüstungs- oder Kanaleinbau | D: Doppelte Strahllenkung mit senkrechten, einzeln | einstellbaren Lamellen | C11: Verdeckte Schraubbefestigung | S7: Verzinktes Grundmaterial
1000804733 | Lüftungsgitter | TR-D/525x325/S7 | 244 | 73269098 | 1 | 2 | 552 | 352 | 38 | TR | pcs | DE | EUR | Luftdurchlässe | Lüftungsgitter | Wand-, Brüstungs- oder Kanaleinbau | D: Doppelte Strahllenkung mit senkrechten, einzeln | einstellbaren Lamellen | S7: Verzinktes Grundmaterial
1000228643 | Lüftungsgitter | TR-D/625x125 | 160 | 73269098 | 1 | 1.1 | 652 | 152 | 38 | TR | pcs | DE | EUR | Luftdurchlässe | Lüftungsgitter | Wand-, Brüstungs- oder Kanaleinbau | D: Doppelte Strahllenkung mit senkrechten, einzeln | einstellbaren Lamellen
1000228645 | Lüftungsgitter | TR-D/625x125/A1 | 200 | 73269098 | 1 | 1.1 | 652 | 152 | 38 | TR | pcs | DE | EUR | Luftdurchlässe | Lüftungsgitter | Wand-, Brüstungs- oder Kanaleinbau | D: Doppelte Strahllenkung mit senkrechten, einzeln | einstellbaren Lamellen | A1: Einbaurahmen 12,5 mm
1000228646 | Lüftungsgitter | TR-D/625x125/A1/C11 | 246 | 73269098 | 1 | 1.1 | 652 | 152 | 38 | TR | pcs | DE | EUR | Luftdurchlässe | Lüftungsgitter | Wand-, Brüstungs- oder Kanaleinbau | D: Doppelte Strahllenkung mit senkrechten, einzeln | einstellbaren Lamellen | A1: Einbaurahmen 12,5 mm | C11: Verdeckte Schraubbefestigung
1000804428 | Lüftungsgitter | TR-D/625x125/A1/C11/S7 | 289 | 73269098 | 1 | 1.1 | 652 | 152 | 38 | TR | pcs | DE | EUR | Luftdurchlässe | Lüftungsgitter | Wand-, Brüstungs- oder Kanaleinbau | D: Doppelte Strahllenkung mit senkrechten, einzeln | einstellbaren Lamellen | A1: Einbaurahmen 12,5 mm | C11: Verdeckte Schraubbefestigung | S7: Verzinktes Grundmaterial
1000804427 | Lüftungsgitter | TR-D/625x125/A1/S7 | 243 | 73269098 | 1 | 1.1 | 652 | 152 | 38 | TR | pcs | DE | EUR | Luftdurchlässe | Lüftungsgitter | Wand-, Brüstungs- oder Kanaleinbau | D: Doppelte Strahllenkung mit senkrechten, einzeln | einstellbaren Lamellen | A1: Einbaurahmen 12,5 mm | S7: Verzinktes Grundmaterial
1000228644 | Lüftungsgitter | TR-D/625x125/C11 | 206 | 73269098 | 1 | 1.1 | 652 | 152 | 38 | TR | pcs | DE | EUR | Luftdurchlässe | Lüftungsgitter | Wand-, Brüstungs- oder Kanaleinbau | D: Doppelte Strahllenkung mit senkrechten, einzeln | einstellbaren Lamellen | C11: Verdeckte Schraubbefestigung
1000804426 | Lüftungsgitter | TR-D/625x125/C11/S7 | 249 | 73269098 | 1 | 1.1 | 652 | 152 | 38 | TR | pcs | DE | EUR | Luftdurchlässe | Lüftungsgitter | Wand-, Brüstungs- oder Kanaleinbau | D: Doppelte Strahllenkung mit senkrechten, einzeln | einstellbaren Lamellen | C11: Verdeckte Schraubbefestigung | S7: Verzinktes Grundmaterial
1000804425 | Lüftungsgitter | TR-D/625x125/S7 | 203 | 73269098 | 1 | 1.1 | 652 | 152 | 38 | TR | pcs | DE | EUR | Luftdurchlässe | Lüftungsgitter | Wand-, Brüstungs- oder Kanaleinbau | D: Doppelte Strahllenkung mit senkrechten, einzeln | einstellbaren Lamellen | S7: Verzinktes Grundmaterial
1000228803 | Lüftungsgitter | TR-D/625x225 | 176 | 73269098 | 1 | 1.8 | 652 | 252 | 38 | TR | pcs | DE | EUR | Luftdurchlässe | Lüftungsgitter | Wand-, Brüstungs- oder Kanaleinbau | D: Doppelte Strahllenkung mit senkrechten, einzeln | einstellbaren Lamellen
1000228805 | Lüftungsgitter | TR-D/625x225/A1 | 217 | 73269098 | 1 | 1.8 | 652 | 252 | 38 | TR | pcs | DE | EUR | Luftdurchlässe | Lüftungsgitter | Wand-, Brüstungs- oder Kanaleinbau | D: Doppelte Strahllenkung mit senkrechten, einzeln | einstellbaren Lamellen | A1: Einbaurahmen 12,5 mm
1000228806 | Lüftungsgitter | TR-D/625x225/A1/C11 | 263 | 73269098 | 1 | 1.8 | 652 | 252 | 38 | TR | pcs | DE | EUR | Luftdurchlässe | Lüftungsgitter | Wand-, Brüstungs- oder Kanaleinbau | D: Doppelte Strahllenkung mit senkrechten, einzeln | einstellbaren Lamellen | A1: Einbaurahmen 12,5 mm | C11: Verdeckte Schraubbefestigung
1000804588 | Lüftungsgitter | TR-D/625x225/A1/C11/S7 | 311 | 73269098 | 1 | 1.8 | 652 | 252 | 38 | TR | pcs | DE | EUR | Luftdurchlässe | Lüftungsgitter | Wand-, Brüstungs- oder Kanaleinbau | D: Doppelte Strahllenkung mit senkrechten, einzeln | einstellbaren Lamellen | A1: Einbaurahmen 12,5 mm | C11: Verdeckte Schraubbefestigung | S7: Verzinktes Grundmaterial
1000804587 | Lüftungsgitter | TR-D/625x225/A1/S7 | 265 | 73269098 | 1 | 1.8 | 652 | 252 | 38 | TR | pcs | DE | EUR | Luftdurchlässe | Lüftungsgitter | Wand-, Brüstungs- oder Kanaleinbau | D: Doppelte Strahllenkung mit senkrechten, einzeln | einstellbaren Lamellen | A1: Einbaurahmen 12,5 mm | S7: Verzinktes Grundmaterial
1000228804 | Lüftungsgitter | TR-D/625x225/C11 | 222 | 73269098 | 1 | 1.8 | 652 | 252 | 38 | TR | pcs | DE | EUR | Luftdurchlässe | Lüftungsgitter | Wand-, Brüstungs- oder Kanaleinbau | D: Doppelte Strahllenkung mit senkrechten, einzeln | einstellbaren Lamellen | C11: Verdeckte Schraubbefestigung
1000804586 | Lüftungsgitter | TR-D/625x225/C11/S7 | 270 | 73269098 | 1 | 1.8 | 652 | 252 | 38 | TR | pcs | DE | EUR | Luftdurchlässe | Lüftungsgitter | Wand-, Brüstungs- oder Kanaleinbau | D: Doppelte Strahllenkung mit senkrechten, einzeln | einstellbaren Lamellen | C11: Verdeckte Schraubbefestigung | S7: Verzinktes Grundmaterial
1000804585 | Lüftungsgitter | TR-D/625x225/S7 | 224 | 73269098 | 1 | 1.8 | 652 | 252 | 38 | TR | pcs | DE | EUR | Luftdurchlässe | Lüftungsgitter | Wand-, Brüstungs- oder Kanaleinbau | D: Doppelte Strahllenkung mit senkrechten, einzeln | einstellbaren Lamellen | S7: Verzinktes Grundmaterial
1000228955 | Lüftungsgitter | TR-D/625x325 | 217 | 73269098 | 1 | 2.4 | 652 | 352 | 38 | TR | pcs | DE | EUR | Luftdurchlässe | Lüftungsgitter | Wand-, Brüstungs- oder Kanaleinbau | D: Doppelte Strahllenkung mit senkrechten, einzeln | einstellbaren Lamellen
1000228957 | Lüftungsgitter | TR-D/625x325/A1 | 258 | 73269098 | 1 | 2.4 | 652 | 352 | 38 | TR | pcs | DE | EUR | Luftdurchlässe | Lüftungsgitter | Wand-, Brüstungs- oder Kanaleinbau | D: Doppelte Strahllenkung mit senkrechten, einzeln | einstellbaren Lamellen | A1: Einbaurahmen 12,5 mm
1000228958 | Lüftungsgitter | TR-D/625x325/A1/C11 | 304 | 73269098 | 1 | 2.4 | 652 | 352 | 38 | TR | pcs | DE | EUR | Luftdurchlässe | Lüftungsgitter | Wand-, Brüstungs- oder Kanaleinbau | D: Doppelte Strahllenkung mit senkrechten, einzeln | einstellbaren Lamellen | A1: Einbaurahmen 12,5 mm | C11: Verdeckte Schraubbefestigung
1000804740 | Lüftungsgitter | TR-D/625x325/A1/C11/S7 | 364 | 73269098 | 1 | 2.4 | 652 | 352 | 38 | TR | pcs | DE | EUR | Luftdurchlässe | Lüftungsgitter | Wand-, Brüstungs- oder Kanaleinbau | D: Doppelte Strahllenkung mit senkrechten, einzeln | einstellbaren Lamellen | A1: Einbaurahmen 12,5 mm | C11: Verdeckte Schraubbefestigung | S7: Verzinktes Grundmaterial
1000804739 | Lüftungsgitter | TR-D/625x325/A1/S7 | 318 | 73269098 | 1 | 2.4 | 652 | 352 | 38 | TR | pcs | DE | EUR | Luftdurchlässe | Lüftungsgitter | Wand-, Brüstungs- oder Kanaleinbau | D: Doppelte Strahllenkung mit senkrechten, einzeln | einstellbaren Lamellen | A1: Einbaurahmen 12,5 mm | S7: Verzinktes Grundmaterial
1000228956 | Lüftungsgitter | TR-D/625x325/C11 | 263 | 73269098 | 1 | 2.4 | 652 | 352 | 38 | TR | pcs | DE | EUR | Luftdurchlässe | Lüftungsgitter | Wand-, Brüstungs- oder Kanaleinbau | D: Doppelte Strahllenkung mit senkrechten, einzeln | einstellbaren Lamellen | C11: Verdeckte Schraubbefestigung
1000804738 | Lüftungsgitter | TR-D/625x325/C11/S7 | 323 | 73269098 | 1 | 2.4 | 652 | 352 | 38 | TR | pcs | DE | EUR | Luftdurchlässe | Lüftungsgitter | Wand-, Brüstungs- oder Kanaleinbau | D: Doppelte Strahllenkung mit senkrechten, einzeln | einstellbaren Lamellen | C11: Verdeckte Schraubbefestigung | S7: Verzinktes Grundmaterial
1000804737 | Lüftungsgitter | TR-D/625x325/S7 | 277 | 73269098 | 1 | 2.4 | 652 | 352 | 38 | TR | pcs | DE | EUR | Luftdurchlässe | Lüftungsgitter | Wand-, Brüstungs- oder Kanaleinbau | D: Doppelte Strahllenkung mit senkrechten, einzeln | einstellbaren Lamellen | S7: Verzinktes Grundmaterial
1000229071 | Lüftungsgitter | TR-D/625x425 | 349 | 73269098 | 1 | 3 | 652 | 452 | 38 | TR | pcs | DE | EUR | Luftdurchlässe | Lüftungsgitter | Wand-, Brüstungs- oder Kanaleinbau | D: Doppelte Strahllenkung mit senkrechten, einzeln | einstellbaren Lamellen
1000229073 | Lüftungsgitter | TR-D/625x425/A1 | 395 | 73269098 | 1 | 3 | 652 | 452 | 38 | TR | pcs | DE | EUR | Luftdurchlässe | Lüftungsgitter | Wand-, Brüstungs- oder Kanaleinbau | D: Doppelte Strahllenkung mit senkrechten, einzeln | einstellbaren Lamellen | A1: Einbaurahmen 12,5 mm
1000229074 | Lüftungsgitter | TR-D/625x425/A1/C11 | 497 | 73269098 | 1 | 3 | 652 | 452 | 38 | TR | pcs | DE | EUR | Luftdurchlässe | Lüftungsgitter | Wand-, Brüstungs- oder Kanaleinbau | D: Doppelte Strahllenkung mit senkrechten, einzeln | einstellbaren Lamellen | A1: Einbaurahmen 12,5 mm | C11: Verdeckte Schraubbefestigung
1000804856 | Lüftungsgitter | TR-D/625x425/A1/C11/S7 | 591 | 73269098 | 1 | 3 | 652 | 452 | 38 | TR | pcs | DE | EUR | Luftdurchlässe | Lüftungsgitter | Wand-, Brüstungs- oder Kanaleinbau | D: Doppelte Strahllenkung mit senkrechten, einzeln | einstellbaren Lamellen | A1: Einbaurahmen 12,5 mm | C11: Verdeckte Schraubbefestigung | S7: Verzinktes Grundmaterial
1000804855 | Lüftungsgitter | TR-D/625x425/A1/S7 | 489 | 73269098 | 1 | 3 | 652 | 452 | 38 | TR | pcs | DE | EUR | Luftdurchlässe | Lüftungsgitter | Wand-, Brüstungs- oder Kanaleinbau | D: Doppelte Strahllenkung mit senkrechten, einzeln | einstellbaren Lamellen | A1: Einbaurahmen 12,5 mm | S7: Verzinktes Grundmaterial
1000229072 | Lüftungsgitter | TR-D/625x425/C11 | 451 | 73269098 | 1 | 3 | 652 | 452 | 38 | TR | pcs | DE | EUR | Luftdurchlässe | Lüftungsgitter | Wand-, Brüstungs- oder Kanaleinbau | D: Doppelte Strahllenkung mit senkrechten, einzeln | einstellbaren Lamellen | C11: Verdeckte Schraubbefestigung
1000804854 | Lüftungsgitter | TR-D/625x425/C11/S7 | 545 | 73269098 | 1 | 3 | 652 | 452 | 38 | TR | pcs | DE | EUR | Luftdurchlässe | Lüftungsgitter | Wand-, Brüstungs- oder Kanaleinbau | D: Doppelte Strahllenkung mit senkrechten, einzeln | einstellbaren Lamellen | C11: Verdeckte Schraubbefestigung | S7: Verzinktes Grundmaterial
1000804853 | Lüftungsgitter | TR-D/625x425/S7 | 443 | 73269098 | 1 | 3 | 652 | 452 | 38 | TR | pcs | DE | EUR | Luftdurchlässe | Lüftungsgitter | Wand-, Brüstungs- oder Kanaleinbau | D: Doppelte Strahllenkung mit senkrechten, einzeln | einstellbaren Lamellen | S7: Verzinktes Grundmaterial
1000228647 | Lüftungsgitter | TR-D/825x125 | 196 | 73269098 | 1 | 1.4 | 852 | 152 | 38 | TR | pcs | DE | EUR | Luftdurchlässe | Lüftungsgitter | Wand-, Brüstungs- oder Kanaleinbau | D: Doppelte Strahllenkung mit senkrechten, einzeln | einstellbaren Lamellen
1000228649 | Lüftungsgitter | TR-D/825x125/A1 | 237 | 73269098 | 1 | 1.4 | 852 | 152 | 38 | TR | pcs | DE | EUR | Luftdurchlässe | Lüftungsgitter | Wand-, Brüstungs- oder Kanaleinbau | D: Doppelte Strahllenkung mit senkrechten, einzeln | einstellbaren Lamellen | A1: Einbaurahmen 12,5 mm
1000228650 | Lüftungsgitter | TR-D/825x125/A1/C11 | 283 | 73269098 | 1 | 1.4 | 852 | 152 | 38 | TR | pcs | DE | EUR | Luftdurchlässe | Lüftungsgitter | Wand-, Brüstungs- oder Kanaleinbau | D: Doppelte Strahllenkung mit senkrechten, einzeln | einstellbaren Lamellen | A1: Einbaurahmen 12,5 mm | C11: Verdeckte Schraubbefestigung
1000804432 | Lüftungsgitter | TR-D/825x125/A1/C11/S7 | 327 | 73269098 | 1 | 1.4 | 852 | 152 | 38 | TR | pcs | DE | EUR | Luftdurchlässe | Lüftungsgitter | Wand-, Brüstungs- oder Kanaleinbau | D: Doppelte Strahllenkung mit senkrechten, einzeln | einstellbaren Lamellen | A1: Einbaurahmen 12,5 mm | C11: Verdeckte Schraubbefestigung | S7: Verzinktes Grundmaterial
1000804431 | Lüftungsgitter | TR-D/825x125/A1/S7 | 281 | 73269098 | 1 | 1.4 | 852 | 152 | 38 | TR | pcs | DE | EUR | Luftdurchlässe | Lüftungsgitter | Wand-, Brüstungs- oder Kanaleinbau | D: Doppelte Strahllenkung mit senkrechten, einzeln | einstellbaren Lamellen | A1: Einbaurahmen 12,5 mm | S7: Verzinktes Grundmaterial
1000228648 | Lüftungsgitter | TR-D/825x125/C11 | 242 | 73269098 | 1 | 1.4 | 852 | 152 | 38 | TR | pcs | DE | EUR | Luftdurchlässe | Lüftungsgitter | Wand-, Brüstungs- oder Kanaleinbau | D: Doppelte Strahllenkung mit senkrechten, einzeln | einstellbaren Lamellen | C11: Verdeckte Schraubbefestigung
1000804430 | Lüftungsgitter | TR-D/825x125/C11/S7 | 286 | 73269098 | 1 | 1.4 | 852 | 152 | 38 | TR | pcs | DE | EUR | Luftdurchlässe | Lüftungsgitter | Wand-, Brüstungs- oder Kanaleinbau | D: Doppelte Strahllenkung mit senkrechten, einzeln | einstellbaren Lamellen | C11: Verdeckte Schraubbefestigung | S7: Verzinktes Grundmaterial
1000804429 | Lüftungsgitter | TR-D/825x125/S7 | 240 | 73269098 | 1 | 1.4 | 852 | 152 | 38 | TR | pcs | DE | EUR | Luftdurchlässe | Lüftungsgitter | Wand-, Brüstungs- oder Kanaleinbau | D: Doppelte Strahllenkung mit senkrechten, einzeln | einstellbaren Lamellen | S7: Verzinktes Grundmaterial
1000228807 | Lüftungsgitter | TR-D/825x225 | 238 | 73269098 | 1 | 2.2 | 852 | 252 | 38 | TR | pcs | DE | EUR | Luftdurchlässe | Lüftungsgitter | Wand-, Brüstungs- oder Kanaleinbau | D: Doppelte Strahllenkung mit senkrechten, einzeln | einstellbaren Lamellen
1000228809 | Lüftungsgitter | TR-D/825x225/A1 | 280 | 73269098 | 1 | 2.2 | 852 | 252 | 38 | TR | pcs | DE | EUR | Luftdurchlässe | Lüftungsgitter | Wand-, Brüstungs- oder Kanaleinbau | D: Doppelte Strahllenkung mit senkrechten, einzeln | einstellbaren Lamellen | A1: Einbaurahmen 12,5 mm
1000228810 | Lüftungsgitter | TR-D/825x225/A1/C11 | 326 | 73269098 | 1 | 2.2 | 852 | 252 | 38 | TR | pcs | DE | EUR | Luftdurchlässe | Lüftungsgitter | Wand-, Brüstungs- oder Kanaleinbau | D: Doppelte Strahllenkung mit senkrechten, einzeln | einstellbaren Lamellen | A1: Einbaurahmen 12,5 mm | C11: Verdeckte Schraubbefestigung
1000804592 | Lüftungsgitter | TR-D/825x225/A1/C11/S7 | 386 | 73269098 | 1 | 2.2 | 852 | 252 | 38 | TR | pcs | DE | EUR | Luftdurchlässe | Lüftungsgitter | Wand-, Brüstungs- oder Kanaleinbau | D: Doppelte Strahllenkung mit senkrechten, einzeln | einstellbaren Lamellen | A1: Einbaurahmen 12,5 mm | C11: Verdeckte Schraubbefestigung | S7: Verzinktes Grundmaterial
1000804591 | Lüftungsgitter | TR-D/825x225/A1/S7 | 340 | 73269098 | 1 | 2.2 | 852 | 252 | 38 | TR | pcs | DE | EUR | Luftdurchlässe | Lüftungsgitter | Wand-, Brüstungs- oder Kanaleinbau | D: Doppelte Strahllenkung mit senkrechten, einzeln | einstellbaren Lamellen | A1: Einbaurahmen 12,5 mm | S7: Verzinktes Grundmaterial
1000228808 | Lüftungsgitter | TR-D/825x225/C11 | 284 | 73269098 | 1 | 2.2 | 852 | 252 | 38 | TR | pcs | DE | EUR | Luftdurchlässe | Lüftungsgitter | Wand-, Brüstungs- oder Kanaleinbau | D: Doppelte Strahllenkung mit senkrechten, einzeln | einstellbaren Lamellen | C11: Verdeckte Schraubbefestigung
1000804590 | Lüftungsgitter | TR-D/825x225/C11/S7 | 344 | 73269098 | 1 | 2.2 | 852 | 252 | 38 | TR | pcs | DE | EUR | Luftdurchlässe | Lüftungsgitter | Wand-, Brüstungs- oder Kanaleinbau | D: Doppelte Strahllenkung mit senkrechten, einzeln | einstellbaren Lamellen | C11: Verdeckte Schraubbefestigung | S7: Verzinktes Grundmaterial
1000804589 | Lüftungsgitter | TR-D/825x225/S7 | 298 | 73269098 | 1 | 2.2 | 852 | 252 | 38 | TR | pcs | DE | EUR | Luftdurchlässe | Lüftungsgitter | Wand-, Brüstungs- oder Kanaleinbau | D: Doppelte Strahllenkung mit senkrechten, einzeln | einstellbaren Lamellen | S7: Verzinktes Grundmaterial
1000228959 | Lüftungsgitter | TR-D/825x325 | 290 | 73269098 | 1 | 3 | 852 | 352 | 38 | TR | pcs | DE | EUR | Luftdurchlässe | Lüftungsgitter | Wand-, Brüstungs- oder Kanaleinbau | D: Doppelte Strahllenkung mit senkrechten, einzeln | einstellbaren Lamellen
1000228961 | Lüftungsgitter | TR-D/825x325/A1 | 332 | 73269098 | 1 | 3 | 852 | 352 | 38 | TR | pcs | DE | EUR | Luftdurchlässe | Lüftungsgitter | Wand-, Brüstungs- oder Kanaleinbau | D: Doppelte Strahllenkung mit senkrechten, einzeln | einstellbaren Lamellen | A1: Einbaurahmen 12,5 mm
1000228962 | Lüftungsgitter | TR-D/825x325/A1/C11 | 378 | 73269098 | 1 | 3 | 852 | 352 | 38 | TR | pcs | DE | EUR | Luftdurchlässe | Lüftungsgitter | Wand-, Brüstungs- oder Kanaleinbau | D: Doppelte Strahllenkung mit senkrechten, einzeln | einstellbaren Lamellen | A1: Einbaurahmen 12,5 mm | C11: Verdeckte Schraubbefestigung
1000804744 | Lüftungsgitter | TR-D/825x325/A1/C11/S7 | 449 | 73269098 | 1 | 3 | 852 | 352 | 38 | TR | pcs | DE | EUR | Luftdurchlässe | Lüftungsgitter | Wand-, Brüstungs- oder Kanaleinbau | D: Doppelte Strahllenkung mit senkrechten, einzeln | einstellbaren Lamellen | A1: Einbaurahmen 12,5 mm | C11: Verdeckte Schraubbefestigung | S7: Verzinktes Grundmaterial
1000804743 | Lüftungsgitter | TR-D/825x325/A1/S7 | 403 | 73269098 | 1 | 3 | 852 | 352 | 38 | TR | pcs | DE | EUR | Luftdurchlässe | Lüftungsgitter | Wand-, Brüstungs- oder Kanaleinbau | D: Doppelte Strahllenkung mit senkrechten, einzeln | einstellbaren Lamellen | A1: Einbaurahmen 12,5 mm | S7: Verzinktes Grundmaterial
1000228960 | Lüftungsgitter | TR-D/825x325/C11 | 336 | 73269098 | 1 | 3 | 852 | 352 | 38 | TR | pcs | DE | EUR | Luftdurchlässe | Lüftungsgitter | Wand-, Brüstungs- oder Kanaleinbau | D: Doppelte Strahllenkung mit senkrechten, einzeln | einstellbaren Lamellen | C11: Verdeckte Schraubbefestigung
1000804742 | Lüftungsgitter | TR-D/825x325/C11/S7 | 407 | 73269098 | 1 | 3 | 852 | 352 | 38 | TR | pcs | DE | EUR | Luftdurchlässe | Lüftungsgitter | Wand-, Brüstungs- oder Kanaleinbau | D: Doppelte Strahllenkung mit senkrechten, einzeln | einstellbaren Lamellen | C11: Verdeckte Schraubbefestigung | S7: Verzinktes Grundmaterial
1000804741 | Lüftungsgitter | TR-D/825x325/S7 | 361 | 73269098 | 1 | 3 | 852 | 352 | 38 | TR | pcs | DE | EUR | Luftdurchlässe | Lüftungsgitter | Wand-, Brüstungs- oder Kanaleinbau | D: Doppelte Strahllenkung mit senkrechten, einzeln | einstellbaren Lamellen | S7: Verzinktes Grundmaterial
1000229075 | Lüftungsgitter | TR-D/825x425 | 470 | 73269098 | 1 | 3.8 | 852 | 452 | 38 | TR | pcs | DE | EUR | Luftdurchlässe | Lüftungsgitter | Wand-, Brüstungs- oder Kanaleinbau | D: Doppelte Strahllenkung mit senkrechten, einzeln | einstellbaren Lamellen
1000229077 | Lüftungsgitter | TR-D/825x425/A1 | 524 | 73269098 | 1 | 3.8 | 852 | 452 | 38 | TR | pcs | DE | EUR | Luftdurchlässe | Lüftungsgitter | Wand-, Brüstungs- oder Kanaleinbau | D: Doppelte Strahllenkung mit senkrechten, einzeln | einstellbaren Lamellen | A1: Einbaurahmen 12,5 mm
1000229078 | Lüftungsgitter | TR-D/825x425/A1/C11 | 626 | 73269098 | 1 | 3.8 | 852 | 452 | 38 | TR | pcs | DE | EUR | Luftdurchlässe | Lüftungsgitter | Wand-, Brüstungs- oder Kanaleinbau | D: Doppelte Strahllenkung mit senkrechten, einzeln | einstellbaren Lamellen | A1: Einbaurahmen 12,5 mm | C11: Verdeckte Schraubbefestigung
1000804860 | Lüftungsgitter | TR-D/825x425/A1/C11/S7 | 753 | 73269098 | 1 | 3.8 | 852 | 452 | 38 | TR | pcs | DE | EUR | Luftdurchlässe | Lüftungsgitter | Wand-, Brüstungs- oder Kanaleinbau | D: Doppelte Strahllenkung mit senkrechten, einzeln | einstellbaren Lamellen | A1: Einbaurahmen 12,5 mm | C11: Verdeckte Schraubbefestigung | S7: Verzinktes Grundmaterial
1000804859 | Lüftungsgitter | TR-D/825x425/A1/S7 | 651 | 73269098 | 1 | 3.8 | 852 | 452 | 38 | TR | pcs | DE | EUR | Luftdurchlässe | Lüftungsgitter | Wand-, Brüstungs- oder Kanaleinbau | D: Doppelte Strahllenkung mit senkrechten, einzeln | einstellbaren Lamellen | A1: Einbaurahmen 12,5 mm | S7: Verzinktes Grundmaterial
1000229076 | Lüftungsgitter | TR-D/825x425/C11 | 572 | 73269098 | 1 | 3.8 | 852 | 452 | 38 | TR | pcs | DE | EUR | Luftdurchlässe | Lüftungsgitter | Wand-, Brüstungs- oder Kanaleinbau | D: Doppelte Strahllenkung mit senkrechten, einzeln | einstellbaren Lamellen | C11: Verdeckte Schraubbefestigung
1000804858 | Lüftungsgitter | TR-D/825x425/C11/S7 | 699 | 73269098 | 1 | 3.8 | 852 | 452 | 38 | TR | pcs | DE | EUR | Luftdurchlässe | Lüftungsgitter | Wand-, Brüstungs- oder Kanaleinbau | D: Doppelte Strahllenkung mit senkrechten, einzeln | einstellbaren Lamellen | C11: Verdeckte Schraubbefestigung | S7: Verzinktes Grundmaterial
1000804857 | Lüftungsgitter | TR-D/825x425/S7 | 597 | 73269098 | 1 | 3.8 | 852 | 452 | 38 | TR | pcs | DE | EUR | Luftdurchlässe | Lüftungsgitter | Wand-, Brüstungs- oder Kanaleinbau | D: Doppelte Strahllenkung mit senkrechten, einzeln | einstellbaren Lamellen | S7: Verzinktes Grundmaterial
1000228747 | Lüftungsgitter | TR-DG/1025x125 | 377 | 73269098 | 1 | 1.8 | 1052 | 152 | 38 | TR | pcs | DE | EUR | Luftdurchlässe | Lüftungsgitter | Wand-, Brüstungs- oder Kanaleinbau | DG: Mengeneinstellsatz, Lamellen gegenläufig | gekuppelt, zusätzlich mit senkrechten | einzeln verstellbaren Lamellen
1000228749 | Lüftungsgitter | TR-DG/1025x125/A1 | 419 | 73269098 | 1 | 1.8 | 1052 | 152 | 38 | TR | pcs | DE | EUR | Luftdurchlässe | Lüftungsgitter | Wand-, Brüstungs- oder Kanaleinbau | DG: Mengeneinstellsatz, Lamellen gegenläufig | gekuppelt, zusätzlich mit senkrechten | einzeln verstellbaren Lamellen | A1: Einbaurahmen 12,5 mm
1000228750 | Lüftungsgitter | TR-DG/1025x125/A1/C11 | 465 | 73269098 | 1 | 1.8 | 1052 | 152 | 38 | TR | pcs | DE | EUR | Luftdurchlässe | Lüftungsgitter | Wand-, Brüstungs- oder Kanaleinbau | DG: Mengeneinstellsatz, Lamellen gegenläufig | gekuppelt, zusätzlich mit senkrechten | einzeln verstellbaren Lamellen | A1: Einbaurahmen 12,5 mm | C11: Verdeckte Schraubbefestigung
1000804532 | Lüftungsgitter | TR-DG/1025x125/A1/C11/S7 | 511 | 73269098 | 1 | 1.8 | 1052 | 152 | 38 | TR | pcs | DE | EUR | Luftdurchlässe | Lüftungsgitter | Wand-, Brüstungs- oder Kanaleinbau | DG: Mengeneinstellsatz, Lamellen gegenläufig | gekuppelt, zusätzlich mit senkrechten | einzeln verstellbaren Lamellen | A1: Einbaurahmen 12,5 mm | C11: Verdeckte Schraubbefestigung | S7: Verzinktes Grundmaterial
1000804531 | Lüftungsgitter | TR-DG/1025x125/A1/S7 | 465 | 73269098 | 1 | 1.8 | 1052 | 152 | 38 | TR | pcs | DE | EUR | Luftdurchlässe | Lüftungsgitter | Wand-, Brüstungs- oder Kanaleinbau | DG: Mengeneinstellsatz, Lamellen gegenläufig | gekuppelt, zusätzlich mit senkrechten | einzeln verstellbaren Lamellen | A1: Einbaurahmen 12,5 mm | S7: Verzinktes Grundmaterial
1000228748 | Lüftungsgitter | TR-DG/1025x125/C11 | 423 | 73269098 | 1 | 1.8 | 1052 | 152 | 38 | TR | pcs | DE | EUR | Luftdurchlässe | Lüftungsgitter | Wand-, Brüstungs- oder Kanaleinbau | DG: Mengeneinstellsatz, Lamellen gegenläufig | gekuppelt, zusätzlich mit senkrechten | einzeln verstellbaren Lamellen | C11: Verdeckte Schraubbefestigung
1000804530 | Lüftungsgitter | TR-DG/1025x125/C11/S7 | 469 | 73269098 | 1 | 1.8 | 1052 | 152 | 38 | TR | pcs | DE | EUR | Luftdurchlässe | Lüftungsgitter | Wand-, Brüstungs- oder Kanaleinbau | DG: Mengeneinstellsatz, Lamellen gegenläufig | gekuppelt, zusätzlich mit senkrechten | einzeln verstellbaren Lamellen | C11: Verdeckte Schraubbefestigung | S7: Verzinktes Grundmaterial
1000804529 | Lüftungsgitter | TR-DG/1025x125/S7 | 423 | 73269098 | 1 | 1.8 | 1052 | 152 | 38 | TR | pcs | DE | EUR | Luftdurchlässe | Lüftungsgitter | Wand-, Brüstungs- oder Kanaleinbau | DG: Mengeneinstellsatz, Lamellen gegenläufig | gekuppelt, zusätzlich mit senkrechten | einzeln verstellbaren Lamellen | S7: Verzinktes Grundmaterial
1000228907 | Lüftungsgitter | TR-DG/1025x225 | 418 | 73269098 | 1 | 2.7 | 1052 | 252 | 38 | TR | pcs | DE | EUR | Luftdurchlässe | Lüftungsgitter | Wand-, Brüstungs- oder Kanaleinbau | DG: Mengeneinstellsatz, Lamellen gegenläufig | gekuppelt, zusätzlich mit senkrechten | einzeln verstellbaren Lamellen
1000228909 | Lüftungsgitter | TR-DG/1025x225/A1 | 463 | 73269098 | 1 | 2.7 | 1052 | 252 | 38 | TR | pcs | DE | EUR | Luftdurchlässe | Lüftungsgitter | Wand-, Brüstungs- oder Kanaleinbau | DG: Mengeneinstellsatz, Lamellen gegenläufig | gekuppelt, zusätzlich mit senkrechten | einzeln verstellbaren Lamellen | A1: Einbaurahmen 12,5 mm
1000228910 | Lüftungsgitter | TR-DG/1025x225/A1/C11 | 509 | 73269098 | 1 | 2.7 | 1052 | 252 | 38 | TR | pcs | DE | EUR | Luftdurchlässe | Lüftungsgitter | Wand-, Brüstungs- oder Kanaleinbau | DG: Mengeneinstellsatz, Lamellen gegenläufig | gekuppelt, zusätzlich mit senkrechten | einzeln verstellbaren Lamellen | A1: Einbaurahmen 12,5 mm | C11: Verdeckte Schraubbefestigung
1000804692 | Lüftungsgitter | TR-DG/1025x225/A1/C11/S7 | 573 | 73269098 | 1 | 2.7 | 1052 | 252 | 38 | TR | pcs | DE | EUR | Luftdurchlässe | Lüftungsgitter | Wand-, Brüstungs- oder Kanaleinbau | DG: Mengeneinstellsatz, Lamellen gegenläufig | gekuppelt, zusätzlich mit senkrechten | einzeln verstellbaren Lamellen | A1: Einbaurahmen 12,5 mm | C11: Verdeckte Schraubbefestigung | S7: Verzinktes Grundmaterial
1000804691 | Lüftungsgitter | TR-DG/1025x225/A1/S7 | 527 | 73269098 | 1 | 2.7 | 1052 | 252 | 38 | TR | pcs | DE | EUR | Luftdurchlässe | Lüftungsgitter | Wand-, Brüstungs- oder Kanaleinbau | DG: Mengeneinstellsatz, Lamellen gegenläufig | gekuppelt, zusätzlich mit senkrechten | einzeln verstellbaren Lamellen | A1: Einbaurahmen 12,5 mm | S7: Verzinktes Grundmaterial
1000228908 | Lüftungsgitter | TR-DG/1025x225/C11 | 464 | 73269098 | 1 | 2.7 | 1052 | 252 | 38 | TR | pcs | DE | EUR | Luftdurchlässe | Lüftungsgitter | Wand-, Brüstungs- oder Kanaleinbau | DG: Mengeneinstellsatz, Lamellen gegenläufig | gekuppelt, zusätzlich mit senkrechten | einzeln verstellbaren Lamellen | C11: Verdeckte Schraubbefestigung
1000804690 | Lüftungsgitter | TR-DG/1025x225/C11/S7 | 528 | 73269098 | 1 | 2.7 | 1052 | 252 | 38 | TR | pcs | DE | EUR | Luftdurchlässe | Lüftungsgitter | Wand-, Brüstungs- oder Kanaleinbau | DG: Mengeneinstellsatz, Lamellen gegenläufig | gekuppelt, zusätzlich mit senkrechten | einzeln verstellbaren Lamellen | C11: Verdeckte Schraubbefestigung | S7: Verzinktes Grundmaterial
1000804689 | Lüftungsgitter | TR-DG/1025x225/S7 | 482 | 73269098 | 1 | 2.7 | 1052 | 252 | 38 | TR | pcs | DE | EUR | Luftdurchlässe | Lüftungsgitter | Wand-, Brüstungs- oder Kanaleinbau | DG: Mengeneinstellsatz, Lamellen gegenläufig | gekuppelt, zusätzlich mit senkrechten | einzeln verstellbaren Lamellen | S7: Verzinktes Grundmaterial
1000229047 | Lüftungsgitter | TR-DG/1025x325 | 470 | 73269098 | 1 | 3.7 | 1052 | 352 | 38 | TR | pcs | DE | EUR | Luftdurchlässe | Lüftungsgitter | Wand-, Brüstungs- oder Kanaleinbau | DG: Mengeneinstellsatz, Lamellen gegenläufig | gekuppelt, zusätzlich mit senkrechten | einzeln verstellbaren Lamellen
1000229049 | Lüftungsgitter | TR-DG/1025x325/A1 | 516 | 73269098 | 1 | 3.7 | 1052 | 352 | 38 | TR | pcs | DE | EUR | Luftdurchlässe | Lüftungsgitter | Wand-, Brüstungs- oder Kanaleinbau | DG: Mengeneinstellsatz, Lamellen gegenläufig | gekuppelt, zusätzlich mit senkrechten | einzeln verstellbaren Lamellen | A1: Einbaurahmen 12,5 mm
1000229050 | Lüftungsgitter | TR-DG/1025x325/A1/C11 | 562 | 73269098 | 1 | 3.7 | 1052 | 352 | 38 | TR | pcs | DE | EUR | Luftdurchlässe | Lüftungsgitter | Wand-, Brüstungs- oder Kanaleinbau | DG: Mengeneinstellsatz, Lamellen gegenläufig | gekuppelt, zusätzlich mit senkrechten | einzeln verstellbaren Lamellen | A1: Einbaurahmen 12,5 mm | C11: Verdeckte Schraubbefestigung
1000804832 | Lüftungsgitter | TR-DG/1025x325/A1/C11/S7 | 643 | 73269098 | 1 | 3.7 | 1052 | 352 | 38 | TR | pcs | DE | EUR | Luftdurchlässe | Lüftungsgitter | Wand-, Brüstungs- oder Kanaleinbau | DG: Mengeneinstellsatz, Lamellen gegenläufig | gekuppelt, zusätzlich mit senkrechten | einzeln verstellbaren Lamellen | A1: Einbaurahmen 12,5 mm | C11: Verdeckte Schraubbefestigung | S7: Verzinktes Grundmaterial
1000804831 | Lüftungsgitter | TR-DG/1025x325/A1/S7 | 597 | 73269098 | 1 | 3.7 | 1052 | 352 | 38 | TR | pcs | DE | EUR | Luftdurchlässe | Lüftungsgitter | Wand-, Brüstungs- oder Kanaleinbau | DG: Mengeneinstellsatz, Lamellen gegenläufig | gekuppelt, zusätzlich mit senkrechten | einzeln verstellbaren Lamellen | A1: Einbaurahmen 12,5 mm | S7: Verzinktes Grundmaterial
1000229048 | Lüftungsgitter | TR-DG/1025x325/C11 | 516 | 73269098 | 1 | 3.7 | 1052 | 352 | 38 | TR | pcs | DE | EUR | Luftdurchlässe | Lüftungsgitter | Wand-, Brüstungs- oder Kanaleinbau | DG: Mengeneinstellsatz, Lamellen gegenläufig | gekuppelt, zusätzlich mit senkrechten | einzeln verstellbaren Lamellen | C11: Verdeckte Schraubbefestigung
1000804830 | Lüftungsgitter | TR-DG/1025x325/C11/S7 | 597 | 73269098 | 1 | 3.7 | 1052 | 352 | 38 | TR | pcs | DE | EUR | Luftdurchlässe | Lüftungsgitter | Wand-, Brüstungs- oder Kanaleinbau | DG: Mengeneinstellsatz, Lamellen gegenläufig | gekuppelt, zusätzlich mit senkrechten | einzeln verstellbaren Lamellen | C11: Verdeckte Schraubbefestigung | S7: Verzinktes Grundmaterial
1000804829 | Lüftungsgitter | TR-DG/1025x325/S7 | 551 | 73269098 | 1 | 3.7 | 1052 | 352 | 38 | TR | pcs | DE | EUR | Luftdurchlässe | Lüftungsgitter | Wand-, Brüstungs- oder Kanaleinbau | DG: Mengeneinstellsatz, Lamellen gegenläufig | gekuppelt, zusätzlich mit senkrechten | einzeln verstellbaren Lamellen | S7: Verzinktes Grundmaterial
1000229127 | Lüftungsgitter | TR-DG/1025x425 | 713 | 73269098 | 1 | 4.6 | 1052 | 452 | 38 | TR | pcs | DE | EUR | Luftdurchlässe | Lüftungsgitter | Wand-, Brüstungs- oder Kanaleinbau | DG: Mengeneinstellsatz, Lamellen gegenläufig | gekuppelt, zusätzlich mit senkrechten | einzeln verstellbaren Lamellen
1000229129 | Lüftungsgitter | TR-DG/1025x425/A1 | 778 | 73269098 | 1 | 4.6 | 1052 | 452 | 38 | TR | pcs | DE | EUR | Luftdurchlässe | Lüftungsgitter | Wand-, Brüstungs- oder Kanaleinbau | DG: Mengeneinstellsatz, Lamellen gegenläufig | gekuppelt, zusätzlich mit senkrechten | einzeln verstellbaren Lamellen | A1: Einbaurahmen 12,5 mm
1000229130 | Lüftungsgitter | TR-DG/1025x425/A1/C11 | 880 | 73269098 | 1 | 4.6 | 1052 | 452 | 38 | TR | pcs | DE | EUR | Luftdurchlässe | Lüftungsgitter | Wand-, Brüstungs- oder Kanaleinbau | DG: Mengeneinstellsatz, Lamellen gegenläufig | gekuppelt, zusätzlich mit senkrechten | einzeln verstellbaren Lamellen | A1: Einbaurahmen 12,5 mm | C11: Verdeckte Schraubbefestigung
1000804912 | Lüftungsgitter | TR-DG/1025x425/A1/C11/S7 | 1026 | 73269098 | 1 | 4.6 | 1052 | 452 | 38 | TR | pcs | DE | EUR | Luftdurchlässe | Lüftungsgitter | Wand-, Brüstungs- oder Kanaleinbau | DG: Mengeneinstellsatz, Lamellen gegenläufig | gekuppelt, zusätzlich mit senkrechten | einzeln verstellbaren Lamellen | A1: Einbaurahmen 12,5 mm | C11: Verdeckte Schraubbefestigung | S7: Verzinktes Grundmaterial
1000804911 | Lüftungsgitter | TR-DG/1025x425/A1/S7 | 924 | 73269098 | 1 | 4.6 | 1052 | 452 | 38 | TR | pcs | DE | EUR | Luftdurchlässe | Lüftungsgitter | Wand-, Brüstungs- oder Kanaleinbau | DG: Mengeneinstellsatz, Lamellen gegenläufig | gekuppelt, zusätzlich mit senkrechten | einzeln verstellbaren Lamellen | A1: Einbaurahmen 12,5 mm | S7: Verzinktes Grundmaterial
1000229128 | Lüftungsgitter | TR-DG/1025x425/C11 | 815 | 73269098 | 1 | 4.6 | 1052 | 452 | 38 | TR | pcs | DE | EUR | Luftdurchlässe | Lüftungsgitter | Wand-, Brüstungs- oder Kanaleinbau | DG: Mengeneinstellsatz, Lamellen gegenläufig | gekuppelt, zusätzlich mit senkrechten | einzeln verstellbaren Lamellen | C11: Verdeckte Schraubbefestigung
1000804910 | Lüftungsgitter | TR-DG/1025x425/C11/S7 | 961 | 73269098 | 1 | 4.6 | 1052 | 452 | 38 | TR | pcs | DE | EUR | Luftdurchlässe | Lüftungsgitter | Wand-, Brüstungs- oder Kanaleinbau | DG: Mengeneinstellsatz, Lamellen gegenläufig | gekuppelt, zusätzlich mit senkrechten | einzeln verstellbaren Lamellen | C11: Verdeckte Schraubbefestigung | S7: Verzinktes Grundmaterial
1000804909 | Lüftungsgitter | TR-DG/1025x425/S7 | 859 | 73269098 | 1 | 4.6 | 1052 | 452 | 38 | TR | pcs | DE | EUR | Luftdurchlässe | Lüftungsgitter | Wand-, Brüstungs- oder Kanaleinbau | DG: Mengeneinstellsatz, Lamellen gegenläufig | gekuppelt, zusätzlich mit senkrechten | einzeln verstellbaren Lamellen | S7: Verzinktes Grundmaterial
1000229167 | Lüftungsgitter | TR-DG/1025x525 | 801 | 73269098 | 1 | 5.6 | 1052 | 552 | 38 | TR | pcs | DE | EUR | Luftdurchlässe | Lüftungsgitter | Wand-, Brüstungs- oder Kanaleinbau | DG: Mengeneinstellsatz, Lamellen gegenläufig | gekuppelt, zusätzlich mit senkrechten | einzeln verstellbaren Lamellen
1000229169 | Lüftungsgitter | TR-DG/1025x525/A1 | 866 | 73269098 | 1 | 5.6 | 1052 | 552 | 38 | TR | pcs | DE | EUR | Luftdurchlässe | Lüftungsgitter | Wand-, Brüstungs- oder Kanaleinbau | DG: Mengeneinstellsatz, Lamellen gegenläufig | gekuppelt, zusätzlich mit senkrechten | einzeln verstellbaren Lamellen | A1: Einbaurahmen 12,5 mm
1000229170 | Lüftungsgitter | TR-DG/1025x525/A1/C11 | 968 | 73269098 | 1 | 5.6 | 1052 | 552 | 38 | TR | pcs | DE | EUR | Luftdurchlässe | Lüftungsgitter | Wand-, Brüstungs- oder Kanaleinbau | DG: Mengeneinstellsatz, Lamellen gegenläufig | gekuppelt, zusätzlich mit senkrechten | einzeln verstellbaren Lamellen | A1: Einbaurahmen 12,5 mm | C11: Verdeckte Schraubbefestigung
1000804952 | Lüftungsgitter | TR-DG/1025x525/A1/C11/S7 | 1133 | 73269098 | 1 | 5.6 | 1052 | 552 | 38 | TR | pcs | DE | EUR | Luftdurchlässe | Lüftungsgitter | Wand-, Brüstungs- oder Kanaleinbau | DG: Mengeneinstellsatz, Lamellen gegenläufig | gekuppelt, zusätzlich mit senkrechten | einzeln verstellbaren Lamellen | A1: Einbaurahmen 12,5 mm | C11: Verdeckte Schraubbefestigung | S7: Verzinktes Grundmaterial
1000804951 | Lüftungsgitter | TR-DG/1025x525/A1/S7 | 1031 | 73269098 | 1 | 5.6 | 1052 | 552 | 38 | TR | pcs | DE | EUR | Luftdurchlässe | Lüftungsgitter | Wand-, Brüstungs- oder Kanaleinbau | DG: Mengeneinstellsatz, Lamellen gegenläufig | gekuppelt, zusätzlich mit senkrechten | einzeln verstellbaren Lamellen | A1: Einbaurahmen 12,5 mm | S7: Verzinktes Grundmaterial
1000229168 | Lüftungsgitter | TR-DG/1025x525/C11 | 903 | 73269098 | 1 | 5.6 | 1052 | 552 | 38 | TR | pcs | DE | EUR | Luftdurchlässe | Lüftungsgitter | Wand-, Brüstungs- oder Kanaleinbau | DG: Mengeneinstellsatz, Lamellen gegenläufig | gekuppelt, zusätzlich mit senkrechten | einzeln verstellbaren Lamellen | C11: Verdeckte Schraubbefestigung
1000804950 | Lüftungsgitter | TR-DG/1025x525/C11/S7 | 1068 | 73269098 | 1 | 5.6 | 1052 | 552 | 38 | TR | pcs | DE | EUR | Luftdurchlässe | Lüftungsgitter | Wand-, Brüstungs- oder Kanaleinbau | DG: Mengeneinstellsatz, Lamellen gegenläufig | gekuppelt, zusätzlich mit senkrechten | einzeln verstellbaren Lamellen | C11: Verdeckte Schraubbefestigung | S7: Verzinktes Grundmaterial
1000804949 | Lüftungsgitter | TR-DG/1025x525/S7 | 966 | 73269098 | 1 | 5.6 | 1052 | 552 | 38 | TR | pcs | DE | EUR | Luftdurchlässe | Lüftungsgitter | Wand-, Brüstungs- oder Kanaleinbau | DG: Mengeneinstellsatz, Lamellen gegenläufig | gekuppelt, zusätzlich mit senkrechten | einzeln verstellbaren Lamellen | S7: Verzinktes Grundmaterial
1000228751 | Lüftungsgitter | TR-DG/1225x125 | 427 | 73269098 | 1 | 2.1 | 1252 | 152 | 38 | TR | pcs | DE | EUR | Luftdurchlässe | Lüftungsgitter | Wand-, Brüstungs- oder Kanaleinbau | DG: Mengeneinstellsatz, Lamellen gegenläufig | gekuppelt, zusätzlich mit senkrechten | einzeln verstellbaren Lamellen
1000228753 | Lüftungsgitter | TR-DG/1225x125/A1 | 473 | 73269098 | 1 | 2.1 | 1252 | 152 | 38 | TR | pcs | DE | EUR | Luftdurchlässe | Lüftungsgitter | Wand-, Brüstungs- oder Kanaleinbau | DG: Mengeneinstellsatz, Lamellen gegenläufig | gekuppelt, zusätzlich mit senkrechten | einzeln verstellbaren Lamellen | A1: Einbaurahmen 12,5 mm
1000228754 | Lüftungsgitter | TR-DG/1225x125/A1/C11 | 519 | 73269098 | 1 | 2.1 | 1252 | 152 | 38 | TR | pcs | DE | EUR | Luftdurchlässe | Lüftungsgitter | Wand-, Brüstungs- oder Kanaleinbau | DG: Mengeneinstellsatz, Lamellen gegenläufig | gekuppelt, zusätzlich mit senkrechten | einzeln verstellbaren Lamellen | A1: Einbaurahmen 12,5 mm | C11: Verdeckte Schraubbefestigung
1000804536 | Lüftungsgitter | TR-DG/1225x125/A1/C11/S7 | 569 | 73269098 | 1 | 2.1 | 1252 | 152 | 38 | TR | pcs | DE | EUR | Luftdurchlässe | Lüftungsgitter | Wand-, Brüstungs- oder Kanaleinbau | DG: Mengeneinstellsatz, Lamellen gegenläufig | gekuppelt, zusätzlich mit senkrechten | einzeln verstellbaren Lamellen | A1: Einbaurahmen 12,5 mm | C11: Verdeckte Schraubbefestigung | S7: Verzinktes Grundmaterial
1000804535 | Lüftungsgitter | TR-DG/1225x125/A1/S7 | 523 | 73269098 | 1 | 2.1 | 1252 | 152 | 38 | TR | pcs | DE | EUR | Luftdurchlässe | Lüftungsgitter | Wand-, Brüstungs- oder Kanaleinbau | DG: Mengeneinstellsatz, Lamellen gegenläufig | gekuppelt, zusätzlich mit senkrechten | einzeln verstellbaren Lamellen | A1: Einbaurahmen 12,5 mm | S7: Verzinktes Grundmaterial
1000228752 | Lüftungsgitter | TR-DG/1225x125/C11 | 473 | 73269098 | 1 | 2.1 | 1252 | 152 | 38 | TR | pcs | DE | EUR | Luftdurchlässe | Lüftungsgitter | Wand-, Brüstungs- oder Kanaleinbau | DG: Mengeneinstellsatz, Lamellen gegenläufig | gekuppelt, zusätzlich mit senkrechten | einzeln verstellbaren Lamellen | C11: Verdeckte Schraubbefestigung
1000804534 | Lüftungsgitter | TR-DG/1225x125/C11/S7 | 523 | 73269098 | 1 | 2.1 | 1252 | 152 | 38 | TR | pcs | DE | EUR | Luftdurchlässe | Lüftungsgitter | Wand-, Brüstungs- oder Kanaleinbau | DG: Mengeneinstellsatz, Lamellen gegenläufig | gekuppelt, zusätzlich mit senkrechten | einzeln verstellbaren Lamellen | C11: Verdeckte Schraubbefestigung | S7: Verzinktes Grundmaterial
1000804533 | Lüftungsgitter | TR-DG/1225x125/S7 | 477 | 73269098 | 1 | 2.1 | 1252 | 152 | 38 | TR | pcs | DE | EUR | Luftdurchlässe | Lüftungsgitter | Wand-, Brüstungs- oder Kanaleinbau | DG: Mengeneinstellsatz, Lamellen gegenläufig | gekuppelt, zusätzlich mit senkrechten | einzeln verstellbaren Lamellen | S7: Verzinktes Grundmaterial
1000228911 | Lüftungsgitter | TR-DG/1225x225 | 481 | 73269098 | 1 | 3.2 | 1252 | 252 | 38 | TR | pcs | DE | EUR | Luftdurchlässe | Lüftungsgitter | Wand-, Brüstungs- oder Kanaleinbau | DG: Mengeneinstellsatz, Lamellen gegenläufig | gekuppelt, zusätzlich mit senkrechten | einzeln verstellbaren Lamellen
1000228913 | Lüftungsgitter | TR-DG/1225x225/A1 | 535 | 73269098 | 1 | 3.2 | 1252 | 252 | 38 | TR | pcs | DE | EUR | Luftdurchlässe | Lüftungsgitter | Wand-, Brüstungs- oder Kanaleinbau | DG: Mengeneinstellsatz, Lamellen gegenläufig | gekuppelt, zusätzlich mit senkrechten | einzeln verstellbaren Lamellen | A1: Einbaurahmen 12,5 mm
1000228914 | Lüftungsgitter | TR-DG/1225x225/A1/C11 | 581 | 73269098 | 1 | 3.2 | 1252 | 252 | 38 | TR | pcs | DE | EUR | Luftdurchlässe | Lüftungsgitter | Wand-, Brüstungs- oder Kanaleinbau | DG: Mengeneinstellsatz, Lamellen gegenläufig | gekuppelt, zusätzlich mit senkrechten | einzeln verstellbaren Lamellen | A1: Einbaurahmen 12,5 mm | C11: Verdeckte Schraubbefestigung
1000804696 | Lüftungsgitter | TR-DG/1225x225/A1/C11/S7 | 652 | 73269098 | 1 | 3.2 | 1252 | 252 | 38 | TR | pcs | DE | EUR | Luftdurchlässe | Lüftungsgitter | Wand-, Brüstungs- oder Kanaleinbau | DG: Mengeneinstellsatz, Lamellen gegenläufig | gekuppelt, zusätzlich mit senkrechten | einzeln verstellbaren Lamellen | A1: Einbaurahmen 12,5 mm | C11: Verdeckte Schraubbefestigung | S7: Verzinktes Grundmaterial
1000804695 | Lüftungsgitter | TR-DG/1225x225/A1/S7 | 606 | 73269098 | 1 | 3.2 | 1252 | 252 | 38 | TR | pcs | DE | EUR | Luftdurchlässe | Lüftungsgitter | Wand-, Brüstungs- oder Kanaleinbau | DG: Mengeneinstellsatz, Lamellen gegenläufig | gekuppelt, zusätzlich mit senkrechten | einzeln verstellbaren Lamellen | A1: Einbaurahmen 12,5 mm | S7: Verzinktes Grundmaterial
1000228912 | Lüftungsgitter | TR-DG/1225x225/C11 | 527 | 73269098 | 1 | 3.2 | 1252 | 252 | 38 | TR | pcs | DE | EUR | Luftdurchlässe | Lüftungsgitter | Wand-, Brüstungs- oder Kanaleinbau | DG: Mengeneinstellsatz, Lamellen gegenläufig | gekuppelt, zusätzlich mit senkrechten | einzeln verstellbaren Lamellen | C11: Verdeckte Schraubbefestigung
1000804694 | Lüftungsgitter | TR-DG/1225x225/C11/S7 | 598 | 73269098 | 1 | 3.2 | 1252 | 252 | 38 | TR | pcs | DE | EUR | Luftdurchlässe | Lüftungsgitter | Wand-, Brüstungs- oder Kanaleinbau | DG: Mengeneinstellsatz, Lamellen gegenläufig | gekuppelt, zusätzlich mit senkrechten | einzeln verstellbaren Lamellen | C11: Verdeckte Schraubbefestigung | S7: Verzinktes Grundmaterial
1000804693 | Lüftungsgitter | TR-DG/1225x225/S7 | 552 | 73269098 | 1 | 3.2 | 1252 | 252 | 38 | TR | pcs | DE | EUR | Luftdurchlässe | Lüftungsgitter | Wand-, Brüstungs- oder Kanaleinbau | DG: Mengeneinstellsatz, Lamellen gegenläufig | gekuppelt, zusätzlich mit senkrechten | einzeln verstellbaren Lamellen | S7: Verzinktes Grundmaterial
1000229051 | Lüftungsgitter | TR-DG/1225x325 | 539 | 73269098 | 1 | 4.4 | 1252 | 352 | 38 | TR | pcs | DE | EUR | Luftdurchlässe | Lüftungsgitter | Wand-, Brüstungs- oder Kanaleinbau | DG: Mengeneinstellsatz, Lamellen gegenläufig | gekuppelt, zusätzlich mit senkrechten | einzeln verstellbaren Lamellen
1000229053 | Lüftungsgitter | TR-DG/1225x325/A1 | 593 | 73269098 | 1 | 4.4 | 1252 | 352 | 38 | TR | pcs | DE | EUR | Luftdurchlässe | Lüftungsgitter | Wand-, Brüstungs- oder Kanaleinbau | DG: Mengeneinstellsatz, Lamellen gegenläufig | gekuppelt, zusätzlich mit senkrechten | einzeln verstellbaren Lamellen | A1: Einbaurahmen 12,5 mm
1000229054 | Lüftungsgitter | TR-DG/1225x325/A1/C11 | 639 | 73269098 | 1 | 4.4 | 1252 | 352 | 38 | TR | pcs | DE | EUR | Luftdurchlässe | Lüftungsgitter | Wand-, Brüstungs- oder Kanaleinbau | DG: Mengeneinstellsatz, Lamellen gegenläufig | gekuppelt, zusätzlich mit senkrechten | einzeln verstellbaren Lamellen | A1: Einbaurahmen 12,5 mm | C11: Verdeckte Schraubbefestigung
1000804836 | Lüftungsgitter | TR-DG/1225x325/A1/C11/S7 | 727 | 73269098 | 1 | 4.4 | 1252 | 352 | 38 | TR | pcs | DE | EUR | Luftdurchlässe | Lüftungsgitter | Wand-, Brüstungs- oder Kanaleinbau | DG: Mengeneinstellsatz, Lamellen gegenläufig | gekuppelt, zusätzlich mit senkrechten | einzeln verstellbaren Lamellen | A1: Einbaurahmen 12,5 mm | C11: Verdeckte Schraubbefestigung | S7: Verzinktes Grundmaterial
1000804835 | Lüftungsgitter | TR-DG/1225x325/A1/S7 | 681 | 73269098 | 1 | 4.4 | 1252 | 352 | 38 | TR | pcs | DE | EUR | Luftdurchlässe | Lüftungsgitter | Wand-, Brüstungs- oder Kanaleinbau | DG: Mengeneinstellsatz, Lamellen gegenläufig | gekuppelt, zusätzlich mit senkrechten | einzeln verstellbaren Lamellen | A1: Einbaurahmen 12,5 mm | S7: Verzinktes Grundmaterial
1000229052 | Lüftungsgitter | TR-DG/1225x325/C11 | 585 | 73269098 | 1 | 4.4 | 1252 | 352 | 38 | TR | pcs | DE | EUR | Luftdurchlässe | Lüftungsgitter | Wand-, Brüstungs- oder Kanaleinbau | DG: Mengeneinstellsatz, Lamellen gegenläufig | gekuppelt, zusätzlich mit senkrechten | einzeln verstellbaren Lamellen | C11: Verdeckte Schraubbefestigung
1000804834 | Lüftungsgitter | TR-DG/1225x325/C11/S7 | 673 | 73269098 | 1 | 4.4 | 1252 | 352 | 38 | TR | pcs | DE | EUR | Luftdurchlässe | Lüftungsgitter | Wand-, Brüstungs- oder Kanaleinbau | DG: Mengeneinstellsatz, Lamellen gegenläufig | gekuppelt, zusätzlich mit senkrechten | einzeln verstellbaren Lamellen | C11: Verdeckte Schraubbefestigung | S7: Verzinktes Grundmaterial
1000804833 | Lüftungsgitter | TR-DG/1225x325/S7 | 627 | 73269098 | 1 | 4.4 | 1252 | 352 | 38 | TR | pcs | DE | EUR | Luftdurchlässe | Lüftungsgitter | Wand-, Brüstungs- oder Kanaleinbau | DG: Mengeneinstellsatz, Lamellen gegenläufig | gekuppelt, zusätzlich mit senkrechten | einzeln verstellbaren Lamellen | S7: Verzinktes Grundmaterial
1000229131 | Lüftungsgitter | TR-DG/1225x425 | 855 | 73269098 | 1 | 5.5 | 1252 | 452 | 38 | TR | pcs | DE | EUR | Luftdurchlässe | Lüftungsgitter | Wand-, Brüstungs- oder Kanaleinbau | DG: Mengeneinstellsatz, Lamellen gegenläufig | gekuppelt, zusätzlich mit senkrechten | einzeln verstellbaren Lamellen
1000229133 | Lüftungsgitter | TR-DG/1225x425/A1 | 923 | 73269098 | 1 | 5.5 | 1252 | 452 | 38 | TR | pcs | DE | EUR | Luftdurchlässe | Lüftungsgitter | Wand-, Brüstungs- oder Kanaleinbau | DG: Mengeneinstellsatz, Lamellen gegenläufig | gekuppelt, zusätzlich mit senkrechten | einzeln verstellbaren Lamellen | A1: Einbaurahmen 12,5 mm
1000229134 | Lüftungsgitter | TR-DG/1225x425/A1/C11 | 1025 | 73269098 | 1 | 5.5 | 1252 | 452 | 38 | TR | pcs | DE | EUR | Luftdurchlässe | Lüftungsgitter | Wand-, Brüstungs- oder Kanaleinbau | DG: Mengeneinstellsatz, Lamellen gegenläufig | gekuppelt, zusätzlich mit senkrechten | einzeln verstellbaren Lamellen | A1: Einbaurahmen 12,5 mm | C11: Verdeckte Schraubbefestigung
1000804916 | Lüftungsgitter | TR-DG/1225x425/A1/C11/S7 | 1185 | 73269098 | 1 | 5.5 | 1252 | 452 | 38 | TR | pcs | DE | EUR | Luftdurchlässe | Lüftungsgitter | Wand-, Brüstungs- oder Kanaleinbau | DG: Mengeneinstellsatz, Lamellen gegenläufig | gekuppelt, zusätzlich mit senkrechten | einzeln verstellbaren Lamellen | A1: Einbaurahmen 12,5 mm | C11: Verdeckte Schraubbefestigung | S7: Verzinktes Grundmaterial
1000804915 | Lüftungsgitter | TR-DG/1225x425/A1/S7 | 1083 | 73269098 | 1 | 5.5 | 1252 | 452 | 38 | TR | pcs | DE | EUR | Luftdurchlässe | Lüftungsgitter | Wand-, Brüstungs- oder Kanaleinbau | DG: Mengeneinstellsatz, Lamellen gegenläufig | gekuppelt, zusätzlich mit senkrechten | einzeln verstellbaren Lamellen | A1: Einbaurahmen 12,5 mm | S7: Verzinktes Grundmaterial
1000229132 | Lüftungsgitter | TR-DG/1225x425/C11 | 957 | 73269098 | 1 | 5.5 | 1252 | 452 | 38 | TR | pcs | DE | EUR | Luftdurchlässe | Lüftungsgitter | Wand-, Brüstungs- oder Kanaleinbau | DG: Mengeneinstellsatz, Lamellen gegenläufig | gekuppelt, zusätzlich mit senkrechten | einzeln verstellbaren Lamellen | C11: Verdeckte Schraubbefestigung
1000804914 | Lüftungsgitter | TR-DG/1225x425/C11/S7 | 1117 | 73269098 | 1 | 5.5 | 1252 | 452 | 38 | TR | pcs | DE | EUR | Luftdurchlässe | Lüftungsgitter | Wand-, Brüstungs- oder Kanaleinbau | DG: Mengeneinstellsatz, Lamellen gegenläufig | gekuppelt, zusätzlich mit senkrechten | einzeln verstellbaren Lamellen | C11: Verdeckte Schraubbefestigung | S7: Verzinktes Grundmaterial
1000804913 | Lüftungsgitter | TR-DG/1225x425/S7 | 1015 | 73269098 | 1 | 5.5 | 1252 | 452 | 38 | TR | pcs | DE | EUR | Luftdurchlässe | Lüftungsgitter | Wand-, Brüstungs- oder Kanaleinbau | DG: Mengeneinstellsatz, Lamellen gegenläufig | gekuppelt, zusätzlich mit senkrechten | einzeln verstellbaren Lamellen | S7: Verzinktes Grundmaterial
1000229171 | Lüftungsgitter | TR-DG/1225x525 | 902 | 73269098 | 1 | 6.6 | 1252 | 552 | 38 | TR | pcs | DE | EUR | Luftdurchlässe | Lüftungsgitter | Wand-, Brüstungs- oder Kanaleinbau | DG: Mengeneinstellsatz, Lamellen gegenläufig | gekuppelt, zusätzlich mit senkrechten | einzeln verstellbaren Lamellen
1000229173 | Lüftungsgitter | TR-DG/1225x525/A1 | 970 | 73269098 | 1 | 6.6 | 1252 | 552 | 38 | TR | pcs | DE | EUR | Luftdurchlässe | Lüftungsgitter | Wand-, Brüstungs- oder Kanaleinbau | DG: Mengeneinstellsatz, Lamellen gegenläufig | gekuppelt, zusätzlich mit senkrechten | einzeln verstellbaren Lamellen | A1: Einbaurahmen 12,5 mm
1000229174 | Lüftungsgitter | TR-DG/1225x525/A1/C11 | 1072 | 73269098 | 1 | 6.6 | 1252 | 552 | 38 | TR | pcs | DE | EUR | Luftdurchlässe | Lüftungsgitter | Wand-, Brüstungs- oder Kanaleinbau | DG: Mengeneinstellsatz, Lamellen gegenläufig | gekuppelt, zusätzlich mit senkrechten | einzeln verstellbaren Lamellen | A1: Einbaurahmen 12,5 mm | C11: Verdeckte Schraubbefestigung
1000804956 | Lüftungsgitter | TR-DG/1225x525/A1/C11/S7 | 1242 | 73269098 | 1 | 6.6 | 1252 | 552 | 38 | TR | pcs | DE | EUR | Luftdurchlässe | Lüftungsgitter | Wand-, Brüstungs- oder Kanaleinbau | DG: Mengeneinstellsatz, Lamellen gegenläufig | gekuppelt, zusätzlich mit senkrechten | einzeln verstellbaren Lamellen | A1: Einbaurahmen 12,5 mm | C11: Verdeckte Schraubbefestigung | S7: Verzinktes Grundmaterial
1000804955 | Lüftungsgitter | TR-DG/1225x525/A1/S7 | 1140 | 73269098 | 1 | 6.6 | 1252 | 552 | 38 | TR | pcs | DE | EUR | Luftdurchlässe | Lüftungsgitter | Wand-, Brüstungs- oder Kanaleinbau | DG: Mengeneinstellsatz, Lamellen gegenläufig | gekuppelt, zusätzlich mit senkrechten | einzeln verstellbaren Lamellen | A1: Einbaurahmen 12,5 mm | S7: Verzinktes Grundmaterial
1000229172 | Lüftungsgitter | TR-DG/1225x525/C11 | 1004 | 73269098 | 1 | 6.6 | 1252 | 552 | 38 | TR | pcs | DE | EUR | Luftdurchlässe | Lüftungsgitter | Wand-, Brüstungs- oder Kanaleinbau | DG: Mengeneinstellsatz, Lamellen gegenläufig | gekuppelt, zusätzlich mit senkrechten | einzeln verstellbaren Lamellen | C11: Verdeckte Schraubbefestigung
1000804954 | Lüftungsgitter | TR-DG/1225x525/C11/S7 | 1174 | 73269098 | 1 | 6.6 | 1252 | 552 | 38 | TR | pcs | DE | EUR | Luftdurchlässe | Lüftungsgitter | Wand-, Brüstungs- oder Kanaleinbau | DG: Mengeneinstellsatz, Lamellen gegenläufig | gekuppelt, zusätzlich mit senkrechten | einzeln verstellbaren Lamellen | C11: Verdeckte Schraubbefestigung | S7: Verzinktes Grundmaterial
1000804953 | Lüftungsgitter | TR-DG/1225x525/S7 | 1072 | 73269098 | 1 | 6.6 | 1252 | 552 | 38 | TR | pcs | DE | EUR | Luftdurchlässe | Lüftungsgitter | Wand-, Brüstungs- oder Kanaleinbau | DG: Mengeneinstellsatz, Lamellen gegenläufig | gekuppelt, zusätzlich mit senkrechten | einzeln verstellbaren Lamellen | S7: Verzinktes Grundmaterial
1000228723 | Lüftungsgitter | TR-DG/225x125 | 127 | 73269098 | 1 | 0.5 | 252 | 152 | 38 | TR | pcs | DE | EUR | Luftdurchlässe | Lüftungsgitter | Wand-, Brüstungs- oder Kanaleinbau | DG: Mengeneinstellsatz, Lamellen gegenläufig | gekuppelt, zusätzlich mit senkrechten | einzeln verstellbaren Lamellen
1000228725 | Lüftungsgitter | TR-DG/225x125/A1 | 158 | 73269098 | 1 | 0.5 | 252 | 152 | 38 | TR | pcs | DE | EUR | Luftdurchlässe | Lüftungsgitter | Wand-, Brüstungs- oder Kanaleinbau | DG: Mengeneinstellsatz, Lamellen gegenläufig | gekuppelt, zusätzlich mit senkrechten | einzeln verstellbaren Lamellen | A1: Einbaurahmen 12,5 mm
1000228726 | Lüftungsgitter | TR-DG/225x125/A1/C11 | 204 | 73269098 | 1 | 0.5 | 252 | 152 | 38 | TR | pcs | DE | EUR | Luftdurchlässe | Lüftungsgitter | Wand-, Brüstungs- oder Kanaleinbau | DG: Mengeneinstellsatz, Lamellen gegenläufig | gekuppelt, zusätzlich mit senkrechten | einzeln verstellbaren Lamellen | A1: Einbaurahmen 12,5 mm | C11: Verdeckte Schraubbefestigung
1000804508 | Lüftungsgitter | TR-DG/225x125/A1/C11/S7 | 236 | 73269098 | 1 | 0.5 | 252 | 152 | 38 | TR | pcs | DE | EUR | Luftdurchlässe | Lüftungsgitter | Wand-, Brüstungs- oder Kanaleinbau | DG: Mengeneinstellsatz, Lamellen gegenläufig | gekuppelt, zusätzlich mit senkrechten | einzeln verstellbaren Lamellen | A1: Einbaurahmen 12,5 mm | C11: Verdeckte Schraubbefestigung | S7: Verzinktes Grundmaterial
1000804507 | Lüftungsgitter | TR-DG/225x125/A1/S7 | 190 | 73269098 | 1 | 0.5 | 252 | 152 | 38 | TR | pcs | DE | EUR | Luftdurchlässe | Lüftungsgitter | Wand-, Brüstungs- oder Kanaleinbau | DG: Mengeneinstellsatz, Lamellen gegenläufig | gekuppelt, zusätzlich mit senkrechten | einzeln verstellbaren Lamellen | A1: Einbaurahmen 12,5 mm | S7: Verzinktes Grundmaterial
1000228724 | Lüftungsgitter | TR-DG/225x125/C11 | 173 | 73269098 | 1 | 0.5 | 252 | 152 | 38 | TR | pcs | DE | EUR | Luftdurchlässe | Lüftungsgitter | Wand-, Brüstungs- oder Kanaleinbau | DG: Mengeneinstellsatz, Lamellen gegenläufig | gekuppelt, zusätzlich mit senkrechten | einzeln verstellbaren Lamellen | C11: Verdeckte Schraubbefestigung
1000804506 | Lüftungsgitter | TR-DG/225x125/C11/S7 | 205 | 73269098 | 1 | 0.5 | 252 | 152 | 38 | TR | pcs | DE | EUR | Luftdurchlässe | Lüftungsgitter | Wand-, Brüstungs- oder Kanaleinbau | DG: Mengeneinstellsatz, Lamellen gegenläufig | gekuppelt, zusätzlich mit senkrechten | einzeln verstellbaren Lamellen | C11: Verdeckte Schraubbefestigung | S7: Verzinktes Grundmaterial
1000804505 | Lüftungsgitter | TR-DG/225x125/S7 | 159 | 73269098 | 1 | 0.5 | 252 | 152 | 38 | TR | pcs | DE | EUR | Luftdurchlässe | Lüftungsgitter | Wand-, Brüstungs- oder Kanaleinbau | DG: Mengeneinstellsatz, Lamellen gegenläufig | gekuppelt, zusätzlich mit senkrechten | einzeln verstellbaren Lamellen | S7: Verzinktes Grundmaterial
1000228883 | Lüftungsgitter | TR-DG/225x225 | 176 | 73269098 | 1 | 0.8 | 252 | 252 | 38 | TR | pcs | DE | EUR | Luftdurchlässe | Lüftungsgitter | Wand-, Brüstungs- oder Kanaleinbau | DG: Mengeneinstellsatz, Lamellen gegenläufig | gekuppelt, zusätzlich mit senkrechten | einzeln verstellbaren Lamellen
1000228885 | Lüftungsgitter | TR-DG/225x225/A1 | 207 | 73269098 | 1 | 0.8 | 252 | 252 | 38 | TR | pcs | DE | EUR | Luftdurchlässe | Lüftungsgitter | Wand-, Brüstungs- oder Kanaleinbau | DG: Mengeneinstellsatz, Lamellen gegenläufig | gekuppelt, zusätzlich mit senkrechten | einzeln verstellbaren Lamellen | A1: Einbaurahmen 12,5 mm
1000228886 | Lüftungsgitter | TR-DG/225x225/A1/C11 | 253 | 73269098 | 1 | 0.8 | 252 | 252 | 38 | TR | pcs | DE | EUR | Luftdurchlässe | Lüftungsgitter | Wand-, Brüstungs- oder Kanaleinbau | DG: Mengeneinstellsatz, Lamellen gegenläufig | gekuppelt, zusätzlich mit senkrechten | einzeln verstellbaren Lamellen | A1: Einbaurahmen 12,5 mm | C11: Verdeckte Schraubbefestigung
1000804668 | Lüftungsgitter | TR-DG/225x225/A1/C11/S7 | 290 | 73269098 | 1 | 0.8 | 252 | 252 | 38 | TR | pcs | DE | EUR | Luftdurchlässe | Lüftungsgitter | Wand-, Brüstungs- oder Kanaleinbau | DG: Mengeneinstellsatz, Lamellen gegenläufig | gekuppelt, zusätzlich mit senkrechten | einzeln verstellbaren Lamellen | A1: Einbaurahmen 12,5 mm | C11: Verdeckte Schraubbefestigung | S7: Verzinktes Grundmaterial
1000804667 | Lüftungsgitter | TR-DG/225x225/A1/S7 | 244 | 73269098 | 1 | 0.8 | 252 | 252 | 38 | TR | pcs | DE | EUR | Luftdurchlässe | Lüftungsgitter | Wand-, Brüstungs- oder Kanaleinbau | DG: Mengeneinstellsatz, Lamellen gegenläufig | gekuppelt, zusätzlich mit senkrechten | einzeln verstellbaren Lamellen | A1: Einbaurahmen 12,5 mm | S7: Verzinktes Grundmaterial
1000228884 | Lüftungsgitter | TR-DG/225x225/C11 | 222 | 73269098 | 1 | 0.8 | 252 | 252 | 38 | TR | pcs | DE | EUR | Luftdurchlässe | Lüftungsgitter | Wand-, Brüstungs- oder Kanaleinbau | DG: Mengeneinstellsatz, Lamellen gegenläufig | gekuppelt, zusätzlich mit senkrechten | einzeln verstellbaren Lamellen | C11: Verdeckte Schraubbefestigung
1000804666 | Lüftungsgitter | TR-DG/225x225/C11/S7 | 259 | 73269098 | 1 | 0.8 | 252 | 252 | 38 | TR | pcs | DE | EUR | Luftdurchlässe | Lüftungsgitter | Wand-, Brüstungs- oder Kanaleinbau | DG: Mengeneinstellsatz, Lamellen gegenläufig | gekuppelt, zusätzlich mit senkrechten | einzeln verstellbaren Lamellen | C11: Verdeckte Schraubbefestigung | S7: Verzinktes Grundmaterial
1000804665 | Lüftungsgitter | TR-DG/225x225/S7 | 213 | 73269098 | 1 | 0.8 | 252 | 252 | 38 | TR | pcs | DE | EUR | Luftdurchlässe | Lüftungsgitter | Wand-, Brüstungs- oder Kanaleinbau | DG: Mengeneinstellsatz, Lamellen gegenläufig | gekuppelt, zusätzlich mit senkrechten | einzeln verstellbaren Lamellen | S7: Verzinktes Grundmaterial
1000228727 | Lüftungsgitter | TR-DG/325x125 | 162 | 73269098 | 1 | 0.6 | 352 | 152 | 38 | TR | pcs | DE | EUR | Luftdurchlässe | Lüftungsgitter | Wand-, Brüstungs- oder Kanaleinbau | DG: Mengeneinstellsatz, Lamellen gegenläufig | gekuppelt, zusätzlich mit senkrechten | einzeln verstellbaren Lamellen
1000228729 | Lüftungsgitter | TR-DG/325x125/A1 | 193 | 73269098 | 1 | 0.6 | 352 | 152 | 38 | TR | pcs | DE | EUR | Luftdurchlässe | Lüftungsgitter | Wand-, Brüstungs- oder Kanaleinbau | DG: Mengeneinstellsatz, Lamellen gegenläufig | gekuppelt, zusätzlich mit senkrechten | einzeln verstellbaren Lamellen | A1: Einbaurahmen 12,5 mm
1000228730 | Lüftungsgitter | TR-DG/325x125/A1/C11 | 239 | 73269098 | 1 | 0.6 | 352 | 152 | 38 | TR | pcs | DE | EUR | Luftdurchlässe | Lüftungsgitter | Wand-, Brüstungs- oder Kanaleinbau | DG: Mengeneinstellsatz, Lamellen gegenläufig | gekuppelt, zusätzlich mit senkrechten | einzeln verstellbaren Lamellen | A1: Einbaurahmen 12,5 mm | C11: Verdeckte Schraubbefestigung
1000804512 | Lüftungsgitter | TR-DG/325x125/A1/C11/S7 | 272 | 73269098 | 1 | 0.6 | 352 | 152 | 38 | TR | pcs | DE | EUR | Luftdurchlässe | Lüftungsgitter | Wand-, Brüstungs- oder Kanaleinbau | DG: Mengeneinstellsatz, Lamellen gegenläufig | gekuppelt, zusätzlich mit senkrechten | einzeln verstellbaren Lamellen | A1: Einbaurahmen 12,5 mm | C11: Verdeckte Schraubbefestigung | S7: Verzinktes Grundmaterial
1000804511 | Lüftungsgitter | TR-DG/325x125/A1/S7 | 226 | 73269098 | 1 | 0.6 | 352 | 152 | 38 | TR | pcs | DE | EUR | Luftdurchlässe | Lüftungsgitter | Wand-, Brüstungs- oder Kanaleinbau | DG: Mengeneinstellsatz, Lamellen gegenläufig | gekuppelt, zusätzlich mit senkrechten | einzeln verstellbaren Lamellen | A1: Einbaurahmen 12,5 mm | S7: Verzinktes Grundmaterial
1000228728 | Lüftungsgitter | TR-DG/325x125/C11 | 208 | 73269098 | 1 | 0.6 | 352 | 152 | 38 | TR | pcs | DE | EUR | Luftdurchlässe | Lüftungsgitter | Wand-, Brüstungs- oder Kanaleinbau | DG: Mengeneinstellsatz, Lamellen gegenläufig | gekuppelt, zusätzlich mit senkrechten | einzeln verstellbaren Lamellen | C11: Verdeckte Schraubbefestigung
1000804510 | Lüftungsgitter | TR-DG/325x125/C11/S7 | 241 | 73269098 | 1 | 0.6 | 352 | 152 | 38 | TR | pcs | DE | EUR | Luftdurchlässe | Lüftungsgitter | Wand-, Brüstungs- oder Kanaleinbau | DG: Mengeneinstellsatz, Lamellen gegenläufig | gekuppelt, zusätzlich mit senkrechten | einzeln verstellbaren Lamellen | C11: Verdeckte Schraubbefestigung | S7: Verzinktes Grundmaterial
1000804509 | Lüftungsgitter | TR-DG/325x125/S7 | 195 | 73269098 | 1 | 0.6 | 352 | 152 | 38 | TR | pcs | DE | EUR | Luftdurchlässe | Lüftungsgitter | Wand-, Brüstungs- oder Kanaleinbau | DG: Mengeneinstellsatz, Lamellen gegenläufig | gekuppelt, zusätzlich mit senkrechten | einzeln verstellbaren Lamellen | S7: Verzinktes Grundmaterial
1000228887 | Lüftungsgitter | TR-DG/325x225 | 197 | 73269098 | 1 | 1 | 352 | 252 | 38 | TR | pcs | DE | EUR | Luftdurchlässe | Lüftungsgitter | Wand-, Brüstungs- oder Kanaleinbau | DG: Mengeneinstellsatz, Lamellen gegenläufig | gekuppelt, zusätzlich mit senkrechten | einzeln verstellbaren Lamellen
1000228889 | Lüftungsgitter | TR-DG/325x225/A1 | 231 | 73269098 | 1 | 1 | 352 | 252 | 38 | TR | pcs | DE | EUR | Luftdurchlässe | Lüftungsgitter | Wand-, Brüstungs- oder Kanaleinbau | DG: Mengeneinstellsatz, Lamellen gegenläufig | gekuppelt, zusätzlich mit senkrechten | einzeln verstellbaren Lamellen | A1: Einbaurahmen 12,5 mm
1000228890 | Lüftungsgitter | TR-DG/325x225/A1/C11 | 277 | 73269098 | 1 | 1 | 352 | 252 | 38 | TR | pcs | DE | EUR | Luftdurchlässe | Lüftungsgitter | Wand-, Brüstungs- oder Kanaleinbau | DG: Mengeneinstellsatz, Lamellen gegenläufig | gekuppelt, zusätzlich mit senkrechten | einzeln verstellbaren Lamellen | A1: Einbaurahmen 12,5 mm | C11: Verdeckte Schraubbefestigung
1000804672 | Lüftungsgitter | TR-DG/325x225/A1/C11/S7 | 320 | 73269098 | 1 | 1 | 352 | 252 | 38 | TR | pcs | DE | EUR | Luftdurchlässe | Lüftungsgitter | Wand-, Brüstungs- oder Kanaleinbau | DG: Mengeneinstellsatz, Lamellen gegenläufig | gekuppelt, zusätzlich mit senkrechten | einzeln verstellbaren Lamellen | A1: Einbaurahmen 12,5 mm | C11: Verdeckte Schraubbefestigung | S7: Verzinktes Grundmaterial
1000804671 | Lüftungsgitter | TR-DG/325x225/A1/S7 | 274 | 73269098 | 1 | 1 | 352 | 252 | 38 | TR | pcs | DE | EUR | Luftdurchlässe | Lüftungsgitter | Wand-, Brüstungs- oder Kanaleinbau | DG: Mengeneinstellsatz, Lamellen gegenläufig | gekuppelt, zusätzlich mit senkrechten | einzeln verstellbaren Lamellen | A1: Einbaurahmen 12,5 mm | S7: Verzinktes Grundmaterial
1000228888 | Lüftungsgitter | TR-DG/325x225/C11 | 243 | 73269098 | 1 | 1 | 352 | 252 | 38 | TR | pcs | DE | EUR | Luftdurchlässe | Lüftungsgitter | Wand-, Brüstungs- oder Kanaleinbau | DG: Mengeneinstellsatz, Lamellen gegenläufig | gekuppelt, zusätzlich mit senkrechten | einzeln verstellbaren Lamellen | C11: Verdeckte Schraubbefestigung
1000804670 | Lüftungsgitter | TR-DG/325x225/C11/S7 | 286 | 73269098 | 1 | 1 | 352 | 252 | 38 | TR | pcs | DE | EUR | Luftdurchlässe | Lüftungsgitter | Wand-, Brüstungs- oder Kanaleinbau | DG: Mengeneinstellsatz, Lamellen gegenläufig | gekuppelt, zusätzlich mit senkrechten | einzeln verstellbaren Lamellen | C11: Verdeckte Schraubbefestigung | S7: Verzinktes Grundmaterial
1000804669 | Lüftungsgitter | TR-DG/325x225/S7 | 240 | 73269098 | 1 | 1 | 352 | 252 | 38 | TR | pcs | DE | EUR | Luftdurchlässe | Lüftungsgitter | Wand-, Brüstungs- oder Kanaleinbau | DG: Mengeneinstellsatz, Lamellen gegenläufig | gekuppelt, zusätzlich mit senkrechten | einzeln verstellbaren Lamellen | S7: Verzinktes Grundmaterial
1000229027 | Lüftungsgitter | TR-DG/325x325 | 238 | 73269098 | 1 | 1.4 | 352 | 352 | 38 | TR | pcs | DE | EUR | Luftdurchlässe | Lüftungsgitter | Wand-, Brüstungs- oder Kanaleinbau | DG: Mengeneinstellsatz, Lamellen gegenläufig | gekuppelt, zusätzlich mit senkrechten | einzeln verstellbaren Lamellen
1000229029 | Lüftungsgitter | TR-DG/325x325/A1 | 272 | 73269098 | 1 | 1.4 | 352 | 352 | 38 | TR | pcs | DE | EUR | Luftdurchlässe | Lüftungsgitter | Wand-, Brüstungs- oder Kanaleinbau | DG: Mengeneinstellsatz, Lamellen gegenläufig | gekuppelt, zusätzlich mit senkrechten | einzeln verstellbaren Lamellen | A1: Einbaurahmen 12,5 mm
1000229030 | Lüftungsgitter | TR-DG/325x325/A1/C11 | 318 | 73269098 | 1 | 1.4 | 352 | 352 | 38 | TR | pcs | DE | EUR | Luftdurchlässe | Lüftungsgitter | Wand-, Brüstungs- oder Kanaleinbau | DG: Mengeneinstellsatz, Lamellen gegenläufig | gekuppelt, zusätzlich mit senkrechten | einzeln verstellbaren Lamellen | A1: Einbaurahmen 12,5 mm | C11: Verdeckte Schraubbefestigung
1000804812 | Lüftungsgitter | TR-DG/325x325/A1/C11/S7 | 362 | 73269098 | 1 | 1.4 | 352 | 352 | 38 | TR | pcs | DE | EUR | Luftdurchlässe | Lüftungsgitter | Wand-, Brüstungs- oder Kanaleinbau | DG: Mengeneinstellsatz, Lamellen gegenläufig | gekuppelt, zusätzlich mit senkrechten | einzeln verstellbaren Lamellen | A1: Einbaurahmen 12,5 mm | C11: Verdeckte Schraubbefestigung | S7: Verzinktes Grundmaterial
1000804811 | Lüftungsgitter | TR-DG/325x325/A1/S7 | 316 | 73269098 | 1 | 1.4 | 352 | 352 | 38 | TR | pcs | DE | EUR | Luftdurchlässe | Lüftungsgitter | Wand-, Brüstungs- oder Kanaleinbau | DG: Mengeneinstellsatz, Lamellen gegenläufig | gekuppelt, zusätzlich mit senkrechten | einzeln verstellbaren Lamellen | A1: Einbaurahmen 12,5 mm | S7: Verzinktes Grundmaterial
1000229028 | Lüftungsgitter | TR-DG/325x325/C11 | 284 | 73269098 | 1 | 1.4 | 352 | 352 | 38 | TR | pcs | DE | EUR | Luftdurchlässe | Lüftungsgitter | Wand-, Brüstungs- oder Kanaleinbau | DG: Mengeneinstellsatz, Lamellen gegenläufig | gekuppelt, zusätzlich mit senkrechten | einzeln verstellbaren Lamellen | C11: Verdeckte Schraubbefestigung
1000804810 | Lüftungsgitter | TR-DG/325x325/C11/S7 | 328 | 73269098 | 1 | 1.4 | 352 | 352 | 38 | TR | pcs | DE | EUR | Luftdurchlässe | Lüftungsgitter | Wand-, Brüstungs- oder Kanaleinbau | DG: Mengeneinstellsatz, Lamellen gegenläufig | gekuppelt, zusätzlich mit senkrechten | einzeln verstellbaren Lamellen | C11: Verdeckte Schraubbefestigung | S7: Verzinktes Grundmaterial
1000804809 | Lüftungsgitter | TR-DG/325x325/S7 | 282 | 73269098 | 1 | 1.4 | 352 | 352 | 38 | TR | pcs | DE | EUR | Luftdurchlässe | Lüftungsgitter | Wand-, Brüstungs- oder Kanaleinbau | DG: Mengeneinstellsatz, Lamellen gegenläufig | gekuppelt, zusätzlich mit senkrechten | einzeln verstellbaren Lamellen | S7: Verzinktes Grundmaterial
1000228731 | Lüftungsgitter | TR-DG/425x125 | 196 | 73269098 | 1 | 0.8 | 452 | 152 | 38 | TR | pcs | DE | EUR | Luftdurchlässe | Lüftungsgitter | Wand-, Brüstungs- oder Kanaleinbau | DG: Mengeneinstellsatz, Lamellen gegenläufig | gekuppelt, zusätzlich mit senkrechten | einzeln verstellbaren Lamellen
1000228733 | Lüftungsgitter | TR-DG/425x125/A1 | 230 | 73269098 | 1 | 0.8 | 452 | 152 | 38 | TR | pcs | DE | EUR | Luftdurchlässe | Lüftungsgitter | Wand-, Brüstungs- oder Kanaleinbau | DG: Mengeneinstellsatz, Lamellen gegenläufig | gekuppelt, zusätzlich mit senkrechten | einzeln verstellbaren Lamellen | A1: Einbaurahmen 12,5 mm
1000228734 | Lüftungsgitter | TR-DG/425x125/A1/C11 | 276 | 73269098 | 1 | 0.8 | 452 | 152 | 38 | TR | pcs | DE | EUR | Luftdurchlässe | Lüftungsgitter | Wand-, Brüstungs- oder Kanaleinbau | DG: Mengeneinstellsatz, Lamellen gegenläufig | gekuppelt, zusätzlich mit senkrechten | einzeln verstellbaren Lamellen | A1: Einbaurahmen 12,5 mm | C11: Verdeckte Schraubbefestigung
1000804516 | Lüftungsgitter | TR-DG/425x125/A1/C11/S7 | 309 | 73269098 | 1 | 0.8 | 452 | 152 | 38 | TR | pcs | DE | EUR | Luftdurchlässe | Lüftungsgitter | Wand-, Brüstungs- oder Kanaleinbau | DG: Mengeneinstellsatz, Lamellen gegenläufig | gekuppelt, zusätzlich mit senkrechten | einzeln verstellbaren Lamellen | A1: Einbaurahmen 12,5 mm | C11: Verdeckte Schraubbefestigung | S7: Verzinktes Grundmaterial
1000804515 | Lüftungsgitter | TR-DG/425x125/A1/S7 | 263 | 73269098 | 1 | 0.8 | 452 | 152 | 38 | TR | pcs | DE | EUR | Luftdurchlässe | Lüftungsgitter | Wand-, Brüstungs- oder Kanaleinbau | DG: Mengeneinstellsatz, Lamellen gegenläufig | gekuppelt, zusätzlich mit senkrechten | einzeln verstellbaren Lamellen | A1: Einbaurahmen 12,5 mm | S7: Verzinktes Grundmaterial
1000228732 | Lüftungsgitter | TR-DG/425x125/C11 | 242 | 73269098 | 1 | 0.8 | 452 | 152 | 38 | TR | pcs | DE | EUR | Luftdurchlässe | Lüftungsgitter | Wand-, Brüstungs- oder Kanaleinbau | DG: Mengeneinstellsatz, Lamellen gegenläufig | gekuppelt, zusätzlich mit senkrechten | einzeln verstellbaren Lamellen | C11: Verdeckte Schraubbefestigung
1000804514 | Lüftungsgitter | TR-DG/425x125/C11/S7 | 275 | 73269098 | 1 | 0.8 | 452 | 152 | 38 | TR | pcs | DE | EUR | Luftdurchlässe | Lüftungsgitter | Wand-, Brüstungs- oder Kanaleinbau | DG: Mengeneinstellsatz, Lamellen gegenläufig | gekuppelt, zusätzlich mit senkrechten | einzeln verstellbaren Lamellen | C11: Verdeckte Schraubbefestigung | S7: Verzinktes Grundmaterial
1000804513 | Lüftungsgitter | TR-DG/425x125/S7 | 229 | 73269098 | 1 | 0.8 | 452 | 152 | 38 | TR | pcs | DE | EUR | Luftdurchlässe | Lüftungsgitter | Wand-, Brüstungs- oder Kanaleinbau | DG: Mengeneinstellsatz, Lamellen gegenläufig | gekuppelt, zusätzlich mit senkrechten | einzeln verstellbaren Lamellen | S7: Verzinktes Grundmaterial
1000228891 | Lüftungsgitter | TR-DG/425x225 | 226 | 73269098 | 1 | 1.3 | 452 | 252 | 38 | TR | pcs | DE | EUR | Luftdurchlässe | Lüftungsgitter | Wand-, Brüstungs- oder Kanaleinbau | DG: Mengeneinstellsatz, Lamellen gegenläufig | gekuppelt, zusätzlich mit senkrechten | einzeln verstellbaren Lamellen
1000228893 | Lüftungsgitter | TR-DG/425x225/A1 | 260 | 73269098 | 1 | 1.3 | 452 | 252 | 38 | TR | pcs | DE | EUR | Luftdurchlässe | Lüftungsgitter | Wand-, Brüstungs- oder Kanaleinbau | DG: Mengeneinstellsatz, Lamellen gegenläufig | gekuppelt, zusätzlich mit senkrechten | einzeln verstellbaren Lamellen | A1: Einbaurahmen 12,5 mm
1000228894 | Lüftungsgitter | TR-DG/425x225/A1/C11 | 306 | 73269098 | 1 | 1.3 | 452 | 252 | 38 | TR | pcs | DE | EUR | Luftdurchlässe | Lüftungsgitter | Wand-, Brüstungs- oder Kanaleinbau | DG: Mengeneinstellsatz, Lamellen gegenläufig | gekuppelt, zusätzlich mit senkrechten | einzeln verstellbaren Lamellen | A1: Einbaurahmen 12,5 mm | C11: Verdeckte Schraubbefestigung
1000804676 | Lüftungsgitter | TR-DG/425x225/A1/C11/S7 | 350 | 73269098 | 1 | 1.3 | 452 | 252 | 38 | TR | pcs | DE | EUR | Luftdurchlässe | Lüftungsgitter | Wand-, Brüstungs- oder Kanaleinbau | DG: Mengeneinstellsatz, Lamellen gegenläufig | gekuppelt, zusätzlich mit senkrechten | einzeln verstellbaren Lamellen | A1: Einbaurahmen 12,5 mm | C11: Verdeckte Schraubbefestigung | S7: Verzinktes Grundmaterial
1000804675 | Lüftungsgitter | TR-DG/425x225/A1/S7 | 304 | 73269098 | 1 | 1.3 | 452 | 252 | 38 | TR | pcs | DE | EUR | Luftdurchlässe | Lüftungsgitter | Wand-, Brüstungs- oder Kanaleinbau | DG: Mengeneinstellsatz, Lamellen gegenläufig | gekuppelt, zusätzlich mit senkrechten | einzeln verstellbaren Lamellen | A1: Einbaurahmen 12,5 mm | S7: Verzinktes Grundmaterial
1000228892 | Lüftungsgitter | TR-DG/425x225/C11 | 272 | 73269098 | 1 | 1.3 | 452 | 252 | 38 | TR | pcs | DE | EUR | Luftdurchlässe | Lüftungsgitter | Wand-, Brüstungs- oder Kanaleinbau | DG: Mengeneinstellsatz, Lamellen gegenläufig | gekuppelt, zusätzlich mit senkrechten | einzeln verstellbaren Lamellen | C11: Verdeckte Schraubbefestigung
1000804674 | Lüftungsgitter | TR-DG/425x225/C11/S7 | 316 | 73269098 | 1 | 1.3 | 452 | 252 | 38 | TR | pcs | DE | EUR | Luftdurchlässe | Lüftungsgitter | Wand-, Brüstungs- oder Kanaleinbau | DG: Mengeneinstellsatz, Lamellen gegenläufig | gekuppelt, zusätzlich mit senkrechten | einzeln verstellbaren Lamellen | C11: Verdeckte Schraubbefestigung | S7: Verzinktes Grundmaterial
1000804673 | Lüftungsgitter | TR-DG/425x225/S7 | 270 | 73269098 | 1 | 1.3 | 452 | 252 | 38 | TR | pcs | DE | EUR | Luftdurchlässe | Lüftungsgitter | Wand-, Brüstungs- oder Kanaleinbau | DG: Mengeneinstellsatz, Lamellen gegenläufig | gekuppelt, zusätzlich mit senkrechten | einzeln verstellbaren Lamellen | S7: Verzinktes Grundmaterial
1000229031 | Lüftungsgitter | TR-DG/425x325 | 268 | 73269098 | 1 | 1.7 | 452 | 352 | 38 | TR | pcs | DE | EUR | Luftdurchlässe | Lüftungsgitter | Wand-, Brüstungs- oder Kanaleinbau | DG: Mengeneinstellsatz, Lamellen gegenläufig | gekuppelt, zusätzlich mit senkrechten | einzeln verstellbaren Lamellen
1000229033 | Lüftungsgitter | TR-DG/425x325/A1 | 308 | 73269098 | 1 | 1.7 | 452 | 352 | 38 | TR | pcs | DE | EUR | Luftdurchlässe | Lüftungsgitter | Wand-, Brüstungs- oder Kanaleinbau | DG: Mengeneinstellsatz, Lamellen gegenläufig | gekuppelt, zusätzlich mit senkrechten | einzeln verstellbaren Lamellen | A1: Einbaurahmen 12,5 mm
1000229034 | Lüftungsgitter | TR-DG/425x325/A1/C11 | 354 | 73269098 | 1 | 1.7 | 452 | 352 | 38 | TR | pcs | DE | EUR | Luftdurchlässe | Lüftungsgitter | Wand-, Brüstungs- oder Kanaleinbau | DG: Mengeneinstellsatz, Lamellen gegenläufig | gekuppelt, zusätzlich mit senkrechten | einzeln verstellbaren Lamellen | A1: Einbaurahmen 12,5 mm | C11: Verdeckte Schraubbefestigung
1000804816 | Lüftungsgitter | TR-DG/425x325/A1/C11/S7 | 400 | 73269098 | 1 | 1.7 | 452 | 352 | 38 | TR | pcs | DE | EUR | Luftdurchlässe | Lüftungsgitter | Wand-, Brüstungs- oder Kanaleinbau | DG: Mengeneinstellsatz, Lamellen gegenläufig | gekuppelt, zusätzlich mit senkrechten | einzeln verstellbaren Lamellen | A1: Einbaurahmen 12,5 mm | C11: Verdeckte Schraubbefestigung | S7: Verzinktes Grundmaterial
1000804815 | Lüftungsgitter | TR-DG/425x325/A1/S7 | 354 | 73269098 | 1 | 1.7 | 452 | 352 | 38 | TR | pcs | DE | EUR | Luftdurchlässe | Lüftungsgitter | Wand-, Brüstungs- oder Kanaleinbau | DG: Mengeneinstellsatz, Lamellen gegenläufig | gekuppelt, zusätzlich mit senkrechten | einzeln verstellbaren Lamellen | A1: Einbaurahmen 12,5 mm | S7: Verzinktes Grundmaterial
1000229032 | Lüftungsgitter | TR-DG/425x325/C11 | 314 | 73269098 | 1 | 1.7 | 452 | 352 | 38 | TR | pcs | DE | EUR | Luftdurchlässe | Lüftungsgitter | Wand-, Brüstungs- oder Kanaleinbau | DG: Mengeneinstellsatz, Lamellen gegenläufig | gekuppelt, zusätzlich mit senkrechten | einzeln verstellbaren Lamellen | C11: Verdeckte Schraubbefestigung
1000804814 | Lüftungsgitter | TR-DG/425x325/C11/S7 | 360 | 73269098 | 1 | 1.7 | 452 | 352 | 38 | TR | pcs | DE | EUR | Luftdurchlässe | Lüftungsgitter | Wand-, Brüstungs- oder Kanaleinbau | DG: Mengeneinstellsatz, Lamellen gegenläufig | gekuppelt, zusätzlich mit senkrechten | einzeln verstellbaren Lamellen | C11: Verdeckte Schraubbefestigung | S7: Verzinktes Grundmaterial
1000804813 | Lüftungsgitter | TR-DG/425x325/S7 | 314 | 73269098 | 1 | 1.7 | 452 | 352 | 38 | TR | pcs | DE | EUR | Luftdurchlässe | Lüftungsgitter | Wand-, Brüstungs- oder Kanaleinbau | DG: Mengeneinstellsatz, Lamellen gegenläufig | gekuppelt, zusätzlich mit senkrechten | einzeln verstellbaren Lamellen | S7: Verzinktes Grundmaterial
1000228735 | Lüftungsgitter | TR-DG/525x125 | 227 | 73269098 | 1 | 1 | 552 | 152 | 38 | TR | pcs | DE | EUR | Luftdurchlässe | Lüftungsgitter | Wand-, Brüstungs- oder Kanaleinbau | DG: Mengeneinstellsatz, Lamellen gegenläufig | gekuppelt, zusätzlich mit senkrechten | einzeln verstellbaren Lamellen
1000228737 | Lüftungsgitter | TR-DG/525x125/A1 | 261 | 73269098 | 1 | 1 | 552 | 152 | 38 | TR | pcs | DE | EUR | Luftdurchlässe | Lüftungsgitter | Wand-, Brüstungs- oder Kanaleinbau | DG: Mengeneinstellsatz, Lamellen gegenläufig | gekuppelt, zusätzlich mit senkrechten | einzeln verstellbaren Lamellen | A1: Einbaurahmen 12,5 mm
1000228738 | Lüftungsgitter | TR-DG/525x125/A1/C11 | 307 | 73269098 | 1 | 1 | 552 | 152 | 38 | TR | pcs | DE | EUR | Luftdurchlässe | Lüftungsgitter | Wand-, Brüstungs- oder Kanaleinbau | DG: Mengeneinstellsatz, Lamellen gegenläufig | gekuppelt, zusätzlich mit senkrechten | einzeln verstellbaren Lamellen | A1: Einbaurahmen 12,5 mm | C11: Verdeckte Schraubbefestigung
1000804520 | Lüftungsgitter | TR-DG/525x125/A1/C11/S7 | 344 | 73269098 | 1 | 1 | 552 | 152 | 38 | TR | pcs | DE | EUR | Luftdurchlässe | Lüftungsgitter | Wand-, Brüstungs- oder Kanaleinbau | DG: Mengeneinstellsatz, Lamellen gegenläufig | gekuppelt, zusätzlich mit senkrechten | einzeln verstellbaren Lamellen | A1: Einbaurahmen 12,5 mm | C11: Verdeckte Schraubbefestigung | S7: Verzinktes Grundmaterial
1000804519 | Lüftungsgitter | TR-DG/525x125/A1/S7 | 298 | 73269098 | 1 | 1 | 552 | 152 | 38 | TR | pcs | DE | EUR | Luftdurchlässe | Lüftungsgitter | Wand-, Brüstungs- oder Kanaleinbau | DG: Mengeneinstellsatz, Lamellen gegenläufig | gekuppelt, zusätzlich mit senkrechten | einzeln verstellbaren Lamellen | A1: Einbaurahmen 12,5 mm | S7: Verzinktes Grundmaterial
1000228736 | Lüftungsgitter | TR-DG/525x125/C11 | 273 | 73269098 | 1 | 1 | 552 | 152 | 38 | TR | pcs | DE | EUR | Luftdurchlässe | Lüftungsgitter | Wand-, Brüstungs- oder Kanaleinbau | DG: Mengeneinstellsatz, Lamellen gegenläufig | gekuppelt, zusätzlich mit senkrechten | einzeln verstellbaren Lamellen | C11: Verdeckte Schraubbefestigung
1000804518 | Lüftungsgitter | TR-DG/525x125/C11/S7 | 310 | 73269098 | 1 | 1 | 552 | 152 | 38 | TR | pcs | DE | EUR | Luftdurchlässe | Lüftungsgitter | Wand-, Brüstungs- oder Kanaleinbau | DG: Mengeneinstellsatz, Lamellen gegenläufig | gekuppelt, zusätzlich mit senkrechten | einzeln verstellbaren Lamellen | C11: Verdeckte Schraubbefestigung | S7: Verzinktes Grundmaterial
1000804517 | Lüftungsgitter | TR-DG/525x125/S7 | 264 | 73269098 | 1 | 1 | 552 | 152 | 38 | TR | pcs | DE | EUR | Luftdurchlässe | Lüftungsgitter | Wand-, Brüstungs- oder Kanaleinbau | DG: Mengeneinstellsatz, Lamellen gegenläufig | gekuppelt, zusätzlich mit senkrechten | einzeln verstellbaren Lamellen | S7: Verzinktes Grundmaterial
1000228895 | Lüftungsgitter | TR-DG/525x225 | 252 | 73269098 | 1 | 1.5 | 552 | 252 | 38 | TR | pcs | DE | EUR | Luftdurchlässe | Lüftungsgitter | Wand-, Brüstungs- oder Kanaleinbau | DG: Mengeneinstellsatz, Lamellen gegenläufig | gekuppelt, zusätzlich mit senkrechten | einzeln verstellbaren Lamellen
1000228897 | Lüftungsgitter | TR-DG/525x225/A1 | 292 | 73269098 | 1 | 1.5 | 552 | 252 | 38 | TR | pcs | DE | EUR | Luftdurchlässe | Lüftungsgitter | Wand-, Brüstungs- oder Kanaleinbau | DG: Mengeneinstellsatz, Lamellen gegenläufig | gekuppelt, zusätzlich mit senkrechten | einzeln verstellbaren Lamellen | A1: Einbaurahmen 12,5 mm
1000228898 | Lüftungsgitter | TR-DG/525x225/A1/C11 | 338 | 73269098 | 1 | 1.5 | 552 | 252 | 38 | TR | pcs | DE | EUR | Luftdurchlässe | Lüftungsgitter | Wand-, Brüstungs- oder Kanaleinbau | DG: Mengeneinstellsatz, Lamellen gegenläufig | gekuppelt, zusätzlich mit senkrechten | einzeln verstellbaren Lamellen | A1: Einbaurahmen 12,5 mm | C11: Verdeckte Schraubbefestigung
1000804680 | Lüftungsgitter | TR-DG/525x225/A1/C11/S7 | 384 | 73269098 | 1 | 1.5 | 552 | 252 | 38 | TR | pcs | DE | EUR | Luftdurchlässe | Lüftungsgitter | Wand-, Brüstungs- oder Kanaleinbau | DG: Mengeneinstellsatz, Lamellen gegenläufig | gekuppelt, zusätzlich mit senkrechten | einzeln verstellbaren Lamellen | A1: Einbaurahmen 12,5 mm | C11: Verdeckte Schraubbefestigung | S7: Verzinktes Grundmaterial
1000804679 | Lüftungsgitter | TR-DG/525x225/A1/S7 | 338 | 73269098 | 1 | 1.5 | 552 | 252 | 38 | TR | pcs | DE | EUR | Luftdurchlässe | Lüftungsgitter | Wand-, Brüstungs- oder Kanaleinbau | DG: Mengeneinstellsatz, Lamellen gegenläufig | gekuppelt, zusätzlich mit senkrechten | einzeln verstellbaren Lamellen | A1: Einbaurahmen 12,5 mm | S7: Verzinktes Grundmaterial
1000228896 | Lüftungsgitter | TR-DG/525x225/C11 | 298 | 73269098 | 1 | 1.5 | 552 | 252 | 38 | TR | pcs | DE | EUR | Luftdurchlässe | Lüftungsgitter | Wand-, Brüstungs- oder Kanaleinbau | DG: Mengeneinstellsatz, Lamellen gegenläufig | gekuppelt, zusätzlich mit senkrechten | einzeln verstellbaren Lamellen | C11: Verdeckte Schraubbefestigung
1000804678 | Lüftungsgitter | TR-DG/525x225/C11/S7 | 344 | 73269098 | 1 | 1.5 | 552 | 252 | 38 | TR | pcs | DE | EUR | Luftdurchlässe | Lüftungsgitter | Wand-, Brüstungs- oder Kanaleinbau | DG: Mengeneinstellsatz, Lamellen gegenläufig | gekuppelt, zusätzlich mit senkrechten | einzeln verstellbaren Lamellen | C11: Verdeckte Schraubbefestigung | S7: Verzinktes Grundmaterial
1000804677 | Lüftungsgitter | TR-DG/525x225/S7 | 298 | 73269098 | 1 | 1.5 | 552 | 252 | 38 | TR | pcs | DE | EUR | Luftdurchlässe | Lüftungsgitter | Wand-, Brüstungs- oder Kanaleinbau | DG: Mengeneinstellsatz, Lamellen gegenläufig | gekuppelt, zusätzlich mit senkrechten | einzeln verstellbaren Lamellen | S7: Verzinktes Grundmaterial
1000229035 | Lüftungsgitter | TR-DG/525x325 | 299 | 73269098 | 1 | 2 | 552 | 352 | 38 | TR | pcs | DE | EUR | Luftdurchlässe | Lüftungsgitter | Wand-, Brüstungs- oder Kanaleinbau | DG: Mengeneinstellsatz, Lamellen gegenläufig | gekuppelt, zusätzlich mit senkrechten | einzeln verstellbaren Lamellen
1000229037 | Lüftungsgitter | TR-DG/525x325/A1 | 340 | 73269098 | 1 | 2 | 552 | 352 | 38 | TR | pcs | DE | EUR | Luftdurchlässe | Lüftungsgitter | Wand-, Brüstungs- oder Kanaleinbau | DG: Mengeneinstellsatz, Lamellen gegenläufig | gekuppelt, zusätzlich mit senkrechten | einzeln verstellbaren Lamellen | A1: Einbaurahmen 12,5 mm
1000229038 | Lüftungsgitter | TR-DG/525x325/A1/C11 | 386 | 73269098 | 1 | 2 | 552 | 352 | 38 | TR | pcs | DE | EUR | Luftdurchlässe | Lüftungsgitter | Wand-, Brüstungs- oder Kanaleinbau | DG: Mengeneinstellsatz, Lamellen gegenläufig | gekuppelt, zusätzlich mit senkrechten | einzeln verstellbaren Lamellen | A1: Einbaurahmen 12,5 mm | C11: Verdeckte Schraubbefestigung
1000804820 | Lüftungsgitter | TR-DG/525x325/A1/C11/S7 | 436 | 73269098 | 1 | 2 | 552 | 352 | 38 | TR | pcs | DE | EUR | Luftdurchlässe | Lüftungsgitter | Wand-, Brüstungs- oder Kanaleinbau | DG: Mengeneinstellsatz, Lamellen gegenläufig | gekuppelt, zusätzlich mit senkrechten | einzeln verstellbaren Lamellen | A1: Einbaurahmen 12,5 mm | C11: Verdeckte Schraubbefestigung | S7: Verzinktes Grundmaterial
1000804819 | Lüftungsgitter | TR-DG/525x325/A1/S7 | 390 | 73269098 | 1 | 2 | 552 | 352 | 38 | TR | pcs | DE | EUR | Luftdurchlässe | Lüftungsgitter | Wand-, Brüstungs- oder Kanaleinbau | DG: Mengeneinstellsatz, Lamellen gegenläufig | gekuppelt, zusätzlich mit senkrechten | einzeln verstellbaren Lamellen | A1: Einbaurahmen 12,5 mm | S7: Verzinktes Grundmaterial
1000229036 | Lüftungsgitter | TR-DG/525x325/C11 | 345 | 73269098 | 1 | 2 | 552 | 352 | 38 | TR | pcs | DE | EUR | Luftdurchlässe | Lüftungsgitter | Wand-, Brüstungs- oder Kanaleinbau | DG: Mengeneinstellsatz, Lamellen gegenläufig | gekuppelt, zusätzlich mit senkrechten | einzeln verstellbaren Lamellen | C11: Verdeckte Schraubbefestigung
1000804818 | Lüftungsgitter | TR-DG/525x325/C11/S7 | 395 | 73269098 | 1 | 2 | 552 | 352 | 38 | TR | pcs | DE | EUR | Luftdurchlässe | Lüftungsgitter | Wand-, Brüstungs- oder Kanaleinbau | DG: Mengeneinstellsatz, Lamellen gegenläufig | gekuppelt, zusätzlich mit senkrechten | einzeln verstellbaren Lamellen | C11: Verdeckte Schraubbefestigung | S7: Verzinktes Grundmaterial
1000804817 | Lüftungsgitter | TR-DG/525x325/S7 | 349 | 73269098 | 1 | 2 | 552 | 352 | 38 | TR | pcs | DE | EUR | Luftdurchlässe | Lüftungsgitter | Wand-, Brüstungs- oder Kanaleinbau | DG: Mengeneinstellsatz, Lamellen gegenläufig | gekuppelt, zusätzlich mit senkrechten | einzeln verstellbaren Lamellen | S7: Verzinktes Grundmaterial
1000228739 | Lüftungsgitter | TR-DG/625x125 | 258 | 73269098 | 1 | 1.1 | 652 | 152 | 38 | TR | pcs | DE | EUR | Luftdurchlässe | Lüftungsgitter | Wand-, Brüstungs- oder Kanaleinbau | DG: Mengeneinstellsatz, Lamellen gegenläufig | gekuppelt, zusätzlich mit senkrechten | einzeln verstellbaren Lamellen
1000228741 | Lüftungsgitter | TR-DG/625x125/A1 | 298 | 73269098 | 1 | 1.1 | 652 | 152 | 38 | TR | pcs | DE | EUR | Luftdurchlässe | Lüftungsgitter | Wand-, Brüstungs- oder Kanaleinbau | DG: Mengeneinstellsatz, Lamellen gegenläufig | gekuppelt, zusätzlich mit senkrechten | einzeln verstellbaren Lamellen | A1: Einbaurahmen 12,5 mm
1000228742 | Lüftungsgitter | TR-DG/625x125/A1/C11 | 344 | 73269098 | 1 | 1.1 | 652 | 152 | 38 | TR | pcs | DE | EUR | Luftdurchlässe | Lüftungsgitter | Wand-, Brüstungs- oder Kanaleinbau | DG: Mengeneinstellsatz, Lamellen gegenläufig | gekuppelt, zusätzlich mit senkrechten | einzeln verstellbaren Lamellen | A1: Einbaurahmen 12,5 mm | C11: Verdeckte Schraubbefestigung
1000804524 | Lüftungsgitter | TR-DG/625x125/A1/C11/S7 | 387 | 73269098 | 1 | 1.1 | 652 | 152 | 38 | TR | pcs | DE | EUR | Luftdurchlässe | Lüftungsgitter | Wand-, Brüstungs- oder Kanaleinbau | DG: Mengeneinstellsatz, Lamellen gegenläufig | gekuppelt, zusätzlich mit senkrechten | einzeln verstellbaren Lamellen | A1: Einbaurahmen 12,5 mm | C11: Verdeckte Schraubbefestigung | S7: Verzinktes Grundmaterial
1000804523 | Lüftungsgitter | TR-DG/625x125/A1/S7 | 341 | 73269098 | 1 | 1.1 | 652 | 152 | 38 | TR | pcs | DE | EUR | Luftdurchlässe | Lüftungsgitter | Wand-, Brüstungs- oder Kanaleinbau | DG: Mengeneinstellsatz, Lamellen gegenläufig | gekuppelt, zusätzlich mit senkrechten | einzeln verstellbaren Lamellen | A1: Einbaurahmen 12,5 mm | S7: Verzinktes Grundmaterial
1000228740 | Lüftungsgitter | TR-DG/625x125/C11 | 304 | 73269098 | 1 | 1.1 | 652 | 152 | 38 | TR | pcs | DE | EUR | Luftdurchlässe | Lüftungsgitter | Wand-, Brüstungs- oder Kanaleinbau | DG: Mengeneinstellsatz, Lamellen gegenläufig | gekuppelt, zusätzlich mit senkrechten | einzeln verstellbaren Lamellen | C11: Verdeckte Schraubbefestigung
1000804522 | Lüftungsgitter | TR-DG/625x125/C11/S7 | 347 | 73269098 | 1 | 1.1 | 652 | 152 | 38 | TR | pcs | DE | EUR | Luftdurchlässe | Lüftungsgitter | Wand-, Brüstungs- oder Kanaleinbau | DG: Mengeneinstellsatz, Lamellen gegenläufig | gekuppelt, zusätzlich mit senkrechten | einzeln verstellbaren Lamellen | C11: Verdeckte Schraubbefestigung | S7: Verzinktes Grundmaterial
1000804521 | Lüftungsgitter | TR-DG/625x125/S7 | 301 | 73269098 | 1 | 1.1 | 652 | 152 | 38 | TR | pcs | DE | EUR | Luftdurchlässe | Lüftungsgitter | Wand-, Brüstungs- oder Kanaleinbau | DG: Mengeneinstellsatz, Lamellen gegenläufig | gekuppelt, zusätzlich mit senkrechten | einzeln verstellbaren Lamellen | S7: Verzinktes Grundmaterial
1000228899 | Lüftungsgitter | TR-DG/625x225 | 285 | 73269098 | 1 | 1.8 | 652 | 252 | 38 | TR | pcs | DE | EUR | Luftdurchlässe | Lüftungsgitter | Wand-, Brüstungs- oder Kanaleinbau | DG: Mengeneinstellsatz, Lamellen gegenläufig | gekuppelt, zusätzlich mit senkrechten | einzeln verstellbaren Lamellen
1000228901 | Lüftungsgitter | TR-DG/625x225/A1 | 326 | 73269098 | 1 | 1.8 | 652 | 252 | 38 | TR | pcs | DE | EUR | Luftdurchlässe | Lüftungsgitter | Wand-, Brüstungs- oder Kanaleinbau | DG: Mengeneinstellsatz, Lamellen gegenläufig | gekuppelt, zusätzlich mit senkrechten | einzeln verstellbaren Lamellen | A1: Einbaurahmen 12,5 mm
1000228902 | Lüftungsgitter | TR-DG/625x225/A1/C11 | 372 | 73269098 | 1 | 1.8 | 652 | 252 | 38 | TR | pcs | DE | EUR | Luftdurchlässe | Lüftungsgitter | Wand-, Brüstungs- oder Kanaleinbau | DG: Mengeneinstellsatz, Lamellen gegenläufig | gekuppelt, zusätzlich mit senkrechten | einzeln verstellbaren Lamellen | A1: Einbaurahmen 12,5 mm | C11: Verdeckte Schraubbefestigung
1000804684 | Lüftungsgitter | TR-DG/625x225/A1/C11/S7 | 420 | 73269098 | 1 | 1.8 | 652 | 252 | 38 | TR | pcs | DE | EUR | Luftdurchlässe | Lüftungsgitter | Wand-, Brüstungs- oder Kanaleinbau | DG: Mengeneinstellsatz, Lamellen gegenläufig | gekuppelt, zusätzlich mit senkrechten | einzeln verstellbaren Lamellen | A1: Einbaurahmen 12,5 mm | C11: Verdeckte Schraubbefestigung | S7: Verzinktes Grundmaterial
1000804683 | Lüftungsgitter | TR-DG/625x225/A1/S7 | 374 | 73269098 | 1 | 1.8 | 652 | 252 | 38 | TR | pcs | DE | EUR | Luftdurchlässe | Lüftungsgitter | Wand-, Brüstungs- oder Kanaleinbau | DG: Mengeneinstellsatz, Lamellen gegenläufig | gekuppelt, zusätzlich mit senkrechten | einzeln verstellbaren Lamellen | A1: Einbaurahmen 12,5 mm | S7: Verzinktes Grundmaterial
1000228900 | Lüftungsgitter | TR-DG/625x225/C11 | 331 | 73269098 | 1 | 1.8 | 652 | 252 | 38 | TR | pcs | DE | EUR | Luftdurchlässe | Lüftungsgitter | Wand-, Brüstungs- oder Kanaleinbau | DG: Mengeneinstellsatz, Lamellen gegenläufig | gekuppelt, zusätzlich mit senkrechten | einzeln verstellbaren Lamellen | C11: Verdeckte Schraubbefestigung
1000804682 | Lüftungsgitter | TR-DG/625x225/C11/S7 | 379 | 73269098 | 1 | 1.8 | 652 | 252 | 38 | TR | pcs | DE | EUR | Luftdurchlässe | Lüftungsgitter | Wand-, Brüstungs- oder Kanaleinbau | DG: Mengeneinstellsatz, Lamellen gegenläufig | gekuppelt, zusätzlich mit senkrechten | einzeln verstellbaren Lamellen | C11: Verdeckte Schraubbefestigung | S7: Verzinktes Grundmaterial
1000804681 | Lüftungsgitter | TR-DG/625x225/S7 | 333 | 73269098 | 1 | 1.8 | 652 | 252 | 38 | TR | pcs | DE | EUR | Luftdurchlässe | Lüftungsgitter | Wand-, Brüstungs- oder Kanaleinbau | DG: Mengeneinstellsatz, Lamellen gegenläufig | gekuppelt, zusätzlich mit senkrechten | einzeln verstellbaren Lamellen | S7: Verzinktes Grundmaterial
1000229039 | Lüftungsgitter | TR-DG/625x325 | 332 | 73269098 | 1 | 2.4 | 652 | 352 | 38 | TR | pcs | DE | EUR | Luftdurchlässe | Lüftungsgitter | Wand-, Brüstungs- oder Kanaleinbau | DG: Mengeneinstellsatz, Lamellen gegenläufig | gekuppelt, zusätzlich mit senkrechten | einzeln verstellbaren Lamellen
1000229041 | Lüftungsgitter | TR-DG/625x325/A1 | 373 | 73269098 | 1 | 2.4 | 652 | 352 | 38 | TR | pcs | DE | EUR | Luftdurchlässe | Lüftungsgitter | Wand-, Brüstungs- oder Kanaleinbau | DG: Mengeneinstellsatz, Lamellen gegenläufig | gekuppelt, zusätzlich mit senkrechten | einzeln verstellbaren Lamellen | A1: Einbaurahmen 12,5 mm
1000229042 | Lüftungsgitter | TR-DG/625x325/A1/C11 | 419 | 73269098 | 1 | 2.4 | 652 | 352 | 38 | TR | pcs | DE | EUR | Luftdurchlässe | Lüftungsgitter | Wand-, Brüstungs- oder Kanaleinbau | DG: Mengeneinstellsatz, Lamellen gegenläufig | gekuppelt, zusätzlich mit senkrechten | einzeln verstellbaren Lamellen | A1: Einbaurahmen 12,5 mm | C11: Verdeckte Schraubbefestigung
1000804824 | Lüftungsgitter | TR-DG/625x325/A1/C11/S7 | 479 | 73269098 | 1 | 2.4 | 652 | 352 | 38 | TR | pcs | DE | EUR | Luftdurchlässe | Lüftungsgitter | Wand-, Brüstungs- oder Kanaleinbau | DG: Mengeneinstellsatz, Lamellen gegenläufig | gekuppelt, zusätzlich mit senkrechten | einzeln verstellbaren Lamellen | A1: Einbaurahmen 12,5 mm | C11: Verdeckte Schraubbefestigung | S7: Verzinktes Grundmaterial
1000804823 | Lüftungsgitter | TR-DG/625x325/A1/S7 | 433 | 73269098 | 1 | 2.4 | 652 | 352 | 38 | TR | pcs | DE | EUR | Luftdurchlässe | Lüftungsgitter | Wand-, Brüstungs- oder Kanaleinbau | DG: Mengeneinstellsatz, Lamellen gegenläufig | gekuppelt, zusätzlich mit senkrechten | einzeln verstellbaren Lamellen | A1: Einbaurahmen 12,5 mm | S7: Verzinktes Grundmaterial
1000229040 | Lüftungsgitter | TR-DG/625x325/C11 | 378 | 73269098 | 1 | 2.4 | 652 | 352 | 38 | TR | pcs | DE | EUR | Luftdurchlässe | Lüftungsgitter | Wand-, Brüstungs- oder Kanaleinbau | DG: Mengeneinstellsatz, Lamellen gegenläufig | gekuppelt, zusätzlich mit senkrechten | einzeln verstellbaren Lamellen | C11: Verdeckte Schraubbefestigung
1000804822 | Lüftungsgitter | TR-DG/625x325/C11/S7 | 438 | 73269098 | 1 | 2.4 | 652 | 352 | 38 | TR | pcs | DE | EUR | Luftdurchlässe | Lüftungsgitter | Wand-, Brüstungs- oder Kanaleinbau | DG: Mengeneinstellsatz, Lamellen gegenläufig | gekuppelt, zusätzlich mit senkrechten | einzeln verstellbaren Lamellen | C11: Verdeckte Schraubbefestigung | S7: Verzinktes Grundmaterial
1000804821 | Lüftungsgitter | TR-DG/625x325/S7 | 392 | 73269098 | 1 | 2.4 | 652 | 352 | 38 | TR | pcs | DE | EUR | Luftdurchlässe | Lüftungsgitter | Wand-, Brüstungs- oder Kanaleinbau | DG: Mengeneinstellsatz, Lamellen gegenläufig | gekuppelt, zusätzlich mit senkrechten | einzeln verstellbaren Lamellen | S7: Verzinktes Grundmaterial
1000229119 | Lüftungsgitter | TR-DG/625x425 | 470 | 73269098 | 1 | 3 | 652 | 452 | 38 | TR | pcs | DE | EUR | Luftdurchlässe | Lüftungsgitter | Wand-, Brüstungs- oder Kanaleinbau | DG: Mengeneinstellsatz, Lamellen gegenläufig | gekuppelt, zusätzlich mit senkrechten | einzeln verstellbaren Lamellen
1000229121 | Lüftungsgitter | TR-DG/625x425/A1 | 516 | 73269098 | 1 | 3 | 652 | 452 | 38 | TR | pcs | DE | EUR | Luftdurchlässe | Lüftungsgitter | Wand-, Brüstungs- oder Kanaleinbau | DG: Mengeneinstellsatz, Lamellen gegenläufig | gekuppelt, zusätzlich mit senkrechten | einzeln verstellbaren Lamellen | A1: Einbaurahmen 12,5 mm
1000229122 | Lüftungsgitter | TR-DG/625x425/A1/C11 | 618 | 73269098 | 1 | 3 | 652 | 452 | 38 | TR | pcs | DE | EUR | Luftdurchlässe | Lüftungsgitter | Wand-, Brüstungs- oder Kanaleinbau | DG: Mengeneinstellsatz, Lamellen gegenläufig | gekuppelt, zusätzlich mit senkrechten | einzeln verstellbaren Lamellen | A1: Einbaurahmen 12,5 mm | C11: Verdeckte Schraubbefestigung
1000804904 | Lüftungsgitter | TR-DG/625x425/A1/C11/S7 | 712 | 73269098 | 1 | 3 | 652 | 452 | 38 | TR | pcs | DE | EUR | Luftdurchlässe | Lüftungsgitter | Wand-, Brüstungs- oder Kanaleinbau | DG: Mengeneinstellsatz, Lamellen gegenläufig | gekuppelt, zusätzlich mit senkrechten | einzeln verstellbaren Lamellen | A1: Einbaurahmen 12,5 mm | C11: Verdeckte Schraubbefestigung | S7: Verzinktes Grundmaterial
1000804903 | Lüftungsgitter | TR-DG/625x425/A1/S7 | 610 | 73269098 | 1 | 3 | 652 | 452 | 38 | TR | pcs | DE | EUR | Luftdurchlässe | Lüftungsgitter | Wand-, Brüstungs- oder Kanaleinbau | DG: Mengeneinstellsatz, Lamellen gegenläufig | gekuppelt, zusätzlich mit senkrechten | einzeln verstellbaren Lamellen | A1: Einbaurahmen 12,5 mm | S7: Verzinktes Grundmaterial
1000229120 | Lüftungsgitter | TR-DG/625x425/C11 | 572 | 73269098 | 1 | 3 | 652 | 452 | 38 | TR | pcs | DE | EUR | Luftdurchlässe | Lüftungsgitter | Wand-, Brüstungs- oder Kanaleinbau | DG: Mengeneinstellsatz, Lamellen gegenläufig | gekuppelt, zusätzlich mit senkrechten | einzeln verstellbaren Lamellen | C11: Verdeckte Schraubbefestigung
1000804902 | Lüftungsgitter | TR-DG/625x425/C11/S7 | 666 | 73269098 | 1 | 3 | 652 | 452 | 38 | TR | pcs | DE | EUR | Luftdurchlässe | Lüftungsgitter | Wand-, Brüstungs- oder Kanaleinbau | DG: Mengeneinstellsatz, Lamellen gegenläufig | gekuppelt, zusätzlich mit senkrechten | einzeln verstellbaren Lamellen | C11: Verdeckte Schraubbefestigung | S7: Verzinktes Grundmaterial
1000804901 | Lüftungsgitter | TR-DG/625x425/S7 | 564 | 73269098 | 1 | 3 | 652 | 452 | 38 | TR | pcs | DE | EUR | Luftdurchlässe | Lüftungsgitter | Wand-, Brüstungs- oder Kanaleinbau | DG: Mengeneinstellsatz, Lamellen gegenläufig | gekuppelt, zusätzlich mit senkrechten | einzeln verstellbaren Lamellen | S7: Verzinktes Grundmaterial
1000228743 | Lüftungsgitter | TR-DG/825x125 | 322 | 73269098 | 1 | 1.4 | 852 | 152 | 38 | TR | pcs | DE | EUR | Luftdurchlässe | Lüftungsgitter | Wand-, Brüstungs- oder Kanaleinbau | DG: Mengeneinstellsatz, Lamellen gegenläufig | gekuppelt, zusätzlich mit senkrechten | einzeln verstellbaren Lamellen
1000228745 | Lüftungsgitter | TR-DG/825x125/A1 | 363 | 73269098 | 1 | 1.4 | 852 | 152 | 38 | TR | pcs | DE | EUR | Luftdurchlässe | Lüftungsgitter | Wand-, Brüstungs- oder Kanaleinbau | DG: Mengeneinstellsatz, Lamellen gegenläufig | gekuppelt, zusätzlich mit senkrechten | einzeln verstellbaren Lamellen | A1: Einbaurahmen 12,5 mm
1000228746 | Lüftungsgitter | TR-DG/825x125/A1/C11 | 409 | 73269098 | 1 | 1.4 | 852 | 152 | 38 | TR | pcs | DE | EUR | Luftdurchlässe | Lüftungsgitter | Wand-, Brüstungs- oder Kanaleinbau | DG: Mengeneinstellsatz, Lamellen gegenläufig | gekuppelt, zusätzlich mit senkrechten | einzeln verstellbaren Lamellen | A1: Einbaurahmen 12,5 mm | C11: Verdeckte Schraubbefestigung
1000804528 | Lüftungsgitter | TR-DG/825x125/A1/C11/S7 | 453 | 73269098 | 1 | 1.4 | 852 | 152 | 38 | TR | pcs | DE | EUR | Luftdurchlässe | Lüftungsgitter | Wand-, Brüstungs- oder Kanaleinbau | DG: Mengeneinstellsatz, Lamellen gegenläufig | gekuppelt, zusätzlich mit senkrechten | einzeln verstellbaren Lamellen | A1: Einbaurahmen 12,5 mm | C11: Verdeckte Schraubbefestigung | S7: Verzinktes Grundmaterial
1000804527 | Lüftungsgitter | TR-DG/825x125/A1/S7 | 407 | 73269098 | 1 | 1.4 | 852 | 152 | 38 | TR | pcs | DE | EUR | Luftdurchlässe | Lüftungsgitter | Wand-, Brüstungs- oder Kanaleinbau | DG: Mengeneinstellsatz, Lamellen gegenläufig | gekuppelt, zusätzlich mit senkrechten | einzeln verstellbaren Lamellen | A1: Einbaurahmen 12,5 mm | S7: Verzinktes Grundmaterial
1000228744 | Lüftungsgitter | TR-DG/825x125/C11 | 368 | 73269098 | 1 | 1.4 | 852 | 152 | 38 | TR | pcs | DE | EUR | Luftdurchlässe | Lüftungsgitter | Wand-, Brüstungs- oder Kanaleinbau | DG: Mengeneinstellsatz, Lamellen gegenläufig | gekuppelt, zusätzlich mit senkrechten | einzeln verstellbaren Lamellen | C11: Verdeckte Schraubbefestigung
1000804526 | Lüftungsgitter | TR-DG/825x125/C11/S7 | 412 | 73269098 | 1 | 1.4 | 852 | 152 | 38 | TR | pcs | DE | EUR | Luftdurchlässe | Lüftungsgitter | Wand-, Brüstungs- oder Kanaleinbau | DG: Mengeneinstellsatz, Lamellen gegenläufig | gekuppelt, zusätzlich mit senkrechten | einzeln verstellbaren Lamellen | C11: Verdeckte Schraubbefestigung | S7: Verzinktes Grundmaterial
1000804525 | Lüftungsgitter | TR-DG/825x125/S7 | 366 | 73269098 | 1 | 1.4 | 852 | 152 | 38 | TR | pcs | DE | EUR | Luftdurchlässe | Lüftungsgitter | Wand-, Brüstungs- oder Kanaleinbau | DG: Mengeneinstellsatz, Lamellen gegenläufig | gekuppelt, zusätzlich mit senkrechten | einzeln verstellbaren Lamellen | S7: Verzinktes Grundmaterial
1000228903 | Lüftungsgitter | TR-DG/825x225 | 377 | 73269098 | 1 | 2.2 | 852 | 252 | 38 | TR | pcs | DE | EUR | Luftdurchlässe | Lüftungsgitter | Wand-, Brüstungs- oder Kanaleinbau | DG: Mengeneinstellsatz, Lamellen gegenläufig | gekuppelt, zusätzlich mit senkrechten | einzeln verstellbaren Lamellen
1000228905 | Lüftungsgitter | TR-DG/825x225/A1 | 419 | 73269098 | 1 | 2.2 | 852 | 252 | 38 | TR | pcs | DE | EUR | Luftdurchlässe | Lüftungsgitter | Wand-, Brüstungs- oder Kanaleinbau | DG: Mengeneinstellsatz, Lamellen gegenläufig | gekuppelt, zusätzlich mit senkrechten | einzeln verstellbaren Lamellen | A1: Einbaurahmen 12,5 mm
1000228906 | Lüftungsgitter | TR-DG/825x225/A1/C11 | 465 | 73269098 | 1 | 2.2 | 852 | 252 | 38 | TR | pcs | DE | EUR | Luftdurchlässe | Lüftungsgitter | Wand-, Brüstungs- oder Kanaleinbau | DG: Mengeneinstellsatz, Lamellen gegenläufig | gekuppelt, zusätzlich mit senkrechten | einzeln verstellbaren Lamellen | A1: Einbaurahmen 12,5 mm | C11: Verdeckte Schraubbefestigung
1000804688 | Lüftungsgitter | TR-DG/825x225/A1/C11/S7 | 525 | 73269098 | 1 | 2.2 | 852 | 252 | 38 | TR | pcs | DE | EUR | Luftdurchlässe | Lüftungsgitter | Wand-, Brüstungs- oder Kanaleinbau | DG: Mengeneinstellsatz, Lamellen gegenläufig | gekuppelt, zusätzlich mit senkrechten | einzeln verstellbaren Lamellen | A1: Einbaurahmen 12,5 mm | C11: Verdeckte Schraubbefestigung | S7: Verzinktes Grundmaterial
1000804687 | Lüftungsgitter | TR-DG/825x225/A1/S7 | 479 | 73269098 | 1 | 2.2 | 852 | 252 | 38 | TR | pcs | DE | EUR | Luftdurchlässe | Lüftungsgitter | Wand-, Brüstungs- oder Kanaleinbau | DG: Mengeneinstellsatz, Lamellen gegenläufig | gekuppelt, zusätzlich mit senkrechten | einzeln verstellbaren Lamellen | A1: Einbaurahmen 12,5 mm | S7: Verzinktes Grundmaterial
1000228904 | Lüftungsgitter | TR-DG/825x225/C11 | 423 | 73269098 | 1 | 2.2 | 852 | 252 | 38 | TR | pcs | DE | EUR | Luftdurchlässe | Lüftungsgitter | Wand-, Brüstungs- oder Kanaleinbau | DG: Mengeneinstellsatz, Lamellen gegenläufig | gekuppelt, zusätzlich mit senkrechten | einzeln verstellbaren Lamellen | C11: Verdeckte Schraubbefestigung
1000804686 | Lüftungsgitter | TR-DG/825x225/C11/S7 | 483 | 73269098 | 1 | 2.2 | 852 | 252 | 38 | TR | pcs | DE | EUR | Luftdurchlässe | Lüftungsgitter | Wand-, Brüstungs- oder Kanaleinbau | DG: Mengeneinstellsatz, Lamellen gegenläufig | gekuppelt, zusätzlich mit senkrechten | einzeln verstellbaren Lamellen | C11: Verdeckte Schraubbefestigung | S7: Verzinktes Grundmaterial
1000804685 | Lüftungsgitter | TR-DG/825x225/S7 | 437 | 73269098 | 1 | 2.2 | 852 | 252 | 38 | TR | pcs | DE | EUR | Luftdurchlässe | Lüftungsgitter | Wand-, Brüstungs- oder Kanaleinbau | DG: Mengeneinstellsatz, Lamellen gegenläufig | gekuppelt, zusätzlich mit senkrechten | einzeln verstellbaren Lamellen | S7: Verzinktes Grundmaterial
1000229043 | Lüftungsgitter | TR-DG/825x325 | 418 | 73269098 | 1 | 3 | 852 | 352 | 38 | TR | pcs | DE | EUR | Luftdurchlässe | Lüftungsgitter | Wand-, Brüstungs- oder Kanaleinbau | DG: Mengeneinstellsatz, Lamellen gegenläufig | gekuppelt, zusätzlich mit senkrechten | einzeln verstellbaren Lamellen
1000229045 | Lüftungsgitter | TR-DG/825x325/A1 | 460 | 73269098 | 1 | 3 | 852 | 352 | 38 | TR | pcs | DE | EUR | Luftdurchlässe | Lüftungsgitter | Wand-, Brüstungs- oder Kanaleinbau | DG: Mengeneinstellsatz, Lamellen gegenläufig | gekuppelt, zusätzlich mit senkrechten | einzeln verstellbaren Lamellen | A1: Einbaurahmen 12,5 mm
1000229046 | Lüftungsgitter | TR-DG/825x325/A1/C11 | 506 | 73269098 | 1 | 3 | 852 | 352 | 38 | TR | pcs | DE | EUR | Luftdurchlässe | Lüftungsgitter | Wand-, Brüstungs- oder Kanaleinbau | DG: Mengeneinstellsatz, Lamellen gegenläufig | gekuppelt, zusätzlich mit senkrechten | einzeln verstellbaren Lamellen | A1: Einbaurahmen 12,5 mm | C11: Verdeckte Schraubbefestigung
1000804828 | Lüftungsgitter | TR-DG/825x325/A1/C11/S7 | 577 | 73269098 | 1 | 3 | 852 | 352 | 38 | TR | pcs | DE | EUR | Luftdurchlässe | Lüftungsgitter | Wand-, Brüstungs- oder Kanaleinbau | DG: Mengeneinstellsatz, Lamellen gegenläufig | gekuppelt, zusätzlich mit senkrechten | einzeln verstellbaren Lamellen | A1: Einbaurahmen 12,5 mm | C11: Verdeckte Schraubbefestigung | S7: Verzinktes Grundmaterial
1000804827 | Lüftungsgitter | TR-DG/825x325/A1/S7 | 531 | 73269098 | 1 | 3 | 852 | 352 | 38 | TR | pcs | DE | EUR | Luftdurchlässe | Lüftungsgitter | Wand-, Brüstungs- oder Kanaleinbau | DG: Mengeneinstellsatz, Lamellen gegenläufig | gekuppelt, zusätzlich mit senkrechten | einzeln verstellbaren Lamellen | A1: Einbaurahmen 12,5 mm | S7: Verzinktes Grundmaterial
1000229044 | Lüftungsgitter | TR-DG/825x325/C11 | 464 | 73269098 | 1 | 3 | 852 | 352 | 38 | TR | pcs | DE | EUR | Luftdurchlässe | Lüftungsgitter | Wand-, Brüstungs- oder Kanaleinbau | DG: Mengeneinstellsatz, Lamellen gegenläufig | gekuppelt, zusätzlich mit senkrechten | einzeln verstellbaren Lamellen | C11: Verdeckte Schraubbefestigung
1000804826 | Lüftungsgitter | TR-DG/825x325/C11/S7 | 535 | 73269098 | 1 | 3 | 852 | 352 | 38 | TR | pcs | DE | EUR | Luftdurchlässe | Lüftungsgitter | Wand-, Brüstungs- oder Kanaleinbau | DG: Mengeneinstellsatz, Lamellen gegenläufig | gekuppelt, zusätzlich mit senkrechten | einzeln verstellbaren Lamellen | C11: Verdeckte Schraubbefestigung | S7: Verzinktes Grundmaterial
1000804825 | Lüftungsgitter | TR-DG/825x325/S7 | 489 | 73269098 | 1 | 3 | 852 | 352 | 38 | TR | pcs | DE | EUR | Luftdurchlässe | Lüftungsgitter | Wand-, Brüstungs- oder Kanaleinbau | DG: Mengeneinstellsatz, Lamellen gegenläufig | gekuppelt, zusätzlich mit senkrechten | einzeln verstellbaren Lamellen | S7: Verzinktes Grundmaterial
1000229123 | Lüftungsgitter | TR-DG/825x425 | 634 | 73269098 | 1 | 3.8 | 852 | 452 | 38 | TR | pcs | DE | EUR | Luftdurchlässe | Lüftungsgitter | Wand-, Brüstungs- oder Kanaleinbau | DG: Mengeneinstellsatz, Lamellen gegenläufig | gekuppelt, zusätzlich mit senkrechten | einzeln verstellbaren Lamellen
1000229125 | Lüftungsgitter | TR-DG/825x425/A1 | 688 | 73269098 | 1 | 3.8 | 852 | 452 | 38 | TR | pcs | DE | EUR | Luftdurchlässe | Lüftungsgitter | Wand-, Brüstungs- oder Kanaleinbau | DG: Mengeneinstellsatz, Lamellen gegenläufig | gekuppelt, zusätzlich mit senkrechten | einzeln verstellbaren Lamellen | A1: Einbaurahmen 12,5 mm
1000229126 | Lüftungsgitter | TR-DG/825x425/A1/C11 | 790 | 73269098 | 1 | 3.8 | 852 | 452 | 38 | TR | pcs | DE | EUR | Luftdurchlässe | Lüftungsgitter | Wand-, Brüstungs- oder Kanaleinbau | DG: Mengeneinstellsatz, Lamellen gegenläufig | gekuppelt, zusätzlich mit senkrechten | einzeln verstellbaren Lamellen | A1: Einbaurahmen 12,5 mm | C11: Verdeckte Schraubbefestigung
1000804908 | Lüftungsgitter | TR-DG/825x425/A1/C11/S7 | 917 | 73269098 | 1 | 3.8 | 852 | 452 | 38 | TR | pcs | DE | EUR | Luftdurchlässe | Lüftungsgitter | Wand-, Brüstungs- oder Kanaleinbau | DG: Mengeneinstellsatz, Lamellen gegenläufig | gekuppelt, zusätzlich mit senkrechten | einzeln verstellbaren Lamellen | A1: Einbaurahmen 12,5 mm | C11: Verdeckte Schraubbefestigung | S7: Verzinktes Grundmaterial
1000804907 | Lüftungsgitter | TR-DG/825x425/A1/S7 | 815 | 73269098 | 1 | 3.8 | 852 | 452 | 38 | TR | pcs | DE | EUR | Luftdurchlässe | Lüftungsgitter | Wand-, Brüstungs- oder Kanaleinbau | DG: Mengeneinstellsatz, Lamellen gegenläufig | gekuppelt, zusätzlich mit senkrechten | einzeln verstellbaren Lamellen | A1: Einbaurahmen 12,5 mm | S7: Verzinktes Grundmaterial
1000229124 | Lüftungsgitter | TR-DG/825x425/C11 | 736 | 73269098 | 1 | 3.8 | 852 | 452 | 38 | TR | pcs | DE | EUR | Luftdurchlässe | Lüftungsgitter | Wand-, Brüstungs- oder Kanaleinbau | DG: Mengeneinstellsatz, Lamellen gegenläufig | gekuppelt, zusätzlich mit senkrechten | einzeln verstellbaren Lamellen | C11: Verdeckte Schraubbefestigung
1000804906 | Lüftungsgitter | TR-DG/825x425/C11/S7 | 863 | 73269098 | 1 | 3.8 | 852 | 452 | 38 | TR | pcs | DE | EUR | Luftdurchlässe | Lüftungsgitter | Wand-, Brüstungs- oder Kanaleinbau | DG: Mengeneinstellsatz, Lamellen gegenläufig | gekuppelt, zusätzlich mit senkrechten | einzeln verstellbaren Lamellen | C11: Verdeckte Schraubbefestigung | S7: Verzinktes Grundmaterial
1000804905 | Lüftungsgitter | TR-DG/825x425/S7 | 761 | 73269098 | 1 | 3.8 | 852 | 452 | 38 | TR | pcs | DE | EUR | Luftdurchlässe | Lüftungsgitter | Wand-, Brüstungs- oder Kanaleinbau | DG: Mengeneinstellsatz, Lamellen gegenläufig | gekuppelt, zusätzlich mit senkrechten | einzeln verstellbaren Lamellen | S7: Verzinktes Grundmaterial
1000229333 | Lüftungsgitter | TRS-A/1025x125 | 136 | 73269098 | 1 | 1.9 | 1052 | 152 | 38 | TRS | pcs | DE | EUR | Luftdurchlässe | Lüftungsgitter | Wand-, Brüstungs- oder Kanaleinbau | A: Nur Frontdurchlass
1000229335 | Lüftungsgitter | TRS-A/1025x125/A1 | 178 | 73269098 | 1 | 1.9 | 1052 | 152 | 38 | TRS | pcs | DE | EUR | Luftdurchlässe | Lüftungsgitter | Wand-, Brüstungs- oder Kanaleinbau | A: Nur Frontdurchlass | A1: Einbaurahmen 12,5 mm
1000229336 | Lüftungsgitter | TRS-A/1025x125/A1/C11 | 222 | 73269098 | 1 | 1.9 | 1052 | 152 | 38 | TRS | pcs | DE | EUR | Luftdurchlässe | Lüftungsgitter | Wand-, Brüstungs- oder Kanaleinbau | A: Nur Frontdurchlass | A1: Einbaurahmen 12,5 mm | C11: Verdeckte Schraubbefestigung
1000803868 | Lüftungsgitter | TRS-A/1025x125/A1/C11/S7 | 266 | 73269098 | 1 | 1.9 | 1052 | 152 | 38 | TRS | pcs | DE | EUR | Luftdurchlässe | Lüftungsgitter | Wand-, Brüstungs- oder Kanaleinbau | A: Nur Frontdurchlass | A1: Einbaurahmen 12,5 mm | C11: Verdeckte Schraubbefestigung | S7: Verzinktes Grundmaterial
1000803867 | Lüftungsgitter | TRS-A/1025x125/A1/S7 | 222 | 73269098 | 1 | 1.9 | 1052 | 152 | 38 | TRS | pcs | DE | EUR | Luftdurchlässe | Lüftungsgitter | Wand-, Brüstungs- oder Kanaleinbau | A: Nur Frontdurchlass | A1: Einbaurahmen 12,5 mm | S7: Verzinktes Grundmaterial
1000229334 | Lüftungsgitter | TRS-A/1025x125/C11 | 180 | 73269098 | 1 | 1.9 | 1052 | 152 | 38 | TRS | pcs | DE | EUR | Luftdurchlässe | Lüftungsgitter | Wand-, Brüstungs- oder Kanaleinbau | A: Nur Frontdurchlass | C11: Verdeckte Schraubbefestigung
1000803866 | Lüftungsgitter | TRS-A/1025x125/C11/S7 | 224 | 73269098 | 1 | 1.9 | 1052 | 152 | 38 | TRS | pcs | DE | EUR | Luftdurchlässe | Lüftungsgitter | Wand-, Brüstungs- oder Kanaleinbau | A: Nur Frontdurchlass | C11: Verdeckte Schraubbefestigung | S7: Verzinktes Grundmaterial
1000803865 | Lüftungsgitter | TRS-A/1025x125/S7 | 180 | 73269098 | 1 | 1.9 | 1052 | 152 | 38 | TRS | pcs | DE | EUR | Luftdurchlässe | Lüftungsgitter | Wand-, Brüstungs- oder Kanaleinbau | A: Nur Frontdurchlass | S7: Verzinktes Grundmaterial
1000229361 | Lüftungsgitter | TRS-A/1025x225 | 163 | 73269098 | 1 | 2.8 | 1052 | 252 | 38 | TRS | pcs | DE | EUR | Luftdurchlässe | Lüftungsgitter | Wand-, Brüstungs- oder Kanaleinbau | A: Nur Frontdurchlass
1000229363 | Lüftungsgitter | TRS-A/1025x225/A1 | 208 | 73269098 | 1 | 2.8 | 1052 | 252 | 38 | TRS | pcs | DE | EUR | Luftdurchlässe | Lüftungsgitter | Wand-, Brüstungs- oder Kanaleinbau | A: Nur Frontdurchlass | A1: Einbaurahmen 12,5 mm
1000229364 | Lüftungsgitter | TRS-A/1025x225/A1/C11 | 252 | 73269098 | 1 | 2.8 | 1052 | 252 | 38 | TRS | pcs | DE | EUR | Luftdurchlässe | Lüftungsgitter | Wand-, Brüstungs- oder Kanaleinbau | A: Nur Frontdurchlass | A1: Einbaurahmen 12,5 mm | C11: Verdeckte Schraubbefestigung
1000803896 | Lüftungsgitter | TRS-A/1025x225/A1/C11/S7 | 314 | 73269098 | 1 | 2.8 | 1052 | 252 | 38 | TRS | pcs | DE | EUR | Luftdurchlässe | Lüftungsgitter | Wand-, Brüstungs- oder Kanaleinbau | A: Nur Frontdurchlass | A1: Einbaurahmen 12,5 mm | C11: Verdeckte Schraubbefestigung | S7: Verzinktes Grundmaterial
1000803895 | Lüftungsgitter | TRS-A/1025x225/A1/S7 | 270 | 73269098 | 1 | 2.8 | 1052 | 252 | 38 | TRS | pcs | DE | EUR | Luftdurchlässe | Lüftungsgitter | Wand-, Brüstungs- oder Kanaleinbau | A: Nur Frontdurchlass | A1: Einbaurahmen 12,5 mm | S7: Verzinktes Grundmaterial
1000229362 | Lüftungsgitter | TRS-A/1025x225/C11 | 207 | 73269098 | 1 | 2.8 | 1052 | 252 | 38 | TRS | pcs | DE | EUR | Luftdurchlässe | Lüftungsgitter | Wand-, Brüstungs- oder Kanaleinbau | A: Nur Frontdurchlass | C11: Verdeckte Schraubbefestigung
1000803894 | Lüftungsgitter | TRS-A/1025x225/C11/S7 | 269 | 73269098 | 1 | 2.8 | 1052 | 252 | 38 | TRS | pcs | DE | EUR | Luftdurchlässe | Lüftungsgitter | Wand-, Brüstungs- oder Kanaleinbau | A: Nur Frontdurchlass | C11: Verdeckte Schraubbefestigung | S7: Verzinktes Grundmaterial
1000803893 | Lüftungsgitter | TRS-A/1025x225/S7 | 225 | 73269098 | 1 | 2.8 | 1052 | 252 | 38 | TRS | pcs | DE | EUR | Luftdurchlässe | Lüftungsgitter | Wand-, Brüstungs- oder Kanaleinbau | A: Nur Frontdurchlass | S7: Verzinktes Grundmaterial
1000229389 | Lüftungsgitter | TRS-A/1025x325 | 189 | 73269098 | 1 | 4.4 | 1052 | 352 | 38 | TRS | pcs | DE | EUR | Luftdurchlässe | Lüftungsgitter | Wand-, Brüstungs- oder Kanaleinbau | A: Nur Frontdurchlass
1000229391 | Lüftungsgitter | TRS-A/1025x325/A1 | 235 | 73269098 | 1 | 4.4 | 1052 | 352 | 38 | TRS | pcs | DE | EUR | Luftdurchlässe | Lüftungsgitter | Wand-, Brüstungs- oder Kanaleinbau | A: Nur Frontdurchlass | A1: Einbaurahmen 12,5 mm
1000229392 | Lüftungsgitter | TRS-A/1025x325/A1/C11 | 279 | 73269098 | 1 | 4.4 | 1052 | 352 | 38 | TRS | pcs | DE | EUR | Luftdurchlässe | Lüftungsgitter | Wand-, Brüstungs- oder Kanaleinbau | A: Nur Frontdurchlass | A1: Einbaurahmen 12,5 mm | C11: Verdeckte Schraubbefestigung
1000803924 | Lüftungsgitter | TRS-A/1025x325/A1/C11/S7 | 357 | 73269098 | 1 | 4.4 | 1052 | 352 | 38 | TRS | pcs | DE | EUR | Luftdurchlässe | Lüftungsgitter | Wand-, Brüstungs- oder Kanaleinbau | A: Nur Frontdurchlass | A1: Einbaurahmen 12,5 mm | C11: Verdeckte Schraubbefestigung | S7: Verzinktes Grundmaterial
1000803923 | Lüftungsgitter | TRS-A/1025x325/A1/S7 | 313 | 73269098 | 1 | 4.4 | 1052 | 352 | 38 | TRS | pcs | DE | EUR | Luftdurchlässe | Lüftungsgitter | Wand-, Brüstungs- oder Kanaleinbau | A: Nur Frontdurchlass | A1: Einbaurahmen 12,5 mm | S7: Verzinktes Grundmaterial
1000229390 | Lüftungsgitter | TRS-A/1025x325/C11 | 233 | 73269098 | 1 | 4.4 | 1052 | 352 | 38 | TRS | pcs | DE | EUR | Luftdurchlässe | Lüftungsgitter | Wand-, Brüstungs- oder Kanaleinbau | A: Nur Frontdurchlass | C11: Verdeckte Schraubbefestigung
1000803922 | Lüftungsgitter | TRS-A/1025x325/C11/S7 | 311 | 73269098 | 1 | 4.4 | 1052 | 352 | 38 | TRS | pcs | DE | EUR | Luftdurchlässe | Lüftungsgitter | Wand-, Brüstungs- oder Kanaleinbau | A: Nur Frontdurchlass | C11: Verdeckte Schraubbefestigung | S7: Verzinktes Grundmaterial
1000803921 | Lüftungsgitter | TRS-A/1025x325/S7 | 267 | 73269098 | 1 | 4.4 | 1052 | 352 | 38 | TRS | pcs | DE | EUR | Luftdurchlässe | Lüftungsgitter | Wand-, Brüstungs- oder Kanaleinbau | A: Nur Frontdurchlass | S7: Verzinktes Grundmaterial
1000229305 | Lüftungsgitter | TRS-A/1025x75 | 120 | 73269098 | 1 | 1.5 | 1052 | 102 | 38 | TRS | pcs | DE | EUR | Luftdurchlässe | Lüftungsgitter | Wand-, Brüstungs- oder Kanaleinbau | A: Nur Frontdurchlass
1000229307 | Lüftungsgitter | TRS-A/1025x75/A1 | 162 | 73269098 | 1 | 1.5 | 1052 | 102 | 38 | TRS | pcs | DE | EUR | Luftdurchlässe | Lüftungsgitter | Wand-, Brüstungs- oder Kanaleinbau | A: Nur Frontdurchlass | A1: Einbaurahmen 12,5 mm
1000229308 | Lüftungsgitter | TRS-A/1025x75/A1/C11 | 206 | 73269098 | 1 | 1.5 | 1052 | 102 | 38 | TRS | pcs | DE | EUR | Luftdurchlässe | Lüftungsgitter | Wand-, Brüstungs- oder Kanaleinbau | A: Nur Frontdurchlass | A1: Einbaurahmen 12,5 mm | C11: Verdeckte Schraubbefestigung
1000803840 | Lüftungsgitter | TRS-A/1025x75/A1/C11/S7 | 234 | 73269098 | 1 | 1.5 | 1052 | 102 | 38 | TRS | pcs | DE | EUR | Luftdurchlässe | Lüftungsgitter | Wand-, Brüstungs- oder Kanaleinbau | A: Nur Frontdurchlass | A1: Einbaurahmen 12,5 mm | C11: Verdeckte Schraubbefestigung | S7: Verzinktes Grundmaterial
1000803839 | Lüftungsgitter | TRS-A/1025x75/A1/S7 | 190 | 73269098 | 1 | 1.5 | 1052 | 102 | 38 | TRS | pcs | DE | EUR | Luftdurchlässe | Lüftungsgitter | Wand-, Brüstungs- oder Kanaleinbau | A: Nur Frontdurchlass | A1: Einbaurahmen 12,5 mm | S7: Verzinktes Grundmaterial
1000229306 | Lüftungsgitter | TRS-A/1025x75/C11 | 164 | 73269098 | 1 | 1.5 | 1052 | 102 | 38 | TRS | pcs | DE | EUR | Luftdurchlässe | Lüftungsgitter | Wand-, Brüstungs- oder Kanaleinbau | A: Nur Frontdurchlass | C11: Verdeckte Schraubbefestigung
1000803838 | Lüftungsgitter | TRS-A/1025x75/C11/S7 | 192 | 73269098 | 1 | 1.5 | 1052 | 102 | 38 | TRS | pcs | DE | EUR | Luftdurchlässe | Lüftungsgitter | Wand-, Brüstungs- oder Kanaleinbau | A: Nur Frontdurchlass | C11: Verdeckte Schraubbefestigung | S7: Verzinktes Grundmaterial
1000803837 | Lüftungsgitter | TRS-A/1025x75/S7 | 148 | 73269098 | 1 | 1.5 | 1052 | 102 | 38 | TRS | pcs | DE | EUR | Luftdurchlässe | Lüftungsgitter | Wand-, Brüstungs- oder Kanaleinbau | A: Nur Frontdurchlass | S7: Verzinktes Grundmaterial
1000229337 | Lüftungsgitter | TRS-A/1225x125 | 151 | 73269098 | 1 | 2.3 | 1252 | 152 | 38 | TRS | pcs | DE | EUR | Luftdurchlässe | Lüftungsgitter | Wand-, Brüstungs- oder Kanaleinbau | A: Nur Frontdurchlass
1000229339 | Lüftungsgitter | TRS-A/1225x125/A1 | 197 | 73269098 | 1 | 2.3 | 1252 | 152 | 38 | TRS | pcs | DE | EUR | Luftdurchlässe | Lüftungsgitter | Wand-, Brüstungs- oder Kanaleinbau | A: Nur Frontdurchlass | A1: Einbaurahmen 12,5 mm
1000229340 | Lüftungsgitter | TRS-A/1225x125/A1/C11 | 241 | 73269098 | 1 | 2.3 | 1252 | 152 | 38 | TRS | pcs | DE | EUR | Luftdurchlässe | Lüftungsgitter | Wand-, Brüstungs- oder Kanaleinbau | A: Nur Frontdurchlass | A1: Einbaurahmen 12,5 mm | C11: Verdeckte Schraubbefestigung
1000803872 | Lüftungsgitter | TRS-A/1225x125/A1/C11/S7 | 289 | 73269098 | 1 | 2.3 | 1252 | 152 | 38 | TRS | pcs | DE | EUR | Luftdurchlässe | Lüftungsgitter | Wand-, Brüstungs- oder Kanaleinbau | A: Nur Frontdurchlass | A1: Einbaurahmen 12,5 mm | C11: Verdeckte Schraubbefestigung | S7: Verzinktes Grundmaterial
1000803871 | Lüftungsgitter | TRS-A/1225x125/A1/S7 | 245 | 73269098 | 1 | 2.3 | 1252 | 152 | 38 | TRS | pcs | DE | EUR | Luftdurchlässe | Lüftungsgitter | Wand-, Brüstungs- oder Kanaleinbau | A: Nur Frontdurchlass | A1: Einbaurahmen 12,5 mm | S7: Verzinktes Grundmaterial
1000229338 | Lüftungsgitter | TRS-A/1225x125/C11 | 195 | 73269098 | 1 | 2.3 | 1252 | 152 | 38 | TRS | pcs | DE | EUR | Luftdurchlässe | Lüftungsgitter | Wand-, Brüstungs- oder Kanaleinbau | A: Nur Frontdurchlass | C11: Verdeckte Schraubbefestigung
1000803870 | Lüftungsgitter | TRS-A/1225x125/C11/S7 | 243 | 73269098 | 1 | 2.3 | 1252 | 152 | 38 | TRS | pcs | DE | EUR | Luftdurchlässe | Lüftungsgitter | Wand-, Brüstungs- oder Kanaleinbau | A: Nur Frontdurchlass | C11: Verdeckte Schraubbefestigung | S7: Verzinktes Grundmaterial
1000803869 | Lüftungsgitter | TRS-A/1225x125/S7 | 199 | 73269098 | 1 | 2.3 | 1252 | 152 | 38 | TRS | pcs | DE | EUR | Luftdurchlässe | Lüftungsgitter | Wand-, Brüstungs- oder Kanaleinbau | A: Nur Frontdurchlass | S7: Verzinktes Grundmaterial
1000229365 | Lüftungsgitter | TRS-A/1225x225 | 187 | 73269098 | 1 | 3.3 | 1252 | 252 | 38 | TRS | pcs | DE | EUR | Luftdurchlässe | Lüftungsgitter | Wand-, Brüstungs- oder Kanaleinbau | A: Nur Frontdurchlass
1000229367 | Lüftungsgitter | TRS-A/1225x225/A1 | 241 | 73269098 | 1 | 3.3 | 1252 | 252 | 38 | TRS | pcs | DE | EUR | Luftdurchlässe | Lüftungsgitter | Wand-, Brüstungs- oder Kanaleinbau | A: Nur Frontdurchlass | A1: Einbaurahmen 12,5 mm
1000229368 | Lüftungsgitter | TRS-A/1225x225/A1/C11 | 285 | 73269098 | 1 | 3.3 | 1252 | 252 | 38 | TRS | pcs | DE | EUR | Luftdurchlässe | Lüftungsgitter | Wand-, Brüstungs- oder Kanaleinbau | A: Nur Frontdurchlass | A1: Einbaurahmen 12,5 mm | C11: Verdeckte Schraubbefestigung
1000803900 | Lüftungsgitter | TRS-A/1225x225/A1/C11/S7 | 353 | 73269098 | 1 | 3.3 | 1252 | 252 | 38 | TRS | pcs | DE | EUR | Luftdurchlässe | Lüftungsgitter | Wand-, Brüstungs- oder Kanaleinbau | A: Nur Frontdurchlass | A1: Einbaurahmen 12,5 mm | C11: Verdeckte Schraubbefestigung | S7: Verzinktes Grundmaterial
1000803899 | Lüftungsgitter | TRS-A/1225x225/A1/S7 | 309 | 73269098 | 1 | 3.3 | 1252 | 252 | 38 | TRS | pcs | DE | EUR | Luftdurchlässe | Lüftungsgitter | Wand-, Brüstungs- oder Kanaleinbau | A: Nur Frontdurchlass | A1: Einbaurahmen 12,5 mm | S7: Verzinktes Grundmaterial
1000229366 | Lüftungsgitter | TRS-A/1225x225/C11 | 231 | 73269098 | 1 | 3.3 | 1252 | 252 | 38 | TRS | pcs | DE | EUR | Luftdurchlässe | Lüftungsgitter | Wand-, Brüstungs- oder Kanaleinbau | A: Nur Frontdurchlass | C11: Verdeckte Schraubbefestigung
1000803898 | Lüftungsgitter | TRS-A/1225x225/C11/S7 | 299 | 73269098 | 1 | 3.3 | 1252 | 252 | 38 | TRS | pcs | DE | EUR | Luftdurchlässe | Lüftungsgitter | Wand-, Brüstungs- oder Kanaleinbau | A: Nur Frontdurchlass | C11: Verdeckte Schraubbefestigung | S7: Verzinktes Grundmaterial
1000803897 | Lüftungsgitter | TRS-A/1225x225/S7 | 255 | 73269098 | 1 | 3.3 | 1252 | 252 | 38 | TRS | pcs | DE | EUR | Luftdurchlässe | Lüftungsgitter | Wand-, Brüstungs- oder Kanaleinbau | A: Nur Frontdurchlass | S7: Verzinktes Grundmaterial
1000229393 | Lüftungsgitter | TRS-A/1225x325 | 222 | 73269098 | 1 | 5 | 1252 | 352 | 38 | TRS | pcs | DE | EUR | Luftdurchlässe | Lüftungsgitter | Wand-, Brüstungs- oder Kanaleinbau | A: Nur Frontdurchlass
1000229395 | Lüftungsgitter | TRS-A/1225x325/A1 | 276 | 73269098 | 1 | 5 | 1252 | 352 | 38 | TRS | pcs | DE | EUR | Luftdurchlässe | Lüftungsgitter | Wand-, Brüstungs- oder Kanaleinbau | A: Nur Frontdurchlass | A1: Einbaurahmen 12,5 mm
1000229396 | Lüftungsgitter | TRS-A/1225x325/A1/C11 | 320 | 73269098 | 1 | 5 | 1252 | 352 | 38 | TRS | pcs | DE | EUR | Luftdurchlässe | Lüftungsgitter | Wand-, Brüstungs- oder Kanaleinbau | A: Nur Frontdurchlass | A1: Einbaurahmen 12,5 mm | C11: Verdeckte Schraubbefestigung
1000803928 | Lüftungsgitter | TRS-A/1225x325/A1/C11/S7 | 405 | 73269098 | 1 | 5 | 1252 | 352 | 38 | TRS | pcs | DE | EUR | Luftdurchlässe | Lüftungsgitter | Wand-, Brüstungs- oder Kanaleinbau | A: Nur Frontdurchlass | A1: Einbaurahmen 12,5 mm | C11: Verdeckte Schraubbefestigung | S7: Verzinktes Grundmaterial
1000803927 | Lüftungsgitter | TRS-A/1225x325/A1/S7 | 361 | 73269098 | 1 | 5 | 1252 | 352 | 38 | TRS | pcs | DE | EUR | Luftdurchlässe | Lüftungsgitter | Wand-, Brüstungs- oder Kanaleinbau | A: Nur Frontdurchlass | A1: Einbaurahmen 12,5 mm | S7: Verzinktes Grundmaterial
1000229394 | Lüftungsgitter | TRS-A/1225x325/C11 | 266 | 73269098 | 1 | 5 | 1252 | 352 | 38 | TRS | pcs | DE | EUR | Luftdurchlässe | Lüftungsgitter | Wand-, Brüstungs- oder Kanaleinbau | A: Nur Frontdurchlass | C11: Verdeckte Schraubbefestigung
1000803926 | Lüftungsgitter | TRS-A/1225x325/C11/S7 | 351 | 73269098 | 1 | 5 | 1252 | 352 | 38 | TRS | pcs | DE | EUR | Luftdurchlässe | Lüftungsgitter | Wand-, Brüstungs- oder Kanaleinbau | A: Nur Frontdurchlass | C11: Verdeckte Schraubbefestigung | S7: Verzinktes Grundmaterial
1000803925 | Lüftungsgitter | TRS-A/1225x325/S7 | 307 | 73269098 | 1 | 5 | 1252 | 352 | 38 | TRS | pcs | DE | EUR | Luftdurchlässe | Lüftungsgitter | Wand-, Brüstungs- oder Kanaleinbau | A: Nur Frontdurchlass | S7: Verzinktes Grundmaterial
1000229309 | Lüftungsgitter | TRS-A/1225x75 | 133 | 73269098 | 1 | 1.8 | 1252 | 102 | 38 | TRS | pcs | DE | EUR | Luftdurchlässe | Lüftungsgitter | Wand-, Brüstungs- oder Kanaleinbau | A: Nur Frontdurchlass
1000229311 | Lüftungsgitter | TRS-A/1225x75/A1 | 178 | 73269098 | 1 | 1.8 | 1252 | 102 | 38 | TRS | pcs | DE | EUR | Luftdurchlässe | Lüftungsgitter | Wand-, Brüstungs- oder Kanaleinbau | A: Nur Frontdurchlass | A1: Einbaurahmen 12,5 mm
1000229312 | Lüftungsgitter | TRS-A/1225x75/A1/C11 | 222 | 73269098 | 1 | 1.8 | 1252 | 102 | 38 | TRS | pcs | DE | EUR | Luftdurchlässe | Lüftungsgitter | Wand-, Brüstungs- oder Kanaleinbau | A: Nur Frontdurchlass | A1: Einbaurahmen 12,5 mm | C11: Verdeckte Schraubbefestigung
1000803844 | Lüftungsgitter | TRS-A/1225x75/A1/C11/S7 | 253 | 73269098 | 1 | 1.8 | 1252 | 102 | 38 | TRS | pcs | DE | EUR | Luftdurchlässe | Lüftungsgitter | Wand-, Brüstungs- oder Kanaleinbau | A: Nur Frontdurchlass | A1: Einbaurahmen 12,5 mm | C11: Verdeckte Schraubbefestigung | S7: Verzinktes Grundmaterial
1000803843 | Lüftungsgitter | TRS-A/1225x75/A1/S7 | 209 | 73269098 | 1 | 1.8 | 1252 | 102 | 38 | TRS | pcs | DE | EUR | Luftdurchlässe | Lüftungsgitter | Wand-, Brüstungs- oder Kanaleinbau | A: Nur Frontdurchlass | A1: Einbaurahmen 12,5 mm | S7: Verzinktes Grundmaterial
1000229310 | Lüftungsgitter | TRS-A/1225x75/C11 | 177 | 73269098 | 1 | 1.8 | 1252 | 102 | 38 | TRS | pcs | DE | EUR | Luftdurchlässe | Lüftungsgitter | Wand-, Brüstungs- oder Kanaleinbau | A: Nur Frontdurchlass | C11: Verdeckte Schraubbefestigung
1000803842 | Lüftungsgitter | TRS-A/1225x75/C11/S7 | 208 | 73269098 | 1 | 1.8 | 1252 | 102 | 38 | TRS | pcs | DE | EUR | Luftdurchlässe | Lüftungsgitter | Wand-, Brüstungs- oder Kanaleinbau | A: Nur Frontdurchlass | C11: Verdeckte Schraubbefestigung | S7: Verzinktes Grundmaterial
1000803841 | Lüftungsgitter | TRS-A/1225x75/S7 | 164 | 73269098 | 1 | 1.8 | 1252 | 102 | 38 | TRS | pcs | DE | EUR | Luftdurchlässe | Lüftungsgitter | Wand-, Brüstungs- oder Kanaleinbau | A: Nur Frontdurchlass | S7: Verzinktes Grundmaterial
1000229229 | Lüftungsgitter | TRS-A/225x125 | 57 | 73269098 | 1 | 0.5 | 252 | 152 | 38 | TRS | pcs | DE | EUR | Luftdurchlässe | Lüftungsgitter | Wand-, Brüstungs- oder Kanaleinbau | A: Nur Frontdurchlass
1000229231 | Lüftungsgitter | TRS-A/225x125/A1 | 88 | 73269098 | 1 | 0.5 | 252 | 152 | 38 | TRS | pcs | DE | EUR | Luftdurchlässe | Lüftungsgitter | Wand-, Brüstungs- oder Kanaleinbau | A: Nur Frontdurchlass | A1: Einbaurahmen 12,5 mm
1000229232 | Lüftungsgitter | TRS-A/225x125/A1/C11 | 132 | 73269098 | 1 | 0.5 | 252 | 152 | 38 | TRS | pcs | DE | EUR | Luftdurchlässe | Lüftungsgitter | Wand-, Brüstungs- oder Kanaleinbau | A: Nur Frontdurchlass | A1: Einbaurahmen 12,5 mm | C11: Verdeckte Schraubbefestigung
1000803764 | Lüftungsgitter | TRS-A/225x125/A1/C11/S7 | 163 | 73269098 | 1 | 0.5 | 252 | 152 | 38 | TRS | pcs | DE | EUR | Luftdurchlässe | Lüftungsgitter | Wand-, Brüstungs- oder Kanaleinbau | A: Nur Frontdurchlass | A1: Einbaurahmen 12,5 mm | C11: Verdeckte Schraubbefestigung | S7: Verzinktes Grundmaterial
1000803763 | Lüftungsgitter | TRS-A/225x125/A1/S7 | 119 | 73269098 | 1 | 0.5 | 252 | 152 | 38 | TRS | pcs | DE | EUR | Luftdurchlässe | Lüftungsgitter | Wand-, Brüstungs- oder Kanaleinbau | A: Nur Frontdurchlass | A1: Einbaurahmen 12,5 mm | S7: Verzinktes Grundmaterial
1000229230 | Lüftungsgitter | TRS-A/225x125/C11 | 101 | 73269098 | 1 | 0.5 | 252 | 152 | 38 | TRS | pcs | DE | EUR | Luftdurchlässe | Lüftungsgitter | Wand-, Brüstungs- oder Kanaleinbau | A: Nur Frontdurchlass | C11: Verdeckte Schraubbefestigung
1000803762 | Lüftungsgitter | TRS-A/225x125/C11/S7 | 132 | 73269098 | 1 | 0.5 | 252 | 152 | 38 | TRS | pcs | DE | EUR | Luftdurchlässe | Lüftungsgitter | Wand-, Brüstungs- oder Kanaleinbau | A: Nur Frontdurchlass | C11: Verdeckte Schraubbefestigung | S7: Verzinktes Grundmaterial
1000803761 | Lüftungsgitter | TRS-A/225x125/S7 | 88 | 73269098 | 1 | 0.5 | 252 | 152 | 38 | TRS | pcs | DE | EUR | Luftdurchlässe | Lüftungsgitter | Wand-, Brüstungs- oder Kanaleinbau | A: Nur Frontdurchlass | S7: Verzinktes Grundmaterial
1000229233 | Lüftungsgitter | TRS-A/225x225 | 71 | 73269098 | 1 | 0.7 | 252 | 252 | 38 | TRS | pcs | DE | EUR | Luftdurchlässe | Lüftungsgitter | Wand-, Brüstungs- oder Kanaleinbau | A: Nur Frontdurchlass
1000229235 | Lüftungsgitter | TRS-A/225x225/A1 | 102 | 73269098 | 1 | 0.7 | 252 | 252 | 38 | TRS | pcs | DE | EUR | Luftdurchlässe | Lüftungsgitter | Wand-, Brüstungs- oder Kanaleinbau | A: Nur Frontdurchlass | A1: Einbaurahmen 12,5 mm
1000229236 | Lüftungsgitter | TRS-A/225x225/A1/C11 | 146 | 73269098 | 1 | 0.7 | 252 | 252 | 38 | TRS | pcs | DE | EUR | Luftdurchlässe | Lüftungsgitter | Wand-, Brüstungs- oder Kanaleinbau | A: Nur Frontdurchlass | A1: Einbaurahmen 12,5 mm | C11: Verdeckte Schraubbefestigung
1000803768 | Lüftungsgitter | TRS-A/225x225/A1/C11/S7 | 181 | 73269098 | 1 | 0.7 | 252 | 252 | 38 | TRS | pcs | DE | EUR | Luftdurchlässe | Lüftungsgitter | Wand-, Brüstungs- oder Kanaleinbau | A: Nur Frontdurchlass | A1: Einbaurahmen 12,5 mm | C11: Verdeckte Schraubbefestigung | S7: Verzinktes Grundmaterial
1000803767 | Lüftungsgitter | TRS-A/225x225/A1/S7 | 137 | 73269098 | 1 | 0.7 | 252 | 252 | 38 | TRS | pcs | DE | EUR | Luftdurchlässe | Lüftungsgitter | Wand-, Brüstungs- oder Kanaleinbau | A: Nur Frontdurchlass | A1: Einbaurahmen 12,5 mm | S7: Verzinktes Grundmaterial
1000229234 | Lüftungsgitter | TRS-A/225x225/C11 | 115 | 73269098 | 1 | 0.7 | 252 | 252 | 38 | TRS | pcs | DE | EUR | Luftdurchlässe | Lüftungsgitter | Wand-, Brüstungs- oder Kanaleinbau | A: Nur Frontdurchlass | C11: Verdeckte Schraubbefestigung
1000803766 | Lüftungsgitter | TRS-A/225x225/C11/S7 | 150 | 73269098 | 1 | 0.7 | 252 | 252 | 38 | TRS | pcs | DE | EUR | Luftdurchlässe | Lüftungsgitter | Wand-, Brüstungs- oder Kanaleinbau | A: Nur Frontdurchlass | C11: Verdeckte Schraubbefestigung | S7: Verzinktes Grundmaterial
1000803765 | Lüftungsgitter | TRS-A/225x225/S7 | 106 | 73269098 | 1 | 0.7 | 252 | 252 | 38 | TRS | pcs | DE | EUR | Luftdurchlässe | Lüftungsgitter | Wand-, Brüstungs- oder Kanaleinbau | A: Nur Frontdurchlass | S7: Verzinktes Grundmaterial
1000229225 | Lüftungsgitter | TRS-A/225x75 | 57 | 73269098 | 1 | 0.4 | 252 | 102 | 38 | TRS | pcs | DE | EUR | Luftdurchlässe | Lüftungsgitter | Wand-, Brüstungs- oder Kanaleinbau | A: Nur Frontdurchlass
1000229227 | Lüftungsgitter | TRS-A/225x75/A1 | 88 | 73269098 | 1 | 0.4 | 252 | 102 | 38 | TRS | pcs | DE | EUR | Luftdurchlässe | Lüftungsgitter | Wand-, Brüstungs- oder Kanaleinbau | A: Nur Frontdurchlass | A1: Einbaurahmen 12,5 mm
1000229228 | Lüftungsgitter | TRS-A/225x75/A1/C11 | 132 | 73269098 | 1 | 0.4 | 252 | 102 | 38 | TRS | pcs | DE | EUR | Luftdurchlässe | Lüftungsgitter | Wand-, Brüstungs- oder Kanaleinbau | A: Nur Frontdurchlass | A1: Einbaurahmen 12,5 mm | C11: Verdeckte Schraubbefestigung
1000803760 | Lüftungsgitter | TRS-A/225x75/A1/C11/S7 | 157 | 73269098 | 1 | 0.4 | 252 | 102 | 38 | TRS | pcs | DE | EUR | Luftdurchlässe | Lüftungsgitter | Wand-, Brüstungs- oder Kanaleinbau | A: Nur Frontdurchlass | A1: Einbaurahmen 12,5 mm | C11: Verdeckte Schraubbefestigung | S7: Verzinktes Grundmaterial
1000803759 | Lüftungsgitter | TRS-A/225x75/A1/S7 | 113 | 73269098 | 1 | 0.4 | 252 | 102 | 38 | TRS | pcs | DE | EUR | Luftdurchlässe | Lüftungsgitter | Wand-, Brüstungs- oder Kanaleinbau | A: Nur Frontdurchlass | A1: Einbaurahmen 12,5 mm | S7: Verzinktes Grundmaterial
1000229226 | Lüftungsgitter | TRS-A/225x75/C11 | 101 | 73269098 | 1 | 0.4 | 252 | 102 | 38 | TRS | pcs | DE | EUR | Luftdurchlässe | Lüftungsgitter | Wand-, Brüstungs- oder Kanaleinbau | A: Nur Frontdurchlass | C11: Verdeckte Schraubbefestigung
1000803758 | Lüftungsgitter | TRS-A/225x75/C11/S7 | 126 | 73269098 | 1 | 0.4 | 252 | 102 | 38 | TRS | pcs | DE | EUR | Luftdurchlässe | Lüftungsgitter | Wand-, Brüstungs- oder Kanaleinbau | A: Nur Frontdurchlass | C11: Verdeckte Schraubbefestigung | S7: Verzinktes Grundmaterial
1000803757 | Lüftungsgitter | TRS-A/225x75/S7 | 82 | 73269098 | 1 | 0.4 | 252 | 102 | 38 | TRS | pcs | DE | EUR | Luftdurchlässe | Lüftungsgitter | Wand-, Brüstungs- oder Kanaleinbau | A: Nur Frontdurchlass | S7: Verzinktes Grundmaterial
1000229313 | Lüftungsgitter | TRS-A/325x125 | 68 | 73269098 | 1 | 0.7 | 352 | 152 | 38 | TRS | pcs | DE | EUR | Luftdurchlässe | Lüftungsgitter | Wand-, Brüstungs- oder Kanaleinbau | A: Nur Frontdurchlass
1000229315 | Lüftungsgitter | TRS-A/325x125/A1 | 99 | 73269098 | 1 | 0.7 | 352 | 152 | 38 | TRS | pcs | DE | EUR | Luftdurchlässe | Lüftungsgitter | Wand-, Brüstungs- oder Kanaleinbau | A: Nur Frontdurchlass | A1: Einbaurahmen 12,5 mm
1000229316 | Lüftungsgitter | TRS-A/325x125/A1/C11 | 143 | 73269098 | 1 | 0.7 | 352 | 152 | 38 | TRS | pcs | DE | EUR | Luftdurchlässe | Lüftungsgitter | Wand-, Brüstungs- oder Kanaleinbau | A: Nur Frontdurchlass | A1: Einbaurahmen 12,5 mm | C11: Verdeckte Schraubbefestigung
1000803848 | Lüftungsgitter | TRS-A/325x125/A1/C11/S7 | 175 | 73269098 | 1 | 0.7 | 352 | 152 | 38 | TRS | pcs | DE | EUR | Luftdurchlässe | Lüftungsgitter | Wand-, Brüstungs- oder Kanaleinbau | A: Nur Frontdurchlass | A1: Einbaurahmen 12,5 mm | C11: Verdeckte Schraubbefestigung | S7: Verzinktes Grundmaterial
1000803847 | Lüftungsgitter | TRS-A/325x125/A1/S7 | 131 | 73269098 | 1 | 0.7 | 352 | 152 | 38 | TRS | pcs | DE | EUR | Luftdurchlässe | Lüftungsgitter | Wand-, Brüstungs- oder Kanaleinbau | A: Nur Frontdurchlass | A1: Einbaurahmen 12,5 mm | S7: Verzinktes Grundmaterial
1000229314 | Lüftungsgitter | TRS-A/325x125/C11 | 112 | 73269098 | 1 | 0.7 | 352 | 152 | 38 | TRS | pcs | DE | EUR | Luftdurchlässe | Lüftungsgitter | Wand-, Brüstungs- oder Kanaleinbau | A: Nur Frontdurchlass | C11: Verdeckte Schraubbefestigung
1000803846 | Lüftungsgitter | TRS-A/325x125/C11/S7 | 144 | 73269098 | 1 | 0.7 | 352 | 152 | 38 | TRS | pcs | DE | EUR | Luftdurchlässe | Lüftungsgitter | Wand-, Brüstungs- oder Kanaleinbau | A: Nur Frontdurchlass | C11: Verdeckte Schraubbefestigung | S7: Verzinktes Grundmaterial
1000803845 | Lüftungsgitter | TRS-A/325x125/S7 | 100 | 73269098 | 1 | 0.7 | 352 | 152 | 38 | TRS | pcs | DE | EUR | Luftdurchlässe | Lüftungsgitter | Wand-, Brüstungs- oder Kanaleinbau | A: Nur Frontdurchlass | S7: Verzinktes Grundmaterial
1000229341 | Lüftungsgitter | TRS-A/325x225 | 80 | 73269098 | 1 | 1 | 352 | 252 | 38 | TRS | pcs | DE | EUR | Luftdurchlässe | Lüftungsgitter | Wand-, Brüstungs- oder Kanaleinbau | A: Nur Frontdurchlass
1000229343 | Lüftungsgitter | TRS-A/325x225/A1 | 114 | 73269098 | 1 | 1 | 352 | 252 | 38 | TRS | pcs | DE | EUR | Luftdurchlässe | Lüftungsgitter | Wand-, Brüstungs- oder Kanaleinbau | A: Nur Frontdurchlass | A1: Einbaurahmen 12,5 mm
1000229344 | Lüftungsgitter | TRS-A/325x225/A1/C11 | 158 | 73269098 | 1 | 1 | 352 | 252 | 38 | TRS | pcs | DE | EUR | Luftdurchlässe | Lüftungsgitter | Wand-, Brüstungs- oder Kanaleinbau | A: Nur Frontdurchlass | A1: Einbaurahmen 12,5 mm | C11: Verdeckte Schraubbefestigung
1000803876 | Lüftungsgitter | TRS-A/325x225/A1/C11/S7 | 200 | 73269098 | 1 | 1 | 352 | 252 | 38 | TRS | pcs | DE | EUR | Luftdurchlässe | Lüftungsgitter | Wand-, Brüstungs- oder Kanaleinbau | A: Nur Frontdurchlass | A1: Einbaurahmen 12,5 mm | C11: Verdeckte Schraubbefestigung | S7: Verzinktes Grundmaterial
1000803875 | Lüftungsgitter | TRS-A/325x225/A1/S7 | 156 | 73269098 | 1 | 1 | 352 | 252 | 38 | TRS | pcs | DE | EUR | Luftdurchlässe | Lüftungsgitter | Wand-, Brüstungs- oder Kanaleinbau | A: Nur Frontdurchlass | A1: Einbaurahmen 12,5 mm | S7: Verzinktes Grundmaterial
1000229342 | Lüftungsgitter | TRS-A/325x225/C11 | 124 | 73269098 | 1 | 1 | 352 | 252 | 38 | TRS | pcs | DE | EUR | Luftdurchlässe | Lüftungsgitter | Wand-, Brüstungs- oder Kanaleinbau | A: Nur Frontdurchlass | C11: Verdeckte Schraubbefestigung
1000803874 | Lüftungsgitter | TRS-A/325x225/C11/S7 | 166 | 73269098 | 1 | 1 | 352 | 252 | 38 | TRS | pcs | DE | EUR | Luftdurchlässe | Lüftungsgitter | Wand-, Brüstungs- oder Kanaleinbau | A: Nur Frontdurchlass | C11: Verdeckte Schraubbefestigung | S7: Verzinktes Grundmaterial
1000803873 | Lüftungsgitter | TRS-A/325x225/S7 | 122 | 73269098 | 1 | 1 | 352 | 252 | 38 | TRS | pcs | DE | EUR | Luftdurchlässe | Lüftungsgitter | Wand-, Brüstungs- oder Kanaleinbau | A: Nur Frontdurchlass | S7: Verzinktes Grundmaterial
1000229369 | Lüftungsgitter | TRS-A/325x325 | 90 | 73269098 | 1 | 1.6 | 352 | 352 | 38 | TRS | pcs | DE | EUR | Luftdurchlässe | Lüftungsgitter | Wand-, Brüstungs- oder Kanaleinbau | A: Nur Frontdurchlass
1000229371 | Lüftungsgitter | TRS-A/325x325/A1 | 124 | 73269098 | 1 | 1.6 | 352 | 352 | 38 | TRS | pcs | DE | EUR | Luftdurchlässe | Lüftungsgitter | Wand-, Brüstungs- oder Kanaleinbau | A: Nur Frontdurchlass | A1: Einbaurahmen 12,5 mm
1000229372 | Lüftungsgitter | TRS-A/325x325/A1/C11 | 168 | 73269098 | 1 | 1.6 | 352 | 352 | 38 | TRS | pcs | DE | EUR | Luftdurchlässe | Lüftungsgitter | Wand-, Brüstungs- oder Kanaleinbau | A: Nur Frontdurchlass | A1: Einbaurahmen 12,5 mm | C11: Verdeckte Schraubbefestigung
1000803904 | Lüftungsgitter | TRS-A/325x325/A1/C11/S7 | 211 | 73269098 | 1 | 1.6 | 352 | 352 | 38 | TRS | pcs | DE | EUR | Luftdurchlässe | Lüftungsgitter | Wand-, Brüstungs- oder Kanaleinbau | A: Nur Frontdurchlass | A1: Einbaurahmen 12,5 mm | C11: Verdeckte Schraubbefestigung | S7: Verzinktes Grundmaterial
1000803903 | Lüftungsgitter | TRS-A/325x325/A1/S7 | 167 | 73269098 | 1 | 1.6 | 352 | 352 | 38 | TRS | pcs | DE | EUR | Luftdurchlässe | Lüftungsgitter | Wand-, Brüstungs- oder Kanaleinbau | A: Nur Frontdurchlass | A1: Einbaurahmen 12,5 mm | S7: Verzinktes Grundmaterial
1000229370 | Lüftungsgitter | TRS-A/325x325/C11 | 134 | 73269098 | 1 | 1.6 | 352 | 352 | 38 | TRS | pcs | DE | EUR | Luftdurchlässe | Lüftungsgitter | Wand-, Brüstungs- oder Kanaleinbau | A: Nur Frontdurchlass | C11: Verdeckte Schraubbefestigung
1000803902 | Lüftungsgitter | TRS-A/325x325/C11/S7 | 177 | 73269098 | 1 | 1.6 | 352 | 352 | 38 | TRS | pcs | DE | EUR | Luftdurchlässe | Lüftungsgitter | Wand-, Brüstungs- oder Kanaleinbau | A: Nur Frontdurchlass | C11: Verdeckte Schraubbefestigung | S7: Verzinktes Grundmaterial
1000803901 | Lüftungsgitter | TRS-A/325x325/S7 | 133 | 73269098 | 1 | 1.6 | 352 | 352 | 38 | TRS | pcs | DE | EUR | Luftdurchlässe | Lüftungsgitter | Wand-, Brüstungs- oder Kanaleinbau | A: Nur Frontdurchlass | S7: Verzinktes Grundmaterial
1000229285 | Lüftungsgitter | TRS-A/325x75 | 68 | 73269098 | 1 | 0.5 | 352 | 102 | 38 | TRS | pcs | DE | EUR | Luftdurchlässe | Lüftungsgitter | Wand-, Brüstungs- oder Kanaleinbau | A: Nur Frontdurchlass
1000229287 | Lüftungsgitter | TRS-A/325x75/A1 | 99 | 73269098 | 1 | 0.5 | 352 | 102 | 38 | TRS | pcs | DE | EUR | Luftdurchlässe | Lüftungsgitter | Wand-, Brüstungs- oder Kanaleinbau | A: Nur Frontdurchlass | A1: Einbaurahmen 12,5 mm
1000229288 | Lüftungsgitter | TRS-A/325x75/A1/C11 | 143 | 73269098 | 1 | 0.5 | 352 | 102 | 38 | TRS | pcs | DE | EUR | Luftdurchlässe | Lüftungsgitter | Wand-, Brüstungs- oder Kanaleinbau | A: Nur Frontdurchlass | A1: Einbaurahmen 12,5 mm | C11: Verdeckte Schraubbefestigung
1000803820 | Lüftungsgitter | TRS-A/325x75/A1/C11/S7 | 168 | 73269098 | 1 | 0.5 | 352 | 102 | 38 | TRS | pcs | DE | EUR | Luftdurchlässe | Lüftungsgitter | Wand-, Brüstungs- oder Kanaleinbau | A: Nur Frontdurchlass | A1: Einbaurahmen 12,5 mm | C11: Verdeckte Schraubbefestigung | S7: Verzinktes Grundmaterial
1000803819 | Lüftungsgitter | TRS-A/325x75/A1/S7 | 124 | 73269098 | 1 | 0.5 | 352 | 102 | 38 | TRS | pcs | DE | EUR | Luftdurchlässe | Lüftungsgitter | Wand-, Brüstungs- oder Kanaleinbau | A: Nur Frontdurchlass | A1: Einbaurahmen 12,5 mm | S7: Verzinktes Grundmaterial
1000229286 | Lüftungsgitter | TRS-A/325x75/C11 | 112 | 73269098 | 1 | 0.5 | 352 | 102 | 38 | TRS | pcs | DE | EUR | Luftdurchlässe | Lüftungsgitter | Wand-, Brüstungs- oder Kanaleinbau | A: Nur Frontdurchlass | C11: Verdeckte Schraubbefestigung
1000803818 | Lüftungsgitter | TRS-A/325x75/C11/S7 | 137 | 73269098 | 1 | 0.5 | 352 | 102 | 38 | TRS | pcs | DE | EUR | Luftdurchlässe | Lüftungsgitter | Wand-, Brüstungs- oder Kanaleinbau | A: Nur Frontdurchlass | C11: Verdeckte Schraubbefestigung | S7: Verzinktes Grundmaterial
1000803817 | Lüftungsgitter | TRS-A/325x75/S7 | 93 | 73269098 | 1 | 0.5 | 352 | 102 | 38 | TRS | pcs | DE | EUR | Luftdurchlässe | Lüftungsgitter | Wand-, Brüstungs- oder Kanaleinbau | A: Nur Frontdurchlass | S7: Verzinktes Grundmaterial
1000229317 | Lüftungsgitter | TRS-A/425x125 | 85 | 73269098 | 1 | 0.8 | 452 | 152 | 38 | TRS | pcs | DE | EUR | Luftdurchlässe | Lüftungsgitter | Wand-, Brüstungs- oder Kanaleinbau | A: Nur Frontdurchlass
1000229319 | Lüftungsgitter | TRS-A/425x125/A1 | 119 | 73269098 | 1 | 0.8 | 452 | 152 | 38 | TRS | pcs | DE | EUR | Luftdurchlässe | Lüftungsgitter | Wand-, Brüstungs- oder Kanaleinbau | A: Nur Frontdurchlass | A1: Einbaurahmen 12,5 mm
1000229320 | Lüftungsgitter | TRS-A/425x125/A1/C11 | 163 | 73269098 | 1 | 0.8 | 452 | 152 | 38 | TRS | pcs | DE | EUR | Luftdurchlässe | Lüftungsgitter | Wand-, Brüstungs- oder Kanaleinbau | A: Nur Frontdurchlass | A1: Einbaurahmen 12,5 mm | C11: Verdeckte Schraubbefestigung
1000803852 | Lüftungsgitter | TRS-A/425x125/A1/C11/S7 | 195 | 73269098 | 1 | 0.8 | 452 | 152 | 38 | TRS | pcs | DE | EUR | Luftdurchlässe | Lüftungsgitter | Wand-, Brüstungs- oder Kanaleinbau | A: Nur Frontdurchlass | A1: Einbaurahmen 12,5 mm | C11: Verdeckte Schraubbefestigung | S7: Verzinktes Grundmaterial
1000803851 | Lüftungsgitter | TRS-A/425x125/A1/S7 | 151 | 73269098 | 1 | 0.8 | 452 | 152 | 38 | TRS | pcs | DE | EUR | Luftdurchlässe | Lüftungsgitter | Wand-, Brüstungs- oder Kanaleinbau | A: Nur Frontdurchlass | A1: Einbaurahmen 12,5 mm | S7: Verzinktes Grundmaterial
1000229318 | Lüftungsgitter | TRS-A/425x125/C11 | 129 | 73269098 | 1 | 0.8 | 452 | 152 | 38 | TRS | pcs | DE | EUR | Luftdurchlässe | Lüftungsgitter | Wand-, Brüstungs- oder Kanaleinbau | A: Nur Frontdurchlass | C11: Verdeckte Schraubbefestigung
1000803850 | Lüftungsgitter | TRS-A/425x125/C11/S7 | 161 | 73269098 | 1 | 0.8 | 452 | 152 | 38 | TRS | pcs | DE | EUR | Luftdurchlässe | Lüftungsgitter | Wand-, Brüstungs- oder Kanaleinbau | A: Nur Frontdurchlass | C11: Verdeckte Schraubbefestigung | S7: Verzinktes Grundmaterial
1000803849 | Lüftungsgitter | TRS-A/425x125/S7 | 117 | 73269098 | 1 | 0.8 | 452 | 152 | 38 | TRS | pcs | DE | EUR | Luftdurchlässe | Lüftungsgitter | Wand-, Brüstungs- oder Kanaleinbau | A: Nur Frontdurchlass | S7: Verzinktes Grundmaterial
1000229345 | Lüftungsgitter | TRS-A/425x225 | 93 | 73269098 | 1 | 1.2 | 452 | 252 | 38 | TRS | pcs | DE | EUR | Luftdurchlässe | Lüftungsgitter | Wand-, Brüstungs- oder Kanaleinbau | A: Nur Frontdurchlass
1000229347 | Lüftungsgitter | TRS-A/425x225/A1 | 127 | 73269098 | 1 | 1.2 | 452 | 252 | 38 | TRS | pcs | DE | EUR | Luftdurchlässe | Lüftungsgitter | Wand-, Brüstungs- oder Kanaleinbau | A: Nur Frontdurchlass | A1: Einbaurahmen 12,5 mm
1000229348 | Lüftungsgitter | TRS-A/425x225/A1/C11 | 171 | 73269098 | 1 | 1.2 | 452 | 252 | 38 | TRS | pcs | DE | EUR | Luftdurchlässe | Lüftungsgitter | Wand-, Brüstungs- oder Kanaleinbau | A: Nur Frontdurchlass | A1: Einbaurahmen 12,5 mm | C11: Verdeckte Schraubbefestigung
1000803880 | Lüftungsgitter | TRS-A/425x225/A1/C11/S7 | 214 | 73269098 | 1 | 1.2 | 452 | 252 | 38 | TRS | pcs | DE | EUR | Luftdurchlässe | Lüftungsgitter | Wand-, Brüstungs- oder Kanaleinbau | A: Nur Frontdurchlass | A1: Einbaurahmen 12,5 mm | C11: Verdeckte Schraubbefestigung | S7: Verzinktes Grundmaterial
1000803879 | Lüftungsgitter | TRS-A/425x225/A1/S7 | 170 | 73269098 | 1 | 1.2 | 452 | 252 | 38 | TRS | pcs | DE | EUR | Luftdurchlässe | Lüftungsgitter | Wand-, Brüstungs- oder Kanaleinbau | A: Nur Frontdurchlass | A1: Einbaurahmen 12,5 mm | S7: Verzinktes Grundmaterial
1000229346 | Lüftungsgitter | TRS-A/425x225/C11 | 137 | 73269098 | 1 | 1.2 | 452 | 252 | 38 | TRS | pcs | DE | EUR | Luftdurchlässe | Lüftungsgitter | Wand-, Brüstungs- oder Kanaleinbau | A: Nur Frontdurchlass | C11: Verdeckte Schraubbefestigung
1000803878 | Lüftungsgitter | TRS-A/425x225/C11/S7 | 180 | 73269098 | 1 | 1.2 | 452 | 252 | 38 | TRS | pcs | DE | EUR | Luftdurchlässe | Lüftungsgitter | Wand-, Brüstungs- oder Kanaleinbau | A: Nur Frontdurchlass | C11: Verdeckte Schraubbefestigung | S7: Verzinktes Grundmaterial
1000803877 | Lüftungsgitter | TRS-A/425x225/S7 | 136 | 73269098 | 1 | 1.2 | 452 | 252 | 38 | TRS | pcs | DE | EUR | Luftdurchlässe | Lüftungsgitter | Wand-, Brüstungs- oder Kanaleinbau | A: Nur Frontdurchlass | S7: Verzinktes Grundmaterial
1000229373 | Lüftungsgitter | TRS-A/425x325 | 104 | 73269098 | 1 | 2 | 452 | 352 | 38 | TRS | pcs | DE | EUR | Luftdurchlässe | Lüftungsgitter | Wand-, Brüstungs- oder Kanaleinbau | A: Nur Frontdurchlass
1000229375 | Lüftungsgitter | TRS-A/425x325/A1 | 144 | 73269098 | 1 | 2 | 452 | 352 | 38 | TRS | pcs | DE | EUR | Luftdurchlässe | Lüftungsgitter | Wand-, Brüstungs- oder Kanaleinbau | A: Nur Frontdurchlass | A1: Einbaurahmen 12,5 mm
1000229376 | Lüftungsgitter | TRS-A/425x325/A1/C11 | 188 | 73269098 | 1 | 2 | 452 | 352 | 38 | TRS | pcs | DE | EUR | Luftdurchlässe | Lüftungsgitter | Wand-, Brüstungs- oder Kanaleinbau | A: Nur Frontdurchlass | A1: Einbaurahmen 12,5 mm | C11: Verdeckte Schraubbefestigung
1000803908 | Lüftungsgitter | TRS-A/425x325/A1/C11/S7 | 232 | 73269098 | 1 | 2 | 452 | 352 | 38 | TRS | pcs | DE | EUR | Luftdurchlässe | Lüftungsgitter | Wand-, Brüstungs- oder Kanaleinbau | A: Nur Frontdurchlass | A1: Einbaurahmen 12,5 mm | C11: Verdeckte Schraubbefestigung | S7: Verzinktes Grundmaterial
1000803907 | Lüftungsgitter | TRS-A/425x325/A1/S7 | 188 | 73269098 | 1 | 2 | 452 | 352 | 38 | TRS | pcs | DE | EUR | Luftdurchlässe | Lüftungsgitter | Wand-, Brüstungs- oder Kanaleinbau | A: Nur Frontdurchlass | A1: Einbaurahmen 12,5 mm | S7: Verzinktes Grundmaterial
1000229374 | Lüftungsgitter | TRS-A/425x325/C11 | 148 | 73269098 | 1 | 2 | 452 | 352 | 38 | TRS | pcs | DE | EUR | Luftdurchlässe | Lüftungsgitter | Wand-, Brüstungs- oder Kanaleinbau | A: Nur Frontdurchlass | C11: Verdeckte Schraubbefestigung
1000803906 | Lüftungsgitter | TRS-A/425x325/C11/S7 | 192 | 73269098 | 1 | 2 | 452 | 352 | 38 | TRS | pcs | DE | EUR | Luftdurchlässe | Lüftungsgitter | Wand-, Brüstungs- oder Kanaleinbau | A: Nur Frontdurchlass | C11: Verdeckte Schraubbefestigung | S7: Verzinktes Grundmaterial
1000803905 | Lüftungsgitter | TRS-A/425x325/S7 | 148 | 73269098 | 1 | 2 | 452 | 352 | 38 | TRS | pcs | DE | EUR | Luftdurchlässe | Lüftungsgitter | Wand-, Brüstungs- oder Kanaleinbau | A: Nur Frontdurchlass | S7: Verzinktes Grundmaterial
1000229289 | Lüftungsgitter | TRS-A/425x75 | 78 | 73269098 | 1 | 0.7 | 452 | 102 | 38 | TRS | pcs | DE | EUR | Luftdurchlässe | Lüftungsgitter | Wand-, Brüstungs- oder Kanaleinbau | A: Nur Frontdurchlass
1000229291 | Lüftungsgitter | TRS-A/425x75/A1 | 112 | 73269098 | 1 | 0.7 | 452 | 102 | 38 | TRS | pcs | DE | EUR | Luftdurchlässe | Lüftungsgitter | Wand-, Brüstungs- oder Kanaleinbau | A: Nur Frontdurchlass | A1: Einbaurahmen 12,5 mm
1000229292 | Lüftungsgitter | TRS-A/425x75/A1/C11 | 156 | 73269098 | 1 | 0.7 | 452 | 102 | 38 | TRS | pcs | DE | EUR | Luftdurchlässe | Lüftungsgitter | Wand-, Brüstungs- oder Kanaleinbau | A: Nur Frontdurchlass | A1: Einbaurahmen 12,5 mm | C11: Verdeckte Schraubbefestigung
1000803824 | Lüftungsgitter | TRS-A/425x75/A1/C11/S7 | 183 | 73269098 | 1 | 0.7 | 452 | 102 | 38 | TRS | pcs | DE | EUR | Luftdurchlässe | Lüftungsgitter | Wand-, Brüstungs- oder Kanaleinbau | A: Nur Frontdurchlass | A1: Einbaurahmen 12,5 mm | C11: Verdeckte Schraubbefestigung | S7: Verzinktes Grundmaterial
1000803823 | Lüftungsgitter | TRS-A/425x75/A1/S7 | 139 | 73269098 | 1 | 0.7 | 452 | 102 | 38 | TRS | pcs | DE | EUR | Luftdurchlässe | Lüftungsgitter | Wand-, Brüstungs- oder Kanaleinbau | A: Nur Frontdurchlass | A1: Einbaurahmen 12,5 mm | S7: Verzinktes Grundmaterial
1000229290 | Lüftungsgitter | TRS-A/425x75/C11 | 122 | 73269098 | 1 | 0.7 | 452 | 102 | 38 | TRS | pcs | DE | EUR | Luftdurchlässe | Lüftungsgitter | Wand-, Brüstungs- oder Kanaleinbau | A: Nur Frontdurchlass | C11: Verdeckte Schraubbefestigung
1000803822 | Lüftungsgitter | TRS-A/425x75/C11/S7 | 149 | 73269098 | 1 | 0.7 | 452 | 102 | 38 | TRS | pcs | DE | EUR | Luftdurchlässe | Lüftungsgitter | Wand-, Brüstungs- oder Kanaleinbau | A: Nur Frontdurchlass | C11: Verdeckte Schraubbefestigung | S7: Verzinktes Grundmaterial
1000803821 | Lüftungsgitter | TRS-A/425x75/S7 | 105 | 73269098 | 1 | 0.7 | 452 | 102 | 38 | TRS | pcs | DE | EUR | Luftdurchlässe | Lüftungsgitter | Wand-, Brüstungs- oder Kanaleinbau | A: Nur Frontdurchlass | S7: Verzinktes Grundmaterial
1000229321 | Lüftungsgitter | TRS-A/525x125 | 93 | 73269098 | 1 | 1 | 552 | 152 | 38 | TRS | pcs | DE | EUR | Luftdurchlässe | Lüftungsgitter | Wand-, Brüstungs- oder Kanaleinbau | A: Nur Frontdurchlass
1000229323 | Lüftungsgitter | TRS-A/525x125/A1 | 127 | 73269098 | 1 | 1 | 552 | 152 | 38 | TRS | pcs | DE | EUR | Luftdurchlässe | Lüftungsgitter | Wand-, Brüstungs- oder Kanaleinbau | A: Nur Frontdurchlass | A1: Einbaurahmen 12,5 mm
1000229324 | Lüftungsgitter | TRS-A/525x125/A1/C11 | 171 | 73269098 | 1 | 1 | 552 | 152 | 38 | TRS | pcs | DE | EUR | Luftdurchlässe | Lüftungsgitter | Wand-, Brüstungs- oder Kanaleinbau | A: Nur Frontdurchlass | A1: Einbaurahmen 12,5 mm | C11: Verdeckte Schraubbefestigung
1000803856 | Lüftungsgitter | TRS-A/525x125/A1/C11/S7 | 206 | 73269098 | 1 | 1 | 552 | 152 | 38 | TRS | pcs | DE | EUR | Luftdurchlässe | Lüftungsgitter | Wand-, Brüstungs- oder Kanaleinbau | A: Nur Frontdurchlass | A1: Einbaurahmen 12,5 mm | C11: Verdeckte Schraubbefestigung | S7: Verzinktes Grundmaterial
1000803855 | Lüftungsgitter | TRS-A/525x125/A1/S7 | 162 | 73269098 | 1 | 1 | 552 | 152 | 38 | TRS | pcs | DE | EUR | Luftdurchlässe | Lüftungsgitter | Wand-, Brüstungs- oder Kanaleinbau | A: Nur Frontdurchlass | A1: Einbaurahmen 12,5 mm | S7: Verzinktes Grundmaterial
1000229322 | Lüftungsgitter | TRS-A/525x125/C11 | 137 | 73269098 | 1 | 1 | 552 | 152 | 38 | TRS | pcs | DE | EUR | Luftdurchlässe | Lüftungsgitter | Wand-, Brüstungs- oder Kanaleinbau | A: Nur Frontdurchlass | C11: Verdeckte Schraubbefestigung
1000803854 | Lüftungsgitter | TRS-A/525x125/C11/S7 | 172 | 73269098 | 1 | 1 | 552 | 152 | 38 | TRS | pcs | DE | EUR | Luftdurchlässe | Lüftungsgitter | Wand-, Brüstungs- oder Kanaleinbau | A: Nur Frontdurchlass | C11: Verdeckte Schraubbefestigung | S7: Verzinktes Grundmaterial
1000803853 | Lüftungsgitter | TRS-A/525x125/S7 | 128 | 73269098 | 1 | 1 | 552 | 152 | 38 | TRS | pcs | DE | EUR | Luftdurchlässe | Lüftungsgitter | Wand-, Brüstungs- oder Kanaleinbau | A: Nur Frontdurchlass | S7: Verzinktes Grundmaterial
1000229349 | Lüftungsgitter | TRS-A/525x225 | 104 | 73269098 | 1 | 1.5 | 552 | 252 | 38 | TRS | pcs | DE | EUR | Luftdurchlässe | Lüftungsgitter | Wand-, Brüstungs- oder Kanaleinbau | A: Nur Frontdurchlass
1000229351 | Lüftungsgitter | TRS-A/525x225/A1 | 144 | 73269098 | 1 | 1.5 | 552 | 252 | 38 | TRS | pcs | DE | EUR | Luftdurchlässe | Lüftungsgitter | Wand-, Brüstungs- oder Kanaleinbau | A: Nur Frontdurchlass | A1: Einbaurahmen 12,5 mm
1000229352 | Lüftungsgitter | TRS-A/525x225/A1/C11 | 188 | 73269098 | 1 | 1.5 | 552 | 252 | 38 | TRS | pcs | DE | EUR | Luftdurchlässe | Lüftungsgitter | Wand-, Brüstungs- oder Kanaleinbau | A: Nur Frontdurchlass | A1: Einbaurahmen 12,5 mm | C11: Verdeckte Schraubbefestigung
1000803884 | Lüftungsgitter | TRS-A/525x225/A1/C11/S7 | 232 | 73269098 | 1 | 1.5 | 552 | 252 | 38 | TRS | pcs | DE | EUR | Luftdurchlässe | Lüftungsgitter | Wand-, Brüstungs- oder Kanaleinbau | A: Nur Frontdurchlass | A1: Einbaurahmen 12,5 mm | C11: Verdeckte Schraubbefestigung | S7: Verzinktes Grundmaterial
1000803883 | Lüftungsgitter | TRS-A/525x225/A1/S7 | 188 | 73269098 | 1 | 1.5 | 552 | 252 | 38 | TRS | pcs | DE | EUR | Luftdurchlässe | Lüftungsgitter | Wand-, Brüstungs- oder Kanaleinbau | A: Nur Frontdurchlass | A1: Einbaurahmen 12,5 mm | S7: Verzinktes Grundmaterial
1000229350 | Lüftungsgitter | TRS-A/525x225/C11 | 148 | 73269098 | 1 | 1.5 | 552 | 252 | 38 | TRS | pcs | DE | EUR | Luftdurchlässe | Lüftungsgitter | Wand-, Brüstungs- oder Kanaleinbau | A: Nur Frontdurchlass | C11: Verdeckte Schraubbefestigung
1000803882 | Lüftungsgitter | TRS-A/525x225/C11/S7 | 192 | 73269098 | 1 | 1.5 | 552 | 252 | 38 | TRS | pcs | DE | EUR | Luftdurchlässe | Lüftungsgitter | Wand-, Brüstungs- oder Kanaleinbau | A: Nur Frontdurchlass | C11: Verdeckte Schraubbefestigung | S7: Verzinktes Grundmaterial
1000803881 | Lüftungsgitter | TRS-A/525x225/S7 | 148 | 73269098 | 1 | 1.5 | 552 | 252 | 38 | TRS | pcs | DE | EUR | Luftdurchlässe | Lüftungsgitter | Wand-, Brüstungs- oder Kanaleinbau | A: Nur Frontdurchlass | S7: Verzinktes Grundmaterial
1000229377 | Lüftungsgitter | TRS-A/525x325 | 120 | 73269098 | 1 | 2.3 | 552 | 352 | 38 | TRS | pcs | DE | EUR | Luftdurchlässe | Lüftungsgitter | Wand-, Brüstungs- oder Kanaleinbau | A: Nur Frontdurchlass
1000229379 | Lüftungsgitter | TRS-A/525x325/A1 | 161 | 73269098 | 1 | 2.3 | 552 | 352 | 38 | TRS | pcs | DE | EUR | Luftdurchlässe | Lüftungsgitter | Wand-, Brüstungs- oder Kanaleinbau | A: Nur Frontdurchlass | A1: Einbaurahmen 12,5 mm
1000229380 | Lüftungsgitter | TRS-A/525x325/A1/C11 | 205 | 73269098 | 1 | 2.3 | 552 | 352 | 38 | TRS | pcs | DE | EUR | Luftdurchlässe | Lüftungsgitter | Wand-, Brüstungs- oder Kanaleinbau | A: Nur Frontdurchlass | A1: Einbaurahmen 12,5 mm | C11: Verdeckte Schraubbefestigung
1000803912 | Lüftungsgitter | TRS-A/525x325/A1/C11/S7 | 253 | 73269098 | 1 | 2.3 | 552 | 352 | 38 | TRS | pcs | DE | EUR | Luftdurchlässe | Lüftungsgitter | Wand-, Brüstungs- oder Kanaleinbau | A: Nur Frontdurchlass | A1: Einbaurahmen 12,5 mm | C11: Verdeckte Schraubbefestigung | S7: Verzinktes Grundmaterial
1000803911 | Lüftungsgitter | TRS-A/525x325/A1/S7 | 209 | 73269098 | 1 | 2.3 | 552 | 352 | 38 | TRS | pcs | DE | EUR | Luftdurchlässe | Lüftungsgitter | Wand-, Brüstungs- oder Kanaleinbau | A: Nur Frontdurchlass | A1: Einbaurahmen 12,5 mm | S7: Verzinktes Grundmaterial
1000229378 | Lüftungsgitter | TRS-A/525x325/C11 | 164 | 73269098 | 1 | 2.3 | 552 | 352 | 38 | TRS | pcs | DE | EUR | Luftdurchlässe | Lüftungsgitter | Wand-, Brüstungs- oder Kanaleinbau | A: Nur Frontdurchlass | C11: Verdeckte Schraubbefestigung
1000803910 | Lüftungsgitter | TRS-A/525x325/C11/S7 | 212 | 73269098 | 1 | 2.3 | 552 | 352 | 38 | TRS | pcs | DE | EUR | Luftdurchlässe | Lüftungsgitter | Wand-, Brüstungs- oder Kanaleinbau | A: Nur Frontdurchlass | C11: Verdeckte Schraubbefestigung | S7: Verzinktes Grundmaterial
1000803909 | Lüftungsgitter | TRS-A/525x325/S7 | 168 | 73269098 | 1 | 2.3 | 552 | 352 | 38 | TRS | pcs | DE | EUR | Luftdurchlässe | Lüftungsgitter | Wand-, Brüstungs- oder Kanaleinbau | A: Nur Frontdurchlass | S7: Verzinktes Grundmaterial
1000229293 | Lüftungsgitter | TRS-A/525x75 | 90 | 73269098 | 1 | 0.8 | 552 | 102 | 38 | TRS | pcs | DE | EUR | Luftdurchlässe | Lüftungsgitter | Wand-, Brüstungs- oder Kanaleinbau | A: Nur Frontdurchlass
1000229295 | Lüftungsgitter | TRS-A/525x75/A1 | 124 | 73269098 | 1 | 0.8 | 552 | 102 | 38 | TRS | pcs | DE | EUR | Luftdurchlässe | Lüftungsgitter | Wand-, Brüstungs- oder Kanaleinbau | A: Nur Frontdurchlass | A1: Einbaurahmen 12,5 mm
1000229296 | Lüftungsgitter | TRS-A/525x75/A1/C11 | 168 | 73269098 | 1 | 0.8 | 552 | 102 | 38 | TRS | pcs | DE | EUR | Luftdurchlässe | Lüftungsgitter | Wand-, Brüstungs- oder Kanaleinbau | A: Nur Frontdurchlass | A1: Einbaurahmen 12,5 mm | C11: Verdeckte Schraubbefestigung
1000803828 | Lüftungsgitter | TRS-A/525x75/A1/C11/S7 | 195 | 73269098 | 1 | 0.8 | 552 | 102 | 38 | TRS | pcs | DE | EUR | Luftdurchlässe | Lüftungsgitter | Wand-, Brüstungs- oder Kanaleinbau | A: Nur Frontdurchlass | A1: Einbaurahmen 12,5 mm | C11: Verdeckte Schraubbefestigung | S7: Verzinktes Grundmaterial
1000803827 | Lüftungsgitter | TRS-A/525x75/A1/S7 | 151 | 73269098 | 1 | 0.8 | 552 | 102 | 38 | TRS | pcs | DE | EUR | Luftdurchlässe | Lüftungsgitter | Wand-, Brüstungs- oder Kanaleinbau | A: Nur Frontdurchlass | A1: Einbaurahmen 12,5 mm | S7: Verzinktes Grundmaterial
1000229294 | Lüftungsgitter | TRS-A/525x75/C11 | 134 | 73269098 | 1 | 0.8 | 552 | 102 | 38 | TRS | pcs | DE | EUR | Luftdurchlässe | Lüftungsgitter | Wand-, Brüstungs- oder Kanaleinbau | A: Nur Frontdurchlass | C11: Verdeckte Schraubbefestigung
1000803826 | Lüftungsgitter | TRS-A/525x75/C11/S7 | 161 | 73269098 | 1 | 0.8 | 552 | 102 | 38 | TRS | pcs | DE | EUR | Luftdurchlässe | Lüftungsgitter | Wand-, Brüstungs- oder Kanaleinbau | A: Nur Frontdurchlass | C11: Verdeckte Schraubbefestigung | S7: Verzinktes Grundmaterial
1000803825 | Lüftungsgitter | TRS-A/525x75/S7 | 117 | 73269098 | 1 | 0.8 | 552 | 102 | 38 | TRS | pcs | DE | EUR | Luftdurchlässe | Lüftungsgitter | Wand-, Brüstungs- oder Kanaleinbau | A: Nur Frontdurchlass | S7: Verzinktes Grundmaterial
1000229325 | Lüftungsgitter | TRS-A/625x125 | 109 | 73269098 | 1 | 1.2 | 652 | 152 | 38 | TRS | pcs | DE | EUR | Luftdurchlässe | Lüftungsgitter | Wand-, Brüstungs- oder Kanaleinbau | A: Nur Frontdurchlass
1000229327 | Lüftungsgitter | TRS-A/625x125/A1 | 149 | 73269098 | 1 | 1.2 | 652 | 152 | 38 | TRS | pcs | DE | EUR | Luftdurchlässe | Lüftungsgitter | Wand-, Brüstungs- oder Kanaleinbau | A: Nur Frontdurchlass | A1: Einbaurahmen 12,5 mm
1000229328 | Lüftungsgitter | TRS-A/625x125/A1/C11 | 193 | 73269098 | 1 | 1.2 | 652 | 152 | 38 | TRS | pcs | DE | EUR | Luftdurchlässe | Lüftungsgitter | Wand-, Brüstungs- oder Kanaleinbau | A: Nur Frontdurchlass | A1: Einbaurahmen 12,5 mm | C11: Verdeckte Schraubbefestigung
1000803860 | Lüftungsgitter | TRS-A/625x125/A1/C11/S7 | 235 | 73269098 | 1 | 1.2 | 652 | 152 | 38 | TRS | pcs | DE | EUR | Luftdurchlässe | Lüftungsgitter | Wand-, Brüstungs- oder Kanaleinbau | A: Nur Frontdurchlass | A1: Einbaurahmen 12,5 mm | C11: Verdeckte Schraubbefestigung | S7: Verzinktes Grundmaterial
1000803859 | Lüftungsgitter | TRS-A/625x125/A1/S7 | 191 | 73269098 | 1 | 1.2 | 652 | 152 | 38 | TRS | pcs | DE | EUR | Luftdurchlässe | Lüftungsgitter | Wand-, Brüstungs- oder Kanaleinbau | A: Nur Frontdurchlass | A1: Einbaurahmen 12,5 mm | S7: Verzinktes Grundmaterial
1000229326 | Lüftungsgitter | TRS-A/625x125/C11 | 153 | 73269098 | 1 | 1.2 | 652 | 152 | 38 | TRS | pcs | DE | EUR | Luftdurchlässe | Lüftungsgitter | Wand-, Brüstungs- oder Kanaleinbau | A: Nur Frontdurchlass | C11: Verdeckte Schraubbefestigung
1000803858 | Lüftungsgitter | TRS-A/625x125/C11/S7 | 195 | 73269098 | 1 | 1.2 | 652 | 152 | 38 | TRS | pcs | DE | EUR | Luftdurchlässe | Lüftungsgitter | Wand-, Brüstungs- oder Kanaleinbau | A: Nur Frontdurchlass | C11: Verdeckte Schraubbefestigung | S7: Verzinktes Grundmaterial
1000803857 | Lüftungsgitter | TRS-A/625x125/S7 | 151 | 73269098 | 1 | 1.2 | 652 | 152 | 38 | TRS | pcs | DE | EUR | Luftdurchlässe | Lüftungsgitter | Wand-, Brüstungs- oder Kanaleinbau | A: Nur Frontdurchlass | S7: Verzinktes Grundmaterial
1000229353 | Lüftungsgitter | TRS-A/625x225 | 119 | 73269098 | 1 | 1.8 | 652 | 252 | 38 | TRS | pcs | DE | EUR | Luftdurchlässe | Lüftungsgitter | Wand-, Brüstungs- oder Kanaleinbau | A: Nur Frontdurchlass
1000229355 | Lüftungsgitter | TRS-A/625x225/A1 | 160 | 73269098 | 1 | 1.8 | 652 | 252 | 38 | TRS | pcs | DE | EUR | Luftdurchlässe | Lüftungsgitter | Wand-, Brüstungs- oder Kanaleinbau | A: Nur Frontdurchlass | A1: Einbaurahmen 12,5 mm
1000229356 | Lüftungsgitter | TRS-A/625x225/A1/C11 | 204 | 73269098 | 1 | 1.8 | 652 | 252 | 38 | TRS | pcs | DE | EUR | Luftdurchlässe | Lüftungsgitter | Wand-, Brüstungs- oder Kanaleinbau | A: Nur Frontdurchlass | A1: Einbaurahmen 12,5 mm | C11: Verdeckte Schraubbefestigung
1000803888 | Lüftungsgitter | TRS-A/625x225/A1/C11/S7 | 250 | 73269098 | 1 | 1.8 | 652 | 252 | 38 | TRS | pcs | DE | EUR | Luftdurchlässe | Lüftungsgitter | Wand-, Brüstungs- oder Kanaleinbau | A: Nur Frontdurchlass | A1: Einbaurahmen 12,5 mm | C11: Verdeckte Schraubbefestigung | S7: Verzinktes Grundmaterial
1000803887 | Lüftungsgitter | TRS-A/625x225/A1/S7 | 206 | 73269098 | 1 | 1.8 | 652 | 252 | 38 | TRS | pcs | DE | EUR | Luftdurchlässe | Lüftungsgitter | Wand-, Brüstungs- oder Kanaleinbau | A: Nur Frontdurchlass | A1: Einbaurahmen 12,5 mm | S7: Verzinktes Grundmaterial
1000229354 | Lüftungsgitter | TRS-A/625x225/C11 | 163 | 73269098 | 1 | 1.8 | 652 | 252 | 38 | TRS | pcs | DE | EUR | Luftdurchlässe | Lüftungsgitter | Wand-, Brüstungs- oder Kanaleinbau | A: Nur Frontdurchlass | C11: Verdeckte Schraubbefestigung
1000803886 | Lüftungsgitter | TRS-A/625x225/C11/S7 | 209 | 73269098 | 1 | 1.8 | 652 | 252 | 38 | TRS | pcs | DE | EUR | Luftdurchlässe | Lüftungsgitter | Wand-, Brüstungs- oder Kanaleinbau | A: Nur Frontdurchlass | C11: Verdeckte Schraubbefestigung | S7: Verzinktes Grundmaterial
1000803885 | Lüftungsgitter | TRS-A/625x225/S7 | 165 | 73269098 | 1 | 1.8 | 652 | 252 | 38 | TRS | pcs | DE | EUR | Luftdurchlässe | Lüftungsgitter | Wand-, Brüstungs- oder Kanaleinbau | A: Nur Frontdurchlass | S7: Verzinktes Grundmaterial
1000229381 | Lüftungsgitter | TRS-A/625x325 | 136 | 73269098 | 1 | 3 | 652 | 352 | 38 | TRS | pcs | DE | EUR | Luftdurchlässe | Lüftungsgitter | Wand-, Brüstungs- oder Kanaleinbau | A: Nur Frontdurchlass
1000229383 | Lüftungsgitter | TRS-A/625x325/A1 | 177 | 73269098 | 1 | 3 | 652 | 352 | 38 | TRS | pcs | DE | EUR | Luftdurchlässe | Lüftungsgitter | Wand-, Brüstungs- oder Kanaleinbau | A: Nur Frontdurchlass | A1: Einbaurahmen 12,5 mm
1000229384 | Lüftungsgitter | TRS-A/625x325/A1/C11 | 221 | 73269098 | 1 | 3 | 652 | 352 | 38 | TRS | pcs | DE | EUR | Luftdurchlässe | Lüftungsgitter | Wand-, Brüstungs- oder Kanaleinbau | A: Nur Frontdurchlass | A1: Einbaurahmen 12,5 mm | C11: Verdeckte Schraubbefestigung
1000803916 | Lüftungsgitter | TRS-A/625x325/A1/C11/S7 | 278 | 73269098 | 1 | 3 | 652 | 352 | 38 | TRS | pcs | DE | EUR | Luftdurchlässe | Lüftungsgitter | Wand-, Brüstungs- oder Kanaleinbau | A: Nur Frontdurchlass | A1: Einbaurahmen 12,5 mm | C11: Verdeckte Schraubbefestigung | S7: Verzinktes Grundmaterial
1000803915 | Lüftungsgitter | TRS-A/625x325/A1/S7 | 234 | 73269098 | 1 | 3 | 652 | 352 | 38 | TRS | pcs | DE | EUR | Luftdurchlässe | Lüftungsgitter | Wand-, Brüstungs- oder Kanaleinbau | A: Nur Frontdurchlass | A1: Einbaurahmen 12,5 mm | S7: Verzinktes Grundmaterial
1000229382 | Lüftungsgitter | TRS-A/625x325/C11 | 180 | 73269098 | 1 | 3 | 652 | 352 | 38 | TRS | pcs | DE | EUR | Luftdurchlässe | Lüftungsgitter | Wand-, Brüstungs- oder Kanaleinbau | A: Nur Frontdurchlass | C11: Verdeckte Schraubbefestigung
1000803914 | Lüftungsgitter | TRS-A/625x325/C11/S7 | 237 | 73269098 | 1 | 3 | 652 | 352 | 38 | TRS | pcs | DE | EUR | Luftdurchlässe | Lüftungsgitter | Wand-, Brüstungs- oder Kanaleinbau | A: Nur Frontdurchlass | C11: Verdeckte Schraubbefestigung | S7: Verzinktes Grundmaterial
1000803913 | Lüftungsgitter | TRS-A/625x325/S7 | 193 | 73269098 | 1 | 3 | 652 | 352 | 38 | TRS | pcs | DE | EUR | Luftdurchlässe | Lüftungsgitter | Wand-, Brüstungs- oder Kanaleinbau | A: Nur Frontdurchlass | S7: Verzinktes Grundmaterial
1000229297 | Lüftungsgitter | TRS-A/625x75 | 98 | 73269098 | 1 | 0.9 | 652 | 102 | 38 | TRS | pcs | DE | EUR | Luftdurchlässe | Lüftungsgitter | Wand-, Brüstungs- oder Kanaleinbau | A: Nur Frontdurchlass
1000229299 | Lüftungsgitter | TRS-A/625x75/A1 | 138 | 73269098 | 1 | 0.9 | 652 | 102 | 38 | TRS | pcs | DE | EUR | Luftdurchlässe | Lüftungsgitter | Wand-, Brüstungs- oder Kanaleinbau | A: Nur Frontdurchlass | A1: Einbaurahmen 12,5 mm
1000229300 | Lüftungsgitter | TRS-A/625x75/A1/C11 | 182 | 73269098 | 1 | 0.9 | 652 | 102 | 38 | TRS | pcs | DE | EUR | Luftdurchlässe | Lüftungsgitter | Wand-, Brüstungs- oder Kanaleinbau | A: Nur Frontdurchlass | A1: Einbaurahmen 12,5 mm | C11: Verdeckte Schraubbefestigung
1000803832 | Lüftungsgitter | TRS-A/625x75/A1/C11/S7 | 209 | 73269098 | 1 | 0.9 | 652 | 102 | 38 | TRS | pcs | DE | EUR | Luftdurchlässe | Lüftungsgitter | Wand-, Brüstungs- oder Kanaleinbau | A: Nur Frontdurchlass | A1: Einbaurahmen 12,5 mm | C11: Verdeckte Schraubbefestigung | S7: Verzinktes Grundmaterial
1000803831 | Lüftungsgitter | TRS-A/625x75/A1/S7 | 165 | 73269098 | 1 | 0.9 | 652 | 102 | 38 | TRS | pcs | DE | EUR | Luftdurchlässe | Lüftungsgitter | Wand-, Brüstungs- oder Kanaleinbau | A: Nur Frontdurchlass | A1: Einbaurahmen 12,5 mm | S7: Verzinktes Grundmaterial
1000229298 | Lüftungsgitter | TRS-A/625x75/C11 | 142 | 73269098 | 1 | 0.9 | 652 | 102 | 38 | TRS | pcs | DE | EUR | Luftdurchlässe | Lüftungsgitter | Wand-, Brüstungs- oder Kanaleinbau | A: Nur Frontdurchlass | C11: Verdeckte Schraubbefestigung
1000803830 | Lüftungsgitter | TRS-A/625x75/C11/S7 | 169 | 73269098 | 1 | 0.9 | 652 | 102 | 38 | TRS | pcs | DE | EUR | Luftdurchlässe | Lüftungsgitter | Wand-, Brüstungs- oder Kanaleinbau | A: Nur Frontdurchlass | C11: Verdeckte Schraubbefestigung | S7: Verzinktes Grundmaterial
1000803829 | Lüftungsgitter | TRS-A/625x75/S7 | 125 | 73269098 | 1 | 0.9 | 652 | 102 | 38 | TRS | pcs | DE | EUR | Luftdurchlässe | Lüftungsgitter | Wand-, Brüstungs- oder Kanaleinbau | A: Nur Frontdurchlass | S7: Verzinktes Grundmaterial
1000229329 | Lüftungsgitter | TRS-A/825x125 | 120 | 73269098 | 1 | 1.6 | 852 | 152 | 38 | TRS | pcs | DE | EUR | Luftdurchlässe | Lüftungsgitter | Wand-, Brüstungs- oder Kanaleinbau | A: Nur Frontdurchlass
1000229331 | Lüftungsgitter | TRS-A/825x125/A1 | 161 | 73269098 | 1 | 1.6 | 852 | 152 | 38 | TRS | pcs | DE | EUR | Luftdurchlässe | Lüftungsgitter | Wand-, Brüstungs- oder Kanaleinbau | A: Nur Frontdurchlass | A1: Einbaurahmen 12,5 mm
1000229332 | Lüftungsgitter | TRS-A/825x125/A1/C11 | 205 | 73269098 | 1 | 1.6 | 852 | 152 | 38 | TRS | pcs | DE | EUR | Luftdurchlässe | Lüftungsgitter | Wand-, Brüstungs- oder Kanaleinbau | A: Nur Frontdurchlass | A1: Einbaurahmen 12,5 mm | C11: Verdeckte Schraubbefestigung
1000803864 | Lüftungsgitter | TRS-A/825x125/A1/C11/S7 | 248 | 73269098 | 1 | 1.6 | 852 | 152 | 38 | TRS | pcs | DE | EUR | Luftdurchlässe | Lüftungsgitter | Wand-, Brüstungs- oder Kanaleinbau | A: Nur Frontdurchlass | A1: Einbaurahmen 12,5 mm | C11: Verdeckte Schraubbefestigung | S7: Verzinktes Grundmaterial
1000803863 | Lüftungsgitter | TRS-A/825x125/A1/S7 | 204 | 73269098 | 1 | 1.6 | 852 | 152 | 38 | TRS | pcs | DE | EUR | Luftdurchlässe | Lüftungsgitter | Wand-, Brüstungs- oder Kanaleinbau | A: Nur Frontdurchlass | A1: Einbaurahmen 12,5 mm | S7: Verzinktes Grundmaterial
1000229330 | Lüftungsgitter | TRS-A/825x125/C11 | 164 | 73269098 | 1 | 1.6 | 852 | 152 | 38 | TRS | pcs | DE | EUR | Luftdurchlässe | Lüftungsgitter | Wand-, Brüstungs- oder Kanaleinbau | A: Nur Frontdurchlass | C11: Verdeckte Schraubbefestigung
1000803862 | Lüftungsgitter | TRS-A/825x125/C11/S7 | 207 | 73269098 | 1 | 1.6 | 852 | 152 | 38 | TRS | pcs | DE | EUR | Luftdurchlässe | Lüftungsgitter | Wand-, Brüstungs- oder Kanaleinbau | A: Nur Frontdurchlass | C11: Verdeckte Schraubbefestigung | S7: Verzinktes Grundmaterial
1000803861 | Lüftungsgitter | TRS-A/825x125/S7 | 163 | 73269098 | 1 | 1.6 | 852 | 152 | 38 | TRS | pcs | DE | EUR | Luftdurchlässe | Lüftungsgitter | Wand-, Brüstungs- oder Kanaleinbau | A: Nur Frontdurchlass | S7: Verzinktes Grundmaterial
1000229357 | Lüftungsgitter | TRS-A/825x225 | 142 | 73269098 | 1 | 2.3 | 852 | 252 | 38 | TRS | pcs | DE | EUR | Luftdurchlässe | Lüftungsgitter | Wand-, Brüstungs- oder Kanaleinbau | A: Nur Frontdurchlass
1000229359 | Lüftungsgitter | TRS-A/825x225/A1 | 184 | 73269098 | 1 | 2.3 | 852 | 252 | 38 | TRS | pcs | DE | EUR | Luftdurchlässe | Lüftungsgitter | Wand-, Brüstungs- oder Kanaleinbau | A: Nur Frontdurchlass | A1: Einbaurahmen 12,5 mm
1000229360 | Lüftungsgitter | TRS-A/825x225/A1/C11 | 228 | 73269098 | 1 | 2.3 | 852 | 252 | 38 | TRS | pcs | DE | EUR | Luftdurchlässe | Lüftungsgitter | Wand-, Brüstungs- oder Kanaleinbau | A: Nur Frontdurchlass | A1: Einbaurahmen 12,5 mm | C11: Verdeckte Schraubbefestigung
1000803892 | Lüftungsgitter | TRS-A/825x225/A1/C11/S7 | 285 | 73269098 | 1 | 2.3 | 852 | 252 | 38 | TRS | pcs | DE | EUR | Luftdurchlässe | Lüftungsgitter | Wand-, Brüstungs- oder Kanaleinbau | A: Nur Frontdurchlass | A1: Einbaurahmen 12,5 mm | C11: Verdeckte Schraubbefestigung | S7: Verzinktes Grundmaterial
1000803891 | Lüftungsgitter | TRS-A/825x225/A1/S7 | 241 | 73269098 | 1 | 2.3 | 852 | 252 | 38 | TRS | pcs | DE | EUR | Luftdurchlässe | Lüftungsgitter | Wand-, Brüstungs- oder Kanaleinbau | A: Nur Frontdurchlass | A1: Einbaurahmen 12,5 mm | S7: Verzinktes Grundmaterial
1000229358 | Lüftungsgitter | TRS-A/825x225/C11 | 186 | 73269098 | 1 | 2.3 | 852 | 252 | 38 | TRS | pcs | DE | EUR | Luftdurchlässe | Lüftungsgitter | Wand-, Brüstungs- oder Kanaleinbau | A: Nur Frontdurchlass | C11: Verdeckte Schraubbefestigung
1000803890 | Lüftungsgitter | TRS-A/825x225/C11/S7 | 243 | 73269098 | 1 | 2.3 | 852 | 252 | 38 | TRS | pcs | DE | EUR | Luftdurchlässe | Lüftungsgitter | Wand-, Brüstungs- oder Kanaleinbau | A: Nur Frontdurchlass | C11: Verdeckte Schraubbefestigung | S7: Verzinktes Grundmaterial
1000803889 | Lüftungsgitter | TRS-A/825x225/S7 | 199 | 73269098 | 1 | 2.3 | 852 | 252 | 38 | TRS | pcs | DE | EUR | Luftdurchlässe | Lüftungsgitter | Wand-, Brüstungs- oder Kanaleinbau | A: Nur Frontdurchlass | S7: Verzinktes Grundmaterial
1000229385 | Lüftungsgitter | TRS-A/825x325 | 163 | 73269098 | 1 | 3.7 | 852 | 352 | 38 | TRS | pcs | DE | EUR | Luftdurchlässe | Lüftungsgitter | Wand-, Brüstungs- oder Kanaleinbau | A: Nur Frontdurchlass
1000229387 | Lüftungsgitter | TRS-A/825x325/A1 | 205 | 73269098 | 1 | 3.7 | 852 | 352 | 38 | TRS | pcs | DE | EUR | Luftdurchlässe | Lüftungsgitter | Wand-, Brüstungs- oder Kanaleinbau | A: Nur Frontdurchlass | A1: Einbaurahmen 12,5 mm
1000229388 | Lüftungsgitter | TRS-A/825x325/A1/C11 | 249 | 73269098 | 1 | 3.7 | 852 | 352 | 38 | TRS | pcs | DE | EUR | Luftdurchlässe | Lüftungsgitter | Wand-, Brüstungs- oder Kanaleinbau | A: Nur Frontdurchlass | A1: Einbaurahmen 12,5 mm | C11: Verdeckte Schraubbefestigung
1000803920 | Lüftungsgitter | TRS-A/825x325/A1/C11/S7 | 317 | 73269098 | 1 | 3.7 | 852 | 352 | 38 | TRS | pcs | DE | EUR | Luftdurchlässe | Lüftungsgitter | Wand-, Brüstungs- oder Kanaleinbau | A: Nur Frontdurchlass | A1: Einbaurahmen 12,5 mm | C11: Verdeckte Schraubbefestigung | S7: Verzinktes Grundmaterial
1000803919 | Lüftungsgitter | TRS-A/825x325/A1/S7 | 273 | 73269098 | 1 | 3.7 | 852 | 352 | 38 | TRS | pcs | DE | EUR | Luftdurchlässe | Lüftungsgitter | Wand-, Brüstungs- oder Kanaleinbau | A: Nur Frontdurchlass | A1: Einbaurahmen 12,5 mm | S7: Verzinktes Grundmaterial
1000229386 | Lüftungsgitter | TRS-A/825x325/C11 | 207 | 73269098 | 1 | 3.7 | 852 | 352 | 38 | TRS | pcs | DE | EUR | Luftdurchlässe | Lüftungsgitter | Wand-, Brüstungs- oder Kanaleinbau | A: Nur Frontdurchlass | C11: Verdeckte Schraubbefestigung
1000803918 | Lüftungsgitter | TRS-A/825x325/C11/S7 | 275 | 73269098 | 1 | 3.7 | 852 | 352 | 38 | TRS | pcs | DE | EUR | Luftdurchlässe | Lüftungsgitter | Wand-, Brüstungs- oder Kanaleinbau | A: Nur Frontdurchlass | C11: Verdeckte Schraubbefestigung | S7: Verzinktes Grundmaterial
1000803917 | Lüftungsgitter | TRS-A/825x325/S7 | 231 | 73269098 | 1 | 3.7 | 852 | 352 | 38 | TRS | pcs | DE | EUR | Luftdurchlässe | Lüftungsgitter | Wand-, Brüstungs- oder Kanaleinbau | A: Nur Frontdurchlass | S7: Verzinktes Grundmaterial
1000229301 | Lüftungsgitter | TRS-A/825x75 | 110 | 73269098 | 1 | 1.2 | 852 | 102 | 38 | TRS | pcs | DE | EUR | Luftdurchlässe | Lüftungsgitter | Wand-, Brüstungs- oder Kanaleinbau | A: Nur Frontdurchlass
1000229303 | Lüftungsgitter | TRS-A/825x75/A1 | 151 | 73269098 | 1 | 1.2 | 852 | 102 | 38 | TRS | pcs | DE | EUR | Luftdurchlässe | Lüftungsgitter | Wand-, Brüstungs- oder Kanaleinbau | A: Nur Frontdurchlass | A1: Einbaurahmen 12,5 mm
1000229304 | Lüftungsgitter | TRS-A/825x75/A1/C11 | 195 | 73269098 | 1 | 1.2 | 852 | 102 | 38 | TRS | pcs | DE | EUR | Luftdurchlässe | Lüftungsgitter | Wand-, Brüstungs- oder Kanaleinbau | A: Nur Frontdurchlass | A1: Einbaurahmen 12,5 mm | C11: Verdeckte Schraubbefestigung
1000803836 | Lüftungsgitter | TRS-A/825x75/A1/C11/S7 | 223 | 73269098 | 1 | 1.2 | 852 | 102 | 38 | TRS | pcs | DE | EUR | Luftdurchlässe | Lüftungsgitter | Wand-, Brüstungs- oder Kanaleinbau | A: Nur Frontdurchlass | A1: Einbaurahmen 12,5 mm | C11: Verdeckte Schraubbefestigung | S7: Verzinktes Grundmaterial
1000803835 | Lüftungsgitter | TRS-A/825x75/A1/S7 | 179 | 73269098 | 1 | 1.2 | 852 | 102 | 38 | TRS | pcs | DE | EUR | Luftdurchlässe | Lüftungsgitter | Wand-, Brüstungs- oder Kanaleinbau | A: Nur Frontdurchlass | A1: Einbaurahmen 12,5 mm | S7: Verzinktes Grundmaterial
1000229302 | Lüftungsgitter | TRS-A/825x75/C11 | 154 | 73269098 | 1 | 1.2 | 852 | 102 | 38 | TRS | pcs | DE | EUR | Luftdurchlässe | Lüftungsgitter | Wand-, Brüstungs- oder Kanaleinbau | A: Nur Frontdurchlass | C11: Verdeckte Schraubbefestigung
1000803834 | Lüftungsgitter | TRS-A/825x75/C11/S7 | 182 | 73269098 | 1 | 1.2 | 852 | 102 | 38 | TRS | pcs | DE | EUR | Luftdurchlässe | Lüftungsgitter | Wand-, Brüstungs- oder Kanaleinbau | A: Nur Frontdurchlass | C11: Verdeckte Schraubbefestigung | S7: Verzinktes Grundmaterial
1000803833 | Lüftungsgitter | TRS-A/825x75/S7 | 138 | 73269098 | 1 | 1.2 | 852 | 102 | 38 | TRS | pcs | DE | EUR | Luftdurchlässe | Lüftungsgitter | Wand-, Brüstungs- oder Kanaleinbau | A: Nur Frontdurchlass | S7: Verzinktes Grundmaterial
1000229557 | Lüftungsgitter | TRS-AG/1025x125 | 273 | 73269098 | 1 | 1.9 | 1052 | 152 | 38 | TRS | pcs | DE | EUR | Luftdurchlässe | Lüftungsgitter | Wand-, Brüstungs- oder Kanaleinbau | AG: Drosselelement, Lamellen gegenläufig gekuppelt
1000229559 | Lüftungsgitter | TRS-AG/1025x125/A1 | 315 | 73269098 | 1 | 1.9 | 1052 | 152 | 38 | TRS | pcs | DE | EUR | Luftdurchlässe | Lüftungsgitter | Wand-, Brüstungs- oder Kanaleinbau | AG: Drosselelement, Lamellen gegenläufig gekuppelt | A1: Einbaurahmen 12,5 mm
1000229560 | Lüftungsgitter | TRS-AG/1025x125/A1/C11 | 359 | 73269098 | 1 | 1.9 | 1052 | 152 | 38 | TRS | pcs | DE | EUR | Luftdurchlässe | Lüftungsgitter | Wand-, Brüstungs- oder Kanaleinbau | AG: Drosselelement, Lamellen gegenläufig gekuppelt | A1: Einbaurahmen 12,5 mm | C11: Verdeckte Schraubbefestigung
1000804092 | Lüftungsgitter | TRS-AG/1025x125/A1/C11/S7 | 403 | 73269098 | 1 | 1.9 | 1052 | 152 | 38 | TRS | pcs | DE | EUR | Luftdurchlässe | Lüftungsgitter | Wand-, Brüstungs- oder Kanaleinbau | AG: Drosselelement, Lamellen gegenläufig gekuppelt | A1: Einbaurahmen 12,5 mm | C11: Verdeckte Schraubbefestigung | S7: Verzinktes Grundmaterial
1000804091 | Lüftungsgitter | TRS-AG/1025x125/A1/S7 | 359 | 73269098 | 1 | 1.9 | 1052 | 152 | 38 | TRS | pcs | DE | EUR | Luftdurchlässe | Lüftungsgitter | Wand-, Brüstungs- oder Kanaleinbau | AG: Drosselelement, Lamellen gegenläufig gekuppelt | A1: Einbaurahmen 12,5 mm | S7: Verzinktes Grundmaterial
1000229558 | Lüftungsgitter | TRS-AG/1025x125/C11 | 317 | 73269098 | 1 | 1.9 | 1052 | 152 | 38 | TRS | pcs | DE | EUR | Luftdurchlässe | Lüftungsgitter | Wand-, Brüstungs- oder Kanaleinbau | AG: Drosselelement, Lamellen gegenläufig gekuppelt | C11: Verdeckte Schraubbefestigung
1000804090 | Lüftungsgitter | TRS-AG/1025x125/C11/S7 | 361 | 73269098 | 1 | 1.9 | 1052 | 152 | 38 | TRS | pcs | DE | EUR | Luftdurchlässe | Lüftungsgitter | Wand-, Brüstungs- oder Kanaleinbau | AG: Drosselelement, Lamellen gegenläufig gekuppelt | C11: Verdeckte Schraubbefestigung | S7: Verzinktes Grundmaterial
1000804089 | Lüftungsgitter | TRS-AG/1025x125/S7 | 317 | 73269098 | 1 | 1.9 | 1052 | 152 | 38 | TRS | pcs | DE | EUR | Luftdurchlässe | Lüftungsgitter | Wand-, Brüstungs- oder Kanaleinbau | AG: Drosselelement, Lamellen gegenläufig gekuppelt | S7: Verzinktes Grundmaterial
1000229585 | Lüftungsgitter | TRS-AG/1025x225 | 318 | 73269098 | 1 | 2.8 | 1052 | 252 | 38 | TRS | pcs | DE | EUR | Luftdurchlässe | Lüftungsgitter | Wand-, Brüstungs- oder Kanaleinbau | AG: Drosselelement, Lamellen gegenläufig gekuppelt
1000229587 | Lüftungsgitter | TRS-AG/1025x225/A1 | 363 | 73269098 | 1 | 2.8 | 1052 | 252 | 38 | TRS | pcs | DE | EUR | Luftdurchlässe | Lüftungsgitter | Wand-, Brüstungs- oder Kanaleinbau | AG: Drosselelement, Lamellen gegenläufig gekuppelt | A1: Einbaurahmen 12,5 mm
1000229588 | Lüftungsgitter | TRS-AG/1025x225/A1/C11 | 407 | 73269098 | 1 | 2.8 | 1052 | 252 | 38 | TRS | pcs | DE | EUR | Luftdurchlässe | Lüftungsgitter | Wand-, Brüstungs- oder Kanaleinbau | AG: Drosselelement, Lamellen gegenläufig gekuppelt | A1: Einbaurahmen 12,5 mm | C11: Verdeckte Schraubbefestigung
1000804120 | Lüftungsgitter | TRS-AG/1025x225/A1/C11/S7 | 469 | 73269098 | 1 | 2.8 | 1052 | 252 | 38 | TRS | pcs | DE | EUR | Luftdurchlässe | Lüftungsgitter | Wand-, Brüstungs- oder Kanaleinbau | AG: Drosselelement, Lamellen gegenläufig gekuppelt | A1: Einbaurahmen 12,5 mm | C11: Verdeckte Schraubbefestigung | S7: Verzinktes Grundmaterial
1000804119 | Lüftungsgitter | TRS-AG/1025x225/A1/S7 | 425 | 73269098 | 1 | 2.8 | 1052 | 252 | 38 | TRS | pcs | DE | EUR | Luftdurchlässe | Lüftungsgitter | Wand-, Brüstungs- oder Kanaleinbau | AG: Drosselelement, Lamellen gegenläufig gekuppelt | A1: Einbaurahmen 12,5 mm | S7: Verzinktes Grundmaterial
1000229586 | Lüftungsgitter | TRS-AG/1025x225/C11 | 362 | 73269098 | 1 | 2.8 | 1052 | 252 | 38 | TRS | pcs | DE | EUR | Luftdurchlässe | Lüftungsgitter | Wand-, Brüstungs- oder Kanaleinbau | AG: Drosselelement, Lamellen gegenläufig gekuppelt | C11: Verdeckte Schraubbefestigung
1000804118 | Lüftungsgitter | TRS-AG/1025x225/C11/S7 | 424 | 73269098 | 1 | 2.8 | 1052 | 252 | 38 | TRS | pcs | DE | EUR | Luftdurchlässe | Lüftungsgitter | Wand-, Brüstungs- oder Kanaleinbau | AG: Drosselelement, Lamellen gegenläufig gekuppelt | C11: Verdeckte Schraubbefestigung | S7: Verzinktes Grundmaterial
1000804117 | Lüftungsgitter | TRS-AG/1025x225/S7 | 380 | 73269098 | 1 | 2.8 | 1052 | 252 | 38 | TRS | pcs | DE | EUR | Luftdurchlässe | Lüftungsgitter | Wand-, Brüstungs- oder Kanaleinbau | AG: Drosselelement, Lamellen gegenläufig gekuppelt | S7: Verzinktes Grundmaterial
1000229613 | Lüftungsgitter | TRS-AG/1025x325 | 366 | 73269098 | 1 | 4.4 | 1052 | 352 | 38 | TRS | pcs | DE | EUR | Luftdurchlässe | Lüftungsgitter | Wand-, Brüstungs- oder Kanaleinbau | AG: Drosselelement, Lamellen gegenläufig gekuppelt
1000229615 | Lüftungsgitter | TRS-AG/1025x325/A1 | 412 | 73269098 | 1 | 4.4 | 1052 | 352 | 38 | TRS | pcs | DE | EUR | Luftdurchlässe | Lüftungsgitter | Wand-, Brüstungs- oder Kanaleinbau | AG: Drosselelement, Lamellen gegenläufig gekuppelt | A1: Einbaurahmen 12,5 mm
1000229616 | Lüftungsgitter | TRS-AG/1025x325/A1/C11 | 456 | 73269098 | 1 | 4.4 | 1052 | 352 | 38 | TRS | pcs | DE | EUR | Luftdurchlässe | Lüftungsgitter | Wand-, Brüstungs- oder Kanaleinbau | AG: Drosselelement, Lamellen gegenläufig gekuppelt | A1: Einbaurahmen 12,5 mm | C11: Verdeckte Schraubbefestigung
1000804148 | Lüftungsgitter | TRS-AG/1025x325/A1/C11/S7 | 534 | 73269098 | 1 | 4.4 | 1052 | 352 | 38 | TRS | pcs | DE | EUR | Luftdurchlässe | Lüftungsgitter | Wand-, Brüstungs- oder Kanaleinbau | AG: Drosselelement, Lamellen gegenläufig gekuppelt | A1: Einbaurahmen 12,5 mm | C11: Verdeckte Schraubbefestigung | S7: Verzinktes Grundmaterial
1000804147 | Lüftungsgitter | TRS-AG/1025x325/A1/S7 | 490 | 73269098 | 1 | 4.4 | 1052 | 352 | 38 | TRS | pcs | DE | EUR | Luftdurchlässe | Lüftungsgitter | Wand-, Brüstungs- oder Kanaleinbau | AG: Drosselelement, Lamellen gegenläufig gekuppelt | A1: Einbaurahmen 12,5 mm | S7: Verzinktes Grundmaterial
1000229614 | Lüftungsgitter | TRS-AG/1025x325/C11 | 410 | 73269098 | 1 | 4.4 | 1052 | 352 | 38 | TRS | pcs | DE | EUR | Luftdurchlässe | Lüftungsgitter | Wand-, Brüstungs- oder Kanaleinbau | AG: Drosselelement, Lamellen gegenläufig gekuppelt | C11: Verdeckte Schraubbefestigung
1000804146 | Lüftungsgitter | TRS-AG/1025x325/C11/S7 | 488 | 73269098 | 1 | 4.4 | 1052 | 352 | 38 | TRS | pcs | DE | EUR | Luftdurchlässe | Lüftungsgitter | Wand-, Brüstungs- oder Kanaleinbau | AG: Drosselelement, Lamellen gegenläufig gekuppelt | C11: Verdeckte Schraubbefestigung | S7: Verzinktes Grundmaterial
1000804145 | Lüftungsgitter | TRS-AG/1025x325/S7 | 444 | 73269098 | 1 | 4.4 | 1052 | 352 | 38 | TRS | pcs | DE | EUR | Luftdurchlässe | Lüftungsgitter | Wand-, Brüstungs- oder Kanaleinbau | AG: Drosselelement, Lamellen gegenläufig gekuppelt | S7: Verzinktes Grundmaterial
1000229529 | Lüftungsgitter | TRS-AG/1025x75 | 249 | 73269098 | 1 | 1.5 | 1052 | 102 | 38 | TRS | pcs | DE | EUR | Luftdurchlässe | Lüftungsgitter | Wand-, Brüstungs- oder Kanaleinbau | AG: Drosselelement, Lamellen gegenläufig gekuppelt
1000229531 | Lüftungsgitter | TRS-AG/1025x75/A1 | 291 | 73269098 | 1 | 1.5 | 1052 | 102 | 38 | TRS | pcs | DE | EUR | Luftdurchlässe | Lüftungsgitter | Wand-, Brüstungs- oder Kanaleinbau | AG: Drosselelement, Lamellen gegenläufig gekuppelt | A1: Einbaurahmen 12,5 mm
1000229532 | Lüftungsgitter | TRS-AG/1025x75/A1/C11 | 335 | 73269098 | 1 | 1.5 | 1052 | 102 | 38 | TRS | pcs | DE | EUR | Luftdurchlässe | Lüftungsgitter | Wand-, Brüstungs- oder Kanaleinbau | AG: Drosselelement, Lamellen gegenläufig gekuppelt | A1: Einbaurahmen 12,5 mm | C11: Verdeckte Schraubbefestigung
1000804064 | Lüftungsgitter | TRS-AG/1025x75/A1/C11/S7 | 363 | 73269098 | 1 | 1.5 | 1052 | 102 | 38 | TRS | pcs | DE | EUR | Luftdurchlässe | Lüftungsgitter | Wand-, Brüstungs- oder Kanaleinbau | AG: Drosselelement, Lamellen gegenläufig gekuppelt | A1: Einbaurahmen 12,5 mm | C11: Verdeckte Schraubbefestigung | S7: Verzinktes Grundmaterial
1000804063 | Lüftungsgitter | TRS-AG/1025x75/A1/S7 | 319 | 73269098 | 1 | 1.5 | 1052 | 102 | 38 | TRS | pcs | DE | EUR | Luftdurchlässe | Lüftungsgitter | Wand-, Brüstungs- oder Kanaleinbau | AG: Drosselelement, Lamellen gegenläufig gekuppelt | A1: Einbaurahmen 12,5 mm | S7: Verzinktes Grundmaterial
1000229530 | Lüftungsgitter | TRS-AG/1025x75/C11 | 293 | 73269098 | 1 | 1.5 | 1052 | 102 | 38 | TRS | pcs | DE | EUR | Luftdurchlässe | Lüftungsgitter | Wand-, Brüstungs- oder Kanaleinbau | AG: Drosselelement, Lamellen gegenläufig gekuppelt | C11: Verdeckte Schraubbefestigung
1000804062 | Lüftungsgitter | TRS-AG/1025x75/C11/S7 | 321 | 73269098 | 1 | 1.5 | 1052 | 102 | 38 | TRS | pcs | DE | EUR | Luftdurchlässe | Lüftungsgitter | Wand-, Brüstungs- oder Kanaleinbau | AG: Drosselelement, Lamellen gegenläufig gekuppelt | C11: Verdeckte Schraubbefestigung | S7: Verzinktes Grundmaterial
1000804061 | Lüftungsgitter | TRS-AG/1025x75/S7 | 277 | 73269098 | 1 | 1.5 | 1052 | 102 | 38 | TRS | pcs | DE | EUR | Luftdurchlässe | Lüftungsgitter | Wand-, Brüstungs- oder Kanaleinbau | AG: Drosselelement, Lamellen gegenläufig gekuppelt | S7: Verzinktes Grundmaterial
1000229561 | Lüftungsgitter | TRS-AG/1225x125 | 306 | 73269098 | 1 | 2.3 | 1252 | 152 | 38 | TRS | pcs | DE | EUR | Luftdurchlässe | Lüftungsgitter | Wand-, Brüstungs- oder Kanaleinbau | AG: Drosselelement, Lamellen gegenläufig gekuppelt
1000229563 | Lüftungsgitter | TRS-AG/1225x125/A1 | 352 | 73269098 | 1 | 2.3 | 1252 | 152 | 38 | TRS | pcs | DE | EUR | Luftdurchlässe | Lüftungsgitter | Wand-, Brüstungs- oder Kanaleinbau | AG: Drosselelement, Lamellen gegenläufig gekuppelt | A1: Einbaurahmen 12,5 mm
1000229564 | Lüftungsgitter | TRS-AG/1225x125/A1/C11 | 396 | 73269098 | 1 | 2.3 | 1252 | 152 | 38 | TRS | pcs | DE | EUR | Luftdurchlässe | Lüftungsgitter | Wand-, Brüstungs- oder Kanaleinbau | AG: Drosselelement, Lamellen gegenläufig gekuppelt | A1: Einbaurahmen 12,5 mm | C11: Verdeckte Schraubbefestigung
1000804096 | Lüftungsgitter | TRS-AG/1225x125/A1/C11/S7 | 444 | 73269098 | 1 | 2.3 | 1252 | 152 | 38 | TRS | pcs | DE | EUR | Luftdurchlässe | Lüftungsgitter | Wand-, Brüstungs- oder Kanaleinbau | AG: Drosselelement, Lamellen gegenläufig gekuppelt | A1: Einbaurahmen 12,5 mm | C11: Verdeckte Schraubbefestigung | S7: Verzinktes Grundmaterial
1000804095 | Lüftungsgitter | TRS-AG/1225x125/A1/S7 | 400 | 73269098 | 1 | 2.3 | 1252 | 152 | 38 | TRS | pcs | DE | EUR | Luftdurchlässe | Lüftungsgitter | Wand-, Brüstungs- oder Kanaleinbau | AG: Drosselelement, Lamellen gegenläufig gekuppelt | A1: Einbaurahmen 12,5 mm | S7: Verzinktes Grundmaterial
1000229562 | Lüftungsgitter | TRS-AG/1225x125/C11 | 350 | 73269098 | 1 | 2.3 | 1252 | 152 | 38 | TRS | pcs | DE | EUR | Luftdurchlässe | Lüftungsgitter | Wand-, Brüstungs- oder Kanaleinbau | AG: Drosselelement, Lamellen gegenläufig gekuppelt | C11: Verdeckte Schraubbefestigung
1000804094 | Lüftungsgitter | TRS-AG/1225x125/C11/S7 | 398 | 73269098 | 1 | 2.3 | 1252 | 152 | 38 | TRS | pcs | DE | EUR | Luftdurchlässe | Lüftungsgitter | Wand-, Brüstungs- oder Kanaleinbau | AG: Drosselelement, Lamellen gegenläufig gekuppelt | C11: Verdeckte Schraubbefestigung | S7: Verzinktes Grundmaterial
1000804093 | Lüftungsgitter | TRS-AG/1225x125/S7 | 354 | 73269098 | 1 | 2.3 | 1252 | 152 | 38 | TRS | pcs | DE | EUR | Luftdurchlässe | Lüftungsgitter | Wand-, Brüstungs- oder Kanaleinbau | AG: Drosselelement, Lamellen gegenläufig gekuppelt | S7: Verzinktes Grundmaterial
1000229589 | Lüftungsgitter | TRS-AG/1225x225 | 352 | 73269098 | 1 | 3.3 | 1252 | 252 | 38 | TRS | pcs | DE | EUR | Luftdurchlässe | Lüftungsgitter | Wand-, Brüstungs- oder Kanaleinbau | AG: Drosselelement, Lamellen gegenläufig gekuppelt
1000229591 | Lüftungsgitter | TRS-AG/1225x225/A1 | 406 | 73269098 | 1 | 3.3 | 1252 | 252 | 38 | TRS | pcs | DE | EUR | Luftdurchlässe | Lüftungsgitter | Wand-, Brüstungs- oder Kanaleinbau | AG: Drosselelement, Lamellen gegenläufig gekuppelt | A1: Einbaurahmen 12,5 mm
1000229592 | Lüftungsgitter | TRS-AG/1225x225/A1/C11 | 450 | 73269098 | 1 | 3.3 | 1252 | 252 | 38 | TRS | pcs | DE | EUR | Luftdurchlässe | Lüftungsgitter | Wand-, Brüstungs- oder Kanaleinbau | AG: Drosselelement, Lamellen gegenläufig gekuppelt | A1: Einbaurahmen 12,5 mm | C11: Verdeckte Schraubbefestigung
1000804124 | Lüftungsgitter | TRS-AG/1225x225/A1/C11/S7 | 518 | 73269098 | 1 | 3.3 | 1252 | 252 | 38 | TRS | pcs | DE | EUR | Luftdurchlässe | Lüftungsgitter | Wand-, Brüstungs- oder Kanaleinbau | AG: Drosselelement, Lamellen gegenläufig gekuppelt | A1: Einbaurahmen 12,5 mm | C11: Verdeckte Schraubbefestigung | S7: Verzinktes Grundmaterial
1000804123 | Lüftungsgitter | TRS-AG/1225x225/A1/S7 | 474 | 73269098 | 1 | 3.3 | 1252 | 252 | 38 | TRS | pcs | DE | EUR | Luftdurchlässe | Lüftungsgitter | Wand-, Brüstungs- oder Kanaleinbau | AG: Drosselelement, Lamellen gegenläufig gekuppelt | A1: Einbaurahmen 12,5 mm | S7: Verzinktes Grundmaterial
1000229590 | Lüftungsgitter | TRS-AG/1225x225/C11 | 396 | 73269098 | 1 | 3.3 | 1252 | 252 | 38 | TRS | pcs | DE | EUR | Luftdurchlässe | Lüftungsgitter | Wand-, Brüstungs- oder Kanaleinbau | AG: Drosselelement, Lamellen gegenläufig gekuppelt | C11: Verdeckte Schraubbefestigung
1000804122 | Lüftungsgitter | TRS-AG/1225x225/C11/S7 | 464 | 73269098 | 1 | 3.3 | 1252 | 252 | 38 | TRS | pcs | DE | EUR | Luftdurchlässe | Lüftungsgitter | Wand-, Brüstungs- oder Kanaleinbau | AG: Drosselelement, Lamellen gegenläufig gekuppelt | C11: Verdeckte Schraubbefestigung | S7: Verzinktes Grundmaterial
1000804121 | Lüftungsgitter | TRS-AG/1225x225/S7 | 420 | 73269098 | 1 | 3.3 | 1252 | 252 | 38 | TRS | pcs | DE | EUR | Luftdurchlässe | Lüftungsgitter | Wand-, Brüstungs- oder Kanaleinbau | AG: Drosselelement, Lamellen gegenläufig gekuppelt | S7: Verzinktes Grundmaterial
1000229617 | Lüftungsgitter | TRS-AG/1225x325 | 428 | 73269098 | 1 | 5 | 1252 | 352 | 38 | TRS | pcs | DE | EUR | Luftdurchlässe | Lüftungsgitter | Wand-, Brüstungs- oder Kanaleinbau | AG: Drosselelement, Lamellen gegenläufig gekuppelt
1000229619 | Lüftungsgitter | TRS-AG/1225x325/A1 | 482 | 73269098 | 1 | 5 | 1252 | 352 | 38 | TRS | pcs | DE | EUR | Luftdurchlässe | Lüftungsgitter | Wand-, Brüstungs- oder Kanaleinbau | AG: Drosselelement, Lamellen gegenläufig gekuppelt | A1: Einbaurahmen 12,5 mm
1000229620 | Lüftungsgitter | TRS-AG/1225x325/A1/C11 | 526 | 73269098 | 1 | 5 | 1252 | 352 | 38 | TRS | pcs | DE | EUR | Luftdurchlässe | Lüftungsgitter | Wand-, Brüstungs- oder Kanaleinbau | AG: Drosselelement, Lamellen gegenläufig gekuppelt | A1: Einbaurahmen 12,5 mm | C11: Verdeckte Schraubbefestigung
1000804152 | Lüftungsgitter | TRS-AG/1225x325/A1/C11/S7 | 611 | 73269098 | 1 | 5 | 1252 | 352 | 38 | TRS | pcs | DE | EUR | Luftdurchlässe | Lüftungsgitter | Wand-, Brüstungs- oder Kanaleinbau | AG: Drosselelement, Lamellen gegenläufig gekuppelt | A1: Einbaurahmen 12,5 mm | C11: Verdeckte Schraubbefestigung | S7: Verzinktes Grundmaterial
1000804151 | Lüftungsgitter | TRS-AG/1225x325/A1/S7 | 567 | 73269098 | 1 | 5 | 1252 | 352 | 38 | TRS | pcs | DE | EUR | Luftdurchlässe | Lüftungsgitter | Wand-, Brüstungs- oder Kanaleinbau | AG: Drosselelement, Lamellen gegenläufig gekuppelt | A1: Einbaurahmen 12,5 mm | S7: Verzinktes Grundmaterial
1000229618 | Lüftungsgitter | TRS-AG/1225x325/C11 | 472 | 73269098 | 1 | 5 | 1252 | 352 | 38 | TRS | pcs | DE | EUR | Luftdurchlässe | Lüftungsgitter | Wand-, Brüstungs- oder Kanaleinbau | AG: Drosselelement, Lamellen gegenläufig gekuppelt | C11: Verdeckte Schraubbefestigung
1000804150 | Lüftungsgitter | TRS-AG/1225x325/C11/S7 | 557 | 73269098 | 1 | 5 | 1252 | 352 | 38 | TRS | pcs | DE | EUR | Luftdurchlässe | Lüftungsgitter | Wand-, Brüstungs- oder Kanaleinbau | AG: Drosselelement, Lamellen gegenläufig gekuppelt | C11: Verdeckte Schraubbefestigung | S7: Verzinktes Grundmaterial
1000804149 | Lüftungsgitter | TRS-AG/1225x325/S7 | 513 | 73269098 | 1 | 5 | 1252 | 352 | 38 | TRS | pcs | DE | EUR | Luftdurchlässe | Lüftungsgitter | Wand-, Brüstungs- oder Kanaleinbau | AG: Drosselelement, Lamellen gegenläufig gekuppelt | S7: Verzinktes Grundmaterial
1000229533 | Lüftungsgitter | TRS-AG/1225x75 | 286 | 73269098 | 1 | 1.8 | 1252 | 102 | 38 | TRS | pcs | DE | EUR | Luftdurchlässe | Lüftungsgitter | Wand-, Brüstungs- oder Kanaleinbau | AG: Drosselelement, Lamellen gegenläufig gekuppelt
1000229535 | Lüftungsgitter | TRS-AG/1225x75/A1 | 331 | 73269098 | 1 | 1.8 | 1252 | 102 | 38 | TRS | pcs | DE | EUR | Luftdurchlässe | Lüftungsgitter | Wand-, Brüstungs- oder Kanaleinbau | AG: Drosselelement, Lamellen gegenläufig gekuppelt | A1: Einbaurahmen 12,5 mm
1000229536 | Lüftungsgitter | TRS-AG/1225x75/A1/C11 | 375 | 73269098 | 1 | 1.8 | 1252 | 102 | 38 | TRS | pcs | DE | EUR | Luftdurchlässe | Lüftungsgitter | Wand-, Brüstungs- oder Kanaleinbau | AG: Drosselelement, Lamellen gegenläufig gekuppelt | A1: Einbaurahmen 12,5 mm | C11: Verdeckte Schraubbefestigung
1000804068 | Lüftungsgitter | TRS-AG/1225x75/A1/C11/S7 | 406 | 73269098 | 1 | 1.8 | 1252 | 102 | 38 | TRS | pcs | DE | EUR | Luftdurchlässe | Lüftungsgitter | Wand-, Brüstungs- oder Kanaleinbau | AG: Drosselelement, Lamellen gegenläufig gekuppelt | A1: Einbaurahmen 12,5 mm | C11: Verdeckte Schraubbefestigung | S7: Verzinktes Grundmaterial
1000804067 | Lüftungsgitter | TRS-AG/1225x75/A1/S7 | 362 | 73269098 | 1 | 1.8 | 1252 | 102 | 38 | TRS | pcs | DE | EUR | Luftdurchlässe | Lüftungsgitter | Wand-, Brüstungs- oder Kanaleinbau | AG: Drosselelement, Lamellen gegenläufig gekuppelt | A1: Einbaurahmen 12,5 mm | S7: Verzinktes Grundmaterial
1000229534 | Lüftungsgitter | TRS-AG/1225x75/C11 | 330 | 73269098 | 1 | 1.8 | 1252 | 102 | 38 | TRS | pcs | DE | EUR | Luftdurchlässe | Lüftungsgitter | Wand-, Brüstungs- oder Kanaleinbau | AG: Drosselelement, Lamellen gegenläufig gekuppelt | C11: Verdeckte Schraubbefestigung
1000804066 | Lüftungsgitter | TRS-AG/1225x75/C11/S7 | 361 | 73269098 | 1 | 1.8 | 1252 | 102 | 38 | TRS | pcs | DE | EUR | Luftdurchlässe | Lüftungsgitter | Wand-, Brüstungs- oder Kanaleinbau | AG: Drosselelement, Lamellen gegenläufig gekuppelt | C11: Verdeckte Schraubbefestigung | S7: Verzinktes Grundmaterial
1000804065 | Lüftungsgitter | TRS-AG/1225x75/S7 | 317 | 73269098 | 1 | 1.8 | 1252 | 102 | 38 | TRS | pcs | DE | EUR | Luftdurchlässe | Lüftungsgitter | Wand-, Brüstungs- oder Kanaleinbau | AG: Drosselelement, Lamellen gegenläufig gekuppelt | S7: Verzinktes Grundmaterial
1000229253 | Lüftungsgitter | TRS-AG/225x125 | 103 | 73269098 | 1 | 0.5 | 252 | 152 | 38 | TRS | pcs | DE | EUR | Luftdurchlässe | Lüftungsgitter | Wand-, Brüstungs- oder Kanaleinbau | AG: Drosselelement, Lamellen gegenläufig gekuppelt
1000229255 | Lüftungsgitter | TRS-AG/225x125/A1 | 134 | 73269098 | 1 | 0.5 | 252 | 152 | 38 | TRS | pcs | DE | EUR | Luftdurchlässe | Lüftungsgitter | Wand-, Brüstungs- oder Kanaleinbau | AG: Drosselelement, Lamellen gegenläufig gekuppelt | A1: Einbaurahmen 12,5 mm
1000229256 | Lüftungsgitter | TRS-AG/225x125/A1/C11 | 178 | 73269098 | 1 | 0.5 | 252 | 152 | 38 | TRS | pcs | DE | EUR | Luftdurchlässe | Lüftungsgitter | Wand-, Brüstungs- oder Kanaleinbau | AG: Drosselelement, Lamellen gegenläufig gekuppelt | A1: Einbaurahmen 12,5 mm | C11: Verdeckte Schraubbefestigung
1000803788 | Lüftungsgitter | TRS-AG/225x125/A1/C11/S7 | 209 | 73269098 | 1 | 0.5 | 252 | 152 | 38 | TRS | pcs | DE | EUR | Luftdurchlässe | Lüftungsgitter | Wand-, Brüstungs- oder Kanaleinbau | AG: Drosselelement, Lamellen gegenläufig gekuppelt | A1: Einbaurahmen 12,5 mm | C11: Verdeckte Schraubbefestigung | S7: Verzinktes Grundmaterial
1000803787 | Lüftungsgitter | TRS-AG/225x125/A1/S7 | 165 | 73269098 | 1 | 0.5 | 252 | 152 | 38 | TRS | pcs | DE | EUR | Luftdurchlässe | Lüftungsgitter | Wand-, Brüstungs- oder Kanaleinbau | AG: Drosselelement, Lamellen gegenläufig gekuppelt | A1: Einbaurahmen 12,5 mm | S7: Verzinktes Grundmaterial
1000229254 | Lüftungsgitter | TRS-AG/225x125/C11 | 147 | 73269098 | 1 | 0.5 | 252 | 152 | 38 | TRS | pcs | DE | EUR | Luftdurchlässe | Lüftungsgitter | Wand-, Brüstungs- oder Kanaleinbau | AG: Drosselelement, Lamellen gegenläufig gekuppelt | C11: Verdeckte Schraubbefestigung
1000803786 | Lüftungsgitter | TRS-AG/225x125/C11/S7 | 178 | 73269098 | 1 | 0.5 | 252 | 152 | 38 | TRS | pcs | DE | EUR | Luftdurchlässe | Lüftungsgitter | Wand-, Brüstungs- oder Kanaleinbau | AG: Drosselelement, Lamellen gegenläufig gekuppelt | C11: Verdeckte Schraubbefestigung | S7: Verzinktes Grundmaterial
1000803785 | Lüftungsgitter | TRS-AG/225x125/S7 | 134 | 73269098 | 1 | 0.5 | 252 | 152 | 38 | TRS | pcs | DE | EUR | Luftdurchlässe | Lüftungsgitter | Wand-, Brüstungs- oder Kanaleinbau | AG: Drosselelement, Lamellen gegenläufig gekuppelt | S7: Verzinktes Grundmaterial
1000229257 | Lüftungsgitter | TRS-AG/225x225 | 140 | 73269098 | 1 | 0.7 | 252 | 252 | 38 | TRS | pcs | DE | EUR | Luftdurchlässe | Lüftungsgitter | Wand-, Brüstungs- oder Kanaleinbau | AG: Drosselelement, Lamellen gegenläufig gekuppelt
1000229259 | Lüftungsgitter | TRS-AG/225x225/A1 | 171 | 73269098 | 1 | 0.7 | 252 | 252 | 38 | TRS | pcs | DE | EUR | Luftdurchlässe | Lüftungsgitter | Wand-, Brüstungs- oder Kanaleinbau | AG: Drosselelement, Lamellen gegenläufig gekuppelt | A1: Einbaurahmen 12,5 mm
1000229260 | Lüftungsgitter | TRS-AG/225x225/A1/C11 | 215 | 73269098 | 1 | 0.7 | 252 | 252 | 38 | TRS | pcs | DE | EUR | Luftdurchlässe | Lüftungsgitter | Wand-, Brüstungs- oder Kanaleinbau | AG: Drosselelement, Lamellen gegenläufig gekuppelt | A1: Einbaurahmen 12,5 mm | C11: Verdeckte Schraubbefestigung
1000803792 | Lüftungsgitter | TRS-AG/225x225/A1/C11/S7 | 250 | 73269098 | 1 | 0.7 | 252 | 252 | 38 | TRS | pcs | DE | EUR | Luftdurchlässe | Lüftungsgitter | Wand-, Brüstungs- oder Kanaleinbau | AG: Drosselelement, Lamellen gegenläufig gekuppelt | A1: Einbaurahmen 12,5 mm | C11: Verdeckte Schraubbefestigung | S7: Verzinktes Grundmaterial
1000803791 | Lüftungsgitter | TRS-AG/225x225/A1/S7 | 206 | 73269098 | 1 | 0.7 | 252 | 252 | 38 | TRS | pcs | DE | EUR | Luftdurchlässe | Lüftungsgitter | Wand-, Brüstungs- oder Kanaleinbau | AG: Drosselelement, Lamellen gegenläufig gekuppelt | A1: Einbaurahmen 12,5 mm | S7: Verzinktes Grundmaterial
1000229258 | Lüftungsgitter | TRS-AG/225x225/C11 | 184 | 73269098 | 1 | 0.7 | 252 | 252 | 38 | TRS | pcs | DE | EUR | Luftdurchlässe | Lüftungsgitter | Wand-, Brüstungs- oder Kanaleinbau | AG: Drosselelement, Lamellen gegenläufig gekuppelt | C11: Verdeckte Schraubbefestigung
1000803790 | Lüftungsgitter | TRS-AG/225x225/C11/S7 | 219 | 73269098 | 1 | 0.7 | 252 | 252 | 38 | TRS | pcs | DE | EUR | Luftdurchlässe | Lüftungsgitter | Wand-, Brüstungs- oder Kanaleinbau | AG: Drosselelement, Lamellen gegenläufig gekuppelt | C11: Verdeckte Schraubbefestigung | S7: Verzinktes Grundmaterial
1000803789 | Lüftungsgitter | TRS-AG/225x225/S7 | 175 | 73269098 | 1 | 0.7 | 252 | 252 | 38 | TRS | pcs | DE | EUR | Luftdurchlässe | Lüftungsgitter | Wand-, Brüstungs- oder Kanaleinbau | AG: Drosselelement, Lamellen gegenläufig gekuppelt | S7: Verzinktes Grundmaterial
1000229249 | Lüftungsgitter | TRS-AG/225x75 | 97 | 73269098 | 1 | 0.4 | 252 | 102 | 38 | TRS | pcs | DE | EUR | Luftdurchlässe | Lüftungsgitter | Wand-, Brüstungs- oder Kanaleinbau | AG: Drosselelement, Lamellen gegenläufig gekuppelt
1000229251 | Lüftungsgitter | TRS-AG/225x75/A1 | 128 | 73269098 | 1 | 0.4 | 252 | 102 | 38 | TRS | pcs | DE | EUR | Luftdurchlässe | Lüftungsgitter | Wand-, Brüstungs- oder Kanaleinbau | AG: Drosselelement, Lamellen gegenläufig gekuppelt | A1: Einbaurahmen 12,5 mm
1000229252 | Lüftungsgitter | TRS-AG/225x75/A1/C11 | 172 | 73269098 | 1 | 0.4 | 252 | 102 | 38 | TRS | pcs | DE | EUR | Luftdurchlässe | Lüftungsgitter | Wand-, Brüstungs- oder Kanaleinbau | AG: Drosselelement, Lamellen gegenläufig gekuppelt | A1: Einbaurahmen 12,5 mm | C11: Verdeckte Schraubbefestigung
1000803784 | Lüftungsgitter | TRS-AG/225x75/A1/C11/S7 | 197 | 73269098 | 1 | 0.4 | 252 | 102 | 38 | TRS | pcs | DE | EUR | Luftdurchlässe | Lüftungsgitter | Wand-, Brüstungs- oder Kanaleinbau | AG: Drosselelement, Lamellen gegenläufig gekuppelt | A1: Einbaurahmen 12,5 mm | C11: Verdeckte Schraubbefestigung | S7: Verzinktes Grundmaterial
1000803783 | Lüftungsgitter | TRS-AG/225x75/A1/S7 | 153 | 73269098 | 1 | 0.4 | 252 | 102 | 38 | TRS | pcs | DE | EUR | Luftdurchlässe | Lüftungsgitter | Wand-, Brüstungs- oder Kanaleinbau | AG: Drosselelement, Lamellen gegenläufig gekuppelt | A1: Einbaurahmen 12,5 mm | S7: Verzinktes Grundmaterial
1000229250 | Lüftungsgitter | TRS-AG/225x75/C11 | 141 | 73269098 | 1 | 0.4 | 252 | 102 | 38 | TRS | pcs | DE | EUR | Luftdurchlässe | Lüftungsgitter | Wand-, Brüstungs- oder Kanaleinbau | AG: Drosselelement, Lamellen gegenläufig gekuppelt | C11: Verdeckte Schraubbefestigung
1000803782 | Lüftungsgitter | TRS-AG/225x75/C11/S7 | 166 | 73269098 | 1 | 0.4 | 252 | 102 | 38 | TRS | pcs | DE | EUR | Luftdurchlässe | Lüftungsgitter | Wand-, Brüstungs- oder Kanaleinbau | AG: Drosselelement, Lamellen gegenläufig gekuppelt | C11: Verdeckte Schraubbefestigung | S7: Verzinktes Grundmaterial
1000803781 | Lüftungsgitter | TRS-AG/225x75/S7 | 122 | 73269098 | 1 | 0.4 | 252 | 102 | 38 | TRS | pcs | DE | EUR | Luftdurchlässe | Lüftungsgitter | Wand-, Brüstungs- oder Kanaleinbau | AG: Drosselelement, Lamellen gegenläufig gekuppelt | S7: Verzinktes Grundmaterial
1000229537 | Lüftungsgitter | TRS-AG/325x125 | 122 | 73269098 | 1 | 0.7 | 352 | 152 | 38 | TRS | pcs | DE | EUR | Luftdurchlässe | Lüftungsgitter | Wand-, Brüstungs- oder Kanaleinbau | AG: Drosselelement, Lamellen gegenläufig gekuppelt
1000229539 | Lüftungsgitter | TRS-AG/325x125/A1 | 153 | 73269098 | 1 | 0.7 | 352 | 152 | 38 | TRS | pcs | DE | EUR | Luftdurchlässe | Lüftungsgitter | Wand-, Brüstungs- oder Kanaleinbau | AG: Drosselelement, Lamellen gegenläufig gekuppelt | A1: Einbaurahmen 12,5 mm
1000229540 | Lüftungsgitter | TRS-AG/325x125/A1/C11 | 197 | 73269098 | 1 | 0.7 | 352 | 152 | 38 | TRS | pcs | DE | EUR | Luftdurchlässe | Lüftungsgitter | Wand-, Brüstungs- oder Kanaleinbau | AG: Drosselelement, Lamellen gegenläufig gekuppelt | A1: Einbaurahmen 12,5 mm | C11: Verdeckte Schraubbefestigung
1000804072 | Lüftungsgitter | TRS-AG/325x125/A1/C11/S7 | 229 | 73269098 | 1 | 0.7 | 352 | 152 | 38 | TRS | pcs | DE | EUR | Luftdurchlässe | Lüftungsgitter | Wand-, Brüstungs- oder Kanaleinbau | AG: Drosselelement, Lamellen gegenläufig gekuppelt | A1: Einbaurahmen 12,5 mm | C11: Verdeckte Schraubbefestigung | S7: Verzinktes Grundmaterial
1000804071 | Lüftungsgitter | TRS-AG/325x125/A1/S7 | 185 | 73269098 | 1 | 0.7 | 352 | 152 | 38 | TRS | pcs | DE | EUR | Luftdurchlässe | Lüftungsgitter | Wand-, Brüstungs- oder Kanaleinbau | AG: Drosselelement, Lamellen gegenläufig gekuppelt | A1: Einbaurahmen 12,5 mm | S7: Verzinktes Grundmaterial
1000229538 | Lüftungsgitter | TRS-AG/325x125/C11 | 166 | 73269098 | 1 | 0.7 | 352 | 152 | 38 | TRS | pcs | DE | EUR | Luftdurchlässe | Lüftungsgitter | Wand-, Brüstungs- oder Kanaleinbau | AG: Drosselelement, Lamellen gegenläufig gekuppelt | C11: Verdeckte Schraubbefestigung
1000804070 | Lüftungsgitter | TRS-AG/325x125/C11/S7 | 198 | 73269098 | 1 | 0.7 | 352 | 152 | 38 | TRS | pcs | DE | EUR | Luftdurchlässe | Lüftungsgitter | Wand-, Brüstungs- oder Kanaleinbau | AG: Drosselelement, Lamellen gegenläufig gekuppelt | C11: Verdeckte Schraubbefestigung | S7: Verzinktes Grundmaterial
1000804069 | Lüftungsgitter | TRS-AG/325x125/S7 | 154 | 73269098 | 1 | 0.7 | 352 | 152 | 38 | TRS | pcs | DE | EUR | Luftdurchlässe | Lüftungsgitter | Wand-, Brüstungs- oder Kanaleinbau | AG: Drosselelement, Lamellen gegenläufig gekuppelt | S7: Verzinktes Grundmaterial
1000229565 | Lüftungsgitter | TRS-AG/325x225 | 145 | 73269098 | 1 | 1 | 352 | 252 | 38 | TRS | pcs | DE | EUR | Luftdurchlässe | Lüftungsgitter | Wand-, Brüstungs- oder Kanaleinbau | AG: Drosselelement, Lamellen gegenläufig gekuppelt
1000229567 | Lüftungsgitter | TRS-AG/325x225/A1 | 179 | 73269098 | 1 | 1 | 352 | 252 | 38 | TRS | pcs | DE | EUR | Luftdurchlässe | Lüftungsgitter | Wand-, Brüstungs- oder Kanaleinbau | AG: Drosselelement, Lamellen gegenläufig gekuppelt | A1: Einbaurahmen 12,5 mm
1000229568 | Lüftungsgitter | TRS-AG/325x225/A1/C11 | 223 | 73269098 | 1 | 1 | 352 | 252 | 38 | TRS | pcs | DE | EUR | Luftdurchlässe | Lüftungsgitter | Wand-, Brüstungs- oder Kanaleinbau | AG: Drosselelement, Lamellen gegenläufig gekuppelt | A1: Einbaurahmen 12,5 mm | C11: Verdeckte Schraubbefestigung
1000804100 | Lüftungsgitter | TRS-AG/325x225/A1/C11/S7 | 265 | 73269098 | 1 | 1 | 352 | 252 | 38 | TRS | pcs | DE | EUR | Luftdurchlässe | Lüftungsgitter | Wand-, Brüstungs- oder Kanaleinbau | AG: Drosselelement, Lamellen gegenläufig gekuppelt | A1: Einbaurahmen 12,5 mm | C11: Verdeckte Schraubbefestigung | S7: Verzinktes Grundmaterial
1000804099 | Lüftungsgitter | TRS-AG/325x225/A1/S7 | 221 | 73269098 | 1 | 1 | 352 | 252 | 38 | TRS | pcs | DE | EUR | Luftdurchlässe | Lüftungsgitter | Wand-, Brüstungs- oder Kanaleinbau | AG: Drosselelement, Lamellen gegenläufig gekuppelt | A1: Einbaurahmen 12,5 mm | S7: Verzinktes Grundmaterial
1000229566 | Lüftungsgitter | TRS-AG/325x225/C11 | 189 | 73269098 | 1 | 1 | 352 | 252 | 38 | TRS | pcs | DE | EUR | Luftdurchlässe | Lüftungsgitter | Wand-, Brüstungs- oder Kanaleinbau | AG: Drosselelement, Lamellen gegenläufig gekuppelt | C11: Verdeckte Schraubbefestigung
1000804098 | Lüftungsgitter | TRS-AG/325x225/C11/S7 | 231 | 73269098 | 1 | 1 | 352 | 252 | 38 | TRS | pcs | DE | EUR | Luftdurchlässe | Lüftungsgitter | Wand-, Brüstungs- oder Kanaleinbau | AG: Drosselelement, Lamellen gegenläufig gekuppelt | C11: Verdeckte Schraubbefestigung | S7: Verzinktes Grundmaterial
1000804097 | Lüftungsgitter | TRS-AG/325x225/S7 | 187 | 73269098 | 1 | 1 | 352 | 252 | 38 | TRS | pcs | DE | EUR | Luftdurchlässe | Lüftungsgitter | Wand-, Brüstungs- oder Kanaleinbau | AG: Drosselelement, Lamellen gegenläufig gekuppelt | S7: Verzinktes Grundmaterial
1000229593 | Lüftungsgitter | TRS-AG/325x325 | 163 | 73269098 | 1 | 1.6 | 352 | 352 | 38 | TRS | pcs | DE | EUR | Luftdurchlässe | Lüftungsgitter | Wand-, Brüstungs- oder Kanaleinbau | AG: Drosselelement, Lamellen gegenläufig gekuppelt
1000229595 | Lüftungsgitter | TRS-AG/325x325/A1 | 197 | 73269098 | 1 | 1.6 | 352 | 352 | 38 | TRS | pcs | DE | EUR | Luftdurchlässe | Lüftungsgitter | Wand-, Brüstungs- oder Kanaleinbau | AG: Drosselelement, Lamellen gegenläufig gekuppelt | A1: Einbaurahmen 12,5 mm
1000229596 | Lüftungsgitter | TRS-AG/325x325/A1/C11 | 241 | 73269098 | 1 | 1.6 | 352 | 352 | 38 | TRS | pcs | DE | EUR | Luftdurchlässe | Lüftungsgitter | Wand-, Brüstungs- oder Kanaleinbau | AG: Drosselelement, Lamellen gegenläufig gekuppelt | A1: Einbaurahmen 12,5 mm | C11: Verdeckte Schraubbefestigung
1000804128 | Lüftungsgitter | TRS-AG/325x325/A1/C11/S7 | 284 | 73269098 | 1 | 1.6 | 352 | 352 | 38 | TRS | pcs | DE | EUR | Luftdurchlässe | Lüftungsgitter | Wand-, Brüstungs- oder Kanaleinbau | AG: Drosselelement, Lamellen gegenläufig gekuppelt | A1: Einbaurahmen 12,5 mm | C11: Verdeckte Schraubbefestigung | S7: Verzinktes Grundmaterial
1000804127 | Lüftungsgitter | TRS-AG/325x325/A1/S7 | 240 | 73269098 | 1 | 1.6 | 352 | 352 | 38 | TRS | pcs | DE | EUR | Luftdurchlässe | Lüftungsgitter | Wand-, Brüstungs- oder Kanaleinbau | AG: Drosselelement, Lamellen gegenläufig gekuppelt | A1: Einbaurahmen 12,5 mm | S7: Verzinktes Grundmaterial
1000229594 | Lüftungsgitter | TRS-AG/325x325/C11 | 207 | 73269098 | 1 | 1.6 | 352 | 352 | 38 | TRS | pcs | DE | EUR | Luftdurchlässe | Lüftungsgitter | Wand-, Brüstungs- oder Kanaleinbau | AG: Drosselelement, Lamellen gegenläufig gekuppelt | C11: Verdeckte Schraubbefestigung
1000804126 | Lüftungsgitter | TRS-AG/325x325/C11/S7 | 250 | 73269098 | 1 | 1.6 | 352 | 352 | 38 | TRS | pcs | DE | EUR | Luftdurchlässe | Lüftungsgitter | Wand-, Brüstungs- oder Kanaleinbau | AG: Drosselelement, Lamellen gegenläufig gekuppelt | C11: Verdeckte Schraubbefestigung | S7: Verzinktes Grundmaterial
1000804125 | Lüftungsgitter | TRS-AG/325x325/S7 | 206 | 73269098 | 1 | 1.6 | 352 | 352 | 38 | TRS | pcs | DE | EUR | Luftdurchlässe | Lüftungsgitter | Wand-, Brüstungs- oder Kanaleinbau | AG: Drosselelement, Lamellen gegenläufig gekuppelt | S7: Verzinktes Grundmaterial
1000229509 | Lüftungsgitter | TRS-AG/325x75 | 119 | 73269098 | 1 | 0.5 | 352 | 102 | 38 | TRS | pcs | DE | EUR | Luftdurchlässe | Lüftungsgitter | Wand-, Brüstungs- oder Kanaleinbau | AG: Drosselelement, Lamellen gegenläufig gekuppelt
1000229511 | Lüftungsgitter | TRS-AG/325x75/A1 | 150 | 73269098 | 1 | 0.5 | 352 | 102 | 38 | TRS | pcs | DE | EUR | Luftdurchlässe | Lüftungsgitter | Wand-, Brüstungs- oder Kanaleinbau | AG: Drosselelement, Lamellen gegenläufig gekuppelt | A1: Einbaurahmen 12,5 mm
1000229512 | Lüftungsgitter | TRS-AG/325x75/A1/C11 | 194 | 73269098 | 1 | 0.5 | 352 | 102 | 38 | TRS | pcs | DE | EUR | Luftdurchlässe | Lüftungsgitter | Wand-, Brüstungs- oder Kanaleinbau | AG: Drosselelement, Lamellen gegenläufig gekuppelt | A1: Einbaurahmen 12,5 mm | C11: Verdeckte Schraubbefestigung
1000804044 | Lüftungsgitter | TRS-AG/325x75/A1/C11/S7 | 219 | 73269098 | 1 | 0.5 | 352 | 102 | 38 | TRS | pcs | DE | EUR | Luftdurchlässe | Lüftungsgitter | Wand-, Brüstungs- oder Kanaleinbau | AG: Drosselelement, Lamellen gegenläufig gekuppelt | A1: Einbaurahmen 12,5 mm | C11: Verdeckte Schraubbefestigung | S7: Verzinktes Grundmaterial
1000804043 | Lüftungsgitter | TRS-AG/325x75/A1/S7 | 175 | 73269098 | 1 | 0.5 | 352 | 102 | 38 | TRS | pcs | DE | EUR | Luftdurchlässe | Lüftungsgitter | Wand-, Brüstungs- oder Kanaleinbau | AG: Drosselelement, Lamellen gegenläufig gekuppelt | A1: Einbaurahmen 12,5 mm | S7: Verzinktes Grundmaterial
1000229510 | Lüftungsgitter | TRS-AG/325x75/C11 | 163 | 73269098 | 1 | 0.5 | 352 | 102 | 38 | TRS | pcs | DE | EUR | Luftdurchlässe | Lüftungsgitter | Wand-, Brüstungs- oder Kanaleinbau | AG: Drosselelement, Lamellen gegenläufig gekuppelt | C11: Verdeckte Schraubbefestigung
1000804042 | Lüftungsgitter | TRS-AG/325x75/C11/S7 | 188 | 73269098 | 1 | 0.5 | 352 | 102 | 38 | TRS | pcs | DE | EUR | Luftdurchlässe | Lüftungsgitter | Wand-, Brüstungs- oder Kanaleinbau | AG: Drosselelement, Lamellen gegenläufig gekuppelt | C11: Verdeckte Schraubbefestigung | S7: Verzinktes Grundmaterial
1000804041 | Lüftungsgitter | TRS-AG/325x75/S7 | 144 | 73269098 | 1 | 0.5 | 352 | 102 | 38 | TRS | pcs | DE | EUR | Luftdurchlässe | Lüftungsgitter | Wand-, Brüstungs- oder Kanaleinbau | AG: Drosselelement, Lamellen gegenläufig gekuppelt | S7: Verzinktes Grundmaterial
1000229541 | Lüftungsgitter | TRS-AG/425x125 | 151 | 73269098 | 1 | 0.8 | 452 | 152 | 38 | TRS | pcs | DE | EUR | Luftdurchlässe | Lüftungsgitter | Wand-, Brüstungs- oder Kanaleinbau | AG: Drosselelement, Lamellen gegenläufig gekuppelt
1000229543 | Lüftungsgitter | TRS-AG/425x125/A1 | 185 | 73269098 | 1 | 0.8 | 452 | 152 | 38 | TRS | pcs | DE | EUR | Luftdurchlässe | Lüftungsgitter | Wand-, Brüstungs- oder Kanaleinbau | AG: Drosselelement, Lamellen gegenläufig gekuppelt | A1: Einbaurahmen 12,5 mm
1000229544 | Lüftungsgitter | TRS-AG/425x125/A1/C11 | 229 | 73269098 | 1 | 0.8 | 452 | 152 | 38 | TRS | pcs | DE | EUR | Luftdurchlässe | Lüftungsgitter | Wand-, Brüstungs- oder Kanaleinbau | AG: Drosselelement, Lamellen gegenläufig gekuppelt | A1: Einbaurahmen 12,5 mm | C11: Verdeckte Schraubbefestigung
1000804076 | Lüftungsgitter | TRS-AG/425x125/A1/C11/S7 | 261 | 73269098 | 1 | 0.8 | 452 | 152 | 38 | TRS | pcs | DE | EUR | Luftdurchlässe | Lüftungsgitter | Wand-, Brüstungs- oder Kanaleinbau | AG: Drosselelement, Lamellen gegenläufig gekuppelt | A1: Einbaurahmen 12,5 mm | C11: Verdeckte Schraubbefestigung | S7: Verzinktes Grundmaterial
1000804075 | Lüftungsgitter | TRS-AG/425x125/A1/S7 | 217 | 73269098 | 1 | 0.8 | 452 | 152 | 38 | TRS | pcs | DE | EUR | Luftdurchlässe | Lüftungsgitter | Wand-, Brüstungs- oder Kanaleinbau | AG: Drosselelement, Lamellen gegenläufig gekuppelt | A1: Einbaurahmen 12,5 mm | S7: Verzinktes Grundmaterial
1000229542 | Lüftungsgitter | TRS-AG/425x125/C11 | 195 | 73269098 | 1 | 0.8 | 452 | 152 | 38 | TRS | pcs | DE | EUR | Luftdurchlässe | Lüftungsgitter | Wand-, Brüstungs- oder Kanaleinbau | AG: Drosselelement, Lamellen gegenläufig gekuppelt | C11: Verdeckte Schraubbefestigung
1000804074 | Lüftungsgitter | TRS-AG/425x125/C11/S7 | 227 | 73269098 | 1 | 0.8 | 452 | 152 | 38 | TRS | pcs | DE | EUR | Luftdurchlässe | Lüftungsgitter | Wand-, Brüstungs- oder Kanaleinbau | AG: Drosselelement, Lamellen gegenläufig gekuppelt | C11: Verdeckte Schraubbefestigung | S7: Verzinktes Grundmaterial
1000804073 | Lüftungsgitter | TRS-AG/425x125/S7 | 183 | 73269098 | 1 | 0.8 | 452 | 152 | 38 | TRS | pcs | DE | EUR | Luftdurchlässe | Lüftungsgitter | Wand-, Brüstungs- oder Kanaleinbau | AG: Drosselelement, Lamellen gegenläufig gekuppelt | S7: Verzinktes Grundmaterial
1000229569 | Lüftungsgitter | TRS-AG/425x225 | 165 | 73269098 | 1 | 1.2 | 452 | 252 | 38 | TRS | pcs | DE | EUR | Luftdurchlässe | Lüftungsgitter | Wand-, Brüstungs- oder Kanaleinbau | AG: Drosselelement, Lamellen gegenläufig gekuppelt
1000229571 | Lüftungsgitter | TRS-AG/425x225/A1 | 199 | 73269098 | 1 | 1.2 | 452 | 252 | 38 | TRS | pcs | DE | EUR | Luftdurchlässe | Lüftungsgitter | Wand-, Brüstungs- oder Kanaleinbau | AG: Drosselelement, Lamellen gegenläufig gekuppelt | A1: Einbaurahmen 12,5 mm
1000229572 | Lüftungsgitter | TRS-AG/425x225/A1/C11 | 243 | 73269098 | 1 | 1.2 | 452 | 252 | 38 | TRS | pcs | DE | EUR | Luftdurchlässe | Lüftungsgitter | Wand-, Brüstungs- oder Kanaleinbau | AG: Drosselelement, Lamellen gegenläufig gekuppelt | A1: Einbaurahmen 12,5 mm | C11: Verdeckte Schraubbefestigung
1000804104 | Lüftungsgitter | TRS-AG/425x225/A1/C11/S7 | 286 | 73269098 | 1 | 1.2 | 452 | 252 | 38 | TRS | pcs | DE | EUR | Luftdurchlässe | Lüftungsgitter | Wand-, Brüstungs- oder Kanaleinbau | AG: Drosselelement, Lamellen gegenläufig gekuppelt | A1: Einbaurahmen 12,5 mm | C11: Verdeckte Schraubbefestigung | S7: Verzinktes Grundmaterial
1000804103 | Lüftungsgitter | TRS-AG/425x225/A1/S7 | 242 | 73269098 | 1 | 1.2 | 452 | 252 | 38 | TRS | pcs | DE | EUR | Luftdurchlässe | Lüftungsgitter | Wand-, Brüstungs- oder Kanaleinbau | AG: Drosselelement, Lamellen gegenläufig gekuppelt | A1: Einbaurahmen 12,5 mm | S7: Verzinktes Grundmaterial
1000229570 | Lüftungsgitter | TRS-AG/425x225/C11 | 209 | 73269098 | 1 | 1.2 | 452 | 252 | 38 | TRS | pcs | DE | EUR | Luftdurchlässe | Lüftungsgitter | Wand-, Brüstungs- oder Kanaleinbau | AG: Drosselelement, Lamellen gegenläufig gekuppelt | C11: Verdeckte Schraubbefestigung
1000804102 | Lüftungsgitter | TRS-AG/425x225/C11/S7 | 252 | 73269098 | 1 | 1.2 | 452 | 252 | 38 | TRS | pcs | DE | EUR | Luftdurchlässe | Lüftungsgitter | Wand-, Brüstungs- oder Kanaleinbau | AG: Drosselelement, Lamellen gegenläufig gekuppelt | C11: Verdeckte Schraubbefestigung | S7: Verzinktes Grundmaterial
1000804101 | Lüftungsgitter | TRS-AG/425x225/S7 | 208 | 73269098 | 1 | 1.2 | 452 | 252 | 38 | TRS | pcs | DE | EUR | Luftdurchlässe | Lüftungsgitter | Wand-, Brüstungs- oder Kanaleinbau | AG: Drosselelement, Lamellen gegenläufig gekuppelt | S7: Verzinktes Grundmaterial
1000229597 | Lüftungsgitter | TRS-AG/425x325 | 189 | 73269098 | 1 | 2 | 452 | 352 | 38 | TRS | pcs | DE | EUR | Luftdurchlässe | Lüftungsgitter | Wand-, Brüstungs- oder Kanaleinbau | AG: Drosselelement, Lamellen gegenläufig gekuppelt
1000229599 | Lüftungsgitter | TRS-AG/425x325/A1 | 229 | 73269098 | 1 | 2 | 452 | 352 | 38 | TRS | pcs | DE | EUR | Luftdurchlässe | Lüftungsgitter | Wand-, Brüstungs- oder Kanaleinbau | AG: Drosselelement, Lamellen gegenläufig gekuppelt | A1: Einbaurahmen 12,5 mm
1000229600 | Lüftungsgitter | TRS-AG/425x325/A1/C11 | 273 | 73269098 | 1 | 2 | 452 | 352 | 38 | TRS | pcs | DE | EUR | Luftdurchlässe | Lüftungsgitter | Wand-, Brüstungs- oder Kanaleinbau | AG: Drosselelement, Lamellen gegenläufig gekuppelt | A1: Einbaurahmen 12,5 mm | C11: Verdeckte Schraubbefestigung
1000804132 | Lüftungsgitter | TRS-AG/425x325/A1/C11/S7 | 317 | 73269098 | 1 | 2 | 452 | 352 | 38 | TRS | pcs | DE | EUR | Luftdurchlässe | Lüftungsgitter | Wand-, Brüstungs- oder Kanaleinbau | AG: Drosselelement, Lamellen gegenläufig gekuppelt | A1: Einbaurahmen 12,5 mm | C11: Verdeckte Schraubbefestigung | S7: Verzinktes Grundmaterial
1000804131 | Lüftungsgitter | TRS-AG/425x325/A1/S7 | 273 | 73269098 | 1 | 2 | 452 | 352 | 38 | TRS | pcs | DE | EUR | Luftdurchlässe | Lüftungsgitter | Wand-, Brüstungs- oder Kanaleinbau | AG: Drosselelement, Lamellen gegenläufig gekuppelt | A1: Einbaurahmen 12,5 mm | S7: Verzinktes Grundmaterial
1000229598 | Lüftungsgitter | TRS-AG/425x325/C11 | 233 | 73269098 | 1 | 2 | 452 | 352 | 38 | TRS | pcs | DE | EUR | Luftdurchlässe | Lüftungsgitter | Wand-, Brüstungs- oder Kanaleinbau | AG: Drosselelement, Lamellen gegenläufig gekuppelt | C11: Verdeckte Schraubbefestigung
1000804130 | Lüftungsgitter | TRS-AG/425x325/C11/S7 | 277 | 73269098 | 1 | 2 | 452 | 352 | 38 | TRS | pcs | DE | EUR | Luftdurchlässe | Lüftungsgitter | Wand-, Brüstungs- oder Kanaleinbau | AG: Drosselelement, Lamellen gegenläufig gekuppelt | C11: Verdeckte Schraubbefestigung | S7: Verzinktes Grundmaterial
1000804129 | Lüftungsgitter | TRS-AG/425x325/S7 | 233 | 73269098 | 1 | 2 | 452 | 352 | 38 | TRS | pcs | DE | EUR | Luftdurchlässe | Lüftungsgitter | Wand-, Brüstungs- oder Kanaleinbau | AG: Drosselelement, Lamellen gegenläufig gekuppelt | S7: Verzinktes Grundmaterial
1000229513 | Lüftungsgitter | TRS-AG/425x75 | 142 | 73269098 | 1 | 0.7 | 452 | 102 | 38 | TRS | pcs | DE | EUR | Luftdurchlässe | Lüftungsgitter | Wand-, Brüstungs- oder Kanaleinbau | AG: Drosselelement, Lamellen gegenläufig gekuppelt
1000229515 | Lüftungsgitter | TRS-AG/425x75/A1 | 176 | 73269098 | 1 | 0.7 | 452 | 102 | 38 | TRS | pcs | DE | EUR | Luftdurchlässe | Lüftungsgitter | Wand-, Brüstungs- oder Kanaleinbau | AG: Drosselelement, Lamellen gegenläufig gekuppelt | A1: Einbaurahmen 12,5 mm
1000229516 | Lüftungsgitter | TRS-AG/425x75/A1/C11 | 220 | 73269098 | 1 | 0.7 | 452 | 102 | 38 | TRS | pcs | DE | EUR | Luftdurchlässe | Lüftungsgitter | Wand-, Brüstungs- oder Kanaleinbau | AG: Drosselelement, Lamellen gegenläufig gekuppelt | A1: Einbaurahmen 12,5 mm | C11: Verdeckte Schraubbefestigung
1000804048 | Lüftungsgitter | TRS-AG/425x75/A1/C11/S7 | 247 | 73269098 | 1 | 0.7 | 452 | 102 | 38 | TRS | pcs | DE | EUR | Luftdurchlässe | Lüftungsgitter | Wand-, Brüstungs- oder Kanaleinbau | AG: Drosselelement, Lamellen gegenläufig gekuppelt | A1: Einbaurahmen 12,5 mm | C11: Verdeckte Schraubbefestigung | S7: Verzinktes Grundmaterial
1000804047 | Lüftungsgitter | TRS-AG/425x75/A1/S7 | 203 | 73269098 | 1 | 0.7 | 452 | 102 | 38 | TRS | pcs | DE | EUR | Luftdurchlässe | Lüftungsgitter | Wand-, Brüstungs- oder Kanaleinbau | AG: Drosselelement, Lamellen gegenläufig gekuppelt | A1: Einbaurahmen 12,5 mm | S7: Verzinktes Grundmaterial
1000229514 | Lüftungsgitter | TRS-AG/425x75/C11 | 186 | 73269098 | 1 | 0.7 | 452 | 102 | 38 | TRS | pcs | DE | EUR | Luftdurchlässe | Lüftungsgitter | Wand-, Brüstungs- oder Kanaleinbau | AG: Drosselelement, Lamellen gegenläufig gekuppelt | C11: Verdeckte Schraubbefestigung
1000804046 | Lüftungsgitter | TRS-AG/425x75/C11/S7 | 213 | 73269098 | 1 | 0.7 | 452 | 102 | 38 | TRS | pcs | DE | EUR | Luftdurchlässe | Lüftungsgitter | Wand-, Brüstungs- oder Kanaleinbau | AG: Drosselelement, Lamellen gegenläufig gekuppelt | C11: Verdeckte Schraubbefestigung | S7: Verzinktes Grundmaterial
1000804045 | Lüftungsgitter | TRS-AG/425x75/S7 | 169 | 73269098 | 1 | 0.7 | 452 | 102 | 38 | TRS | pcs | DE | EUR | Luftdurchlässe | Lüftungsgitter | Wand-, Brüstungs- oder Kanaleinbau | AG: Drosselelement, Lamellen gegenläufig gekuppelt | S7: Verzinktes Grundmaterial
1000229545 | Lüftungsgitter | TRS-AG/525x125 | 169 | 73269098 | 1 | 1 | 552 | 152 | 38 | TRS | pcs | DE | EUR | Luftdurchlässe | Lüftungsgitter | Wand-, Brüstungs- oder Kanaleinbau | AG: Drosselelement, Lamellen gegenläufig gekuppelt
1000229547 | Lüftungsgitter | TRS-AG/525x125/A1 | 203 | 73269098 | 1 | 1 | 552 | 152 | 38 | TRS | pcs | DE | EUR | Luftdurchlässe | Lüftungsgitter | Wand-, Brüstungs- oder Kanaleinbau | AG: Drosselelement, Lamellen gegenläufig gekuppelt | A1: Einbaurahmen 12,5 mm
1000229548 | Lüftungsgitter | TRS-AG/525x125/A1/C11 | 247 | 73269098 | 1 | 1 | 552 | 152 | 38 | TRS | pcs | DE | EUR | Luftdurchlässe | Lüftungsgitter | Wand-, Brüstungs- oder Kanaleinbau | AG: Drosselelement, Lamellen gegenläufig gekuppelt | A1: Einbaurahmen 12,5 mm | C11: Verdeckte Schraubbefestigung
1000804080 | Lüftungsgitter | TRS-AG/525x125/A1/C11/S7 | 282 | 73269098 | 1 | 1 | 552 | 152 | 38 | TRS | pcs | DE | EUR | Luftdurchlässe | Lüftungsgitter | Wand-, Brüstungs- oder Kanaleinbau | AG: Drosselelement, Lamellen gegenläufig gekuppelt | A1: Einbaurahmen 12,5 mm | C11: Verdeckte Schraubbefestigung | S7: Verzinktes Grundmaterial
1000804079 | Lüftungsgitter | TRS-AG/525x125/A1/S7 | 238 | 73269098 | 1 | 1 | 552 | 152 | 38 | TRS | pcs | DE | EUR | Luftdurchlässe | Lüftungsgitter | Wand-, Brüstungs- oder Kanaleinbau | AG: Drosselelement, Lamellen gegenläufig gekuppelt | A1: Einbaurahmen 12,5 mm | S7: Verzinktes Grundmaterial
1000229546 | Lüftungsgitter | TRS-AG/525x125/C11 | 213 | 73269098 | 1 | 1 | 552 | 152 | 38 | TRS | pcs | DE | EUR | Luftdurchlässe | Lüftungsgitter | Wand-, Brüstungs- oder Kanaleinbau | AG: Drosselelement, Lamellen gegenläufig gekuppelt | C11: Verdeckte Schraubbefestigung
1000804078 | Lüftungsgitter | TRS-AG/525x125/C11/S7 | 248 | 73269098 | 1 | 1 | 552 | 152 | 38 | TRS | pcs | DE | EUR | Luftdurchlässe | Lüftungsgitter | Wand-, Brüstungs- oder Kanaleinbau | AG: Drosselelement, Lamellen gegenläufig gekuppelt | C11: Verdeckte Schraubbefestigung | S7: Verzinktes Grundmaterial
1000804077 | Lüftungsgitter | TRS-AG/525x125/S7 | 204 | 73269098 | 1 | 1 | 552 | 152 | 38 | TRS | pcs | DE | EUR | Luftdurchlässe | Lüftungsgitter | Wand-, Brüstungs- oder Kanaleinbau | AG: Drosselelement, Lamellen gegenläufig gekuppelt | S7: Verzinktes Grundmaterial
1000229573 | Lüftungsgitter | TRS-AG/525x225 | 193 | 73269098 | 1 | 1.5 | 552 | 252 | 38 | TRS | pcs | DE | EUR | Luftdurchlässe | Lüftungsgitter | Wand-, Brüstungs- oder Kanaleinbau | AG: Drosselelement, Lamellen gegenläufig gekuppelt
1000229575 | Lüftungsgitter | TRS-AG/525x225/A1 | 233 | 73269098 | 1 | 1.5 | 552 | 252 | 38 | TRS | pcs | DE | EUR | Luftdurchlässe | Lüftungsgitter | Wand-, Brüstungs- oder Kanaleinbau | AG: Drosselelement, Lamellen gegenläufig gekuppelt | A1: Einbaurahmen 12,5 mm
1000229576 | Lüftungsgitter | TRS-AG/525x225/A1/C11 | 277 | 73269098 | 1 | 1.5 | 552 | 252 | 38 | TRS | pcs | DE | EUR | Luftdurchlässe | Lüftungsgitter | Wand-, Brüstungs- oder Kanaleinbau | AG: Drosselelement, Lamellen gegenläufig gekuppelt | A1: Einbaurahmen 12,5 mm | C11: Verdeckte Schraubbefestigung
1000804108 | Lüftungsgitter | TRS-AG/525x225/A1/C11/S7 | 321 | 73269098 | 1 | 1.5 | 552 | 252 | 38 | TRS | pcs | DE | EUR | Luftdurchlässe | Lüftungsgitter | Wand-, Brüstungs- oder Kanaleinbau | AG: Drosselelement, Lamellen gegenläufig gekuppelt | A1: Einbaurahmen 12,5 mm | C11: Verdeckte Schraubbefestigung | S7: Verzinktes Grundmaterial
1000804107 | Lüftungsgitter | TRS-AG/525x225/A1/S7 | 277 | 73269098 | 1 | 1.5 | 552 | 252 | 38 | TRS | pcs | DE | EUR | Luftdurchlässe | Lüftungsgitter | Wand-, Brüstungs- oder Kanaleinbau | AG: Drosselelement, Lamellen gegenläufig gekuppelt | A1: Einbaurahmen 12,5 mm | S7: Verzinktes Grundmaterial
1000229574 | Lüftungsgitter | TRS-AG/525x225/C11 | 237 | 73269098 | 1 | 1.5 | 552 | 252 | 38 | TRS | pcs | DE | EUR | Luftdurchlässe | Lüftungsgitter | Wand-, Brüstungs- oder Kanaleinbau | AG: Drosselelement, Lamellen gegenläufig gekuppelt | C11: Verdeckte Schraubbefestigung
1000804106 | Lüftungsgitter | TRS-AG/525x225/C11/S7 | 281 | 73269098 | 1 | 1.5 | 552 | 252 | 38 | TRS | pcs | DE | EUR | Luftdurchlässe | Lüftungsgitter | Wand-, Brüstungs- oder Kanaleinbau | AG: Drosselelement, Lamellen gegenläufig gekuppelt | C11: Verdeckte Schraubbefestigung | S7: Verzinktes Grundmaterial
1000804105 | Lüftungsgitter | TRS-AG/525x225/S7 | 237 | 73269098 | 1 | 1.5 | 552 | 252 | 38 | TRS | pcs | DE | EUR | Luftdurchlässe | Lüftungsgitter | Wand-, Brüstungs- oder Kanaleinbau | AG: Drosselelement, Lamellen gegenläufig gekuppelt | S7: Verzinktes Grundmaterial
1000229601 | Lüftungsgitter | TRS-AG/525x325 | 224 | 73269098 | 1 | 2.3 | 552 | 352 | 38 | TRS | pcs | DE | EUR | Luftdurchlässe | Lüftungsgitter | Wand-, Brüstungs- oder Kanaleinbau | AG: Drosselelement, Lamellen gegenläufig gekuppelt
1000229603 | Lüftungsgitter | TRS-AG/525x325/A1 | 265 | 73269098 | 1 | 2.3 | 552 | 352 | 38 | TRS | pcs | DE | EUR | Luftdurchlässe | Lüftungsgitter | Wand-, Brüstungs- oder Kanaleinbau | AG: Drosselelement, Lamellen gegenläufig gekuppelt | A1: Einbaurahmen 12,5 mm
1000229604 | Lüftungsgitter | TRS-AG/525x325/A1/C11 | 309 | 73269098 | 1 | 2.3 | 552 | 352 | 38 | TRS | pcs | DE | EUR | Luftdurchlässe | Lüftungsgitter | Wand-, Brüstungs- oder Kanaleinbau | AG: Drosselelement, Lamellen gegenläufig gekuppelt | A1: Einbaurahmen 12,5 mm | C11: Verdeckte Schraubbefestigung
1000804136 | Lüftungsgitter | TRS-AG/525x325/A1/C11/S7 | 357 | 73269098 | 1 | 2.3 | 552 | 352 | 38 | TRS | pcs | DE | EUR | Luftdurchlässe | Lüftungsgitter | Wand-, Brüstungs- oder Kanaleinbau | AG: Drosselelement, Lamellen gegenläufig gekuppelt | A1: Einbaurahmen 12,5 mm | C11: Verdeckte Schraubbefestigung | S7: Verzinktes Grundmaterial
1000804135 | Lüftungsgitter | TRS-AG/525x325/A1/S7 | 313 | 73269098 | 1 | 2.3 | 552 | 352 | 38 | TRS | pcs | DE | EUR | Luftdurchlässe | Lüftungsgitter | Wand-, Brüstungs- oder Kanaleinbau | AG: Drosselelement, Lamellen gegenläufig gekuppelt | A1: Einbaurahmen 12,5 mm | S7: Verzinktes Grundmaterial
1000229602 | Lüftungsgitter | TRS-AG/525x325/C11 | 268 | 73269098 | 1 | 2.3 | 552 | 352 | 38 | TRS | pcs | DE | EUR | Luftdurchlässe | Lüftungsgitter | Wand-, Brüstungs- oder Kanaleinbau | AG: Drosselelement, Lamellen gegenläufig gekuppelt | C11: Verdeckte Schraubbefestigung
1000804134 | Lüftungsgitter | TRS-AG/525x325/C11/S7 | 316 | 73269098 | 1 | 2.3 | 552 | 352 | 38 | TRS | pcs | DE | EUR | Luftdurchlässe | Lüftungsgitter | Wand-, Brüstungs- oder Kanaleinbau | AG: Drosselelement, Lamellen gegenläufig gekuppelt | C11: Verdeckte Schraubbefestigung | S7: Verzinktes Grundmaterial
1000804133 | Lüftungsgitter | TRS-AG/525x325/S7 | 272 | 73269098 | 1 | 2.3 | 552 | 352 | 38 | TRS | pcs | DE | EUR | Luftdurchlässe | Lüftungsgitter | Wand-, Brüstungs- oder Kanaleinbau | AG: Drosselelement, Lamellen gegenläufig gekuppelt | S7: Verzinktes Grundmaterial
1000229517 | Lüftungsgitter | TRS-AG/525x75 | 159 | 73269098 | 1 | 0.8 | 552 | 102 | 38 | TRS | pcs | DE | EUR | Luftdurchlässe | Lüftungsgitter | Wand-, Brüstungs- oder Kanaleinbau | AG: Drosselelement, Lamellen gegenläufig gekuppelt
1000229519 | Lüftungsgitter | TRS-AG/525x75/A1 | 193 | 73269098 | 1 | 0.8 | 552 | 102 | 38 | TRS | pcs | DE | EUR | Luftdurchlässe | Lüftungsgitter | Wand-, Brüstungs- oder Kanaleinbau | AG: Drosselelement, Lamellen gegenläufig gekuppelt | A1: Einbaurahmen 12,5 mm
1000229520 | Lüftungsgitter | TRS-AG/525x75/A1/C11 | 237 | 73269098 | 1 | 0.8 | 552 | 102 | 38 | TRS | pcs | DE | EUR | Luftdurchlässe | Lüftungsgitter | Wand-, Brüstungs- oder Kanaleinbau | AG: Drosselelement, Lamellen gegenläufig gekuppelt | A1: Einbaurahmen 12,5 mm | C11: Verdeckte Schraubbefestigung
1000804052 | Lüftungsgitter | TRS-AG/525x75/A1/C11/S7 | 264 | 73269098 | 1 | 0.8 | 552 | 102 | 38 | TRS | pcs | DE | EUR | Luftdurchlässe | Lüftungsgitter | Wand-, Brüstungs- oder Kanaleinbau | AG: Drosselelement, Lamellen gegenläufig gekuppelt | A1: Einbaurahmen 12,5 mm | C11: Verdeckte Schraubbefestigung | S7: Verzinktes Grundmaterial
1000804051 | Lüftungsgitter | TRS-AG/525x75/A1/S7 | 220 | 73269098 | 1 | 0.8 | 552 | 102 | 38 | TRS | pcs | DE | EUR | Luftdurchlässe | Lüftungsgitter | Wand-, Brüstungs- oder Kanaleinbau | AG: Drosselelement, Lamellen gegenläufig gekuppelt | A1: Einbaurahmen 12,5 mm | S7: Verzinktes Grundmaterial
1000229518 | Lüftungsgitter | TRS-AG/525x75/C11 | 203 | 73269098 | 1 | 0.8 | 552 | 102 | 38 | TRS | pcs | DE | EUR | Luftdurchlässe | Lüftungsgitter | Wand-, Brüstungs- oder Kanaleinbau | AG: Drosselelement, Lamellen gegenläufig gekuppelt | C11: Verdeckte Schraubbefestigung
1000804050 | Lüftungsgitter | TRS-AG/525x75/C11/S7 | 230 | 73269098 | 1 | 0.8 | 552 | 102 | 38 | TRS | pcs | DE | EUR | Luftdurchlässe | Lüftungsgitter | Wand-, Brüstungs- oder Kanaleinbau | AG: Drosselelement, Lamellen gegenläufig gekuppelt | C11: Verdeckte Schraubbefestigung | S7: Verzinktes Grundmaterial
1000804049 | Lüftungsgitter | TRS-AG/525x75/S7 | 186 | 73269098 | 1 | 0.8 | 552 | 102 | 38 | TRS | pcs | DE | EUR | Luftdurchlässe | Lüftungsgitter | Wand-, Brüstungs- oder Kanaleinbau | AG: Drosselelement, Lamellen gegenläufig gekuppelt | S7: Verzinktes Grundmaterial
1000229549 | Lüftungsgitter | TRS-AG/625x125 | 196 | 73269098 | 1 | 1.2 | 652 | 152 | 38 | TRS | pcs | DE | EUR | Luftdurchlässe | Lüftungsgitter | Wand-, Brüstungs- oder Kanaleinbau | AG: Drosselelement, Lamellen gegenläufig gekuppelt
1000229551 | Lüftungsgitter | TRS-AG/625x125/A1 | 236 | 73269098 | 1 | 1.2 | 652 | 152 | 38 | TRS | pcs | DE | EUR | Luftdurchlässe | Lüftungsgitter | Wand-, Brüstungs- oder Kanaleinbau | AG: Drosselelement, Lamellen gegenläufig gekuppelt | A1: Einbaurahmen 12,5 mm
1000229552 | Lüftungsgitter | TRS-AG/625x125/A1/C11 | 280 | 73269098 | 1 | 1.2 | 652 | 152 | 38 | TRS | pcs | DE | EUR | Luftdurchlässe | Lüftungsgitter | Wand-, Brüstungs- oder Kanaleinbau | AG: Drosselelement, Lamellen gegenläufig gekuppelt | A1: Einbaurahmen 12,5 mm | C11: Verdeckte Schraubbefestigung
1000804084 | Lüftungsgitter | TRS-AG/625x125/A1/C11/S7 | 322 | 73269098 | 1 | 1.2 | 652 | 152 | 38 | TRS | pcs | DE | EUR | Luftdurchlässe | Lüftungsgitter | Wand-, Brüstungs- oder Kanaleinbau | AG: Drosselelement, Lamellen gegenläufig gekuppelt | A1: Einbaurahmen 12,5 mm | C11: Verdeckte Schraubbefestigung | S7: Verzinktes Grundmaterial
1000804083 | Lüftungsgitter | TRS-AG/625x125/A1/S7 | 278 | 73269098 | 1 | 1.2 | 652 | 152 | 38 | TRS | pcs | DE | EUR | Luftdurchlässe | Lüftungsgitter | Wand-, Brüstungs- oder Kanaleinbau | AG: Drosselelement, Lamellen gegenläufig gekuppelt | A1: Einbaurahmen 12,5 mm | S7: Verzinktes Grundmaterial
1000229550 | Lüftungsgitter | TRS-AG/625x125/C11 | 240 | 73269098 | 1 | 1.2 | 652 | 152 | 38 | TRS | pcs | DE | EUR | Luftdurchlässe | Lüftungsgitter | Wand-, Brüstungs- oder Kanaleinbau | AG: Drosselelement, Lamellen gegenläufig gekuppelt | C11: Verdeckte Schraubbefestigung
1000804082 | Lüftungsgitter | TRS-AG/625x125/C11/S7 | 282 | 73269098 | 1 | 1.2 | 652 | 152 | 38 | TRS | pcs | DE | EUR | Luftdurchlässe | Lüftungsgitter | Wand-, Brüstungs- oder Kanaleinbau | AG: Drosselelement, Lamellen gegenläufig gekuppelt | C11: Verdeckte Schraubbefestigung | S7: Verzinktes Grundmaterial
1000804081 | Lüftungsgitter | TRS-AG/625x125/S7 | 238 | 73269098 | 1 | 1.2 | 652 | 152 | 38 | TRS | pcs | DE | EUR | Luftdurchlässe | Lüftungsgitter | Wand-, Brüstungs- oder Kanaleinbau | AG: Drosselelement, Lamellen gegenläufig gekuppelt | S7: Verzinktes Grundmaterial
1000229577 | Lüftungsgitter | TRS-AG/625x225 | 222 | 73269098 | 1 | 1.8 | 652 | 252 | 38 | TRS | pcs | DE | EUR | Luftdurchlässe | Lüftungsgitter | Wand-, Brüstungs- oder Kanaleinbau | AG: Drosselelement, Lamellen gegenläufig gekuppelt
1000229579 | Lüftungsgitter | TRS-AG/625x225/A1 | 263 | 73269098 | 1 | 1.8 | 652 | 252 | 38 | TRS | pcs | DE | EUR | Luftdurchlässe | Lüftungsgitter | Wand-, Brüstungs- oder Kanaleinbau | AG: Drosselelement, Lamellen gegenläufig gekuppelt | A1: Einbaurahmen 12,5 mm
1000229580 | Lüftungsgitter | TRS-AG/625x225/A1/C11 | 307 | 73269098 | 1 | 1.8 | 652 | 252 | 38 | TRS | pcs | DE | EUR | Luftdurchlässe | Lüftungsgitter | Wand-, Brüstungs- oder Kanaleinbau | AG: Drosselelement, Lamellen gegenläufig gekuppelt | A1: Einbaurahmen 12,5 mm | C11: Verdeckte Schraubbefestigung
1000804112 | Lüftungsgitter | TRS-AG/625x225/A1/C11/S7 | 353 | 73269098 | 1 | 1.8 | 652 | 252 | 38 | TRS | pcs | DE | EUR | Luftdurchlässe | Lüftungsgitter | Wand-, Brüstungs- oder Kanaleinbau | AG: Drosselelement, Lamellen gegenläufig gekuppelt | A1: Einbaurahmen 12,5 mm | C11: Verdeckte Schraubbefestigung | S7: Verzinktes Grundmaterial
1000804111 | Lüftungsgitter | TRS-AG/625x225/A1/S7 | 309 | 73269098 | 1 | 1.8 | 652 | 252 | 38 | TRS | pcs | DE | EUR | Luftdurchlässe | Lüftungsgitter | Wand-, Brüstungs- oder Kanaleinbau | AG: Drosselelement, Lamellen gegenläufig gekuppelt | A1: Einbaurahmen 12,5 mm | S7: Verzinktes Grundmaterial
1000229578 | Lüftungsgitter | TRS-AG/625x225/C11 | 266 | 73269098 | 1 | 1.8 | 652 | 252 | 38 | TRS | pcs | DE | EUR | Luftdurchlässe | Lüftungsgitter | Wand-, Brüstungs- oder Kanaleinbau | AG: Drosselelement, Lamellen gegenläufig gekuppelt | C11: Verdeckte Schraubbefestigung
1000804110 | Lüftungsgitter | TRS-AG/625x225/C11/S7 | 312 | 73269098 | 1 | 1.8 | 652 | 252 | 38 | TRS | pcs | DE | EUR | Luftdurchlässe | Lüftungsgitter | Wand-, Brüstungs- oder Kanaleinbau | AG: Drosselelement, Lamellen gegenläufig gekuppelt | C11: Verdeckte Schraubbefestigung | S7: Verzinktes Grundmaterial
1000804109 | Lüftungsgitter | TRS-AG/625x225/S7 | 268 | 73269098 | 1 | 1.8 | 652 | 252 | 38 | TRS | pcs | DE | EUR | Luftdurchlässe | Lüftungsgitter | Wand-, Brüstungs- oder Kanaleinbau | AG: Drosselelement, Lamellen gegenläufig gekuppelt | S7: Verzinktes Grundmaterial
1000229605 | Lüftungsgitter | TRS-AG/625x325 | 249 | 73269098 | 1 | 3 | 652 | 352 | 38 | TRS | pcs | DE | EUR | Luftdurchlässe | Lüftungsgitter | Wand-, Brüstungs- oder Kanaleinbau | AG: Drosselelement, Lamellen gegenläufig gekuppelt
1000229607 | Lüftungsgitter | TRS-AG/625x325/A1 | 290 | 73269098 | 1 | 3 | 652 | 352 | 38 | TRS | pcs | DE | EUR | Luftdurchlässe | Lüftungsgitter | Wand-, Brüstungs- oder Kanaleinbau | AG: Drosselelement, Lamellen gegenläufig gekuppelt | A1: Einbaurahmen 12,5 mm
1000229608 | Lüftungsgitter | TRS-AG/625x325/A1/C11 | 334 | 73269098 | 1 | 3 | 652 | 352 | 38 | TRS | pcs | DE | EUR | Luftdurchlässe | Lüftungsgitter | Wand-, Brüstungs- oder Kanaleinbau | AG: Drosselelement, Lamellen gegenläufig gekuppelt | A1: Einbaurahmen 12,5 mm | C11: Verdeckte Schraubbefestigung
1000804140 | Lüftungsgitter | TRS-AG/625x325/A1/C11/S7 | 391 | 73269098 | 1 | 3 | 652 | 352 | 38 | TRS | pcs | DE | EUR | Luftdurchlässe | Lüftungsgitter | Wand-, Brüstungs- oder Kanaleinbau | AG: Drosselelement, Lamellen gegenläufig gekuppelt | A1: Einbaurahmen 12,5 mm | C11: Verdeckte Schraubbefestigung | S7: Verzinktes Grundmaterial
1000804139 | Lüftungsgitter | TRS-AG/625x325/A1/S7 | 347 | 73269098 | 1 | 3 | 652 | 352 | 38 | TRS | pcs | DE | EUR | Luftdurchlässe | Lüftungsgitter | Wand-, Brüstungs- oder Kanaleinbau | AG: Drosselelement, Lamellen gegenläufig gekuppelt | A1: Einbaurahmen 12,5 mm | S7: Verzinktes Grundmaterial
1000229606 | Lüftungsgitter | TRS-AG/625x325/C11 | 293 | 73269098 | 1 | 3 | 652 | 352 | 38 | TRS | pcs | DE | EUR | Luftdurchlässe | Lüftungsgitter | Wand-, Brüstungs- oder Kanaleinbau | AG: Drosselelement, Lamellen gegenläufig gekuppelt | C11: Verdeckte Schraubbefestigung
1000804138 | Lüftungsgitter | TRS-AG/625x325/C11/S7 | 350 | 73269098 | 1 | 3 | 652 | 352 | 38 | TRS | pcs | DE | EUR | Luftdurchlässe | Lüftungsgitter | Wand-, Brüstungs- oder Kanaleinbau | AG: Drosselelement, Lamellen gegenläufig gekuppelt | C11: Verdeckte Schraubbefestigung | S7: Verzinktes Grundmaterial
1000804137 | Lüftungsgitter | TRS-AG/625x325/S7 | 306 | 73269098 | 1 | 3 | 652 | 352 | 38 | TRS | pcs | DE | EUR | Luftdurchlässe | Lüftungsgitter | Wand-, Brüstungs- oder Kanaleinbau | AG: Drosselelement, Lamellen gegenläufig gekuppelt | S7: Verzinktes Grundmaterial
1000229521 | Lüftungsgitter | TRS-AG/625x75 | 182 | 73269098 | 1 | 0.9 | 652 | 102 | 38 | TRS | pcs | DE | EUR | Luftdurchlässe | Lüftungsgitter | Wand-, Brüstungs- oder Kanaleinbau | AG: Drosselelement, Lamellen gegenläufig gekuppelt
1000229523 | Lüftungsgitter | TRS-AG/625x75/A1 | 222 | 73269098 | 1 | 0.9 | 652 | 102 | 38 | TRS | pcs | DE | EUR | Luftdurchlässe | Lüftungsgitter | Wand-, Brüstungs- oder Kanaleinbau | AG: Drosselelement, Lamellen gegenläufig gekuppelt | A1: Einbaurahmen 12,5 mm
1000229524 | Lüftungsgitter | TRS-AG/625x75/A1/C11 | 266 | 73269098 | 1 | 0.9 | 652 | 102 | 38 | TRS | pcs | DE | EUR | Luftdurchlässe | Lüftungsgitter | Wand-, Brüstungs- oder Kanaleinbau | AG: Drosselelement, Lamellen gegenläufig gekuppelt | A1: Einbaurahmen 12,5 mm | C11: Verdeckte Schraubbefestigung
1000804056 | Lüftungsgitter | TRS-AG/625x75/A1/C11/S7 | 293 | 73269098 | 1 | 0.9 | 652 | 102 | 38 | TRS | pcs | DE | EUR | Luftdurchlässe | Lüftungsgitter | Wand-, Brüstungs- oder Kanaleinbau | AG: Drosselelement, Lamellen gegenläufig gekuppelt | A1: Einbaurahmen 12,5 mm | C11: Verdeckte Schraubbefestigung | S7: Verzinktes Grundmaterial
1000804055 | Lüftungsgitter | TRS-AG/625x75/A1/S7 | 249 | 73269098 | 1 | 0.9 | 652 | 102 | 38 | TRS | pcs | DE | EUR | Luftdurchlässe | Lüftungsgitter | Wand-, Brüstungs- oder Kanaleinbau | AG: Drosselelement, Lamellen gegenläufig gekuppelt | A1: Einbaurahmen 12,5 mm | S7: Verzinktes Grundmaterial
1000229522 | Lüftungsgitter | TRS-AG/625x75/C11 | 226 | 73269098 | 1 | 0.9 | 652 | 102 | 38 | TRS | pcs | DE | EUR | Luftdurchlässe | Lüftungsgitter | Wand-, Brüstungs- oder Kanaleinbau | AG: Drosselelement, Lamellen gegenläufig gekuppelt | C11: Verdeckte Schraubbefestigung
1000804054 | Lüftungsgitter | TRS-AG/625x75/C11/S7 | 253 | 73269098 | 1 | 0.9 | 652 | 102 | 38 | TRS | pcs | DE | EUR | Luftdurchlässe | Lüftungsgitter | Wand-, Brüstungs- oder Kanaleinbau | AG: Drosselelement, Lamellen gegenläufig gekuppelt | C11: Verdeckte Schraubbefestigung | S7: Verzinktes Grundmaterial
1000804053 | Lüftungsgitter | TRS-AG/625x75/S7 | 209 | 73269098 | 1 | 0.9 | 652 | 102 | 38 | TRS | pcs | DE | EUR | Luftdurchlässe | Lüftungsgitter | Wand-, Brüstungs- oder Kanaleinbau | AG: Drosselelement, Lamellen gegenläufig gekuppelt | S7: Verzinktes Grundmaterial
1000229553 | Lüftungsgitter | TRS-AG/825x125 | 228 | 73269098 | 1 | 1.6 | 852 | 152 | 38 | TRS | pcs | DE | EUR | Luftdurchlässe | Lüftungsgitter | Wand-, Brüstungs- oder Kanaleinbau | AG: Drosselelement, Lamellen gegenläufig gekuppelt
1000229555 | Lüftungsgitter | TRS-AG/825x125/A1 | 269 | 73269098 | 1 | 1.6 | 852 | 152 | 38 | TRS | pcs | DE | EUR | Luftdurchlässe | Lüftungsgitter | Wand-, Brüstungs- oder Kanaleinbau | AG: Drosselelement, Lamellen gegenläufig gekuppelt | A1: Einbaurahmen 12,5 mm
1000229556 | Lüftungsgitter | TRS-AG/825x125/A1/C11 | 313 | 73269098 | 1 | 1.6 | 852 | 152 | 38 | TRS | pcs | DE | EUR | Luftdurchlässe | Lüftungsgitter | Wand-, Brüstungs- oder Kanaleinbau | AG: Drosselelement, Lamellen gegenläufig gekuppelt | A1: Einbaurahmen 12,5 mm | C11: Verdeckte Schraubbefestigung
1000804088 | Lüftungsgitter | TRS-AG/825x125/A1/C11/S7 | 356 | 73269098 | 1 | 1.6 | 852 | 152 | 38 | TRS | pcs | DE | EUR | Luftdurchlässe | Lüftungsgitter | Wand-, Brüstungs- oder Kanaleinbau | AG: Drosselelement, Lamellen gegenläufig gekuppelt | A1: Einbaurahmen 12,5 mm | C11: Verdeckte Schraubbefestigung | S7: Verzinktes Grundmaterial
1000804087 | Lüftungsgitter | TRS-AG/825x125/A1/S7 | 312 | 73269098 | 1 | 1.6 | 852 | 152 | 38 | TRS | pcs | DE | EUR | Luftdurchlässe | Lüftungsgitter | Wand-, Brüstungs- oder Kanaleinbau | AG: Drosselelement, Lamellen gegenläufig gekuppelt | A1: Einbaurahmen 12,5 mm | S7: Verzinktes Grundmaterial
1000229554 | Lüftungsgitter | TRS-AG/825x125/C11 | 272 | 73269098 | 1 | 1.6 | 852 | 152 | 38 | TRS | pcs | DE | EUR | Luftdurchlässe | Lüftungsgitter | Wand-, Brüstungs- oder Kanaleinbau | AG: Drosselelement, Lamellen gegenläufig gekuppelt | C11: Verdeckte Schraubbefestigung
1000804086 | Lüftungsgitter | TRS-AG/825x125/C11/S7 | 315 | 73269098 | 1 | 1.6 | 852 | 152 | 38 | TRS | pcs | DE | EUR | Luftdurchlässe | Lüftungsgitter | Wand-, Brüstungs- oder Kanaleinbau | AG: Drosselelement, Lamellen gegenläufig gekuppelt | C11: Verdeckte Schraubbefestigung | S7: Verzinktes Grundmaterial
1000804085 | Lüftungsgitter | TRS-AG/825x125/S7 | 271 | 73269098 | 1 | 1.6 | 852 | 152 | 38 | TRS | pcs | DE | EUR | Luftdurchlässe | Lüftungsgitter | Wand-, Brüstungs- oder Kanaleinbau | AG: Drosselelement, Lamellen gegenläufig gekuppelt | S7: Verzinktes Grundmaterial
1000229581 | Lüftungsgitter | TRS-AG/825x225 | 277 | 73269098 | 1 | 2.3 | 852 | 252 | 38 | TRS | pcs | DE | EUR | Luftdurchlässe | Lüftungsgitter | Wand-, Brüstungs- oder Kanaleinbau | AG: Drosselelement, Lamellen gegenläufig gekuppelt
1000229583 | Lüftungsgitter | TRS-AG/825x225/A1 | 319 | 73269098 | 1 | 2.3 | 852 | 252 | 38 | TRS | pcs | DE | EUR | Luftdurchlässe | Lüftungsgitter | Wand-, Brüstungs- oder Kanaleinbau | AG: Drosselelement, Lamellen gegenläufig gekuppelt | A1: Einbaurahmen 12,5 mm
1000229584 | Lüftungsgitter | TRS-AG/825x225/A1/C11 | 363 | 73269098 | 1 | 2.3 | 852 | 252 | 38 | TRS | pcs | DE | EUR | Luftdurchlässe | Lüftungsgitter | Wand-, Brüstungs- oder Kanaleinbau | AG: Drosselelement, Lamellen gegenläufig gekuppelt | A1: Einbaurahmen 12,5 mm | C11: Verdeckte Schraubbefestigung
1000804116 | Lüftungsgitter | TRS-AG/825x225/A1/C11/S7 | 420 | 73269098 | 1 | 2.3 | 852 | 252 | 38 | TRS | pcs | DE | EUR | Luftdurchlässe | Lüftungsgitter | Wand-, Brüstungs- oder Kanaleinbau | AG: Drosselelement, Lamellen gegenläufig gekuppelt | A1: Einbaurahmen 12,5 mm | C11: Verdeckte Schraubbefestigung | S7: Verzinktes Grundmaterial
1000804115 | Lüftungsgitter | TRS-AG/825x225/A1/S7 | 376 | 73269098 | 1 | 2.3 | 852 | 252 | 38 | TRS | pcs | DE | EUR | Luftdurchlässe | Lüftungsgitter | Wand-, Brüstungs- oder Kanaleinbau | AG: Drosselelement, Lamellen gegenläufig gekuppelt | A1: Einbaurahmen 12,5 mm | S7: Verzinktes Grundmaterial
1000229582 | Lüftungsgitter | TRS-AG/825x225/C11 | 321 | 73269098 | 1 | 2.3 | 852 | 252 | 38 | TRS | pcs | DE | EUR | Luftdurchlässe | Lüftungsgitter | Wand-, Brüstungs- oder Kanaleinbau | AG: Drosselelement, Lamellen gegenläufig gekuppelt | C11: Verdeckte Schraubbefestigung
1000804114 | Lüftungsgitter | TRS-AG/825x225/C11/S7 | 378 | 73269098 | 1 | 2.3 | 852 | 252 | 38 | TRS | pcs | DE | EUR | Luftdurchlässe | Lüftungsgitter | Wand-, Brüstungs- oder Kanaleinbau | AG: Drosselelement, Lamellen gegenläufig gekuppelt | C11: Verdeckte Schraubbefestigung | S7: Verzinktes Grundmaterial
1000804113 | Lüftungsgitter | TRS-AG/825x225/S7 | 334 | 73269098 | 1 | 2.3 | 852 | 252 | 38 | TRS | pcs | DE | EUR | Luftdurchlässe | Lüftungsgitter | Wand-, Brüstungs- oder Kanaleinbau | AG: Drosselelement, Lamellen gegenläufig gekuppelt | S7: Verzinktes Grundmaterial
1000229609 | Lüftungsgitter | TRS-AG/825x325 | 305 | 73269098 | 1 | 3.7 | 852 | 352 | 38 | TRS | pcs | DE | EUR | Luftdurchlässe | Lüftungsgitter | Wand-, Brüstungs- oder Kanaleinbau | AG: Drosselelement, Lamellen gegenläufig gekuppelt
1000229611 | Lüftungsgitter | TRS-AG/825x325/A1 | 347 | 73269098 | 1 | 3.7 | 852 | 352 | 38 | TRS | pcs | DE | EUR | Luftdurchlässe | Lüftungsgitter | Wand-, Brüstungs- oder Kanaleinbau | AG: Drosselelement, Lamellen gegenläufig gekuppelt | A1: Einbaurahmen 12,5 mm
1000229612 | Lüftungsgitter | TRS-AG/825x325/A1/C11 | 391 | 73269098 | 1 | 3.7 | 852 | 352 | 38 | TRS | pcs | DE | EUR | Luftdurchlässe | Lüftungsgitter | Wand-, Brüstungs- oder Kanaleinbau | AG: Drosselelement, Lamellen gegenläufig gekuppelt | A1: Einbaurahmen 12,5 mm | C11: Verdeckte Schraubbefestigung
1000804144 | Lüftungsgitter | TRS-AG/825x325/A1/C11/S7 | 459 | 73269098 | 1 | 3.7 | 852 | 352 | 38 | TRS | pcs | DE | EUR | Luftdurchlässe | Lüftungsgitter | Wand-, Brüstungs- oder Kanaleinbau | AG: Drosselelement, Lamellen gegenläufig gekuppelt | A1: Einbaurahmen 12,5 mm | C11: Verdeckte Schraubbefestigung | S7: Verzinktes Grundmaterial
1000804143 | Lüftungsgitter | TRS-AG/825x325/A1/S7 | 415 | 73269098 | 1 | 3.7 | 852 | 352 | 38 | TRS | pcs | DE | EUR | Luftdurchlässe | Lüftungsgitter | Wand-, Brüstungs- oder Kanaleinbau | AG: Drosselelement, Lamellen gegenläufig gekuppelt | A1: Einbaurahmen 12,5 mm | S7: Verzinktes Grundmaterial
1000229610 | Lüftungsgitter | TRS-AG/825x325/C11 | 349 | 73269098 | 1 | 3.7 | 852 | 352 | 38 | TRS | pcs | DE | EUR | Luftdurchlässe | Lüftungsgitter | Wand-, Brüstungs- oder Kanaleinbau | AG: Drosselelement, Lamellen gegenläufig gekuppelt | C11: Verdeckte Schraubbefestigung
1000804142 | Lüftungsgitter | TRS-AG/825x325/C11/S7 | 417 | 73269098 | 1 | 3.7 | 852 | 352 | 38 | TRS | pcs | DE | EUR | Luftdurchlässe | Lüftungsgitter | Wand-, Brüstungs- oder Kanaleinbau | AG: Drosselelement, Lamellen gegenläufig gekuppelt | C11: Verdeckte Schraubbefestigung | S7: Verzinktes Grundmaterial
1000804141 | Lüftungsgitter | TRS-AG/825x325/S7 | 373 | 73269098 | 1 | 3.7 | 852 | 352 | 38 | TRS | pcs | DE | EUR | Luftdurchlässe | Lüftungsgitter | Wand-, Brüstungs- oder Kanaleinbau | AG: Drosselelement, Lamellen gegenläufig gekuppelt | S7: Verzinktes Grundmaterial
1000229525 | Lüftungsgitter | TRS-AG/825x75 | 208 | 73269098 | 1 | 1.2 | 852 | 102 | 38 | TRS | pcs | DE | EUR | Luftdurchlässe | Lüftungsgitter | Wand-, Brüstungs- oder Kanaleinbau | AG: Drosselelement, Lamellen gegenläufig gekuppelt
1000229527 | Lüftungsgitter | TRS-AG/825x75/A1 | 249 | 73269098 | 1 | 1.2 | 852 | 102 | 38 | TRS | pcs | DE | EUR | Luftdurchlässe | Lüftungsgitter | Wand-, Brüstungs- oder Kanaleinbau | AG: Drosselelement, Lamellen gegenläufig gekuppelt | A1: Einbaurahmen 12,5 mm
1000229528 | Lüftungsgitter | TRS-AG/825x75/A1/C11 | 293 | 73269098 | 1 | 1.2 | 852 | 102 | 38 | TRS | pcs | DE | EUR | Luftdurchlässe | Lüftungsgitter | Wand-, Brüstungs- oder Kanaleinbau | AG: Drosselelement, Lamellen gegenläufig gekuppelt | A1: Einbaurahmen 12,5 mm | C11: Verdeckte Schraubbefestigung
1000804060 | Lüftungsgitter | TRS-AG/825x75/A1/C11/S7 | 321 | 73269098 | 1 | 1.2 | 852 | 102 | 38 | TRS | pcs | DE | EUR | Luftdurchlässe | Lüftungsgitter | Wand-, Brüstungs- oder Kanaleinbau | AG: Drosselelement, Lamellen gegenläufig gekuppelt | A1: Einbaurahmen 12,5 mm | C11: Verdeckte Schraubbefestigung | S7: Verzinktes Grundmaterial
1000804059 | Lüftungsgitter | TRS-AG/825x75/A1/S7 | 277 | 73269098 | 1 | 1.2 | 852 | 102 | 38 | TRS | pcs | DE | EUR | Luftdurchlässe | Lüftungsgitter | Wand-, Brüstungs- oder Kanaleinbau | AG: Drosselelement, Lamellen gegenläufig gekuppelt | A1: Einbaurahmen 12,5 mm | S7: Verzinktes Grundmaterial
1000229526 | Lüftungsgitter | TRS-AG/825x75/C11 | 252 | 73269098 | 1 | 1.2 | 852 | 102 | 38 | TRS | pcs | DE | EUR | Luftdurchlässe | Lüftungsgitter | Wand-, Brüstungs- oder Kanaleinbau | AG: Drosselelement, Lamellen gegenläufig gekuppelt | C11: Verdeckte Schraubbefestigung
1000804058 | Lüftungsgitter | TRS-AG/825x75/C11/S7 | 280 | 73269098 | 1 | 1.2 | 852 | 102 | 38 | TRS | pcs | DE | EUR | Luftdurchlässe | Lüftungsgitter | Wand-, Brüstungs- oder Kanaleinbau | AG: Drosselelement, Lamellen gegenläufig gekuppelt | C11: Verdeckte Schraubbefestigung | S7: Verzinktes Grundmaterial
1000804057 | Lüftungsgitter | TRS-AG/825x75/S7 | 236 | 73269098 | 1 | 1.2 | 852 | 102 | 38 | TRS | pcs | DE | EUR | Luftdurchlässe | Lüftungsgitter | Wand-, Brüstungs- oder Kanaleinbau | AG: Drosselelement, Lamellen gegenläufig gekuppelt | S7: Verzinktes Grundmaterial
1000229669 | Lüftungsgitter | TRS-AS/1025x125 | 233 | 73269098 | 1 | 1.9 | 1052 | 152 | 38 | TRS | pcs | DE | EUR | Luftdurchlässe | Lüftungsgitter | Wand-, Brüstungs- oder Kanaleinbau | AS: Mengeneinstellung mit Schlitzschieber
1000229671 | Lüftungsgitter | TRS-AS/1025x125/A1 | 275 | 73269098 | 1 | 1.9 | 1052 | 152 | 38 | TRS | pcs | DE | EUR | Luftdurchlässe | Lüftungsgitter | Wand-, Brüstungs- oder Kanaleinbau | AS: Mengeneinstellung mit Schlitzschieber | A1: Einbaurahmen 12,5 mm
1000229672 | Lüftungsgitter | TRS-AS/1025x125/A1/C11 | 319 | 73269098 | 1 | 1.9 | 1052 | 152 | 38 | TRS | pcs | DE | EUR | Luftdurchlässe | Lüftungsgitter | Wand-, Brüstungs- oder Kanaleinbau | AS: Mengeneinstellung mit Schlitzschieber | A1: Einbaurahmen 12,5 mm | C11: Verdeckte Schraubbefestigung
1000804204 | Lüftungsgitter | TRS-AS/1025x125/A1/C11/S7 | 363 | 73269098 | 1 | 1.9 | 1052 | 152 | 38 | TRS | pcs | DE | EUR | Luftdurchlässe | Lüftungsgitter | Wand-, Brüstungs- oder Kanaleinbau | AS: Mengeneinstellung mit Schlitzschieber | A1: Einbaurahmen 12,5 mm | C11: Verdeckte Schraubbefestigung | S7: Verzinktes Grundmaterial
1000804203 | Lüftungsgitter | TRS-AS/1025x125/A1/S7 | 319 | 73269098 | 1 | 1.9 | 1052 | 152 | 38 | TRS | pcs | DE | EUR | Luftdurchlässe | Lüftungsgitter | Wand-, Brüstungs- oder Kanaleinbau | AS: Mengeneinstellung mit Schlitzschieber | A1: Einbaurahmen 12,5 mm | S7: Verzinktes Grundmaterial
1000229670 | Lüftungsgitter | TRS-AS/1025x125/C11 | 277 | 73269098 | 1 | 1.9 | 1052 | 152 | 38 | TRS | pcs | DE | EUR | Luftdurchlässe | Lüftungsgitter | Wand-, Brüstungs- oder Kanaleinbau | AS: Mengeneinstellung mit Schlitzschieber | C11: Verdeckte Schraubbefestigung
1000804202 | Lüftungsgitter | TRS-AS/1025x125/C11/S7 | 321 | 73269098 | 1 | 1.9 | 1052 | 152 | 38 | TRS | pcs | DE | EUR | Luftdurchlässe | Lüftungsgitter | Wand-, Brüstungs- oder Kanaleinbau | AS: Mengeneinstellung mit Schlitzschieber | C11: Verdeckte Schraubbefestigung | S7: Verzinktes Grundmaterial
1000804201 | Lüftungsgitter | TRS-AS/1025x125/S7 | 277 | 73269098 | 1 | 1.9 | 1052 | 152 | 38 | TRS | pcs | DE | EUR | Luftdurchlässe | Lüftungsgitter | Wand-, Brüstungs- oder Kanaleinbau | AS: Mengeneinstellung mit Schlitzschieber | S7: Verzinktes Grundmaterial
1000229697 | Lüftungsgitter | TRS-AS/1025x225 | 278 | 73269098 | 1 | 2.8 | 1052 | 252 | 38 | TRS | pcs | DE | EUR | Luftdurchlässe | Lüftungsgitter | Wand-, Brüstungs- oder Kanaleinbau | AS: Mengeneinstellung mit Schlitzschieber
1000229699 | Lüftungsgitter | TRS-AS/1025x225/A1 | 323 | 73269098 | 1 | 2.8 | 1052 | 252 | 38 | TRS | pcs | DE | EUR | Luftdurchlässe | Lüftungsgitter | Wand-, Brüstungs- oder Kanaleinbau | AS: Mengeneinstellung mit Schlitzschieber | A1: Einbaurahmen 12,5 mm
1000229700 | Lüftungsgitter | TRS-AS/1025x225/A1/C11 | 367 | 73269098 | 1 | 2.8 | 1052 | 252 | 38 | TRS | pcs | DE | EUR | Luftdurchlässe | Lüftungsgitter | Wand-, Brüstungs- oder Kanaleinbau | AS: Mengeneinstellung mit Schlitzschieber | A1: Einbaurahmen 12,5 mm | C11: Verdeckte Schraubbefestigung
1000804232 | Lüftungsgitter | TRS-AS/1025x225/A1/C11/S7 | 429 | 73269098 | 1 | 2.8 | 1052 | 252 | 38 | TRS | pcs | DE | EUR | Luftdurchlässe | Lüftungsgitter | Wand-, Brüstungs- oder Kanaleinbau | AS: Mengeneinstellung mit Schlitzschieber | A1: Einbaurahmen 12,5 mm | C11: Verdeckte Schraubbefestigung | S7: Verzinktes Grundmaterial
1000804231 | Lüftungsgitter | TRS-AS/1025x225/A1/S7 | 385 | 73269098 | 1 | 2.8 | 1052 | 252 | 38 | TRS | pcs | DE | EUR | Luftdurchlässe | Lüftungsgitter | Wand-, Brüstungs- oder Kanaleinbau | AS: Mengeneinstellung mit Schlitzschieber | A1: Einbaurahmen 12,5 mm | S7: Verzinktes Grundmaterial
1000229698 | Lüftungsgitter | TRS-AS/1025x225/C11 | 322 | 73269098 | 1 | 2.8 | 1052 | 252 | 38 | TRS | pcs | DE | EUR | Luftdurchlässe | Lüftungsgitter | Wand-, Brüstungs- oder Kanaleinbau | AS: Mengeneinstellung mit Schlitzschieber | C11: Verdeckte Schraubbefestigung
1000804230 | Lüftungsgitter | TRS-AS/1025x225/C11/S7 | 384 | 73269098 | 1 | 2.8 | 1052 | 252 | 38 | TRS | pcs | DE | EUR | Luftdurchlässe | Lüftungsgitter | Wand-, Brüstungs- oder Kanaleinbau | AS: Mengeneinstellung mit Schlitzschieber | C11: Verdeckte Schraubbefestigung | S7: Verzinktes Grundmaterial
1000804229 | Lüftungsgitter | TRS-AS/1025x225/S7 | 340 | 73269098 | 1 | 2.8 | 1052 | 252 | 38 | TRS | pcs | DE | EUR | Luftdurchlässe | Lüftungsgitter | Wand-, Brüstungs- oder Kanaleinbau | AS: Mengeneinstellung mit Schlitzschieber | S7: Verzinktes Grundmaterial
1000229725 | Lüftungsgitter | TRS-AS/1025x325 | 324 | 73269098 | 1 | 4.4 | 1052 | 352 | 38 | TRS | pcs | DE | EUR | Luftdurchlässe | Lüftungsgitter | Wand-, Brüstungs- oder Kanaleinbau | AS: Mengeneinstellung mit Schlitzschieber
1000229727 | Lüftungsgitter | TRS-AS/1025x325/A1 | 370 | 73269098 | 1 | 4.4 | 1052 | 352 | 38 | TRS | pcs | DE | EUR | Luftdurchlässe | Lüftungsgitter | Wand-, Brüstungs- oder Kanaleinbau | AS: Mengeneinstellung mit Schlitzschieber | A1: Einbaurahmen 12,5 mm
1000229728 | Lüftungsgitter | TRS-AS/1025x325/A1/C11 | 414 | 73269098 | 1 | 4.4 | 1052 | 352 | 38 | TRS | pcs | DE | EUR | Luftdurchlässe | Lüftungsgitter | Wand-, Brüstungs- oder Kanaleinbau | AS: Mengeneinstellung mit Schlitzschieber | A1: Einbaurahmen 12,5 mm | C11: Verdeckte Schraubbefestigung
1000804260 | Lüftungsgitter | TRS-AS/1025x325/A1/C11/S7 | 492 | 73269098 | 1 | 4.4 | 1052 | 352 | 38 | TRS | pcs | DE | EUR | Luftdurchlässe | Lüftungsgitter | Wand-, Brüstungs- oder Kanaleinbau | AS: Mengeneinstellung mit Schlitzschieber | A1: Einbaurahmen 12,5 mm | C11: Verdeckte Schraubbefestigung | S7: Verzinktes Grundmaterial
1000804259 | Lüftungsgitter | TRS-AS/1025x325/A1/S7 | 448 | 73269098 | 1 | 4.4 | 1052 | 352 | 38 | TRS | pcs | DE | EUR | Luftdurchlässe | Lüftungsgitter | Wand-, Brüstungs- oder Kanaleinbau | AS: Mengeneinstellung mit Schlitzschieber | A1: Einbaurahmen 12,5 mm | S7: Verzinktes Grundmaterial
1000229726 | Lüftungsgitter | TRS-AS/1025x325/C11 | 368 | 73269098 | 1 | 4.4 | 1052 | 352 | 38 | TRS | pcs | DE | EUR | Luftdurchlässe | Lüftungsgitter | Wand-, Brüstungs- oder Kanaleinbau | AS: Mengeneinstellung mit Schlitzschieber | C11: Verdeckte Schraubbefestigung
1000804258 | Lüftungsgitter | TRS-AS/1025x325/C11/S7 | 446 | 73269098 | 1 | 4.4 | 1052 | 352 | 38 | TRS | pcs | DE | EUR | Luftdurchlässe | Lüftungsgitter | Wand-, Brüstungs- oder Kanaleinbau | AS: Mengeneinstellung mit Schlitzschieber | C11: Verdeckte Schraubbefestigung | S7: Verzinktes Grundmaterial
1000804257 | Lüftungsgitter | TRS-AS/1025x325/S7 | 402 | 73269098 | 1 | 4.4 | 1052 | 352 | 38 | TRS | pcs | DE | EUR | Luftdurchlässe | Lüftungsgitter | Wand-, Brüstungs- oder Kanaleinbau | AS: Mengeneinstellung mit Schlitzschieber | S7: Verzinktes Grundmaterial
1000229641 | Lüftungsgitter | TRS-AS/1025x75 | 208 | 73269098 | 1 | 1.5 | 1052 | 102 | 38 | TRS | pcs | DE | EUR | Luftdurchlässe | Lüftungsgitter | Wand-, Brüstungs- oder Kanaleinbau | AS: Mengeneinstellung mit Schlitzschieber
1000229643 | Lüftungsgitter | TRS-AS/1025x75/A1 | 250 | 73269098 | 1 | 1.5 | 1052 | 102 | 38 | TRS | pcs | DE | EUR | Luftdurchlässe | Lüftungsgitter | Wand-, Brüstungs- oder Kanaleinbau | AS: Mengeneinstellung mit Schlitzschieber | A1: Einbaurahmen 12,5 mm
1000229644 | Lüftungsgitter | TRS-AS/1025x75/A1/C11 | 294 | 73269098 | 1 | 1.5 | 1052 | 102 | 38 | TRS | pcs | DE | EUR | Luftdurchlässe | Lüftungsgitter | Wand-, Brüstungs- oder Kanaleinbau | AS: Mengeneinstellung mit Schlitzschieber | A1: Einbaurahmen 12,5 mm | C11: Verdeckte Schraubbefestigung
1000804176 | Lüftungsgitter | TRS-AS/1025x75/A1/C11/S7 | 322 | 73269098 | 1 | 1.5 | 1052 | 102 | 38 | TRS | pcs | DE | EUR | Luftdurchlässe | Lüftungsgitter | Wand-, Brüstungs- oder Kanaleinbau | AS: Mengeneinstellung mit Schlitzschieber | A1: Einbaurahmen 12,5 mm | C11: Verdeckte Schraubbefestigung | S7: Verzinktes Grundmaterial
1000804175 | Lüftungsgitter | TRS-AS/1025x75/A1/S7 | 278 | 73269098 | 1 | 1.5 | 1052 | 102 | 38 | TRS | pcs | DE | EUR | Luftdurchlässe | Lüftungsgitter | Wand-, Brüstungs- oder Kanaleinbau | AS: Mengeneinstellung mit Schlitzschieber | A1: Einbaurahmen 12,5 mm | S7: Verzinktes Grundmaterial
1000229642 | Lüftungsgitter | TRS-AS/1025x75/C11 | 252 | 73269098 | 1 | 1.5 | 1052 | 102 | 38 | TRS | pcs | DE | EUR | Luftdurchlässe | Lüftungsgitter | Wand-, Brüstungs- oder Kanaleinbau | AS: Mengeneinstellung mit Schlitzschieber | C11: Verdeckte Schraubbefestigung
1000804174 | Lüftungsgitter | TRS-AS/1025x75/C11/S7 | 280 | 73269098 | 1 | 1.5 | 1052 | 102 | 38 | TRS | pcs | DE | EUR | Luftdurchlässe | Lüftungsgitter | Wand-, Brüstungs- oder Kanaleinbau | AS: Mengeneinstellung mit Schlitzschieber | C11: Verdeckte Schraubbefestigung | S7: Verzinktes Grundmaterial
1000804173 | Lüftungsgitter | TRS-AS/1025x75/S7 | 236 | 73269098 | 1 | 1.5 | 1052 | 102 | 38 | TRS | pcs | DE | EUR | Luftdurchlässe | Lüftungsgitter | Wand-, Brüstungs- oder Kanaleinbau | AS: Mengeneinstellung mit Schlitzschieber | S7: Verzinktes Grundmaterial
1000229673 | Lüftungsgitter | TRS-AS/1225x125 | 263 | 73269098 | 1 | 2.3 | 1252 | 152 | 38 | TRS | pcs | DE | EUR | Luftdurchlässe | Lüftungsgitter | Wand-, Brüstungs- oder Kanaleinbau | AS: Mengeneinstellung mit Schlitzschieber
1000229675 | Lüftungsgitter | TRS-AS/1225x125/A1 | 309 | 73269098 | 1 | 2.3 | 1252 | 152 | 38 | TRS | pcs | DE | EUR | Luftdurchlässe | Lüftungsgitter | Wand-, Brüstungs- oder Kanaleinbau | AS: Mengeneinstellung mit Schlitzschieber | A1: Einbaurahmen 12,5 mm
1000229676 | Lüftungsgitter | TRS-AS/1225x125/A1/C11 | 353 | 73269098 | 1 | 2.3 | 1252 | 152 | 38 | TRS | pcs | DE | EUR | Luftdurchlässe | Lüftungsgitter | Wand-, Brüstungs- oder Kanaleinbau | AS: Mengeneinstellung mit Schlitzschieber | A1: Einbaurahmen 12,5 mm | C11: Verdeckte Schraubbefestigung
1000804208 | Lüftungsgitter | TRS-AS/1225x125/A1/C11/S7 | 401 | 73269098 | 1 | 2.3 | 1252 | 152 | 38 | TRS | pcs | DE | EUR | Luftdurchlässe | Lüftungsgitter | Wand-, Brüstungs- oder Kanaleinbau | AS: Mengeneinstellung mit Schlitzschieber | A1: Einbaurahmen 12,5 mm | C11: Verdeckte Schraubbefestigung | S7: Verzinktes Grundmaterial
1000804207 | Lüftungsgitter | TRS-AS/1225x125/A1/S7 | 357 | 73269098 | 1 | 2.3 | 1252 | 152 | 38 | TRS | pcs | DE | EUR | Luftdurchlässe | Lüftungsgitter | Wand-, Brüstungs- oder Kanaleinbau | AS: Mengeneinstellung mit Schlitzschieber | A1: Einbaurahmen 12,5 mm | S7: Verzinktes Grundmaterial
1000229674 | Lüftungsgitter | TRS-AS/1225x125/C11 | 307 | 73269098 | 1 | 2.3 | 1252 | 152 | 38 | TRS | pcs | DE | EUR | Luftdurchlässe | Lüftungsgitter | Wand-, Brüstungs- oder Kanaleinbau | AS: Mengeneinstellung mit Schlitzschieber | C11: Verdeckte Schraubbefestigung
1000804206 | Lüftungsgitter | TRS-AS/1225x125/C11/S7 | 355 | 73269098 | 1 | 2.3 | 1252 | 152 | 38 | TRS | pcs | DE | EUR | Luftdurchlässe | Lüftungsgitter | Wand-, Brüstungs- oder Kanaleinbau | AS: Mengeneinstellung mit Schlitzschieber | C11: Verdeckte Schraubbefestigung | S7: Verzinktes Grundmaterial
1000804205 | Lüftungsgitter | TRS-AS/1225x125/S7 | 311 | 73269098 | 1 | 2.3 | 1252 | 152 | 38 | TRS | pcs | DE | EUR | Luftdurchlässe | Lüftungsgitter | Wand-, Brüstungs- oder Kanaleinbau | AS: Mengeneinstellung mit Schlitzschieber | S7: Verzinktes Grundmaterial
1000229701 | Lüftungsgitter | TRS-AS/1225x225 | 323 | 73269098 | 1 | 3.3 | 1252 | 252 | 38 | TRS | pcs | DE | EUR | Luftdurchlässe | Lüftungsgitter | Wand-, Brüstungs- oder Kanaleinbau | AS: Mengeneinstellung mit Schlitzschieber
1000229703 | Lüftungsgitter | TRS-AS/1225x225/A1 | 377 | 73269098 | 1 | 3.3 | 1252 | 252 | 38 | TRS | pcs | DE | EUR | Luftdurchlässe | Lüftungsgitter | Wand-, Brüstungs- oder Kanaleinbau | AS: Mengeneinstellung mit Schlitzschieber | A1: Einbaurahmen 12,5 mm
1000229704 | Lüftungsgitter | TRS-AS/1225x225/A1/C11 | 421 | 73269098 | 1 | 3.3 | 1252 | 252 | 38 | TRS | pcs | DE | EUR | Luftdurchlässe | Lüftungsgitter | Wand-, Brüstungs- oder Kanaleinbau | AS: Mengeneinstellung mit Schlitzschieber | A1: Einbaurahmen 12,5 mm | C11: Verdeckte Schraubbefestigung
1000804236 | Lüftungsgitter | TRS-AS/1225x225/A1/C11/S7 | 489 | 73269098 | 1 | 3.3 | 1252 | 252 | 38 | TRS | pcs | DE | EUR | Luftdurchlässe | Lüftungsgitter | Wand-, Brüstungs- oder Kanaleinbau | AS: Mengeneinstellung mit Schlitzschieber | A1: Einbaurahmen 12,5 mm | C11: Verdeckte Schraubbefestigung | S7: Verzinktes Grundmaterial
1000804235 | Lüftungsgitter | TRS-AS/1225x225/A1/S7 | 445 | 73269098 | 1 | 3.3 | 1252 | 252 | 38 | TRS | pcs | DE | EUR | Luftdurchlässe | Lüftungsgitter | Wand-, Brüstungs- oder Kanaleinbau | AS: Mengeneinstellung mit Schlitzschieber | A1: Einbaurahmen 12,5 mm | S7: Verzinktes Grundmaterial
1000229702 | Lüftungsgitter | TRS-AS/1225x225/C11 | 367 | 73269098 | 1 | 3.3 | 1252 | 252 | 38 | TRS | pcs | DE | EUR | Luftdurchlässe | Lüftungsgitter | Wand-, Brüstungs- oder Kanaleinbau | AS: Mengeneinstellung mit Schlitzschieber | C11: Verdeckte Schraubbefestigung
1000804234 | Lüftungsgitter | TRS-AS/1225x225/C11/S7 | 435 | 73269098 | 1 | 3.3 | 1252 | 252 | 38 | TRS | pcs | DE | EUR | Luftdurchlässe | Lüftungsgitter | Wand-, Brüstungs- oder Kanaleinbau | AS: Mengeneinstellung mit Schlitzschieber | C11: Verdeckte Schraubbefestigung | S7: Verzinktes Grundmaterial
1000804233 | Lüftungsgitter | TRS-AS/1225x225/S7 | 391 | 73269098 | 1 | 3.3 | 1252 | 252 | 38 | TRS | pcs | DE | EUR | Luftdurchlässe | Lüftungsgitter | Wand-, Brüstungs- oder Kanaleinbau | AS: Mengeneinstellung mit Schlitzschieber | S7: Verzinktes Grundmaterial
1000229729 | Lüftungsgitter | TRS-AS/1225x325 | 379 | 73269098 | 1 | 5 | 1252 | 352 | 38 | TRS | pcs | DE | EUR | Luftdurchlässe | Lüftungsgitter | Wand-, Brüstungs- oder Kanaleinbau | AS: Mengeneinstellung mit Schlitzschieber
1000229731 | Lüftungsgitter | TRS-AS/1225x325/A1 | 433 | 73269098 | 1 | 5 | 1252 | 352 | 38 | TRS | pcs | DE | EUR | Luftdurchlässe | Lüftungsgitter | Wand-, Brüstungs- oder Kanaleinbau | AS: Mengeneinstellung mit Schlitzschieber | A1: Einbaurahmen 12,5 mm
1000229732 | Lüftungsgitter | TRS-AS/1225x325/A1/C11 | 477 | 73269098 | 1 | 5 | 1252 | 352 | 38 | TRS | pcs | DE | EUR | Luftdurchlässe | Lüftungsgitter | Wand-, Brüstungs- oder Kanaleinbau | AS: Mengeneinstellung mit Schlitzschieber | A1: Einbaurahmen 12,5 mm | C11: Verdeckte Schraubbefestigung
1000804264 | Lüftungsgitter | TRS-AS/1225x325/A1/C11/S7 | 562 | 73269098 | 1 | 5 | 1252 | 352 | 38 | TRS | pcs | DE | EUR | Luftdurchlässe | Lüftungsgitter | Wand-, Brüstungs- oder Kanaleinbau | AS: Mengeneinstellung mit Schlitzschieber | A1: Einbaurahmen 12,5 mm | C11: Verdeckte Schraubbefestigung | S7: Verzinktes Grundmaterial
1000804263 | Lüftungsgitter | TRS-AS/1225x325/A1/S7 | 518 | 73269098 | 1 | 5 | 1252 | 352 | 38 | TRS | pcs | DE | EUR | Luftdurchlässe | Lüftungsgitter | Wand-, Brüstungs- oder Kanaleinbau | AS: Mengeneinstellung mit Schlitzschieber | A1: Einbaurahmen 12,5 mm | S7: Verzinktes Grundmaterial
1000229730 | Lüftungsgitter | TRS-AS/1225x325/C11 | 423 | 73269098 | 1 | 5 | 1252 | 352 | 38 | TRS | pcs | DE | EUR | Luftdurchlässe | Lüftungsgitter | Wand-, Brüstungs- oder Kanaleinbau | AS: Mengeneinstellung mit Schlitzschieber | C11: Verdeckte Schraubbefestigung
1000804262 | Lüftungsgitter | TRS-AS/1225x325/C11/S7 | 508 | 73269098 | 1 | 5 | 1252 | 352 | 38 | TRS | pcs | DE | EUR | Luftdurchlässe | Lüftungsgitter | Wand-, Brüstungs- oder Kanaleinbau | AS: Mengeneinstellung mit Schlitzschieber | C11: Verdeckte Schraubbefestigung | S7: Verzinktes Grundmaterial
1000804261 | Lüftungsgitter | TRS-AS/1225x325/S7 | 464 | 73269098 | 1 | 5 | 1252 | 352 | 38 | TRS | pcs | DE | EUR | Luftdurchlässe | Lüftungsgitter | Wand-, Brüstungs- oder Kanaleinbau | AS: Mengeneinstellung mit Schlitzschieber | S7: Verzinktes Grundmaterial
1000229645 | Lüftungsgitter | TRS-AS/1225x75 | 235 | 73269098 | 1 | 1.8 | 1252 | 102 | 38 | TRS | pcs | DE | EUR | Luftdurchlässe | Lüftungsgitter | Wand-, Brüstungs- oder Kanaleinbau | AS: Mengeneinstellung mit Schlitzschieber
1000229647 | Lüftungsgitter | TRS-AS/1225x75/A1 | 280 | 73269098 | 1 | 1.8 | 1252 | 102 | 38 | TRS | pcs | DE | EUR | Luftdurchlässe | Lüftungsgitter | Wand-, Brüstungs- oder Kanaleinbau | AS: Mengeneinstellung mit Schlitzschieber | A1: Einbaurahmen 12,5 mm
1000229648 | Lüftungsgitter | TRS-AS/1225x75/A1/C11 | 324 | 73269098 | 1 | 1.8 | 1252 | 102 | 38 | TRS | pcs | DE | EUR | Luftdurchlässe | Lüftungsgitter | Wand-, Brüstungs- oder Kanaleinbau | AS: Mengeneinstellung mit Schlitzschieber | A1: Einbaurahmen 12,5 mm | C11: Verdeckte Schraubbefestigung
1000804180 | Lüftungsgitter | TRS-AS/1225x75/A1/C11/S7 | 355 | 73269098 | 1 | 1.8 | 1252 | 102 | 38 | TRS | pcs | DE | EUR | Luftdurchlässe | Lüftungsgitter | Wand-, Brüstungs- oder Kanaleinbau | AS: Mengeneinstellung mit Schlitzschieber | A1: Einbaurahmen 12,5 mm | C11: Verdeckte Schraubbefestigung | S7: Verzinktes Grundmaterial
1000804179 | Lüftungsgitter | TRS-AS/1225x75/A1/S7 | 311 | 73269098 | 1 | 1.8 | 1252 | 102 | 38 | TRS | pcs | DE | EUR | Luftdurchlässe | Lüftungsgitter | Wand-, Brüstungs- oder Kanaleinbau | AS: Mengeneinstellung mit Schlitzschieber | A1: Einbaurahmen 12,5 mm | S7: Verzinktes Grundmaterial
1000229646 | Lüftungsgitter | TRS-AS/1225x75/C11 | 279 | 73269098 | 1 | 1.8 | 1252 | 102 | 38 | TRS | pcs | DE | EUR | Luftdurchlässe | Lüftungsgitter | Wand-, Brüstungs- oder Kanaleinbau | AS: Mengeneinstellung mit Schlitzschieber | C11: Verdeckte Schraubbefestigung
1000804178 | Lüftungsgitter | TRS-AS/1225x75/C11/S7 | 310 | 73269098 | 1 | 1.8 | 1252 | 102 | 38 | TRS | pcs | DE | EUR | Luftdurchlässe | Lüftungsgitter | Wand-, Brüstungs- oder Kanaleinbau | AS: Mengeneinstellung mit Schlitzschieber | C11: Verdeckte Schraubbefestigung | S7: Verzinktes Grundmaterial
1000804177 | Lüftungsgitter | TRS-AS/1225x75/S7 | 266 | 73269098 | 1 | 1.8 | 1252 | 102 | 38 | TRS | pcs | DE | EUR | Luftdurchlässe | Lüftungsgitter | Wand-, Brüstungs- oder Kanaleinbau | AS: Mengeneinstellung mit Schlitzschieber | S7: Verzinktes Grundmaterial
1000229265 | Lüftungsgitter | TRS-AS/225x125 | 110 | 73269098 | 1 | 0.5 | 252 | 152 | 38 | TRS | pcs | DE | EUR | Luftdurchlässe | Lüftungsgitter | Wand-, Brüstungs- oder Kanaleinbau | AS: Mengeneinstellung mit Schlitzschieber
1000229267 | Lüftungsgitter | TRS-AS/225x125/A1 | 141 | 73269098 | 1 | 0.5 | 252 | 152 | 38 | TRS | pcs | DE | EUR | Luftdurchlässe | Lüftungsgitter | Wand-, Brüstungs- oder Kanaleinbau | AS: Mengeneinstellung mit Schlitzschieber | A1: Einbaurahmen 12,5 mm
1000229268 | Lüftungsgitter | TRS-AS/225x125/A1/C11 | 185 | 73269098 | 1 | 0.5 | 252 | 152 | 38 | TRS | pcs | DE | EUR | Luftdurchlässe | Lüftungsgitter | Wand-, Brüstungs- oder Kanaleinbau | AS: Mengeneinstellung mit Schlitzschieber | A1: Einbaurahmen 12,5 mm | C11: Verdeckte Schraubbefestigung
1000803800 | Lüftungsgitter | TRS-AS/225x125/A1/C11/S7 | 216 | 73269098 | 1 | 0.5 | 252 | 152 | 38 | TRS | pcs | DE | EUR | Luftdurchlässe | Lüftungsgitter | Wand-, Brüstungs- oder Kanaleinbau | AS: Mengeneinstellung mit Schlitzschieber | A1: Einbaurahmen 12,5 mm | C11: Verdeckte Schraubbefestigung | S7: Verzinktes Grundmaterial
1000803799 | Lüftungsgitter | TRS-AS/225x125/A1/S7 | 172 | 73269098 | 1 | 0.5 | 252 | 152 | 38 | TRS | pcs | DE | EUR | Luftdurchlässe | Lüftungsgitter | Wand-, Brüstungs- oder Kanaleinbau | AS: Mengeneinstellung mit Schlitzschieber | A1: Einbaurahmen 12,5 mm | S7: Verzinktes Grundmaterial
1000229266 | Lüftungsgitter | TRS-AS/225x125/C11 | 154 | 73269098 | 1 | 0.5 | 252 | 152 | 38 | TRS | pcs | DE | EUR | Luftdurchlässe | Lüftungsgitter | Wand-, Brüstungs- oder Kanaleinbau | AS: Mengeneinstellung mit Schlitzschieber | C11: Verdeckte Schraubbefestigung
1000803798 | Lüftungsgitter | TRS-AS/225x125/C11/S7 | 185 | 73269098 | 1 | 0.5 | 252 | 152 | 38 | TRS | pcs | DE | EUR | Luftdurchlässe | Lüftungsgitter | Wand-, Brüstungs- oder Kanaleinbau | AS: Mengeneinstellung mit Schlitzschieber | C11: Verdeckte Schraubbefestigung | S7: Verzinktes Grundmaterial
1000803797 | Lüftungsgitter | TRS-AS/225x125/S7 | 141 | 73269098 | 1 | 0.5 | 252 | 152 | 38 | TRS | pcs | DE | EUR | Luftdurchlässe | Lüftungsgitter | Wand-, Brüstungs- oder Kanaleinbau | AS: Mengeneinstellung mit Schlitzschieber | S7: Verzinktes Grundmaterial
1000229269 | Lüftungsgitter | TRS-AS/225x225 | 142 | 73269098 | 1 | 0.7 | 252 | 252 | 38 | TRS | pcs | DE | EUR | Luftdurchlässe | Lüftungsgitter | Wand-, Brüstungs- oder Kanaleinbau | AS: Mengeneinstellung mit Schlitzschieber
1000229271 | Lüftungsgitter | TRS-AS/225x225/A1 | 173 | 73269098 | 1 | 0.7 | 252 | 252 | 38 | TRS | pcs | DE | EUR | Luftdurchlässe | Lüftungsgitter | Wand-, Brüstungs- oder Kanaleinbau | AS: Mengeneinstellung mit Schlitzschieber | A1: Einbaurahmen 12,5 mm
1000229272 | Lüftungsgitter | TRS-AS/225x225/A1/C11 | 217 | 73269098 | 1 | 0.7 | 252 | 252 | 38 | TRS | pcs | DE | EUR | Luftdurchlässe | Lüftungsgitter | Wand-, Brüstungs- oder Kanaleinbau | AS: Mengeneinstellung mit Schlitzschieber | A1: Einbaurahmen 12,5 mm | C11: Verdeckte Schraubbefestigung
1000803804 | Lüftungsgitter | TRS-AS/225x225/A1/C11/S7 | 252 | 73269098 | 1 | 0.7 | 252 | 252 | 38 | TRS | pcs | DE | EUR | Luftdurchlässe | Lüftungsgitter | Wand-, Brüstungs- oder Kanaleinbau | AS: Mengeneinstellung mit Schlitzschieber | A1: Einbaurahmen 12,5 mm | C11: Verdeckte Schraubbefestigung | S7: Verzinktes Grundmaterial
1000803803 | Lüftungsgitter | TRS-AS/225x225/A1/S7 | 208 | 73269098 | 1 | 0.7 | 252 | 252 | 38 | TRS | pcs | DE | EUR | Luftdurchlässe | Lüftungsgitter | Wand-, Brüstungs- oder Kanaleinbau | AS: Mengeneinstellung mit Schlitzschieber | A1: Einbaurahmen 12,5 mm | S7: Verzinktes Grundmaterial
1000229270 | Lüftungsgitter | TRS-AS/225x225/C11 | 186 | 73269098 | 1 | 0.7 | 252 | 252 | 38 | TRS | pcs | DE | EUR | Luftdurchlässe | Lüftungsgitter | Wand-, Brüstungs- oder Kanaleinbau | AS: Mengeneinstellung mit Schlitzschieber | C11: Verdeckte Schraubbefestigung
1000803802 | Lüftungsgitter | TRS-AS/225x225/C11/S7 | 221 | 73269098 | 1 | 0.7 | 252 | 252 | 38 | TRS | pcs | DE | EUR | Luftdurchlässe | Lüftungsgitter | Wand-, Brüstungs- oder Kanaleinbau | AS: Mengeneinstellung mit Schlitzschieber | C11: Verdeckte Schraubbefestigung | S7: Verzinktes Grundmaterial
1000803801 | Lüftungsgitter | TRS-AS/225x225/S7 | 177 | 73269098 | 1 | 0.7 | 252 | 252 | 38 | TRS | pcs | DE | EUR | Luftdurchlässe | Lüftungsgitter | Wand-, Brüstungs- oder Kanaleinbau | AS: Mengeneinstellung mit Schlitzschieber | S7: Verzinktes Grundmaterial
1000229261 | Lüftungsgitter | TRS-AS/225x75 | 109 | 73269098 | 1 | 0.4 | 252 | 102 | 38 | TRS | pcs | DE | EUR | Luftdurchlässe | Lüftungsgitter | Wand-, Brüstungs- oder Kanaleinbau | AS: Mengeneinstellung mit Schlitzschieber
1000229263 | Lüftungsgitter | TRS-AS/225x75/A1 | 140 | 73269098 | 1 | 0.4 | 252 | 102 | 38 | TRS | pcs | DE | EUR | Luftdurchlässe | Lüftungsgitter | Wand-, Brüstungs- oder Kanaleinbau | AS: Mengeneinstellung mit Schlitzschieber | A1: Einbaurahmen 12,5 mm
1000229264 | Lüftungsgitter | TRS-AS/225x75/A1/C11 | 184 | 73269098 | 1 | 0.4 | 252 | 102 | 38 | TRS | pcs | DE | EUR | Luftdurchlässe | Lüftungsgitter | Wand-, Brüstungs- oder Kanaleinbau | AS: Mengeneinstellung mit Schlitzschieber | A1: Einbaurahmen 12,5 mm | C11: Verdeckte Schraubbefestigung
1000803796 | Lüftungsgitter | TRS-AS/225x75/A1/C11/S7 | 209 | 73269098 | 1 | 0.4 | 252 | 102 | 38 | TRS | pcs | DE | EUR | Luftdurchlässe | Lüftungsgitter | Wand-, Brüstungs- oder Kanaleinbau | AS: Mengeneinstellung mit Schlitzschieber | A1: Einbaurahmen 12,5 mm | C11: Verdeckte Schraubbefestigung | S7: Verzinktes Grundmaterial
1000803795 | Lüftungsgitter | TRS-AS/225x75/A1/S7 | 165 | 73269098 | 1 | 0.4 | 252 | 102 | 38 | TRS | pcs | DE | EUR | Luftdurchlässe | Lüftungsgitter | Wand-, Brüstungs- oder Kanaleinbau | AS: Mengeneinstellung mit Schlitzschieber | A1: Einbaurahmen 12,5 mm | S7: Verzinktes Grundmaterial
1000229262 | Lüftungsgitter | TRS-AS/225x75/C11 | 153 | 73269098 | 1 | 0.4 | 252 | 102 | 38 | TRS | pcs | DE | EUR | Luftdurchlässe | Lüftungsgitter | Wand-, Brüstungs- oder Kanaleinbau | AS: Mengeneinstellung mit Schlitzschieber | C11: Verdeckte Schraubbefestigung
1000803794 | Lüftungsgitter | TRS-AS/225x75/C11/S7 | 178 | 73269098 | 1 | 0.4 | 252 | 102 | 38 | TRS | pcs | DE | EUR | Luftdurchlässe | Lüftungsgitter | Wand-, Brüstungs- oder Kanaleinbau | AS: Mengeneinstellung mit Schlitzschieber | C11: Verdeckte Schraubbefestigung | S7: Verzinktes Grundmaterial
1000803793 | Lüftungsgitter | TRS-AS/225x75/S7 | 134 | 73269098 | 1 | 0.4 | 252 | 102 | 38 | TRS | pcs | DE | EUR | Luftdurchlässe | Lüftungsgitter | Wand-, Brüstungs- oder Kanaleinbau | AS: Mengeneinstellung mit Schlitzschieber | S7: Verzinktes Grundmaterial
1000229649 | Lüftungsgitter | TRS-AS/325x125 | 122 | 73269098 | 1 | 0.7 | 352 | 152 | 38 | TRS | pcs | DE | EUR | Luftdurchlässe | Lüftungsgitter | Wand-, Brüstungs- oder Kanaleinbau | AS: Mengeneinstellung mit Schlitzschieber
1000229651 | Lüftungsgitter | TRS-AS/325x125/A1 | 153 | 73269098 | 1 | 0.7 | 352 | 152 | 38 | TRS | pcs | DE | EUR | Luftdurchlässe | Lüftungsgitter | Wand-, Brüstungs- oder Kanaleinbau | AS: Mengeneinstellung mit Schlitzschieber | A1: Einbaurahmen 12,5 mm
1000229652 | Lüftungsgitter | TRS-AS/325x125/A1/C11 | 197 | 73269098 | 1 | 0.7 | 352 | 152 | 38 | TRS | pcs | DE | EUR | Luftdurchlässe | Lüftungsgitter | Wand-, Brüstungs- oder Kanaleinbau | AS: Mengeneinstellung mit Schlitzschieber | A1: Einbaurahmen 12,5 mm | C11: Verdeckte Schraubbefestigung
1000804184 | Lüftungsgitter | TRS-AS/325x125/A1/C11/S7 | 229 | 73269098 | 1 | 0.7 | 352 | 152 | 38 | TRS | pcs | DE | EUR | Luftdurchlässe | Lüftungsgitter | Wand-, Brüstungs- oder Kanaleinbau | AS: Mengeneinstellung mit Schlitzschieber | A1: Einbaurahmen 12,5 mm | C11: Verdeckte Schraubbefestigung | S7: Verzinktes Grundmaterial
1000804183 | Lüftungsgitter | TRS-AS/325x125/A1/S7 | 185 | 73269098 | 1 | 0.7 | 352 | 152 | 38 | TRS | pcs | DE | EUR | Luftdurchlässe | Lüftungsgitter | Wand-, Brüstungs- oder Kanaleinbau | AS: Mengeneinstellung mit Schlitzschieber | A1: Einbaurahmen 12,5 mm | S7: Verzinktes Grundmaterial
1000229650 | Lüftungsgitter | TRS-AS/325x125/C11 | 166 | 73269098 | 1 | 0.7 | 352 | 152 | 38 | TRS | pcs | DE | EUR | Luftdurchlässe | Lüftungsgitter | Wand-, Brüstungs- oder Kanaleinbau | AS: Mengeneinstellung mit Schlitzschieber | C11: Verdeckte Schraubbefestigung
1000804182 | Lüftungsgitter | TRS-AS/325x125/C11/S7 | 198 | 73269098 | 1 | 0.7 | 352 | 152 | 38 | TRS | pcs | DE | EUR | Luftdurchlässe | Lüftungsgitter | Wand-, Brüstungs- oder Kanaleinbau | AS: Mengeneinstellung mit Schlitzschieber | C11: Verdeckte Schraubbefestigung | S7: Verzinktes Grundmaterial
1000804181 | Lüftungsgitter | TRS-AS/325x125/S7 | 154 | 73269098 | 1 | 0.7 | 352 | 152 | 38 | TRS | pcs | DE | EUR | Luftdurchlässe | Lüftungsgitter | Wand-, Brüstungs- oder Kanaleinbau | AS: Mengeneinstellung mit Schlitzschieber | S7: Verzinktes Grundmaterial
1000229677 | Lüftungsgitter | TRS-AS/325x225 | 145 | 73269098 | 1 | 1 | 352 | 252 | 38 | TRS | pcs | DE | EUR | Luftdurchlässe | Lüftungsgitter | Wand-, Brüstungs- oder Kanaleinbau | AS: Mengeneinstellung mit Schlitzschieber
1000229679 | Lüftungsgitter | TRS-AS/325x225/A1 | 179 | 73269098 | 1 | 1 | 352 | 252 | 38 | TRS | pcs | DE | EUR | Luftdurchlässe | Lüftungsgitter | Wand-, Brüstungs- oder Kanaleinbau | AS: Mengeneinstellung mit Schlitzschieber | A1: Einbaurahmen 12,5 mm
1000229680 | Lüftungsgitter | TRS-AS/325x225/A1/C11 | 223 | 73269098 | 1 | 1 | 352 | 252 | 38 | TRS | pcs | DE | EUR | Luftdurchlässe | Lüftungsgitter | Wand-, Brüstungs- oder Kanaleinbau | AS: Mengeneinstellung mit Schlitzschieber | A1: Einbaurahmen 12,5 mm | C11: Verdeckte Schraubbefestigung
1000804212 | Lüftungsgitter | TRS-AS/325x225/A1/C11/S7 | 265 | 73269098 | 1 | 1 | 352 | 252 | 38 | TRS | pcs | DE | EUR | Luftdurchlässe | Lüftungsgitter | Wand-, Brüstungs- oder Kanaleinbau | AS: Mengeneinstellung mit Schlitzschieber | A1: Einbaurahmen 12,5 mm | C11: Verdeckte Schraubbefestigung | S7: Verzinktes Grundmaterial
1000804211 | Lüftungsgitter | TRS-AS/325x225/A1/S7 | 221 | 73269098 | 1 | 1 | 352 | 252 | 38 | TRS | pcs | DE | EUR | Luftdurchlässe | Lüftungsgitter | Wand-, Brüstungs- oder Kanaleinbau | AS: Mengeneinstellung mit Schlitzschieber | A1: Einbaurahmen 12,5 mm | S7: Verzinktes Grundmaterial
1000229678 | Lüftungsgitter | TRS-AS/325x225/C11 | 189 | 73269098 | 1 | 1 | 352 | 252 | 38 | TRS | pcs | DE | EUR | Luftdurchlässe | Lüftungsgitter | Wand-, Brüstungs- oder Kanaleinbau | AS: Mengeneinstellung mit Schlitzschieber | C11: Verdeckte Schraubbefestigung
1000804210 | Lüftungsgitter | TRS-AS/325x225/C11/S7 | 231 | 73269098 | 1 | 1 | 352 | 252 | 38 | TRS | pcs | DE | EUR | Luftdurchlässe | Lüftungsgitter | Wand-, Brüstungs- oder Kanaleinbau | AS: Mengeneinstellung mit Schlitzschieber | C11: Verdeckte Schraubbefestigung | S7: Verzinktes Grundmaterial
1000804209 | Lüftungsgitter | TRS-AS/325x225/S7 | 187 | 73269098 | 1 | 1 | 352 | 252 | 38 | TRS | pcs | DE | EUR | Luftdurchlässe | Lüftungsgitter | Wand-, Brüstungs- oder Kanaleinbau | AS: Mengeneinstellung mit Schlitzschieber | S7: Verzinktes Grundmaterial
1000229705 | Lüftungsgitter | TRS-AS/325x325 | 163 | 73269098 | 1 | 1.6 | 352 | 352 | 38 | TRS | pcs | DE | EUR | Luftdurchlässe | Lüftungsgitter | Wand-, Brüstungs- oder Kanaleinbau | AS: Mengeneinstellung mit Schlitzschieber
1000229707 | Lüftungsgitter | TRS-AS/325x325/A1 | 197 | 73269098 | 1 | 1.6 | 352 | 352 | 38 | TRS | pcs | DE | EUR | Luftdurchlässe | Lüftungsgitter | Wand-, Brüstungs- oder Kanaleinbau | AS: Mengeneinstellung mit Schlitzschieber | A1: Einbaurahmen 12,5 mm
1000229708 | Lüftungsgitter | TRS-AS/325x325/A1/C11 | 241 | 73269098 | 1 | 1.6 | 352 | 352 | 38 | TRS | pcs | DE | EUR | Luftdurchlässe | Lüftungsgitter | Wand-, Brüstungs- oder Kanaleinbau | AS: Mengeneinstellung mit Schlitzschieber | A1: Einbaurahmen 12,5 mm | C11: Verdeckte Schraubbefestigung
1000804240 | Lüftungsgitter | TRS-AS/325x325/A1/C11/S7 | 284 | 73269098 | 1 | 1.6 | 352 | 352 | 38 | TRS | pcs | DE | EUR | Luftdurchlässe | Lüftungsgitter | Wand-, Brüstungs- oder Kanaleinbau | AS: Mengeneinstellung mit Schlitzschieber | A1: Einbaurahmen 12,5 mm | C11: Verdeckte Schraubbefestigung | S7: Verzinktes Grundmaterial
1000804239 | Lüftungsgitter | TRS-AS/325x325/A1/S7 | 240 | 73269098 | 1 | 1.6 | 352 | 352 | 38 | TRS | pcs | DE | EUR | Luftdurchlässe | Lüftungsgitter | Wand-, Brüstungs- oder Kanaleinbau | AS: Mengeneinstellung mit Schlitzschieber | A1: Einbaurahmen 12,5 mm | S7: Verzinktes Grundmaterial
1000229706 | Lüftungsgitter | TRS-AS/325x325/C11 | 207 | 73269098 | 1 | 1.6 | 352 | 352 | 38 | TRS | pcs | DE | EUR | Luftdurchlässe | Lüftungsgitter | Wand-, Brüstungs- oder Kanaleinbau | AS: Mengeneinstellung mit Schlitzschieber | C11: Verdeckte Schraubbefestigung
1000804238 | Lüftungsgitter | TRS-AS/325x325/C11/S7 | 250 | 73269098 | 1 | 1.6 | 352 | 352 | 38 | TRS | pcs | DE | EUR | Luftdurchlässe | Lüftungsgitter | Wand-, Brüstungs- oder Kanaleinbau | AS: Mengeneinstellung mit Schlitzschieber | C11: Verdeckte Schraubbefestigung | S7: Verzinktes Grundmaterial
1000804237 | Lüftungsgitter | TRS-AS/325x325/S7 | 206 | 73269098 | 1 | 1.6 | 352 | 352 | 38 | TRS | pcs | DE | EUR | Luftdurchlässe | Lüftungsgitter | Wand-, Brüstungs- oder Kanaleinbau | AS: Mengeneinstellung mit Schlitzschieber | S7: Verzinktes Grundmaterial
1000229621 | Lüftungsgitter | TRS-AS/325x75 | 119 | 73269098 | 1 | 0.5 | 352 | 102 | 38 | TRS | pcs | DE | EUR | Luftdurchlässe | Lüftungsgitter | Wand-, Brüstungs- oder Kanaleinbau | AS: Mengeneinstellung mit Schlitzschieber
1000229623 | Lüftungsgitter | TRS-AS/325x75/A1 | 150 | 73269098 | 1 | 0.5 | 352 | 102 | 38 | TRS | pcs | DE | EUR | Luftdurchlässe | Lüftungsgitter | Wand-, Brüstungs- oder Kanaleinbau | AS: Mengeneinstellung mit Schlitzschieber | A1: Einbaurahmen 12,5 mm
1000229624 | Lüftungsgitter | TRS-AS/325x75/A1/C11 | 194 | 73269098 | 1 | 0.5 | 352 | 102 | 38 | TRS | pcs | DE | EUR | Luftdurchlässe | Lüftungsgitter | Wand-, Brüstungs- oder Kanaleinbau | AS: Mengeneinstellung mit Schlitzschieber | A1: Einbaurahmen 12,5 mm | C11: Verdeckte Schraubbefestigung
1000804156 | Lüftungsgitter | TRS-AS/325x75/A1/C11/S7 | 219 | 73269098 | 1 | 0.5 | 352 | 102 | 38 | TRS | pcs | DE | EUR | Luftdurchlässe | Lüftungsgitter | Wand-, Brüstungs- oder Kanaleinbau | AS: Mengeneinstellung mit Schlitzschieber | A1: Einbaurahmen 12,5 mm | C11: Verdeckte Schraubbefestigung | S7: Verzinktes Grundmaterial
1000804155 | Lüftungsgitter | TRS-AS/325x75/A1/S7 | 175 | 73269098 | 1 | 0.5 | 352 | 102 | 38 | TRS | pcs | DE | EUR | Luftdurchlässe | Lüftungsgitter | Wand-, Brüstungs- oder Kanaleinbau | AS: Mengeneinstellung mit Schlitzschieber | A1: Einbaurahmen 12,5 mm | S7: Verzinktes Grundmaterial
1000229622 | Lüftungsgitter | TRS-AS/325x75/C11 | 163 | 73269098 | 1 | 0.5 | 352 | 102 | 38 | TRS | pcs | DE | EUR | Luftdurchlässe | Lüftungsgitter | Wand-, Brüstungs- oder Kanaleinbau | AS: Mengeneinstellung mit Schlitzschieber | C11: Verdeckte Schraubbefestigung
1000804154 | Lüftungsgitter | TRS-AS/325x75/C11/S7 | 188 | 73269098 | 1 | 0.5 | 352 | 102 | 38 | TRS | pcs | DE | EUR | Luftdurchlässe | Lüftungsgitter | Wand-, Brüstungs- oder Kanaleinbau | AS: Mengeneinstellung mit Schlitzschieber | C11: Verdeckte Schraubbefestigung | S7: Verzinktes Grundmaterial
1000804153 | Lüftungsgitter | TRS-AS/325x75/S7 | 144 | 73269098 | 1 | 0.5 | 352 | 102 | 38 | TRS | pcs | DE | EUR | Luftdurchlässe | Lüftungsgitter | Wand-, Brüstungs- oder Kanaleinbau | AS: Mengeneinstellung mit Schlitzschieber | S7: Verzinktes Grundmaterial
1000229653 | Lüftungsgitter | TRS-AS/425x125 | 142 | 73269098 | 1 | 0.8 | 452 | 152 | 38 | TRS | pcs | DE | EUR | Luftdurchlässe | Lüftungsgitter | Wand-, Brüstungs- oder Kanaleinbau | AS: Mengeneinstellung mit Schlitzschieber
1000229655 | Lüftungsgitter | TRS-AS/425x125/A1 | 176 | 73269098 | 1 | 0.8 | 452 | 152 | 38 | TRS | pcs | DE | EUR | Luftdurchlässe | Lüftungsgitter | Wand-, Brüstungs- oder Kanaleinbau | AS: Mengeneinstellung mit Schlitzschieber | A1: Einbaurahmen 12,5 mm
1000229656 | Lüftungsgitter | TRS-AS/425x125/A1/C11 | 220 | 73269098 | 1 | 0.8 | 452 | 152 | 38 | TRS | pcs | DE | EUR | Luftdurchlässe | Lüftungsgitter | Wand-, Brüstungs- oder Kanaleinbau | AS: Mengeneinstellung mit Schlitzschieber | A1: Einbaurahmen 12,5 mm | C11: Verdeckte Schraubbefestigung
1000804188 | Lüftungsgitter | TRS-AS/425x125/A1/C11/S7 | 252 | 73269098 | 1 | 0.8 | 452 | 152 | 38 | TRS | pcs | DE | EUR | Luftdurchlässe | Lüftungsgitter | Wand-, Brüstungs- oder Kanaleinbau | AS: Mengeneinstellung mit Schlitzschieber | A1: Einbaurahmen 12,5 mm | C11: Verdeckte Schraubbefestigung | S7: Verzinktes Grundmaterial
1000804187 | Lüftungsgitter | TRS-AS/425x125/A1/S7 | 208 | 73269098 | 1 | 0.8 | 452 | 152 | 38 | TRS | pcs | DE | EUR | Luftdurchlässe | Lüftungsgitter | Wand-, Brüstungs- oder Kanaleinbau | AS: Mengeneinstellung mit Schlitzschieber | A1: Einbaurahmen 12,5 mm | S7: Verzinktes Grundmaterial
1000229654 | Lüftungsgitter | TRS-AS/425x125/C11 | 186 | 73269098 | 1 | 0.8 | 452 | 152 | 38 | TRS | pcs | DE | EUR | Luftdurchlässe | Lüftungsgitter | Wand-, Brüstungs- oder Kanaleinbau | AS: Mengeneinstellung mit Schlitzschieber | C11: Verdeckte Schraubbefestigung
1000804186 | Lüftungsgitter | TRS-AS/425x125/C11/S7 | 218 | 73269098 | 1 | 0.8 | 452 | 152 | 38 | TRS | pcs | DE | EUR | Luftdurchlässe | Lüftungsgitter | Wand-, Brüstungs- oder Kanaleinbau | AS: Mengeneinstellung mit Schlitzschieber | C11: Verdeckte Schraubbefestigung | S7: Verzinktes Grundmaterial
1000804185 | Lüftungsgitter | TRS-AS/425x125/S7 | 174 | 73269098 | 1 | 0.8 | 452 | 152 | 38 | TRS | pcs | DE | EUR | Luftdurchlässe | Lüftungsgitter | Wand-, Brüstungs- oder Kanaleinbau | AS: Mengeneinstellung mit Schlitzschieber | S7: Verzinktes Grundmaterial
1000229681 | Lüftungsgitter | TRS-AS/425x225 | 163 | 73269098 | 1 | 1.2 | 452 | 252 | 38 | TRS | pcs | DE | EUR | Luftdurchlässe | Lüftungsgitter | Wand-, Brüstungs- oder Kanaleinbau | AS: Mengeneinstellung mit Schlitzschieber
1000229683 | Lüftungsgitter | TRS-AS/425x225/A1 | 197 | 73269098 | 1 | 1.2 | 452 | 252 | 38 | TRS | pcs | DE | EUR | Luftdurchlässe | Lüftungsgitter | Wand-, Brüstungs- oder Kanaleinbau | AS: Mengeneinstellung mit Schlitzschieber | A1: Einbaurahmen 12,5 mm
1000229684 | Lüftungsgitter | TRS-AS/425x225/A1/C11 | 241 | 73269098 | 1 | 1.2 | 452 | 252 | 38 | TRS | pcs | DE | EUR | Luftdurchlässe | Lüftungsgitter | Wand-, Brüstungs- oder Kanaleinbau | AS: Mengeneinstellung mit Schlitzschieber | A1: Einbaurahmen 12,5 mm | C11: Verdeckte Schraubbefestigung
1000804216 | Lüftungsgitter | TRS-AS/425x225/A1/C11/S7 | 284 | 73269098 | 1 | 1.2 | 452 | 252 | 38 | TRS | pcs | DE | EUR | Luftdurchlässe | Lüftungsgitter | Wand-, Brüstungs- oder Kanaleinbau | AS: Mengeneinstellung mit Schlitzschieber | A1: Einbaurahmen 12,5 mm | C11: Verdeckte Schraubbefestigung | S7: Verzinktes Grundmaterial
1000804215 | Lüftungsgitter | TRS-AS/425x225/A1/S7 | 240 | 73269098 | 1 | 1.2 | 452 | 252 | 38 | TRS | pcs | DE | EUR | Luftdurchlässe | Lüftungsgitter | Wand-, Brüstungs- oder Kanaleinbau | AS: Mengeneinstellung mit Schlitzschieber | A1: Einbaurahmen 12,5 mm | S7: Verzinktes Grundmaterial
1000229682 | Lüftungsgitter | TRS-AS/425x225/C11 | 207 | 73269098 | 1 | 1.2 | 452 | 252 | 38 | TRS | pcs | DE | EUR | Luftdurchlässe | Lüftungsgitter | Wand-, Brüstungs- oder Kanaleinbau | AS: Mengeneinstellung mit Schlitzschieber | C11: Verdeckte Schraubbefestigung
1000804214 | Lüftungsgitter | TRS-AS/425x225/C11/S7 | 250 | 73269098 | 1 | 1.2 | 452 | 252 | 38 | TRS | pcs | DE | EUR | Luftdurchlässe | Lüftungsgitter | Wand-, Brüstungs- oder Kanaleinbau | AS: Mengeneinstellung mit Schlitzschieber | C11: Verdeckte Schraubbefestigung | S7: Verzinktes Grundmaterial
1000804213 | Lüftungsgitter | TRS-AS/425x225/S7 | 206 | 73269098 | 1 | 1.2 | 452 | 252 | 38 | TRS | pcs | DE | EUR | Luftdurchlässe | Lüftungsgitter | Wand-, Brüstungs- oder Kanaleinbau | AS: Mengeneinstellung mit Schlitzschieber | S7: Verzinktes Grundmaterial
1000229709 | Lüftungsgitter | TRS-AS/425x325 | 188 | 73269098 | 1 | 2 | 452 | 352 | 38 | TRS | pcs | DE | EUR | Luftdurchlässe | Lüftungsgitter | Wand-, Brüstungs- oder Kanaleinbau | AS: Mengeneinstellung mit Schlitzschieber
1000229711 | Lüftungsgitter | TRS-AS/425x325/A1 | 228 | 73269098 | 1 | 2 | 452 | 352 | 38 | TRS | pcs | DE | EUR | Luftdurchlässe | Lüftungsgitter | Wand-, Brüstungs- oder Kanaleinbau | AS: Mengeneinstellung mit Schlitzschieber | A1: Einbaurahmen 12,5 mm
1000229712 | Lüftungsgitter | TRS-AS/425x325/A1/C11 | 272 | 73269098 | 1 | 2 | 452 | 352 | 38 | TRS | pcs | DE | EUR | Luftdurchlässe | Lüftungsgitter | Wand-, Brüstungs- oder Kanaleinbau | AS: Mengeneinstellung mit Schlitzschieber | A1: Einbaurahmen 12,5 mm | C11: Verdeckte Schraubbefestigung
1000804244 | Lüftungsgitter | TRS-AS/425x325/A1/C11/S7 | 316 | 73269098 | 1 | 2 | 452 | 352 | 38 | TRS | pcs | DE | EUR | Luftdurchlässe | Lüftungsgitter | Wand-, Brüstungs- oder Kanaleinbau | AS: Mengeneinstellung mit Schlitzschieber | A1: Einbaurahmen 12,5 mm | C11: Verdeckte Schraubbefestigung | S7: Verzinktes Grundmaterial
1000804243 | Lüftungsgitter | TRS-AS/425x325/A1/S7 | 272 | 73269098 | 1 | 2 | 452 | 352 | 38 | TRS | pcs | DE | EUR | Luftdurchlässe | Lüftungsgitter | Wand-, Brüstungs- oder Kanaleinbau | AS: Mengeneinstellung mit Schlitzschieber | A1: Einbaurahmen 12,5 mm | S7: Verzinktes Grundmaterial
1000229710 | Lüftungsgitter | TRS-AS/425x325/C11 | 232 | 73269098 | 1 | 2 | 452 | 352 | 38 | TRS | pcs | DE | EUR | Luftdurchlässe | Lüftungsgitter | Wand-, Brüstungs- oder Kanaleinbau | AS: Mengeneinstellung mit Schlitzschieber | C11: Verdeckte Schraubbefestigung
1000804242 | Lüftungsgitter | TRS-AS/425x325/C11/S7 | 276 | 73269098 | 1 | 2 | 452 | 352 | 38 | TRS | pcs | DE | EUR | Luftdurchlässe | Lüftungsgitter | Wand-, Brüstungs- oder Kanaleinbau | AS: Mengeneinstellung mit Schlitzschieber | C11: Verdeckte Schraubbefestigung | S7: Verzinktes Grundmaterial
1000804241 | Lüftungsgitter | TRS-AS/425x325/S7 | 232 | 73269098 | 1 | 2 | 452 | 352 | 38 | TRS | pcs | DE | EUR | Luftdurchlässe | Lüftungsgitter | Wand-, Brüstungs- oder Kanaleinbau | AS: Mengeneinstellung mit Schlitzschieber | S7: Verzinktes Grundmaterial
1000229625 | Lüftungsgitter | TRS-AS/425x75 | 126 | 73269098 | 1 | 0.7 | 452 | 102 | 38 | TRS | pcs | DE | EUR | Luftdurchlässe | Lüftungsgitter | Wand-, Brüstungs- oder Kanaleinbau | AS: Mengeneinstellung mit Schlitzschieber
1000229627 | Lüftungsgitter | TRS-AS/425x75/A1 | 160 | 73269098 | 1 | 0.7 | 452 | 102 | 38 | TRS | pcs | DE | EUR | Luftdurchlässe | Lüftungsgitter | Wand-, Brüstungs- oder Kanaleinbau | AS: Mengeneinstellung mit Schlitzschieber | A1: Einbaurahmen 12,5 mm
1000229628 | Lüftungsgitter | TRS-AS/425x75/A1/C11 | 204 | 73269098 | 1 | 0.7 | 452 | 102 | 38 | TRS | pcs | DE | EUR | Luftdurchlässe | Lüftungsgitter | Wand-, Brüstungs- oder Kanaleinbau | AS: Mengeneinstellung mit Schlitzschieber | A1: Einbaurahmen 12,5 mm | C11: Verdeckte Schraubbefestigung
1000804160 | Lüftungsgitter | TRS-AS/425x75/A1/C11/S7 | 231 | 73269098 | 1 | 0.7 | 452 | 102 | 38 | TRS | pcs | DE | EUR | Luftdurchlässe | Lüftungsgitter | Wand-, Brüstungs- oder Kanaleinbau | AS: Mengeneinstellung mit Schlitzschieber | A1: Einbaurahmen 12,5 mm | C11: Verdeckte Schraubbefestigung | S7: Verzinktes Grundmaterial
1000804159 | Lüftungsgitter | TRS-AS/425x75/A1/S7 | 187 | 73269098 | 1 | 0.7 | 452 | 102 | 38 | TRS | pcs | DE | EUR | Luftdurchlässe | Lüftungsgitter | Wand-, Brüstungs- oder Kanaleinbau | AS: Mengeneinstellung mit Schlitzschieber | A1: Einbaurahmen 12,5 mm | S7: Verzinktes Grundmaterial
1000229626 | Lüftungsgitter | TRS-AS/425x75/C11 | 170 | 73269098 | 1 | 0.7 | 452 | 102 | 38 | TRS | pcs | DE | EUR | Luftdurchlässe | Lüftungsgitter | Wand-, Brüstungs- oder Kanaleinbau | AS: Mengeneinstellung mit Schlitzschieber | C11: Verdeckte Schraubbefestigung
1000804158 | Lüftungsgitter | TRS-AS/425x75/C11/S7 | 197 | 73269098 | 1 | 0.7 | 452 | 102 | 38 | TRS | pcs | DE | EUR | Luftdurchlässe | Lüftungsgitter | Wand-, Brüstungs- oder Kanaleinbau | AS: Mengeneinstellung mit Schlitzschieber | C11: Verdeckte Schraubbefestigung | S7: Verzinktes Grundmaterial
1000804157 | Lüftungsgitter | TRS-AS/425x75/S7 | 153 | 73269098 | 1 | 0.7 | 452 | 102 | 38 | TRS | pcs | DE | EUR | Luftdurchlässe | Lüftungsgitter | Wand-, Brüstungs- oder Kanaleinbau | AS: Mengeneinstellung mit Schlitzschieber | S7: Verzinktes Grundmaterial
1000229657 | Lüftungsgitter | TRS-AS/525x125 | 158 | 73269098 | 1 | 1 | 552 | 152 | 38 | TRS | pcs | DE | EUR | Luftdurchlässe | Lüftungsgitter | Wand-, Brüstungs- oder Kanaleinbau | AS: Mengeneinstellung mit Schlitzschieber
1000229659 | Lüftungsgitter | TRS-AS/525x125/A1 | 192 | 73269098 | 1 | 1 | 552 | 152 | 38 | TRS | pcs | DE | EUR | Luftdurchlässe | Lüftungsgitter | Wand-, Brüstungs- oder Kanaleinbau | AS: Mengeneinstellung mit Schlitzschieber | A1: Einbaurahmen 12,5 mm
1000229660 | Lüftungsgitter | TRS-AS/525x125/A1/C11 | 236 | 73269098 | 1 | 1 | 552 | 152 | 38 | TRS | pcs | DE | EUR | Luftdurchlässe | Lüftungsgitter | Wand-, Brüstungs- oder Kanaleinbau | AS: Mengeneinstellung mit Schlitzschieber | A1: Einbaurahmen 12,5 mm | C11: Verdeckte Schraubbefestigung
1000804192 | Lüftungsgitter | TRS-AS/525x125/A1/C11/S7 | 271 | 73269098 | 1 | 1 | 552 | 152 | 38 | TRS | pcs | DE | EUR | Luftdurchlässe | Lüftungsgitter | Wand-, Brüstungs- oder Kanaleinbau | AS: Mengeneinstellung mit Schlitzschieber | A1: Einbaurahmen 12,5 mm | C11: Verdeckte Schraubbefestigung | S7: Verzinktes Grundmaterial
1000804191 | Lüftungsgitter | TRS-AS/525x125/A1/S7 | 227 | 73269098 | 1 | 1 | 552 | 152 | 38 | TRS | pcs | DE | EUR | Luftdurchlässe | Lüftungsgitter | Wand-, Brüstungs- oder Kanaleinbau | AS: Mengeneinstellung mit Schlitzschieber | A1: Einbaurahmen 12,5 mm | S7: Verzinktes Grundmaterial
1000229658 | Lüftungsgitter | TRS-AS/525x125/C11 | 202 | 73269098 | 1 | 1 | 552 | 152 | 38 | TRS | pcs | DE | EUR | Luftdurchlässe | Lüftungsgitter | Wand-, Brüstungs- oder Kanaleinbau | AS: Mengeneinstellung mit Schlitzschieber | C11: Verdeckte Schraubbefestigung
1000804190 | Lüftungsgitter | TRS-AS/525x125/C11/S7 | 237 | 73269098 | 1 | 1 | 552 | 152 | 38 | TRS | pcs | DE | EUR | Luftdurchlässe | Lüftungsgitter | Wand-, Brüstungs- oder Kanaleinbau | AS: Mengeneinstellung mit Schlitzschieber | C11: Verdeckte Schraubbefestigung | S7: Verzinktes Grundmaterial
1000804189 | Lüftungsgitter | TRS-AS/525x125/S7 | 193 | 73269098 | 1 | 1 | 552 | 152 | 38 | TRS | pcs | DE | EUR | Luftdurchlässe | Lüftungsgitter | Wand-, Brüstungs- oder Kanaleinbau | AS: Mengeneinstellung mit Schlitzschieber | S7: Verzinktes Grundmaterial
1000229685 | Lüftungsgitter | TRS-AS/525x225 | 187 | 73269098 | 1 | 1.5 | 552 | 252 | 38 | TRS | pcs | DE | EUR | Luftdurchlässe | Lüftungsgitter | Wand-, Brüstungs- oder Kanaleinbau | AS: Mengeneinstellung mit Schlitzschieber
1000229687 | Lüftungsgitter | TRS-AS/525x225/A1 | 227 | 73269098 | 1 | 1.5 | 552 | 252 | 38 | TRS | pcs | DE | EUR | Luftdurchlässe | Lüftungsgitter | Wand-, Brüstungs- oder Kanaleinbau | AS: Mengeneinstellung mit Schlitzschieber | A1: Einbaurahmen 12,5 mm
1000229688 | Lüftungsgitter | TRS-AS/525x225/A1/C11 | 271 | 73269098 | 1 | 1.5 | 552 | 252 | 38 | TRS | pcs | DE | EUR | Luftdurchlässe | Lüftungsgitter | Wand-, Brüstungs- oder Kanaleinbau | AS: Mengeneinstellung mit Schlitzschieber | A1: Einbaurahmen 12,5 mm | C11: Verdeckte Schraubbefestigung
1000804220 | Lüftungsgitter | TRS-AS/525x225/A1/C11/S7 | 315 | 73269098 | 1 | 1.5 | 552 | 252 | 38 | TRS | pcs | DE | EUR | Luftdurchlässe | Lüftungsgitter | Wand-, Brüstungs- oder Kanaleinbau | AS: Mengeneinstellung mit Schlitzschieber | A1: Einbaurahmen 12,5 mm | C11: Verdeckte Schraubbefestigung | S7: Verzinktes Grundmaterial
1000804219 | Lüftungsgitter | TRS-AS/525x225/A1/S7 | 271 | 73269098 | 1 | 1.5 | 552 | 252 | 38 | TRS | pcs | DE | EUR | Luftdurchlässe | Lüftungsgitter | Wand-, Brüstungs- oder Kanaleinbau | AS: Mengeneinstellung mit Schlitzschieber | A1: Einbaurahmen 12,5 mm | S7: Verzinktes Grundmaterial
1000229686 | Lüftungsgitter | TRS-AS/525x225/C11 | 231 | 73269098 | 1 | 1.5 | 552 | 252 | 38 | TRS | pcs | DE | EUR | Luftdurchlässe | Lüftungsgitter | Wand-, Brüstungs- oder Kanaleinbau | AS: Mengeneinstellung mit Schlitzschieber | C11: Verdeckte Schraubbefestigung
1000804218 | Lüftungsgitter | TRS-AS/525x225/C11/S7 | 275 | 73269098 | 1 | 1.5 | 552 | 252 | 38 | TRS | pcs | DE | EUR | Luftdurchlässe | Lüftungsgitter | Wand-, Brüstungs- oder Kanaleinbau | AS: Mengeneinstellung mit Schlitzschieber | C11: Verdeckte Schraubbefestigung | S7: Verzinktes Grundmaterial
1000804217 | Lüftungsgitter | TRS-AS/525x225/S7 | 231 | 73269098 | 1 | 1.5 | 552 | 252 | 38 | TRS | pcs | DE | EUR | Luftdurchlässe | Lüftungsgitter | Wand-, Brüstungs- oder Kanaleinbau | AS: Mengeneinstellung mit Schlitzschieber | S7: Verzinktes Grundmaterial
1000229713 | Lüftungsgitter | TRS-AS/525x325 | 208 | 73269098 | 1 | 2.3 | 552 | 352 | 38 | TRS | pcs | DE | EUR | Luftdurchlässe | Lüftungsgitter | Wand-, Brüstungs- oder Kanaleinbau | AS: Mengeneinstellung mit Schlitzschieber
1000229715 | Lüftungsgitter | TRS-AS/525x325/A1 | 249 | 73269098 | 1 | 2.3 | 552 | 352 | 38 | TRS | pcs | DE | EUR | Luftdurchlässe | Lüftungsgitter | Wand-, Brüstungs- oder Kanaleinbau | AS: Mengeneinstellung mit Schlitzschieber | A1: Einbaurahmen 12,5 mm
1000229716 | Lüftungsgitter | TRS-AS/525x325/A1/C11 | 293 | 73269098 | 1 | 2.3 | 552 | 352 | 38 | TRS | pcs | DE | EUR | Luftdurchlässe | Lüftungsgitter | Wand-, Brüstungs- oder Kanaleinbau | AS: Mengeneinstellung mit Schlitzschieber | A1: Einbaurahmen 12,5 mm | C11: Verdeckte Schraubbefestigung
1000804248 | Lüftungsgitter | TRS-AS/525x325/A1/C11/S7 | 341 | 73269098 | 1 | 2.3 | 552 | 352 | 38 | TRS | pcs | DE | EUR | Luftdurchlässe | Lüftungsgitter | Wand-, Brüstungs- oder Kanaleinbau | AS: Mengeneinstellung mit Schlitzschieber | A1: Einbaurahmen 12,5 mm | C11: Verdeckte Schraubbefestigung | S7: Verzinktes Grundmaterial
1000804247 | Lüftungsgitter | TRS-AS/525x325/A1/S7 | 297 | 73269098 | 1 | 2.3 | 552 | 352 | 38 | TRS | pcs | DE | EUR | Luftdurchlässe | Lüftungsgitter | Wand-, Brüstungs- oder Kanaleinbau | AS: Mengeneinstellung mit Schlitzschieber | A1: Einbaurahmen 12,5 mm | S7: Verzinktes Grundmaterial
1000229714 | Lüftungsgitter | TRS-AS/525x325/C11 | 252 | 73269098 | 1 | 2.3 | 552 | 352 | 38 | TRS | pcs | DE | EUR | Luftdurchlässe | Lüftungsgitter | Wand-, Brüstungs- oder Kanaleinbau | AS: Mengeneinstellung mit Schlitzschieber | C11: Verdeckte Schraubbefestigung
1000804246 | Lüftungsgitter | TRS-AS/525x325/C11/S7 | 300 | 73269098 | 1 | 2.3 | 552 | 352 | 38 | TRS | pcs | DE | EUR | Luftdurchlässe | Lüftungsgitter | Wand-, Brüstungs- oder Kanaleinbau | AS: Mengeneinstellung mit Schlitzschieber | C11: Verdeckte Schraubbefestigung | S7: Verzinktes Grundmaterial
1000804245 | Lüftungsgitter | TRS-AS/525x325/S7 | 256 | 73269098 | 1 | 2.3 | 552 | 352 | 38 | TRS | pcs | DE | EUR | Luftdurchlässe | Lüftungsgitter | Wand-, Brüstungs- oder Kanaleinbau | AS: Mengeneinstellung mit Schlitzschieber | S7: Verzinktes Grundmaterial
1000229629 | Lüftungsgitter | TRS-AS/525x75 | 145 | 73269098 | 1 | 0.8 | 552 | 102 | 38 | TRS | pcs | DE | EUR | Luftdurchlässe | Lüftungsgitter | Wand-, Brüstungs- oder Kanaleinbau | AS: Mengeneinstellung mit Schlitzschieber
1000229631 | Lüftungsgitter | TRS-AS/525x75/A1 | 179 | 73269098 | 1 | 0.8 | 552 | 102 | 38 | TRS | pcs | DE | EUR | Luftdurchlässe | Lüftungsgitter | Wand-, Brüstungs- oder Kanaleinbau | AS: Mengeneinstellung mit Schlitzschieber | A1: Einbaurahmen 12,5 mm
1000229632 | Lüftungsgitter | TRS-AS/525x75/A1/C11 | 223 | 73269098 | 1 | 0.8 | 552 | 102 | 38 | TRS | pcs | DE | EUR | Luftdurchlässe | Lüftungsgitter | Wand-, Brüstungs- oder Kanaleinbau | AS: Mengeneinstellung mit Schlitzschieber | A1: Einbaurahmen 12,5 mm | C11: Verdeckte Schraubbefestigung
1000804164 | Lüftungsgitter | TRS-AS/525x75/A1/C11/S7 | 250 | 73269098 | 1 | 0.8 | 552 | 102 | 38 | TRS | pcs | DE | EUR | Luftdurchlässe | Lüftungsgitter | Wand-, Brüstungs- oder Kanaleinbau | AS: Mengeneinstellung mit Schlitzschieber | A1: Einbaurahmen 12,5 mm | C11: Verdeckte Schraubbefestigung | S7: Verzinktes Grundmaterial
1000804163 | Lüftungsgitter | TRS-AS/525x75/A1/S7 | 206 | 73269098 | 1 | 0.8 | 552 | 102 | 38 | TRS | pcs | DE | EUR | Luftdurchlässe | Lüftungsgitter | Wand-, Brüstungs- oder Kanaleinbau | AS: Mengeneinstellung mit Schlitzschieber | A1: Einbaurahmen 12,5 mm | S7: Verzinktes Grundmaterial
1000229630 | Lüftungsgitter | TRS-AS/525x75/C11 | 189 | 73269098 | 1 | 0.8 | 552 | 102 | 38 | TRS | pcs | DE | EUR | Luftdurchlässe | Lüftungsgitter | Wand-, Brüstungs- oder Kanaleinbau | AS: Mengeneinstellung mit Schlitzschieber | C11: Verdeckte Schraubbefestigung
1000804162 | Lüftungsgitter | TRS-AS/525x75/C11/S7 | 216 | 73269098 | 1 | 0.8 | 552 | 102 | 38 | TRS | pcs | DE | EUR | Luftdurchlässe | Lüftungsgitter | Wand-, Brüstungs- oder Kanaleinbau | AS: Mengeneinstellung mit Schlitzschieber | C11: Verdeckte Schraubbefestigung | S7: Verzinktes Grundmaterial
1000804161 | Lüftungsgitter | TRS-AS/525x75/S7 | 172 | 73269098 | 1 | 0.8 | 552 | 102 | 38 | TRS | pcs | DE | EUR | Luftdurchlässe | Lüftungsgitter | Wand-, Brüstungs- oder Kanaleinbau | AS: Mengeneinstellung mit Schlitzschieber | S7: Verzinktes Grundmaterial
1000229661 | Lüftungsgitter | TRS-AS/625x125 | 169 | 73269098 | 1 | 1.2 | 652 | 152 | 38 | TRS | pcs | DE | EUR | Luftdurchlässe | Lüftungsgitter | Wand-, Brüstungs- oder Kanaleinbau | AS: Mengeneinstellung mit Schlitzschieber
1000229663 | Lüftungsgitter | TRS-AS/625x125/A1 | 209 | 73269098 | 1 | 1.2 | 652 | 152 | 38 | TRS | pcs | DE | EUR | Luftdurchlässe | Lüftungsgitter | Wand-, Brüstungs- oder Kanaleinbau | AS: Mengeneinstellung mit Schlitzschieber | A1: Einbaurahmen 12,5 mm
1000229664 | Lüftungsgitter | TRS-AS/625x125/A1/C11 | 253 | 73269098 | 1 | 1.2 | 652 | 152 | 38 | TRS | pcs | DE | EUR | Luftdurchlässe | Lüftungsgitter | Wand-, Brüstungs- oder Kanaleinbau | AS: Mengeneinstellung mit Schlitzschieber | A1: Einbaurahmen 12,5 mm | C11: Verdeckte Schraubbefestigung
1000804196 | Lüftungsgitter | TRS-AS/625x125/A1/C11/S7 | 295 | 73269098 | 1 | 1.2 | 652 | 152 | 38 | TRS | pcs | DE | EUR | Luftdurchlässe | Lüftungsgitter | Wand-, Brüstungs- oder Kanaleinbau | AS: Mengeneinstellung mit Schlitzschieber | A1: Einbaurahmen 12,5 mm | C11: Verdeckte Schraubbefestigung | S7: Verzinktes Grundmaterial
1000804195 | Lüftungsgitter | TRS-AS/625x125/A1/S7 | 251 | 73269098 | 1 | 1.2 | 652 | 152 | 38 | TRS | pcs | DE | EUR | Luftdurchlässe | Lüftungsgitter | Wand-, Brüstungs- oder Kanaleinbau | AS: Mengeneinstellung mit Schlitzschieber | A1: Einbaurahmen 12,5 mm | S7: Verzinktes Grundmaterial
1000229662 | Lüftungsgitter | TRS-AS/625x125/C11 | 213 | 73269098 | 1 | 1.2 | 652 | 152 | 38 | TRS | pcs | DE | EUR | Luftdurchlässe | Lüftungsgitter | Wand-, Brüstungs- oder Kanaleinbau | AS: Mengeneinstellung mit Schlitzschieber | C11: Verdeckte Schraubbefestigung
1000804194 | Lüftungsgitter | TRS-AS/625x125/C11/S7 | 255 | 73269098 | 1 | 1.2 | 652 | 152 | 38 | TRS | pcs | DE | EUR | Luftdurchlässe | Lüftungsgitter | Wand-, Brüstungs- oder Kanaleinbau | AS: Mengeneinstellung mit Schlitzschieber | C11: Verdeckte Schraubbefestigung | S7: Verzinktes Grundmaterial
1000804193 | Lüftungsgitter | TRS-AS/625x125/S7 | 211 | 73269098 | 1 | 1.2 | 652 | 152 | 38 | TRS | pcs | DE | EUR | Luftdurchlässe | Lüftungsgitter | Wand-, Brüstungs- oder Kanaleinbau | AS: Mengeneinstellung mit Schlitzschieber | S7: Verzinktes Grundmaterial
1000229689 | Lüftungsgitter | TRS-AS/625x225 | 202 | 73269098 | 1 | 1.8 | 652 | 252 | 38 | TRS | pcs | DE | EUR | Luftdurchlässe | Lüftungsgitter | Wand-, Brüstungs- oder Kanaleinbau | AS: Mengeneinstellung mit Schlitzschieber
1000229691 | Lüftungsgitter | TRS-AS/625x225/A1 | 243 | 73269098 | 1 | 1.8 | 652 | 252 | 38 | TRS | pcs | DE | EUR | Luftdurchlässe | Lüftungsgitter | Wand-, Brüstungs- oder Kanaleinbau | AS: Mengeneinstellung mit Schlitzschieber | A1: Einbaurahmen 12,5 mm
1000229692 | Lüftungsgitter | TRS-AS/625x225/A1/C11 | 287 | 73269098 | 1 | 1.8 | 652 | 252 | 38 | TRS | pcs | DE | EUR | Luftdurchlässe | Lüftungsgitter | Wand-, Brüstungs- oder Kanaleinbau | AS: Mengeneinstellung mit Schlitzschieber | A1: Einbaurahmen 12,5 mm | C11: Verdeckte Schraubbefestigung
1000804224 | Lüftungsgitter | TRS-AS/625x225/A1/C11/S7 | 333 | 73269098 | 1 | 1.8 | 652 | 252 | 38 | TRS | pcs | DE | EUR | Luftdurchlässe | Lüftungsgitter | Wand-, Brüstungs- oder Kanaleinbau | AS: Mengeneinstellung mit Schlitzschieber | A1: Einbaurahmen 12,5 mm | C11: Verdeckte Schraubbefestigung | S7: Verzinktes Grundmaterial
1000804223 | Lüftungsgitter | TRS-AS/625x225/A1/S7 | 289 | 73269098 | 1 | 1.8 | 652 | 252 | 38 | TRS | pcs | DE | EUR | Luftdurchlässe | Lüftungsgitter | Wand-, Brüstungs- oder Kanaleinbau | AS: Mengeneinstellung mit Schlitzschieber | A1: Einbaurahmen 12,5 mm | S7: Verzinktes Grundmaterial
1000229690 | Lüftungsgitter | TRS-AS/625x225/C11 | 246 | 73269098 | 1 | 1.8 | 652 | 252 | 38 | TRS | pcs | DE | EUR | Luftdurchlässe | Lüftungsgitter | Wand-, Brüstungs- oder Kanaleinbau | AS: Mengeneinstellung mit Schlitzschieber | C11: Verdeckte Schraubbefestigung
1000804222 | Lüftungsgitter | TRS-AS/625x225/C11/S7 | 292 | 73269098 | 1 | 1.8 | 652 | 252 | 38 | TRS | pcs | DE | EUR | Luftdurchlässe | Lüftungsgitter | Wand-, Brüstungs- oder Kanaleinbau | AS: Mengeneinstellung mit Schlitzschieber | C11: Verdeckte Schraubbefestigung | S7: Verzinktes Grundmaterial
1000804221 | Lüftungsgitter | TRS-AS/625x225/S7 | 248 | 73269098 | 1 | 1.8 | 652 | 252 | 38 | TRS | pcs | DE | EUR | Luftdurchlässe | Lüftungsgitter | Wand-, Brüstungs- oder Kanaleinbau | AS: Mengeneinstellung mit Schlitzschieber | S7: Verzinktes Grundmaterial
1000229717 | Lüftungsgitter | TRS-AS/625x325 | 235 | 73269098 | 1 | 3 | 652 | 352 | 38 | TRS | pcs | DE | EUR | Luftdurchlässe | Lüftungsgitter | Wand-, Brüstungs- oder Kanaleinbau | AS: Mengeneinstellung mit Schlitzschieber
1000229719 | Lüftungsgitter | TRS-AS/625x325/A1 | 276 | 73269098 | 1 | 3 | 652 | 352 | 38 | TRS | pcs | DE | EUR | Luftdurchlässe | Lüftungsgitter | Wand-, Brüstungs- oder Kanaleinbau | AS: Mengeneinstellung mit Schlitzschieber | A1: Einbaurahmen 12,5 mm
1000229720 | Lüftungsgitter | TRS-AS/625x325/A1/C11 | 320 | 73269098 | 1 | 3 | 652 | 352 | 38 | TRS | pcs | DE | EUR | Luftdurchlässe | Lüftungsgitter | Wand-, Brüstungs- oder Kanaleinbau | AS: Mengeneinstellung mit Schlitzschieber | A1: Einbaurahmen 12,5 mm | C11: Verdeckte Schraubbefestigung
1000804252 | Lüftungsgitter | TRS-AS/625x325/A1/C11/S7 | 377 | 73269098 | 1 | 3 | 652 | 352 | 38 | TRS | pcs | DE | EUR | Luftdurchlässe | Lüftungsgitter | Wand-, Brüstungs- oder Kanaleinbau | AS: Mengeneinstellung mit Schlitzschieber | A1: Einbaurahmen 12,5 mm | C11: Verdeckte Schraubbefestigung | S7: Verzinktes Grundmaterial
1000804251 | Lüftungsgitter | TRS-AS/625x325/A1/S7 | 333 | 73269098 | 1 | 3 | 652 | 352 | 38 | TRS | pcs | DE | EUR | Luftdurchlässe | Lüftungsgitter | Wand-, Brüstungs- oder Kanaleinbau | AS: Mengeneinstellung mit Schlitzschieber | A1: Einbaurahmen 12,5 mm | S7: Verzinktes Grundmaterial
1000229718 | Lüftungsgitter | TRS-AS/625x325/C11 | 279 | 73269098 | 1 | 3 | 652 | 352 | 38 | TRS | pcs | DE | EUR | Luftdurchlässe | Lüftungsgitter | Wand-, Brüstungs- oder Kanaleinbau | AS: Mengeneinstellung mit Schlitzschieber | C11: Verdeckte Schraubbefestigung
1000804250 | Lüftungsgitter | TRS-AS/625x325/C11/S7 | 336 | 73269098 | 1 | 3 | 652 | 352 | 38 | TRS | pcs | DE | EUR | Luftdurchlässe | Lüftungsgitter | Wand-, Brüstungs- oder Kanaleinbau | AS: Mengeneinstellung mit Schlitzschieber | C11: Verdeckte Schraubbefestigung | S7: Verzinktes Grundmaterial
1000804249 | Lüftungsgitter | TRS-AS/625x325/S7 | 292 | 73269098 | 1 | 3 | 652 | 352 | 38 | TRS | pcs | DE | EUR | Luftdurchlässe | Lüftungsgitter | Wand-, Brüstungs- oder Kanaleinbau | AS: Mengeneinstellung mit Schlitzschieber | S7: Verzinktes Grundmaterial
1000229633 | Lüftungsgitter | TRS-AS/625x75 | 159 | 73269098 | 1 | 0.9 | 652 | 102 | 38 | TRS | pcs | DE | EUR | Luftdurchlässe | Lüftungsgitter | Wand-, Brüstungs- oder Kanaleinbau | AS: Mengeneinstellung mit Schlitzschieber
1000229635 | Lüftungsgitter | TRS-AS/625x75/A1 | 199 | 73269098 | 1 | 0.9 | 652 | 102 | 38 | TRS | pcs | DE | EUR | Luftdurchlässe | Lüftungsgitter | Wand-, Brüstungs- oder Kanaleinbau | AS: Mengeneinstellung mit Schlitzschieber | A1: Einbaurahmen 12,5 mm
1000229636 | Lüftungsgitter | TRS-AS/625x75/A1/C11 | 243 | 73269098 | 1 | 0.9 | 652 | 102 | 38 | TRS | pcs | DE | EUR | Luftdurchlässe | Lüftungsgitter | Wand-, Brüstungs- oder Kanaleinbau | AS: Mengeneinstellung mit Schlitzschieber | A1: Einbaurahmen 12,5 mm | C11: Verdeckte Schraubbefestigung
1000804168 | Lüftungsgitter | TRS-AS/625x75/A1/C11/S7 | 270 | 73269098 | 1 | 0.9 | 652 | 102 | 38 | TRS | pcs | DE | EUR | Luftdurchlässe | Lüftungsgitter | Wand-, Brüstungs- oder Kanaleinbau | AS: Mengeneinstellung mit Schlitzschieber | A1: Einbaurahmen 12,5 mm | C11: Verdeckte Schraubbefestigung | S7: Verzinktes Grundmaterial
1000804167 | Lüftungsgitter | TRS-AS/625x75/A1/S7 | 226 | 73269098 | 1 | 0.9 | 652 | 102 | 38 | TRS | pcs | DE | EUR | Luftdurchlässe | Lüftungsgitter | Wand-, Brüstungs- oder Kanaleinbau | AS: Mengeneinstellung mit Schlitzschieber | A1: Einbaurahmen 12,5 mm | S7: Verzinktes Grundmaterial
1000229634 | Lüftungsgitter | TRS-AS/625x75/C11 | 203 | 73269098 | 1 | 0.9 | 652 | 102 | 38 | TRS | pcs | DE | EUR | Luftdurchlässe | Lüftungsgitter | Wand-, Brüstungs- oder Kanaleinbau | AS: Mengeneinstellung mit Schlitzschieber | C11: Verdeckte Schraubbefestigung
1000804166 | Lüftungsgitter | TRS-AS/625x75/C11/S7 | 230 | 73269098 | 1 | 0.9 | 652 | 102 | 38 | TRS | pcs | DE | EUR | Luftdurchlässe | Lüftungsgitter | Wand-, Brüstungs- oder Kanaleinbau | AS: Mengeneinstellung mit Schlitzschieber | C11: Verdeckte Schraubbefestigung | S7: Verzinktes Grundmaterial
1000804165 | Lüftungsgitter | TRS-AS/625x75/S7 | 186 | 73269098 | 1 | 0.9 | 652 | 102 | 38 | TRS | pcs | DE | EUR | Luftdurchlässe | Lüftungsgitter | Wand-, Brüstungs- oder Kanaleinbau | AS: Mengeneinstellung mit Schlitzschieber | S7: Verzinktes Grundmaterial
1000229665 | Lüftungsgitter | TRS-AS/825x125 | 202 | 73269098 | 1 | 1.6 | 852 | 152 | 38 | TRS | pcs | DE | EUR | Luftdurchlässe | Lüftungsgitter | Wand-, Brüstungs- oder Kanaleinbau | AS: Mengeneinstellung mit Schlitzschieber
1000229667 | Lüftungsgitter | TRS-AS/825x125/A1 | 243 | 73269098 | 1 | 1.6 | 852 | 152 | 38 | TRS | pcs | DE | EUR | Luftdurchlässe | Lüftungsgitter | Wand-, Brüstungs- oder Kanaleinbau | AS: Mengeneinstellung mit Schlitzschieber | A1: Einbaurahmen 12,5 mm
1000229668 | Lüftungsgitter | TRS-AS/825x125/A1/C11 | 287 | 73269098 | 1 | 1.6 | 852 | 152 | 38 | TRS | pcs | DE | EUR | Luftdurchlässe | Lüftungsgitter | Wand-, Brüstungs- oder Kanaleinbau | AS: Mengeneinstellung mit Schlitzschieber | A1: Einbaurahmen 12,5 mm | C11: Verdeckte Schraubbefestigung
1000804200 | Lüftungsgitter | TRS-AS/825x125/A1/C11/S7 | 330 | 73269098 | 1 | 1.6 | 852 | 152 | 38 | TRS | pcs | DE | EUR | Luftdurchlässe | Lüftungsgitter | Wand-, Brüstungs- oder Kanaleinbau | AS: Mengeneinstellung mit Schlitzschieber | A1: Einbaurahmen 12,5 mm | C11: Verdeckte Schraubbefestigung | S7: Verzinktes Grundmaterial
1000804199 | Lüftungsgitter | TRS-AS/825x125/A1/S7 | 286 | 73269098 | 1 | 1.6 | 852 | 152 | 38 | TRS | pcs | DE | EUR | Luftdurchlässe | Lüftungsgitter | Wand-, Brüstungs- oder Kanaleinbau | AS: Mengeneinstellung mit Schlitzschieber | A1: Einbaurahmen 12,5 mm | S7: Verzinktes Grundmaterial
1000229666 | Lüftungsgitter | TRS-AS/825x125/C11 | 246 | 73269098 | 1 | 1.6 | 852 | 152 | 38 | TRS | pcs | DE | EUR | Luftdurchlässe | Lüftungsgitter | Wand-, Brüstungs- oder Kanaleinbau | AS: Mengeneinstellung mit Schlitzschieber | C11: Verdeckte Schraubbefestigung
1000804198 | Lüftungsgitter | TRS-AS/825x125/C11/S7 | 289 | 73269098 | 1 | 1.6 | 852 | 152 | 38 | TRS | pcs | DE | EUR | Luftdurchlässe | Lüftungsgitter | Wand-, Brüstungs- oder Kanaleinbau | AS: Mengeneinstellung mit Schlitzschieber | C11: Verdeckte Schraubbefestigung | S7: Verzinktes Grundmaterial
1000804197 | Lüftungsgitter | TRS-AS/825x125/S7 | 245 | 73269098 | 1 | 1.6 | 852 | 152 | 38 | TRS | pcs | DE | EUR | Luftdurchlässe | Lüftungsgitter | Wand-, Brüstungs- oder Kanaleinbau | AS: Mengeneinstellung mit Schlitzschieber | S7: Verzinktes Grundmaterial
1000229693 | Lüftungsgitter | TRS-AS/825x225 | 243 | 73269098 | 1 | 2.3 | 852 | 252 | 38 | TRS | pcs | DE | EUR | Luftdurchlässe | Lüftungsgitter | Wand-, Brüstungs- oder Kanaleinbau | AS: Mengeneinstellung mit Schlitzschieber
1000229695 | Lüftungsgitter | TRS-AS/825x225/A1 | 285 | 73269098 | 1 | 2.3 | 852 | 252 | 38 | TRS | pcs | DE | EUR | Luftdurchlässe | Lüftungsgitter | Wand-, Brüstungs- oder Kanaleinbau | AS: Mengeneinstellung mit Schlitzschieber | A1: Einbaurahmen 12,5 mm
1000229696 | Lüftungsgitter | TRS-AS/825x225/A1/C11 | 329 | 73269098 | 1 | 2.3 | 852 | 252 | 38 | TRS | pcs | DE | EUR | Luftdurchlässe | Lüftungsgitter | Wand-, Brüstungs- oder Kanaleinbau | AS: Mengeneinstellung mit Schlitzschieber | A1: Einbaurahmen 12,5 mm | C11: Verdeckte Schraubbefestigung
1000804228 | Lüftungsgitter | TRS-AS/825x225/A1/C11/S7 | 386 | 73269098 | 1 | 2.3 | 852 | 252 | 38 | TRS | pcs | DE | EUR | Luftdurchlässe | Lüftungsgitter | Wand-, Brüstungs- oder Kanaleinbau | AS: Mengeneinstellung mit Schlitzschieber | A1: Einbaurahmen 12,5 mm | C11: Verdeckte Schraubbefestigung | S7: Verzinktes Grundmaterial
1000804227 | Lüftungsgitter | TRS-AS/825x225/A1/S7 | 342 | 73269098 | 1 | 2.3 | 852 | 252 | 38 | TRS | pcs | DE | EUR | Luftdurchlässe | Lüftungsgitter | Wand-, Brüstungs- oder Kanaleinbau | AS: Mengeneinstellung mit Schlitzschieber | A1: Einbaurahmen 12,5 mm | S7: Verzinktes Grundmaterial
1000229694 | Lüftungsgitter | TRS-AS/825x225/C11 | 287 | 73269098 | 1 | 2.3 | 852 | 252 | 38 | TRS | pcs | DE | EUR | Luftdurchlässe | Lüftungsgitter | Wand-, Brüstungs- oder Kanaleinbau | AS: Mengeneinstellung mit Schlitzschieber | C11: Verdeckte Schraubbefestigung
1000804226 | Lüftungsgitter | TRS-AS/825x225/C11/S7 | 344 | 73269098 | 1 | 2.3 | 852 | 252 | 38 | TRS | pcs | DE | EUR | Luftdurchlässe | Lüftungsgitter | Wand-, Brüstungs- oder Kanaleinbau | AS: Mengeneinstellung mit Schlitzschieber | C11: Verdeckte Schraubbefestigung | S7: Verzinktes Grundmaterial
1000804225 | Lüftungsgitter | TRS-AS/825x225/S7 | 300 | 73269098 | 1 | 2.3 | 852 | 252 | 38 | TRS | pcs | DE | EUR | Luftdurchlässe | Lüftungsgitter | Wand-, Brüstungs- oder Kanaleinbau | AS: Mengeneinstellung mit Schlitzschieber | S7: Verzinktes Grundmaterial
1000229721 | Lüftungsgitter | TRS-AS/825x325 | 278 | 73269098 | 1 | 3.7 | 852 | 352 | 38 | TRS | pcs | DE | EUR | Luftdurchlässe | Lüftungsgitter | Wand-, Brüstungs- oder Kanaleinbau | AS: Mengeneinstellung mit Schlitzschieber
1000229723 | Lüftungsgitter | TRS-AS/825x325/A1 | 320 | 73269098 | 1 | 3.7 | 852 | 352 | 38 | TRS | pcs | DE | EUR | Luftdurchlässe | Lüftungsgitter | Wand-, Brüstungs- oder Kanaleinbau | AS: Mengeneinstellung mit Schlitzschieber | A1: Einbaurahmen 12,5 mm
1000229724 | Lüftungsgitter | TRS-AS/825x325/A1/C11 | 364 | 73269098 | 1 | 3.7 | 852 | 352 | 38 | TRS | pcs | DE | EUR | Luftdurchlässe | Lüftungsgitter | Wand-, Brüstungs- oder Kanaleinbau | AS: Mengeneinstellung mit Schlitzschieber | A1: Einbaurahmen 12,5 mm | C11: Verdeckte Schraubbefestigung
1000804256 | Lüftungsgitter | TRS-AS/825x325/A1/C11/S7 | 432 | 73269098 | 1 | 3.7 | 852 | 352 | 38 | TRS | pcs | DE | EUR | Luftdurchlässe | Lüftungsgitter | Wand-, Brüstungs- oder Kanaleinbau | AS: Mengeneinstellung mit Schlitzschieber | A1: Einbaurahmen 12,5 mm | C11: Verdeckte Schraubbefestigung | S7: Verzinktes Grundmaterial
1000804255 | Lüftungsgitter | TRS-AS/825x325/A1/S7 | 388 | 73269098 | 1 | 3.7 | 852 | 352 | 38 | TRS | pcs | DE | EUR | Luftdurchlässe | Lüftungsgitter | Wand-, Brüstungs- oder Kanaleinbau | AS: Mengeneinstellung mit Schlitzschieber | A1: Einbaurahmen 12,5 mm | S7: Verzinktes Grundmaterial
1000229722 | Lüftungsgitter | TRS-AS/825x325/C11 | 322 | 73269098 | 1 | 3.7 | 852 | 352 | 38 | TRS | pcs | DE | EUR | Luftdurchlässe | Lüftungsgitter | Wand-, Brüstungs- oder Kanaleinbau | AS: Mengeneinstellung mit Schlitzschieber | C11: Verdeckte Schraubbefestigung
1000804254 | Lüftungsgitter | TRS-AS/825x325/C11/S7 | 390 | 73269098 | 1 | 3.7 | 852 | 352 | 38 | TRS | pcs | DE | EUR | Luftdurchlässe | Lüftungsgitter | Wand-, Brüstungs- oder Kanaleinbau | AS: Mengeneinstellung mit Schlitzschieber | C11: Verdeckte Schraubbefestigung | S7: Verzinktes Grundmaterial
1000804253 | Lüftungsgitter | TRS-AS/825x325/S7 | 346 | 73269098 | 1 | 3.7 | 852 | 352 | 38 | TRS | pcs | DE | EUR | Luftdurchlässe | Lüftungsgitter | Wand-, Brüstungs- oder Kanaleinbau | AS: Mengeneinstellung mit Schlitzschieber | S7: Verzinktes Grundmaterial
1000229637 | Lüftungsgitter | TRS-AS/825x75 | 187 | 73269098 | 1 | 1.2 | 852 | 102 | 38 | TRS | pcs | DE | EUR | Luftdurchlässe | Lüftungsgitter | Wand-, Brüstungs- oder Kanaleinbau | AS: Mengeneinstellung mit Schlitzschieber
1000229639 | Lüftungsgitter | TRS-AS/825x75/A1 | 228 | 73269098 | 1 | 1.2 | 852 | 102 | 38 | TRS | pcs | DE | EUR | Luftdurchlässe | Lüftungsgitter | Wand-, Brüstungs- oder Kanaleinbau | AS: Mengeneinstellung mit Schlitzschieber | A1: Einbaurahmen 12,5 mm
1000229640 | Lüftungsgitter | TRS-AS/825x75/A1/C11 | 272 | 73269098 | 1 | 1.2 | 852 | 102 | 38 | TRS | pcs | DE | EUR | Luftdurchlässe | Lüftungsgitter | Wand-, Brüstungs- oder Kanaleinbau | AS: Mengeneinstellung mit Schlitzschieber | A1: Einbaurahmen 12,5 mm | C11: Verdeckte Schraubbefestigung
1000804172 | Lüftungsgitter | TRS-AS/825x75/A1/C11/S7 | 300 | 73269098 | 1 | 1.2 | 852 | 102 | 38 | TRS | pcs | DE | EUR | Luftdurchlässe | Lüftungsgitter | Wand-, Brüstungs- oder Kanaleinbau | AS: Mengeneinstellung mit Schlitzschieber | A1: Einbaurahmen 12,5 mm | C11: Verdeckte Schraubbefestigung | S7: Verzinktes Grundmaterial
1000804171 | Lüftungsgitter | TRS-AS/825x75/A1/S7 | 256 | 73269098 | 1 | 1.2 | 852 | 102 | 38 | TRS | pcs | DE | EUR | Luftdurchlässe | Lüftungsgitter | Wand-, Brüstungs- oder Kanaleinbau | AS: Mengeneinstellung mit Schlitzschieber | A1: Einbaurahmen 12,5 mm | S7: Verzinktes Grundmaterial
1000229638 | Lüftungsgitter | TRS-AS/825x75/C11 | 231 | 73269098 | 1 | 1.2 | 852 | 102 | 38 | TRS | pcs | DE | EUR | Luftdurchlässe | Lüftungsgitter | Wand-, Brüstungs- oder Kanaleinbau | AS: Mengeneinstellung mit Schlitzschieber | C11: Verdeckte Schraubbefestigung
1000804170 | Lüftungsgitter | TRS-AS/825x75/C11/S7 | 259 | 73269098 | 1 | 1.2 | 852 | 102 | 38 | TRS | pcs | DE | EUR | Luftdurchlässe | Lüftungsgitter | Wand-, Brüstungs- oder Kanaleinbau | AS: Mengeneinstellung mit Schlitzschieber | C11: Verdeckte Schraubbefestigung | S7: Verzinktes Grundmaterial
1000804169 | Lüftungsgitter | TRS-AS/825x75/S7 | 215 | 73269098 | 1 | 1.2 | 852 | 102 | 38 | TRS | pcs | DE | EUR | Luftdurchlässe | Lüftungsgitter | Wand-, Brüstungs- oder Kanaleinbau | AS: Mengeneinstellung mit Schlitzschieber | S7: Verzinktes Grundmaterial
1000229445 | Lüftungsgitter | TRS-D/1025x125 | 167 | 73269098 | 1 | 1.9 | 1052 | 152 | 38 | TRS | pcs | DE | EUR | Luftdurchlässe | Lüftungsgitter | Wand-, Brüstungs- oder Kanaleinbau | D: Doppelte Strahllenkung mit waagerechten, einzeln | einstellbaren Lamellen
1000229447 | Lüftungsgitter | TRS-D/1025x125/A1 | 209 | 73269098 | 1 | 1.9 | 1052 | 152 | 38 | TRS | pcs | DE | EUR | Luftdurchlässe | Lüftungsgitter | Wand-, Brüstungs- oder Kanaleinbau | D: Doppelte Strahllenkung mit waagerechten, einzeln | einstellbaren Lamellen | A1: Einbaurahmen 12,5 mm
1000229448 | Lüftungsgitter | TRS-D/1025x125/A1/C11 | 253 | 73269098 | 1 | 1.9 | 1052 | 152 | 38 | TRS | pcs | DE | EUR | Luftdurchlässe | Lüftungsgitter | Wand-, Brüstungs- oder Kanaleinbau | D: Doppelte Strahllenkung mit waagerechten, einzeln | einstellbaren Lamellen | A1: Einbaurahmen 12,5 mm | C11: Verdeckte Schraubbefestigung
1000803980 | Lüftungsgitter | TRS-D/1025x125/A1/C11/S7 | 297 | 73269098 | 1 | 1.9 | 1052 | 152 | 38 | TRS | pcs | DE | EUR | Luftdurchlässe | Lüftungsgitter | Wand-, Brüstungs- oder Kanaleinbau | D: Doppelte Strahllenkung mit waagerechten, einzeln | einstellbaren Lamellen | A1: Einbaurahmen 12,5 mm | C11: Verdeckte Schraubbefestigung | S7: Verzinktes Grundmaterial
1000803979 | Lüftungsgitter | TRS-D/1025x125/A1/S7 | 253 | 73269098 | 1 | 1.9 | 1052 | 152 | 38 | TRS | pcs | DE | EUR | Luftdurchlässe | Lüftungsgitter | Wand-, Brüstungs- oder Kanaleinbau | D: Doppelte Strahllenkung mit waagerechten, einzeln | einstellbaren Lamellen | A1: Einbaurahmen 12,5 mm | S7: Verzinktes Grundmaterial
1000229446 | Lüftungsgitter | TRS-D/1025x125/C11 | 211 | 73269098 | 1 | 1.9 | 1052 | 152 | 38 | TRS | pcs | DE | EUR | Luftdurchlässe | Lüftungsgitter | Wand-, Brüstungs- oder Kanaleinbau | D: Doppelte Strahllenkung mit waagerechten, einzeln | einstellbaren Lamellen | C11: Verdeckte Schraubbefestigung
1000803978 | Lüftungsgitter | TRS-D/1025x125/C11/S7 | 255 | 73269098 | 1 | 1.9 | 1052 | 152 | 38 | TRS | pcs | DE | EUR | Luftdurchlässe | Lüftungsgitter | Wand-, Brüstungs- oder Kanaleinbau | D: Doppelte Strahllenkung mit waagerechten, einzeln | einstellbaren Lamellen | C11: Verdeckte Schraubbefestigung | S7: Verzinktes Grundmaterial
1000803977 | Lüftungsgitter | TRS-D/1025x125/S7 | 211 | 73269098 | 1 | 1.9 | 1052 | 152 | 38 | TRS | pcs | DE | EUR | Luftdurchlässe | Lüftungsgitter | Wand-, Brüstungs- oder Kanaleinbau | D: Doppelte Strahllenkung mit waagerechten, einzeln | einstellbaren Lamellen | S7: Verzinktes Grundmaterial
1000229473 | Lüftungsgitter | TRS-D/1025x225 | 227 | 73269098 | 1 | 2.8 | 1052 | 252 | 38 | TRS | pcs | DE | EUR | Luftdurchlässe | Lüftungsgitter | Wand-, Brüstungs- oder Kanaleinbau | D: Doppelte Strahllenkung mit waagerechten, einzeln | einstellbaren Lamellen
1000229475 | Lüftungsgitter | TRS-D/1025x225/A1 | 272 | 73269098 | 1 | 2.8 | 1052 | 252 | 38 | TRS | pcs | DE | EUR | Luftdurchlässe | Lüftungsgitter | Wand-, Brüstungs- oder Kanaleinbau | D: Doppelte Strahllenkung mit waagerechten, einzeln | einstellbaren Lamellen | A1: Einbaurahmen 12,5 mm
1000229476 | Lüftungsgitter | TRS-D/1025x225/A1/C11 | 316 | 73269098 | 1 | 2.8 | 1052 | 252 | 38 | TRS | pcs | DE | EUR | Luftdurchlässe | Lüftungsgitter | Wand-, Brüstungs- oder Kanaleinbau | D: Doppelte Strahllenkung mit waagerechten, einzeln | einstellbaren Lamellen | A1: Einbaurahmen 12,5 mm | C11: Verdeckte Schraubbefestigung
1000804008 | Lüftungsgitter | TRS-D/1025x225/A1/C11/S7 | 378 | 73269098 | 1 | 2.8 | 1052 | 252 | 38 | TRS | pcs | DE | EUR | Luftdurchlässe | Lüftungsgitter | Wand-, Brüstungs- oder Kanaleinbau | D: Doppelte Strahllenkung mit waagerechten, einzeln | einstellbaren Lamellen | A1: Einbaurahmen 12,5 mm | C11: Verdeckte Schraubbefestigung | S7: Verzinktes Grundmaterial
1000804007 | Lüftungsgitter | TRS-D/1025x225/A1/S7 | 334 | 73269098 | 1 | 2.8 | 1052 | 252 | 38 | TRS | pcs | DE | EUR | Luftdurchlässe | Lüftungsgitter | Wand-, Brüstungs- oder Kanaleinbau | D: Doppelte Strahllenkung mit waagerechten, einzeln | einstellbaren Lamellen | A1: Einbaurahmen 12,5 mm | S7: Verzinktes Grundmaterial
1000229474 | Lüftungsgitter | TRS-D/1025x225/C11 | 271 | 73269098 | 1 | 2.8 | 1052 | 252 | 38 | TRS | pcs | DE | EUR | Luftdurchlässe | Lüftungsgitter | Wand-, Brüstungs- oder Kanaleinbau | D: Doppelte Strahllenkung mit waagerechten, einzeln | einstellbaren Lamellen | C11: Verdeckte Schraubbefestigung
1000804006 | Lüftungsgitter | TRS-D/1025x225/C11/S7 | 333 | 73269098 | 1 | 2.8 | 1052 | 252 | 38 | TRS | pcs | DE | EUR | Luftdurchlässe | Lüftungsgitter | Wand-, Brüstungs- oder Kanaleinbau | D: Doppelte Strahllenkung mit waagerechten, einzeln | einstellbaren Lamellen | C11: Verdeckte Schraubbefestigung | S7: Verzinktes Grundmaterial
1000804005 | Lüftungsgitter | TRS-D/1025x225/S7 | 289 | 73269098 | 1 | 2.8 | 1052 | 252 | 38 | TRS | pcs | DE | EUR | Luftdurchlässe | Lüftungsgitter | Wand-, Brüstungs- oder Kanaleinbau | D: Doppelte Strahllenkung mit waagerechten, einzeln | einstellbaren Lamellen | S7: Verzinktes Grundmaterial
1000229501 | Lüftungsgitter | TRS-D/1025x325 | 277 | 73269098 | 1 | 4.4 | 1052 | 352 | 38 | TRS | pcs | DE | EUR | Luftdurchlässe | Lüftungsgitter | Wand-, Brüstungs- oder Kanaleinbau | D: Doppelte Strahllenkung mit waagerechten, einzeln | einstellbaren Lamellen
1000229503 | Lüftungsgitter | TRS-D/1025x325/A1 | 323 | 73269098 | 1 | 4.4 | 1052 | 352 | 38 | TRS | pcs | DE | EUR | Luftdurchlässe | Lüftungsgitter | Wand-, Brüstungs- oder Kanaleinbau | D: Doppelte Strahllenkung mit waagerechten, einzeln | einstellbaren Lamellen | A1: Einbaurahmen 12,5 mm
1000229504 | Lüftungsgitter | TRS-D/1025x325/A1/C11 | 367 | 73269098 | 1 | 4.4 | 1052 | 352 | 38 | TRS | pcs | DE | EUR | Luftdurchlässe | Lüftungsgitter | Wand-, Brüstungs- oder Kanaleinbau | D: Doppelte Strahllenkung mit waagerechten, einzeln | einstellbaren Lamellen | A1: Einbaurahmen 12,5 mm | C11: Verdeckte Schraubbefestigung
1000804036 | Lüftungsgitter | TRS-D/1025x325/A1/C11/S7 | 445 | 73269098 | 1 | 4.4 | 1052 | 352 | 38 | TRS | pcs | DE | EUR | Luftdurchlässe | Lüftungsgitter | Wand-, Brüstungs- oder Kanaleinbau | D: Doppelte Strahllenkung mit waagerechten, einzeln | einstellbaren Lamellen | A1: Einbaurahmen 12,5 mm | C11: Verdeckte Schraubbefestigung | S7: Verzinktes Grundmaterial
1000804035 | Lüftungsgitter | TRS-D/1025x325/A1/S7 | 401 | 73269098 | 1 | 4.4 | 1052 | 352 | 38 | TRS | pcs | DE | EUR | Luftdurchlässe | Lüftungsgitter | Wand-, Brüstungs- oder Kanaleinbau | D: Doppelte Strahllenkung mit waagerechten, einzeln | einstellbaren Lamellen | A1: Einbaurahmen 12,5 mm | S7: Verzinktes Grundmaterial
1000229502 | Lüftungsgitter | TRS-D/1025x325/C11 | 321 | 73269098 | 1 | 4.4 | 1052 | 352 | 38 | TRS | pcs | DE | EUR | Luftdurchlässe | Lüftungsgitter | Wand-, Brüstungs- oder Kanaleinbau | D: Doppelte Strahllenkung mit waagerechten, einzeln | einstellbaren Lamellen | C11: Verdeckte Schraubbefestigung
1000804034 | Lüftungsgitter | TRS-D/1025x325/C11/S7 | 399 | 73269098 | 1 | 4.4 | 1052 | 352 | 38 | TRS | pcs | DE | EUR | Luftdurchlässe | Lüftungsgitter | Wand-, Brüstungs- oder Kanaleinbau | D: Doppelte Strahllenkung mit waagerechten, einzeln | einstellbaren Lamellen | C11: Verdeckte Schraubbefestigung | S7: Verzinktes Grundmaterial
1000804033 | Lüftungsgitter | TRS-D/1025x325/S7 | 355 | 73269098 | 1 | 4.4 | 1052 | 352 | 38 | TRS | pcs | DE | EUR | Luftdurchlässe | Lüftungsgitter | Wand-, Brüstungs- oder Kanaleinbau | D: Doppelte Strahllenkung mit waagerechten, einzeln | einstellbaren Lamellen | S7: Verzinktes Grundmaterial
1000229417 | Lüftungsgitter | TRS-D/1025x75 | 153 | 73269098 | 1 | 1.5 | 1052 | 102 | 38 | TRS | pcs | DE | EUR | Luftdurchlässe | Lüftungsgitter | Wand-, Brüstungs- oder Kanaleinbau | D: Doppelte Strahllenkung mit waagerechten, einzeln | einstellbaren Lamellen
1000229419 | Lüftungsgitter | TRS-D/1025x75/A1 | 195 | 73269098 | 1 | 1.5 | 1052 | 102 | 38 | TRS | pcs | DE | EUR | Luftdurchlässe | Lüftungsgitter | Wand-, Brüstungs- oder Kanaleinbau | D: Doppelte Strahllenkung mit waagerechten, einzeln | einstellbaren Lamellen | A1: Einbaurahmen 12,5 mm
1000229420 | Lüftungsgitter | TRS-D/1025x75/A1/C11 | 239 | 73269098 | 1 | 1.5 | 1052 | 102 | 38 | TRS | pcs | DE | EUR | Luftdurchlässe | Lüftungsgitter | Wand-, Brüstungs- oder Kanaleinbau | D: Doppelte Strahllenkung mit waagerechten, einzeln | einstellbaren Lamellen | A1: Einbaurahmen 12,5 mm | C11: Verdeckte Schraubbefestigung
1000803952 | Lüftungsgitter | TRS-D/1025x75/A1/C11/S7 | 267 | 73269098 | 1 | 1.5 | 1052 | 102 | 38 | TRS | pcs | DE | EUR | Luftdurchlässe | Lüftungsgitter | Wand-, Brüstungs- oder Kanaleinbau | D: Doppelte Strahllenkung mit waagerechten, einzeln | einstellbaren Lamellen | A1: Einbaurahmen 12,5 mm | C11: Verdeckte Schraubbefestigung | S7: Verzinktes Grundmaterial
1000803951 | Lüftungsgitter | TRS-D/1025x75/A1/S7 | 223 | 73269098 | 1 | 1.5 | 1052 | 102 | 38 | TRS | pcs | DE | EUR | Luftdurchlässe | Lüftungsgitter | Wand-, Brüstungs- oder Kanaleinbau | D: Doppelte Strahllenkung mit waagerechten, einzeln | einstellbaren Lamellen | A1: Einbaurahmen 12,5 mm | S7: Verzinktes Grundmaterial
1000229418 | Lüftungsgitter | TRS-D/1025x75/C11 | 197 | 73269098 | 1 | 1.5 | 1052 | 102 | 38 | TRS | pcs | DE | EUR | Luftdurchlässe | Lüftungsgitter | Wand-, Brüstungs- oder Kanaleinbau | D: Doppelte Strahllenkung mit waagerechten, einzeln | einstellbaren Lamellen | C11: Verdeckte Schraubbefestigung
1000803950 | Lüftungsgitter | TRS-D/1025x75/C11/S7 | 225 | 73269098 | 1 | 1.5 | 1052 | 102 | 38 | TRS | pcs | DE | EUR | Luftdurchlässe | Lüftungsgitter | Wand-, Brüstungs- oder Kanaleinbau | D: Doppelte Strahllenkung mit waagerechten, einzeln | einstellbaren Lamellen | C11: Verdeckte Schraubbefestigung | S7: Verzinktes Grundmaterial
1000803949 | Lüftungsgitter | TRS-D/1025x75/S7 | 181 | 73269098 | 1 | 1.5 | 1052 | 102 | 38 | TRS | pcs | DE | EUR | Luftdurchlässe | Lüftungsgitter | Wand-, Brüstungs- oder Kanaleinbau | D: Doppelte Strahllenkung mit waagerechten, einzeln | einstellbaren Lamellen | S7: Verzinktes Grundmaterial
1000229449 | Lüftungsgitter | TRS-D/1225x125 | 189 | 73269098 | 1 | 2.3 | 1252 | 152 | 38 | TRS | pcs | DE | EUR | Luftdurchlässe | Lüftungsgitter | Wand-, Brüstungs- oder Kanaleinbau | D: Doppelte Strahllenkung mit waagerechten, einzeln | einstellbaren Lamellen
1000229451 | Lüftungsgitter | TRS-D/1225x125/A1 | 235 | 73269098 | 1 | 2.3 | 1252 | 152 | 38 | TRS | pcs | DE | EUR | Luftdurchlässe | Lüftungsgitter | Wand-, Brüstungs- oder Kanaleinbau | D: Doppelte Strahllenkung mit waagerechten, einzeln | einstellbaren Lamellen | A1: Einbaurahmen 12,5 mm
1000229452 | Lüftungsgitter | TRS-D/1225x125/A1/C11 | 279 | 73269098 | 1 | 2.3 | 1252 | 152 | 38 | TRS | pcs | DE | EUR | Luftdurchlässe | Lüftungsgitter | Wand-, Brüstungs- oder Kanaleinbau | D: Doppelte Strahllenkung mit waagerechten, einzeln | einstellbaren Lamellen | A1: Einbaurahmen 12,5 mm | C11: Verdeckte Schraubbefestigung
1000803984 | Lüftungsgitter | TRS-D/1225x125/A1/C11/S7 | 327 | 73269098 | 1 | 2.3 | 1252 | 152 | 38 | TRS | pcs | DE | EUR | Luftdurchlässe | Lüftungsgitter | Wand-, Brüstungs- oder Kanaleinbau | D: Doppelte Strahllenkung mit waagerechten, einzeln | einstellbaren Lamellen | A1: Einbaurahmen 12,5 mm | C11: Verdeckte Schraubbefestigung | S7: Verzinktes Grundmaterial
1000803983 | Lüftungsgitter | TRS-D/1225x125/A1/S7 | 283 | 73269098 | 1 | 2.3 | 1252 | 152 | 38 | TRS | pcs | DE | EUR | Luftdurchlässe | Lüftungsgitter | Wand-, Brüstungs- oder Kanaleinbau | D: Doppelte Strahllenkung mit waagerechten, einzeln | einstellbaren Lamellen | A1: Einbaurahmen 12,5 mm | S7: Verzinktes Grundmaterial
1000229450 | Lüftungsgitter | TRS-D/1225x125/C11 | 233 | 73269098 | 1 | 2.3 | 1252 | 152 | 38 | TRS | pcs | DE | EUR | Luftdurchlässe | Lüftungsgitter | Wand-, Brüstungs- oder Kanaleinbau | D: Doppelte Strahllenkung mit waagerechten, einzeln | einstellbaren Lamellen | C11: Verdeckte Schraubbefestigung
1000803982 | Lüftungsgitter | TRS-D/1225x125/C11/S7 | 281 | 73269098 | 1 | 2.3 | 1252 | 152 | 38 | TRS | pcs | DE | EUR | Luftdurchlässe | Lüftungsgitter | Wand-, Brüstungs- oder Kanaleinbau | D: Doppelte Strahllenkung mit waagerechten, einzeln | einstellbaren Lamellen | C11: Verdeckte Schraubbefestigung | S7: Verzinktes Grundmaterial
1000803981 | Lüftungsgitter | TRS-D/1225x125/S7 | 237 | 73269098 | 1 | 2.3 | 1252 | 152 | 38 | TRS | pcs | DE | EUR | Luftdurchlässe | Lüftungsgitter | Wand-, Brüstungs- oder Kanaleinbau | D: Doppelte Strahllenkung mit waagerechten, einzeln | einstellbaren Lamellen | S7: Verzinktes Grundmaterial
1000229477 | Lüftungsgitter | TRS-D/1225x225 | 253 | 73269098 | 1 | 3.3 | 1252 | 252 | 38 | TRS | pcs | DE | EUR | Luftdurchlässe | Lüftungsgitter | Wand-, Brüstungs- oder Kanaleinbau | D: Doppelte Strahllenkung mit waagerechten, einzeln | einstellbaren Lamellen
1000229479 | Lüftungsgitter | TRS-D/1225x225/A1 | 307 | 73269098 | 1 | 3.3 | 1252 | 252 | 38 | TRS | pcs | DE | EUR | Luftdurchlässe | Lüftungsgitter | Wand-, Brüstungs- oder Kanaleinbau | D: Doppelte Strahllenkung mit waagerechten, einzeln | einstellbaren Lamellen | A1: Einbaurahmen 12,5 mm
1000229480 | Lüftungsgitter | TRS-D/1225x225/A1/C11 | 351 | 73269098 | 1 | 3.3 | 1252 | 252 | 38 | TRS | pcs | DE | EUR | Luftdurchlässe | Lüftungsgitter | Wand-, Brüstungs- oder Kanaleinbau | D: Doppelte Strahllenkung mit waagerechten, einzeln | einstellbaren Lamellen | A1: Einbaurahmen 12,5 mm | C11: Verdeckte Schraubbefestigung
1000804012 | Lüftungsgitter | TRS-D/1225x225/A1/C11/S7 | 419 | 73269098 | 1 | 3.3 | 1252 | 252 | 38 | TRS | pcs | DE | EUR | Luftdurchlässe | Lüftungsgitter | Wand-, Brüstungs- oder Kanaleinbau | D: Doppelte Strahllenkung mit waagerechten, einzeln | einstellbaren Lamellen | A1: Einbaurahmen 12,5 mm | C11: Verdeckte Schraubbefestigung | S7: Verzinktes Grundmaterial
1000804011 | Lüftungsgitter | TRS-D/1225x225/A1/S7 | 375 | 73269098 | 1 | 3.3 | 1252 | 252 | 38 | TRS | pcs | DE | EUR | Luftdurchlässe | Lüftungsgitter | Wand-, Brüstungs- oder Kanaleinbau | D: Doppelte Strahllenkung mit waagerechten, einzeln | einstellbaren Lamellen | A1: Einbaurahmen 12,5 mm | S7: Verzinktes Grundmaterial
1000229478 | Lüftungsgitter | TRS-D/1225x225/C11 | 297 | 73269098 | 1 | 3.3 | 1252 | 252 | 38 | TRS | pcs | DE | EUR | Luftdurchlässe | Lüftungsgitter | Wand-, Brüstungs- oder Kanaleinbau | D: Doppelte Strahllenkung mit waagerechten, einzeln | einstellbaren Lamellen | C11: Verdeckte Schraubbefestigung
1000804010 | Lüftungsgitter | TRS-D/1225x225/C11/S7 | 365 | 73269098 | 1 | 3.3 | 1252 | 252 | 38 | TRS | pcs | DE | EUR | Luftdurchlässe | Lüftungsgitter | Wand-, Brüstungs- oder Kanaleinbau | D: Doppelte Strahllenkung mit waagerechten, einzeln | einstellbaren Lamellen | C11: Verdeckte Schraubbefestigung | S7: Verzinktes Grundmaterial
1000804009 | Lüftungsgitter | TRS-D/1225x225/S7 | 321 | 73269098 | 1 | 3.3 | 1252 | 252 | 38 | TRS | pcs | DE | EUR | Luftdurchlässe | Lüftungsgitter | Wand-, Brüstungs- oder Kanaleinbau | D: Doppelte Strahllenkung mit waagerechten, einzeln | einstellbaren Lamellen | S7: Verzinktes Grundmaterial
1000229505 | Lüftungsgitter | TRS-D/1225x325 | 323 | 73269098 | 1 | 5 | 1252 | 352 | 38 | TRS | pcs | DE | EUR | Luftdurchlässe | Lüftungsgitter | Wand-, Brüstungs- oder Kanaleinbau | D: Doppelte Strahllenkung mit waagerechten, einzeln | einstellbaren Lamellen
1000229507 | Lüftungsgitter | TRS-D/1225x325/A1 | 377 | 73269098 | 1 | 5 | 1252 | 352 | 38 | TRS | pcs | DE | EUR | Luftdurchlässe | Lüftungsgitter | Wand-, Brüstungs- oder Kanaleinbau | D: Doppelte Strahllenkung mit waagerechten, einzeln | einstellbaren Lamellen | A1: Einbaurahmen 12,5 mm
1000229508 | Lüftungsgitter | TRS-D/1225x325/A1/C11 | 421 | 73269098 | 1 | 5 | 1252 | 352 | 38 | TRS | pcs | DE | EUR | Luftdurchlässe | Lüftungsgitter | Wand-, Brüstungs- oder Kanaleinbau | D: Doppelte Strahllenkung mit waagerechten, einzeln | einstellbaren Lamellen | A1: Einbaurahmen 12,5 mm | C11: Verdeckte Schraubbefestigung
1000804040 | Lüftungsgitter | TRS-D/1225x325/A1/C11/S7 | 506 | 73269098 | 1 | 5 | 1252 | 352 | 38 | TRS | pcs | DE | EUR | Luftdurchlässe | Lüftungsgitter | Wand-, Brüstungs- oder Kanaleinbau | D: Doppelte Strahllenkung mit waagerechten, einzeln | einstellbaren Lamellen | A1: Einbaurahmen 12,5 mm | C11: Verdeckte Schraubbefestigung | S7: Verzinktes Grundmaterial
1000804039 | Lüftungsgitter | TRS-D/1225x325/A1/S7 | 462 | 73269098 | 1 | 5 | 1252 | 352 | 38 | TRS | pcs | DE | EUR | Luftdurchlässe | Lüftungsgitter | Wand-, Brüstungs- oder Kanaleinbau | D: Doppelte Strahllenkung mit waagerechten, einzeln | einstellbaren Lamellen | A1: Einbaurahmen 12,5 mm | S7: Verzinktes Grundmaterial
1000229506 | Lüftungsgitter | TRS-D/1225x325/C11 | 367 | 73269098 | 1 | 5 | 1252 | 352 | 38 | TRS | pcs | DE | EUR | Luftdurchlässe | Lüftungsgitter | Wand-, Brüstungs- oder Kanaleinbau | D: Doppelte Strahllenkung mit waagerechten, einzeln | einstellbaren Lamellen | C11: Verdeckte Schraubbefestigung
1000804038 | Lüftungsgitter | TRS-D/1225x325/C11/S7 | 452 | 73269098 | 1 | 5 | 1252 | 352 | 38 | TRS | pcs | DE | EUR | Luftdurchlässe | Lüftungsgitter | Wand-, Brüstungs- oder Kanaleinbau | D: Doppelte Strahllenkung mit waagerechten, einzeln | einstellbaren Lamellen | C11: Verdeckte Schraubbefestigung | S7: Verzinktes Grundmaterial
1000804037 | Lüftungsgitter | TRS-D/1225x325/S7 | 408 | 73269098 | 1 | 5 | 1252 | 352 | 38 | TRS | pcs | DE | EUR | Luftdurchlässe | Lüftungsgitter | Wand-, Brüstungs- oder Kanaleinbau | D: Doppelte Strahllenkung mit waagerechten, einzeln | einstellbaren Lamellen | S7: Verzinktes Grundmaterial
1000229421 | Lüftungsgitter | TRS-D/1225x75 | 165 | 73269098 | 1 | 1.8 | 1252 | 102 | 38 | TRS | pcs | DE | EUR | Luftdurchlässe | Lüftungsgitter | Wand-, Brüstungs- oder Kanaleinbau | D: Doppelte Strahllenkung mit waagerechten, einzeln | einstellbaren Lamellen
1000229423 | Lüftungsgitter | TRS-D/1225x75/A1 | 210 | 73269098 | 1 | 1.8 | 1252 | 102 | 38 | TRS | pcs | DE | EUR | Luftdurchlässe | Lüftungsgitter | Wand-, Brüstungs- oder Kanaleinbau | D: Doppelte Strahllenkung mit waagerechten, einzeln | einstellbaren Lamellen | A1: Einbaurahmen 12,5 mm
1000229424 | Lüftungsgitter | TRS-D/1225x75/A1/C11 | 254 | 73269098 | 1 | 1.8 | 1252 | 102 | 38 | TRS | pcs | DE | EUR | Luftdurchlässe | Lüftungsgitter | Wand-, Brüstungs- oder Kanaleinbau | D: Doppelte Strahllenkung mit waagerechten, einzeln | einstellbaren Lamellen | A1: Einbaurahmen 12,5 mm | C11: Verdeckte Schraubbefestigung
1000803956 | Lüftungsgitter | TRS-D/1225x75/A1/C11/S7 | 285 | 73269098 | 1 | 1.8 | 1252 | 102 | 38 | TRS | pcs | DE | EUR | Luftdurchlässe | Lüftungsgitter | Wand-, Brüstungs- oder Kanaleinbau | D: Doppelte Strahllenkung mit waagerechten, einzeln | einstellbaren Lamellen | A1: Einbaurahmen 12,5 mm | C11: Verdeckte Schraubbefestigung | S7: Verzinktes Grundmaterial
1000803955 | Lüftungsgitter | TRS-D/1225x75/A1/S7 | 241 | 73269098 | 1 | 1.8 | 1252 | 102 | 38 | TRS | pcs | DE | EUR | Luftdurchlässe | Lüftungsgitter | Wand-, Brüstungs- oder Kanaleinbau | D: Doppelte Strahllenkung mit waagerechten, einzeln | einstellbaren Lamellen | A1: Einbaurahmen 12,5 mm | S7: Verzinktes Grundmaterial
1000229422 | Lüftungsgitter | TRS-D/1225x75/C11 | 209 | 73269098 | 1 | 1.8 | 1252 | 102 | 38 | TRS | pcs | DE | EUR | Luftdurchlässe | Lüftungsgitter | Wand-, Brüstungs- oder Kanaleinbau | D: Doppelte Strahllenkung mit waagerechten, einzeln | einstellbaren Lamellen | C11: Verdeckte Schraubbefestigung
1000803954 | Lüftungsgitter | TRS-D/1225x75/C11/S7 | 240 | 73269098 | 1 | 1.8 | 1252 | 102 | 38 | TRS | pcs | DE | EUR | Luftdurchlässe | Lüftungsgitter | Wand-, Brüstungs- oder Kanaleinbau | D: Doppelte Strahllenkung mit waagerechten, einzeln | einstellbaren Lamellen | C11: Verdeckte Schraubbefestigung | S7: Verzinktes Grundmaterial
1000803953 | Lüftungsgitter | TRS-D/1225x75/S7 | 196 | 73269098 | 1 | 1.8 | 1252 | 102 | 38 | TRS | pcs | DE | EUR | Luftdurchlässe | Lüftungsgitter | Wand-, Brüstungs- oder Kanaleinbau | D: Doppelte Strahllenkung mit waagerechten, einzeln | einstellbaren Lamellen | S7: Verzinktes Grundmaterial
1000229241 | Lüftungsgitter | TRS-D/225x125 | 78 | 73269098 | 1 | 0.5 | 252 | 152 | 38 | TRS | pcs | DE | EUR | Luftdurchlässe | Lüftungsgitter | Wand-, Brüstungs- oder Kanaleinbau | D: Doppelte Strahllenkung mit waagerechten, einzeln | einstellbaren Lamellen
1000229243 | Lüftungsgitter | TRS-D/225x125/A1 | 109 | 73269098 | 1 | 0.5 | 252 | 152 | 38 | TRS | pcs | DE | EUR | Luftdurchlässe | Lüftungsgitter | Wand-, Brüstungs- oder Kanaleinbau | D: Doppelte Strahllenkung mit waagerechten, einzeln | einstellbaren Lamellen | A1: Einbaurahmen 12,5 mm
1000229244 | Lüftungsgitter | TRS-D/225x125/A1/C11 | 153 | 73269098 | 1 | 0.5 | 252 | 152 | 38 | TRS | pcs | DE | EUR | Luftdurchlässe | Lüftungsgitter | Wand-, Brüstungs- oder Kanaleinbau | D: Doppelte Strahllenkung mit waagerechten, einzeln | einstellbaren Lamellen | A1: Einbaurahmen 12,5 mm | C11: Verdeckte Schraubbefestigung
1000803776 | Lüftungsgitter | TRS-D/225x125/A1/C11/S7 | 184 | 73269098 | 1 | 0.5 | 252 | 152 | 38 | TRS | pcs | DE | EUR | Luftdurchlässe | Lüftungsgitter | Wand-, Brüstungs- oder Kanaleinbau | D: Doppelte Strahllenkung mit waagerechten, einzeln | einstellbaren Lamellen | A1: Einbaurahmen 12,5 mm | C11: Verdeckte Schraubbefestigung | S7: Verzinktes Grundmaterial
1000803775 | Lüftungsgitter | TRS-D/225x125/A1/S7 | 140 | 73269098 | 1 | 0.5 | 252 | 152 | 38 | TRS | pcs | DE | EUR | Luftdurchlässe | Lüftungsgitter | Wand-, Brüstungs- oder Kanaleinbau | D: Doppelte Strahllenkung mit waagerechten, einzeln | einstellbaren Lamellen | A1: Einbaurahmen 12,5 mm | S7: Verzinktes Grundmaterial
1000229242 | Lüftungsgitter | TRS-D/225x125/C11 | 122 | 73269098 | 1 | 0.5 | 252 | 152 | 38 | TRS | pcs | DE | EUR | Luftdurchlässe | Lüftungsgitter | Wand-, Brüstungs- oder Kanaleinbau | D: Doppelte Strahllenkung mit waagerechten, einzeln | einstellbaren Lamellen | C11: Verdeckte Schraubbefestigung
1000803774 | Lüftungsgitter | TRS-D/225x125/C11/S7 | 153 | 73269098 | 1 | 0.5 | 252 | 152 | 38 | TRS | pcs | DE | EUR | Luftdurchlässe | Lüftungsgitter | Wand-, Brüstungs- oder Kanaleinbau | D: Doppelte Strahllenkung mit waagerechten, einzeln | einstellbaren Lamellen | C11: Verdeckte Schraubbefestigung | S7: Verzinktes Grundmaterial
1000803773 | Lüftungsgitter | TRS-D/225x125/S7 | 109 | 73269098 | 1 | 0.5 | 252 | 152 | 38 | TRS | pcs | DE | EUR | Luftdurchlässe | Lüftungsgitter | Wand-, Brüstungs- oder Kanaleinbau | D: Doppelte Strahllenkung mit waagerechten, einzeln | einstellbaren Lamellen | S7: Verzinktes Grundmaterial
1000229245 | Lüftungsgitter | TRS-D/225x225 | 103 | 73269098 | 1 | 0.7 | 252 | 252 | 38 | TRS | pcs | DE | EUR | Luftdurchlässe | Lüftungsgitter | Wand-, Brüstungs- oder Kanaleinbau | D: Doppelte Strahllenkung mit waagerechten, einzeln | einstellbaren Lamellen
1000229247 | Lüftungsgitter | TRS-D/225x225/A1 | 134 | 73269098 | 1 | 0.7 | 252 | 252 | 38 | TRS | pcs | DE | EUR | Luftdurchlässe | Lüftungsgitter | Wand-, Brüstungs- oder Kanaleinbau | D: Doppelte Strahllenkung mit waagerechten, einzeln | einstellbaren Lamellen | A1: Einbaurahmen 12,5 mm
1000229248 | Lüftungsgitter | TRS-D/225x225/A1/C11 | 178 | 73269098 | 1 | 0.7 | 252 | 252 | 38 | TRS | pcs | DE | EUR | Luftdurchlässe | Lüftungsgitter | Wand-, Brüstungs- oder Kanaleinbau | D: Doppelte Strahllenkung mit waagerechten, einzeln | einstellbaren Lamellen | A1: Einbaurahmen 12,5 mm | C11: Verdeckte Schraubbefestigung
1000803780 | Lüftungsgitter | TRS-D/225x225/A1/C11/S7 | 213 | 73269098 | 1 | 0.7 | 252 | 252 | 38 | TRS | pcs | DE | EUR | Luftdurchlässe | Lüftungsgitter | Wand-, Brüstungs- oder Kanaleinbau | D: Doppelte Strahllenkung mit waagerechten, einzeln | einstellbaren Lamellen | A1: Einbaurahmen 12,5 mm | C11: Verdeckte Schraubbefestigung | S7: Verzinktes Grundmaterial
1000803779 | Lüftungsgitter | TRS-D/225x225/A1/S7 | 169 | 73269098 | 1 | 0.7 | 252 | 252 | 38 | TRS | pcs | DE | EUR | Luftdurchlässe | Lüftungsgitter | Wand-, Brüstungs- oder Kanaleinbau | D: Doppelte Strahllenkung mit waagerechten, einzeln | einstellbaren Lamellen | A1: Einbaurahmen 12,5 mm | S7: Verzinktes Grundmaterial
1000229246 | Lüftungsgitter | TRS-D/225x225/C11 | 147 | 73269098 | 1 | 0.7 | 252 | 252 | 38 | TRS | pcs | DE | EUR | Luftdurchlässe | Lüftungsgitter | Wand-, Brüstungs- oder Kanaleinbau | D: Doppelte Strahllenkung mit waagerechten, einzeln | einstellbaren Lamellen | C11: Verdeckte Schraubbefestigung
1000803778 | Lüftungsgitter | TRS-D/225x225/C11/S7 | 182 | 73269098 | 1 | 0.7 | 252 | 252 | 38 | TRS | pcs | DE | EUR | Luftdurchlässe | Lüftungsgitter | Wand-, Brüstungs- oder Kanaleinbau | D: Doppelte Strahllenkung mit waagerechten, einzeln | einstellbaren Lamellen | C11: Verdeckte Schraubbefestigung | S7: Verzinktes Grundmaterial
1000803777 | Lüftungsgitter | TRS-D/225x225/S7 | 138 | 73269098 | 1 | 0.7 | 252 | 252 | 38 | TRS | pcs | DE | EUR | Luftdurchlässe | Lüftungsgitter | Wand-, Brüstungs- oder Kanaleinbau | D: Doppelte Strahllenkung mit waagerechten, einzeln | einstellbaren Lamellen | S7: Verzinktes Grundmaterial
1000229237 | Lüftungsgitter | TRS-D/225x75 | 76 | 73269098 | 1 | 0.4 | 252 | 102 | 38 | TRS | pcs | DE | EUR | Luftdurchlässe | Lüftungsgitter | Wand-, Brüstungs- oder Kanaleinbau | D: Doppelte Strahllenkung mit waagerechten, einzeln | einstellbaren Lamellen
1000229239 | Lüftungsgitter | TRS-D/225x75/A1 | 107 | 73269098 | 1 | 0.4 | 252 | 102 | 38 | TRS | pcs | DE | EUR | Luftdurchlässe | Lüftungsgitter | Wand-, Brüstungs- oder Kanaleinbau | D: Doppelte Strahllenkung mit waagerechten, einzeln | einstellbaren Lamellen | A1: Einbaurahmen 12,5 mm
1000229240 | Lüftungsgitter | TRS-D/225x75/A1/C11 | 151 | 73269098 | 1 | 0.4 | 252 | 102 | 38 | TRS | pcs | DE | EUR | Luftdurchlässe | Lüftungsgitter | Wand-, Brüstungs- oder Kanaleinbau | D: Doppelte Strahllenkung mit waagerechten, einzeln | einstellbaren Lamellen | A1: Einbaurahmen 12,5 mm | C11: Verdeckte Schraubbefestigung
1000803772 | Lüftungsgitter | TRS-D/225x75/A1/C11/S7 | 176 | 73269098 | 1 | 0.4 | 252 | 102 | 38 | TRS | pcs | DE | EUR | Luftdurchlässe | Lüftungsgitter | Wand-, Brüstungs- oder Kanaleinbau | D: Doppelte Strahllenkung mit waagerechten, einzeln | einstellbaren Lamellen | A1: Einbaurahmen 12,5 mm | C11: Verdeckte Schraubbefestigung | S7: Verzinktes Grundmaterial
1000803771 | Lüftungsgitter | TRS-D/225x75/A1/S7 | 132 | 73269098 | 1 | 0.4 | 252 | 102 | 38 | TRS | pcs | DE | EUR | Luftdurchlässe | Lüftungsgitter | Wand-, Brüstungs- oder Kanaleinbau | D: Doppelte Strahllenkung mit waagerechten, einzeln | einstellbaren Lamellen | A1: Einbaurahmen 12,5 mm | S7: Verzinktes Grundmaterial
1000229238 | Lüftungsgitter | TRS-D/225x75/C11 | 120 | 73269098 | 1 | 0.4 | 252 | 102 | 38 | TRS | pcs | DE | EUR | Luftdurchlässe | Lüftungsgitter | Wand-, Brüstungs- oder Kanaleinbau | D: Doppelte Strahllenkung mit waagerechten, einzeln | einstellbaren Lamellen | C11: Verdeckte Schraubbefestigung
1000803770 | Lüftungsgitter | TRS-D/225x75/C11/S7 | 145 | 73269098 | 1 | 0.4 | 252 | 102 | 38 | TRS | pcs | DE | EUR | Luftdurchlässe | Lüftungsgitter | Wand-, Brüstungs- oder Kanaleinbau | D: Doppelte Strahllenkung mit waagerechten, einzeln | einstellbaren Lamellen | C11: Verdeckte Schraubbefestigung | S7: Verzinktes Grundmaterial
1000803769 | Lüftungsgitter | TRS-D/225x75/S7 | 101 | 73269098 | 1 | 0.4 | 252 | 102 | 38 | TRS | pcs | DE | EUR | Luftdurchlässe | Lüftungsgitter | Wand-, Brüstungs- oder Kanaleinbau | D: Doppelte Strahllenkung mit waagerechten, einzeln | einstellbaren Lamellen | S7: Verzinktes Grundmaterial
1000229425 | Lüftungsgitter | TRS-D/325x125 | 89 | 73269098 | 1 | 0.7 | 352 | 152 | 38 | TRS | pcs | DE | EUR | Luftdurchlässe | Lüftungsgitter | Wand-, Brüstungs- oder Kanaleinbau | D: Doppelte Strahllenkung mit waagerechten, einzeln | einstellbaren Lamellen
1000229427 | Lüftungsgitter | TRS-D/325x125/A1 | 120 | 73269098 | 1 | 0.7 | 352 | 152 | 38 | TRS | pcs | DE | EUR | Luftdurchlässe | Lüftungsgitter | Wand-, Brüstungs- oder Kanaleinbau | D: Doppelte Strahllenkung mit waagerechten, einzeln | einstellbaren Lamellen | A1: Einbaurahmen 12,5 mm
1000229428 | Lüftungsgitter | TRS-D/325x125/A1/C11 | 164 | 73269098 | 1 | 0.7 | 352 | 152 | 38 | TRS | pcs | DE | EUR | Luftdurchlässe | Lüftungsgitter | Wand-, Brüstungs- oder Kanaleinbau | D: Doppelte Strahllenkung mit waagerechten, einzeln | einstellbaren Lamellen | A1: Einbaurahmen 12,5 mm | C11: Verdeckte Schraubbefestigung
1000803960 | Lüftungsgitter | TRS-D/325x125/A1/C11/S7 | 196 | 73269098 | 1 | 0.7 | 352 | 152 | 38 | TRS | pcs | DE | EUR | Luftdurchlässe | Lüftungsgitter | Wand-, Brüstungs- oder Kanaleinbau | D: Doppelte Strahllenkung mit waagerechten, einzeln | einstellbaren Lamellen | A1: Einbaurahmen 12,5 mm | C11: Verdeckte Schraubbefestigung | S7: Verzinktes Grundmaterial
1000803959 | Lüftungsgitter | TRS-D/325x125/A1/S7 | 152 | 73269098 | 1 | 0.7 | 352 | 152 | 38 | TRS | pcs | DE | EUR | Luftdurchlässe | Lüftungsgitter | Wand-, Brüstungs- oder Kanaleinbau | D: Doppelte Strahllenkung mit waagerechten, einzeln | einstellbaren Lamellen | A1: Einbaurahmen 12,5 mm | S7: Verzinktes Grundmaterial
1000229426 | Lüftungsgitter | TRS-D/325x125/C11 | 133 | 73269098 | 1 | 0.7 | 352 | 152 | 38 | TRS | pcs | DE | EUR | Luftdurchlässe | Lüftungsgitter | Wand-, Brüstungs- oder Kanaleinbau | D: Doppelte Strahllenkung mit waagerechten, einzeln | einstellbaren Lamellen | C11: Verdeckte Schraubbefestigung
1000803958 | Lüftungsgitter | TRS-D/325x125/C11/S7 | 165 | 73269098 | 1 | 0.7 | 352 | 152 | 38 | TRS | pcs | DE | EUR | Luftdurchlässe | Lüftungsgitter | Wand-, Brüstungs- oder Kanaleinbau | D: Doppelte Strahllenkung mit waagerechten, einzeln | einstellbaren Lamellen | C11: Verdeckte Schraubbefestigung | S7: Verzinktes Grundmaterial
1000803957 | Lüftungsgitter | TRS-D/325x125/S7 | 121 | 73269098 | 1 | 0.7 | 352 | 152 | 38 | TRS | pcs | DE | EUR | Luftdurchlässe | Lüftungsgitter | Wand-, Brüstungs- oder Kanaleinbau | D: Doppelte Strahllenkung mit waagerechten, einzeln | einstellbaren Lamellen | S7: Verzinktes Grundmaterial
1000229453 | Lüftungsgitter | TRS-D/325x225 | 110 | 73269098 | 1 | 1 | 352 | 252 | 38 | TRS | pcs | DE | EUR | Luftdurchlässe | Lüftungsgitter | Wand-, Brüstungs- oder Kanaleinbau | D: Doppelte Strahllenkung mit waagerechten, einzeln | einstellbaren Lamellen
1000229455 | Lüftungsgitter | TRS-D/325x225/A1 | 144 | 73269098 | 1 | 1 | 352 | 252 | 38 | TRS | pcs | DE | EUR | Luftdurchlässe | Lüftungsgitter | Wand-, Brüstungs- oder Kanaleinbau | D: Doppelte Strahllenkung mit waagerechten, einzeln | einstellbaren Lamellen | A1: Einbaurahmen 12,5 mm
1000229456 | Lüftungsgitter | TRS-D/325x225/A1/C11 | 188 | 73269098 | 1 | 1 | 352 | 252 | 38 | TRS | pcs | DE | EUR | Luftdurchlässe | Lüftungsgitter | Wand-, Brüstungs- oder Kanaleinbau | D: Doppelte Strahllenkung mit waagerechten, einzeln | einstellbaren Lamellen | A1: Einbaurahmen 12,5 mm | C11: Verdeckte Schraubbefestigung
1000803988 | Lüftungsgitter | TRS-D/325x225/A1/C11/S7 | 230 | 73269098 | 1 | 1 | 352 | 252 | 38 | TRS | pcs | DE | EUR | Luftdurchlässe | Lüftungsgitter | Wand-, Brüstungs- oder Kanaleinbau | D: Doppelte Strahllenkung mit waagerechten, einzeln | einstellbaren Lamellen | A1: Einbaurahmen 12,5 mm | C11: Verdeckte Schraubbefestigung | S7: Verzinktes Grundmaterial
1000803987 | Lüftungsgitter | TRS-D/325x225/A1/S7 | 186 | 73269098 | 1 | 1 | 352 | 252 | 38 | TRS | pcs | DE | EUR | Luftdurchlässe | Lüftungsgitter | Wand-, Brüstungs- oder Kanaleinbau | D: Doppelte Strahllenkung mit waagerechten, einzeln | einstellbaren Lamellen | A1: Einbaurahmen 12,5 mm | S7: Verzinktes Grundmaterial
1000229454 | Lüftungsgitter | TRS-D/325x225/C11 | 154 | 73269098 | 1 | 1 | 352 | 252 | 38 | TRS | pcs | DE | EUR | Luftdurchlässe | Lüftungsgitter | Wand-, Brüstungs- oder Kanaleinbau | D: Doppelte Strahllenkung mit waagerechten, einzeln | einstellbaren Lamellen | C11: Verdeckte Schraubbefestigung
1000803986 | Lüftungsgitter | TRS-D/325x225/C11/S7 | 196 | 73269098 | 1 | 1 | 352 | 252 | 38 | TRS | pcs | DE | EUR | Luftdurchlässe | Lüftungsgitter | Wand-, Brüstungs- oder Kanaleinbau | D: Doppelte Strahllenkung mit waagerechten, einzeln | einstellbaren Lamellen | C11: Verdeckte Schraubbefestigung | S7: Verzinktes Grundmaterial
1000803985 | Lüftungsgitter | TRS-D/325x225/S7 | 152 | 73269098 | 1 | 1 | 352 | 252 | 38 | TRS | pcs | DE | EUR | Luftdurchlässe | Lüftungsgitter | Wand-, Brüstungs- oder Kanaleinbau | D: Doppelte Strahllenkung mit waagerechten, einzeln | einstellbaren Lamellen | S7: Verzinktes Grundmaterial
1000229481 | Lüftungsgitter | TRS-D/325x325 | 126 | 73269098 | 1 | 1.6 | 352 | 352 | 38 | TRS | pcs | DE | EUR | Luftdurchlässe | Lüftungsgitter | Wand-, Brüstungs- oder Kanaleinbau | D: Doppelte Strahllenkung mit waagerechten, einzeln | einstellbaren Lamellen
1000229483 | Lüftungsgitter | TRS-D/325x325/A1 | 160 | 73269098 | 1 | 1.6 | 352 | 352 | 38 | TRS | pcs | DE | EUR | Luftdurchlässe | Lüftungsgitter | Wand-, Brüstungs- oder Kanaleinbau | D: Doppelte Strahllenkung mit waagerechten, einzeln | einstellbaren Lamellen | A1: Einbaurahmen 12,5 mm
1000229484 | Lüftungsgitter | TRS-D/325x325/A1/C11 | 204 | 73269098 | 1 | 1.6 | 352 | 352 | 38 | TRS | pcs | DE | EUR | Luftdurchlässe | Lüftungsgitter | Wand-, Brüstungs- oder Kanaleinbau | D: Doppelte Strahllenkung mit waagerechten, einzeln | einstellbaren Lamellen | A1: Einbaurahmen 12,5 mm | C11: Verdeckte Schraubbefestigung
1000804016 | Lüftungsgitter | TRS-D/325x325/A1/C11/S7 | 247 | 73269098 | 1 | 1.6 | 352 | 352 | 38 | TRS | pcs | DE | EUR | Luftdurchlässe | Lüftungsgitter | Wand-, Brüstungs- oder Kanaleinbau | D: Doppelte Strahllenkung mit waagerechten, einzeln | einstellbaren Lamellen | A1: Einbaurahmen 12,5 mm | C11: Verdeckte Schraubbefestigung | S7: Verzinktes Grundmaterial
1000804015 | Lüftungsgitter | TRS-D/325x325/A1/S7 | 203 | 73269098 | 1 | 1.6 | 352 | 352 | 38 | TRS | pcs | DE | EUR | Luftdurchlässe | Lüftungsgitter | Wand-, Brüstungs- oder Kanaleinbau | D: Doppelte Strahllenkung mit waagerechten, einzeln | einstellbaren Lamellen | A1: Einbaurahmen 12,5 mm | S7: Verzinktes Grundmaterial
1000229482 | Lüftungsgitter | TRS-D/325x325/C11 | 170 | 73269098 | 1 | 1.6 | 352 | 352 | 38 | TRS | pcs | DE | EUR | Luftdurchlässe | Lüftungsgitter | Wand-, Brüstungs- oder Kanaleinbau | D: Doppelte Strahllenkung mit waagerechten, einzeln | einstellbaren Lamellen | C11: Verdeckte Schraubbefestigung
1000804014 | Lüftungsgitter | TRS-D/325x325/C11/S7 | 213 | 73269098 | 1 | 1.6 | 352 | 352 | 38 | TRS | pcs | DE | EUR | Luftdurchlässe | Lüftungsgitter | Wand-, Brüstungs- oder Kanaleinbau | D: Doppelte Strahllenkung mit waagerechten, einzeln | einstellbaren Lamellen | C11: Verdeckte Schraubbefestigung | S7: Verzinktes Grundmaterial
1000804013 | Lüftungsgitter | TRS-D/325x325/S7 | 169 | 73269098 | 1 | 1.6 | 352 | 352 | 38 | TRS | pcs | DE | EUR | Luftdurchlässe | Lüftungsgitter | Wand-, Brüstungs- oder Kanaleinbau | D: Doppelte Strahllenkung mit waagerechten, einzeln | einstellbaren Lamellen | S7: Verzinktes Grundmaterial
1000229397 | Lüftungsgitter | TRS-D/325x75 | 80 | 73269098 | 1 | 0.5 | 352 | 102 | 38 | TRS | pcs | DE | EUR | Luftdurchlässe | Lüftungsgitter | Wand-, Brüstungs- oder Kanaleinbau | D: Doppelte Strahllenkung mit waagerechten, einzeln | einstellbaren Lamellen
1000229399 | Lüftungsgitter | TRS-D/325x75/A1 | 111 | 73269098 | 1 | 0.5 | 352 | 102 | 38 | TRS | pcs | DE | EUR | Luftdurchlässe | Lüftungsgitter | Wand-, Brüstungs- oder Kanaleinbau | D: Doppelte Strahllenkung mit waagerechten, einzeln | einstellbaren Lamellen | A1: Einbaurahmen 12,5 mm
1000229400 | Lüftungsgitter | TRS-D/325x75/A1/C11 | 155 | 73269098 | 1 | 0.5 | 352 | 102 | 38 | TRS | pcs | DE | EUR | Luftdurchlässe | Lüftungsgitter | Wand-, Brüstungs- oder Kanaleinbau | D: Doppelte Strahllenkung mit waagerechten, einzeln | einstellbaren Lamellen | A1: Einbaurahmen 12,5 mm | C11: Verdeckte Schraubbefestigung
1000803932 | Lüftungsgitter | TRS-D/325x75/A1/C11/S7 | 180 | 73269098 | 1 | 0.5 | 352 | 102 | 38 | TRS | pcs | DE | EUR | Luftdurchlässe | Lüftungsgitter | Wand-, Brüstungs- oder Kanaleinbau | D: Doppelte Strahllenkung mit waagerechten, einzeln | einstellbaren Lamellen | A1: Einbaurahmen 12,5 mm | C11: Verdeckte Schraubbefestigung | S7: Verzinktes Grundmaterial
1000803931 | Lüftungsgitter | TRS-D/325x75/A1/S7 | 136 | 73269098 | 1 | 0.5 | 352 | 102 | 38 | TRS | pcs | DE | EUR | Luftdurchlässe | Lüftungsgitter | Wand-, Brüstungs- oder Kanaleinbau | D: Doppelte Strahllenkung mit waagerechten, einzeln | einstellbaren Lamellen | A1: Einbaurahmen 12,5 mm | S7: Verzinktes Grundmaterial
1000229398 | Lüftungsgitter | TRS-D/325x75/C11 | 124 | 73269098 | 1 | 0.5 | 352 | 102 | 38 | TRS | pcs | DE | EUR | Luftdurchlässe | Lüftungsgitter | Wand-, Brüstungs- oder Kanaleinbau | D: Doppelte Strahllenkung mit waagerechten, einzeln | einstellbaren Lamellen | C11: Verdeckte Schraubbefestigung
1000803930 | Lüftungsgitter | TRS-D/325x75/C11/S7 | 149 | 73269098 | 1 | 0.5 | 352 | 102 | 38 | TRS | pcs | DE | EUR | Luftdurchlässe | Lüftungsgitter | Wand-, Brüstungs- oder Kanaleinbau | D: Doppelte Strahllenkung mit waagerechten, einzeln | einstellbaren Lamellen | C11: Verdeckte Schraubbefestigung | S7: Verzinktes Grundmaterial
1000803929 | Lüftungsgitter | TRS-D/325x75/S7 | 105 | 73269098 | 1 | 0.5 | 352 | 102 | 38 | TRS | pcs | DE | EUR | Luftdurchlässe | Lüftungsgitter | Wand-, Brüstungs- oder Kanaleinbau | D: Doppelte Strahllenkung mit waagerechten, einzeln | einstellbaren Lamellen | S7: Verzinktes Grundmaterial
1000229429 | Lüftungsgitter | TRS-D/425x125 | 97 | 73269098 | 1 | 0.8 | 452 | 152 | 38 | TRS | pcs | DE | EUR | Luftdurchlässe | Lüftungsgitter | Wand-, Brüstungs- oder Kanaleinbau | D: Doppelte Strahllenkung mit waagerechten, einzeln | einstellbaren Lamellen
1000229431 | Lüftungsgitter | TRS-D/425x125/A1 | 131 | 73269098 | 1 | 0.8 | 452 | 152 | 38 | TRS | pcs | DE | EUR | Luftdurchlässe | Lüftungsgitter | Wand-, Brüstungs- oder Kanaleinbau | D: Doppelte Strahllenkung mit waagerechten, einzeln | einstellbaren Lamellen | A1: Einbaurahmen 12,5 mm
1000229432 | Lüftungsgitter | TRS-D/425x125/A1/C11 | 175 | 73269098 | 1 | 0.8 | 452 | 152 | 38 | TRS | pcs | DE | EUR | Luftdurchlässe | Lüftungsgitter | Wand-, Brüstungs- oder Kanaleinbau | D: Doppelte Strahllenkung mit waagerechten, einzeln | einstellbaren Lamellen | A1: Einbaurahmen 12,5 mm | C11: Verdeckte Schraubbefestigung
1000803964 | Lüftungsgitter | TRS-D/425x125/A1/C11/S7 | 207 | 73269098 | 1 | 0.8 | 452 | 152 | 38 | TRS | pcs | DE | EUR | Luftdurchlässe | Lüftungsgitter | Wand-, Brüstungs- oder Kanaleinbau | D: Doppelte Strahllenkung mit waagerechten, einzeln | einstellbaren Lamellen | A1: Einbaurahmen 12,5 mm | C11: Verdeckte Schraubbefestigung | S7: Verzinktes Grundmaterial
1000803963 | Lüftungsgitter | TRS-D/425x125/A1/S7 | 163 | 73269098 | 1 | 0.8 | 452 | 152 | 38 | TRS | pcs | DE | EUR | Luftdurchlässe | Lüftungsgitter | Wand-, Brüstungs- oder Kanaleinbau | D: Doppelte Strahllenkung mit waagerechten, einzeln | einstellbaren Lamellen | A1: Einbaurahmen 12,5 mm | S7: Verzinktes Grundmaterial
1000229430 | Lüftungsgitter | TRS-D/425x125/C11 | 141 | 73269098 | 1 | 0.8 | 452 | 152 | 38 | TRS | pcs | DE | EUR | Luftdurchlässe | Lüftungsgitter | Wand-, Brüstungs- oder Kanaleinbau | D: Doppelte Strahllenkung mit waagerechten, einzeln | einstellbaren Lamellen | C11: Verdeckte Schraubbefestigung
1000803962 | Lüftungsgitter | TRS-D/425x125/C11/S7 | 173 | 73269098 | 1 | 0.8 | 452 | 152 | 38 | TRS | pcs | DE | EUR | Luftdurchlässe | Lüftungsgitter | Wand-, Brüstungs- oder Kanaleinbau | D: Doppelte Strahllenkung mit waagerechten, einzeln | einstellbaren Lamellen | C11: Verdeckte Schraubbefestigung | S7: Verzinktes Grundmaterial
1000803961 | Lüftungsgitter | TRS-D/425x125/S7 | 129 | 73269098 | 1 | 0.8 | 452 | 152 | 38 | TRS | pcs | DE | EUR | Luftdurchlässe | Lüftungsgitter | Wand-, Brüstungs- oder Kanaleinbau | D: Doppelte Strahllenkung mit waagerechten, einzeln | einstellbaren Lamellen | S7: Verzinktes Grundmaterial
1000229457 | Lüftungsgitter | TRS-D/425x225 | 122 | 73269098 | 1 | 1.2 | 452 | 252 | 38 | TRS | pcs | DE | EUR | Luftdurchlässe | Lüftungsgitter | Wand-, Brüstungs- oder Kanaleinbau | D: Doppelte Strahllenkung mit waagerechten, einzeln | einstellbaren Lamellen
1000229459 | Lüftungsgitter | TRS-D/425x225/A1 | 156 | 73269098 | 1 | 1.2 | 452 | 252 | 38 | TRS | pcs | DE | EUR | Luftdurchlässe | Lüftungsgitter | Wand-, Brüstungs- oder Kanaleinbau | D: Doppelte Strahllenkung mit waagerechten, einzeln | einstellbaren Lamellen | A1: Einbaurahmen 12,5 mm
1000229460 | Lüftungsgitter | TRS-D/425x225/A1/C11 | 200 | 73269098 | 1 | 1.2 | 452 | 252 | 38 | TRS | pcs | DE | EUR | Luftdurchlässe | Lüftungsgitter | Wand-, Brüstungs- oder Kanaleinbau | D: Doppelte Strahllenkung mit waagerechten, einzeln | einstellbaren Lamellen | A1: Einbaurahmen 12,5 mm | C11: Verdeckte Schraubbefestigung
1000803992 | Lüftungsgitter | TRS-D/425x225/A1/C11/S7 | 243 | 73269098 | 1 | 1.2 | 452 | 252 | 38 | TRS | pcs | DE | EUR | Luftdurchlässe | Lüftungsgitter | Wand-, Brüstungs- oder Kanaleinbau | D: Doppelte Strahllenkung mit waagerechten, einzeln | einstellbaren Lamellen | A1: Einbaurahmen 12,5 mm | C11: Verdeckte Schraubbefestigung | S7: Verzinktes Grundmaterial
1000803991 | Lüftungsgitter | TRS-D/425x225/A1/S7 | 199 | 73269098 | 1 | 1.2 | 452 | 252 | 38 | TRS | pcs | DE | EUR | Luftdurchlässe | Lüftungsgitter | Wand-, Brüstungs- oder Kanaleinbau | D: Doppelte Strahllenkung mit waagerechten, einzeln | einstellbaren Lamellen | A1: Einbaurahmen 12,5 mm | S7: Verzinktes Grundmaterial
1000229458 | Lüftungsgitter | TRS-D/425x225/C11 | 166 | 73269098 | 1 | 1.2 | 452 | 252 | 38 | TRS | pcs | DE | EUR | Luftdurchlässe | Lüftungsgitter | Wand-, Brüstungs- oder Kanaleinbau | D: Doppelte Strahllenkung mit waagerechten, einzeln | einstellbaren Lamellen | C11: Verdeckte Schraubbefestigung
1000803990 | Lüftungsgitter | TRS-D/425x225/C11/S7 | 209 | 73269098 | 1 | 1.2 | 452 | 252 | 38 | TRS | pcs | DE | EUR | Luftdurchlässe | Lüftungsgitter | Wand-, Brüstungs- oder Kanaleinbau | D: Doppelte Strahllenkung mit waagerechten, einzeln | einstellbaren Lamellen | C11: Verdeckte Schraubbefestigung | S7: Verzinktes Grundmaterial
1000803989 | Lüftungsgitter | TRS-D/425x225/S7 | 165 | 73269098 | 1 | 1.2 | 452 | 252 | 38 | TRS | pcs | DE | EUR | Luftdurchlässe | Lüftungsgitter | Wand-, Brüstungs- oder Kanaleinbau | D: Doppelte Strahllenkung mit waagerechten, einzeln | einstellbaren Lamellen | S7: Verzinktes Grundmaterial
1000229485 | Lüftungsgitter | TRS-D/425x325 | 153 | 73269098 | 1 | 2 | 452 | 352 | 38 | TRS | pcs | DE | EUR | Luftdurchlässe | Lüftungsgitter | Wand-, Brüstungs- oder Kanaleinbau | D: Doppelte Strahllenkung mit waagerechten, einzeln | einstellbaren Lamellen
1000229487 | Lüftungsgitter | TRS-D/425x325/A1 | 193 | 73269098 | 1 | 2 | 452 | 352 | 38 | TRS | pcs | DE | EUR | Luftdurchlässe | Lüftungsgitter | Wand-, Brüstungs- oder Kanaleinbau | D: Doppelte Strahllenkung mit waagerechten, einzeln | einstellbaren Lamellen | A1: Einbaurahmen 12,5 mm
1000229488 | Lüftungsgitter | TRS-D/425x325/A1/C11 | 237 | 73269098 | 1 | 2 | 452 | 352 | 38 | TRS | pcs | DE | EUR | Luftdurchlässe | Lüftungsgitter | Wand-, Brüstungs- oder Kanaleinbau | D: Doppelte Strahllenkung mit waagerechten, einzeln | einstellbaren Lamellen | A1: Einbaurahmen 12,5 mm | C11: Verdeckte Schraubbefestigung
1000804020 | Lüftungsgitter | TRS-D/425x325/A1/C11/S7 | 281 | 73269098 | 1 | 2 | 452 | 352 | 38 | TRS | pcs | DE | EUR | Luftdurchlässe | Lüftungsgitter | Wand-, Brüstungs- oder Kanaleinbau | D: Doppelte Strahllenkung mit waagerechten, einzeln | einstellbaren Lamellen | A1: Einbaurahmen 12,5 mm | C11: Verdeckte Schraubbefestigung | S7: Verzinktes Grundmaterial
1000804019 | Lüftungsgitter | TRS-D/425x325/A1/S7 | 237 | 73269098 | 1 | 2 | 452 | 352 | 38 | TRS | pcs | DE | EUR | Luftdurchlässe | Lüftungsgitter | Wand-, Brüstungs- oder Kanaleinbau | D: Doppelte Strahllenkung mit waagerechten, einzeln | einstellbaren Lamellen | A1: Einbaurahmen 12,5 mm | S7: Verzinktes Grundmaterial
1000229486 | Lüftungsgitter | TRS-D/425x325/C11 | 197 | 73269098 | 1 | 2 | 452 | 352 | 38 | TRS | pcs | DE | EUR | Luftdurchlässe | Lüftungsgitter | Wand-, Brüstungs- oder Kanaleinbau | D: Doppelte Strahllenkung mit waagerechten, einzeln | einstellbaren Lamellen | C11: Verdeckte Schraubbefestigung
1000804018 | Lüftungsgitter | TRS-D/425x325/C11/S7 | 241 | 73269098 | 1 | 2 | 452 | 352 | 38 | TRS | pcs | DE | EUR | Luftdurchlässe | Lüftungsgitter | Wand-, Brüstungs- oder Kanaleinbau | D: Doppelte Strahllenkung mit waagerechten, einzeln | einstellbaren Lamellen | C11: Verdeckte Schraubbefestigung | S7: Verzinktes Grundmaterial
1000804017 | Lüftungsgitter | TRS-D/425x325/S7 | 197 | 73269098 | 1 | 2 | 452 | 352 | 38 | TRS | pcs | DE | EUR | Luftdurchlässe | Lüftungsgitter | Wand-, Brüstungs- oder Kanaleinbau | D: Doppelte Strahllenkung mit waagerechten, einzeln | einstellbaren Lamellen | S7: Verzinktes Grundmaterial
1000229401 | Lüftungsgitter | TRS-D/425x75 | 90 | 73269098 | 1 | 0.7 | 452 | 102 | 38 | TRS | pcs | DE | EUR | Luftdurchlässe | Lüftungsgitter | Wand-, Brüstungs- oder Kanaleinbau | D: Doppelte Strahllenkung mit waagerechten, einzeln | einstellbaren Lamellen
1000229403 | Lüftungsgitter | TRS-D/425x75/A1 | 124 | 73269098 | 1 | 0.7 | 452 | 102 | 38 | TRS | pcs | DE | EUR | Luftdurchlässe | Lüftungsgitter | Wand-, Brüstungs- oder Kanaleinbau | D: Doppelte Strahllenkung mit waagerechten, einzeln | einstellbaren Lamellen | A1: Einbaurahmen 12,5 mm
1000229404 | Lüftungsgitter | TRS-D/425x75/A1/C11 | 168 | 73269098 | 1 | 0.7 | 452 | 102 | 38 | TRS | pcs | DE | EUR | Luftdurchlässe | Lüftungsgitter | Wand-, Brüstungs- oder Kanaleinbau | D: Doppelte Strahllenkung mit waagerechten, einzeln | einstellbaren Lamellen | A1: Einbaurahmen 12,5 mm | C11: Verdeckte Schraubbefestigung
1000803936 | Lüftungsgitter | TRS-D/425x75/A1/C11/S7 | 195 | 73269098 | 1 | 0.7 | 452 | 102 | 38 | TRS | pcs | DE | EUR | Luftdurchlässe | Lüftungsgitter | Wand-, Brüstungs- oder Kanaleinbau | D: Doppelte Strahllenkung mit waagerechten, einzeln | einstellbaren Lamellen | A1: Einbaurahmen 12,5 mm | C11: Verdeckte Schraubbefestigung | S7: Verzinktes Grundmaterial
1000803935 | Lüftungsgitter | TRS-D/425x75/A1/S7 | 151 | 73269098 | 1 | 0.7 | 452 | 102 | 38 | TRS | pcs | DE | EUR | Luftdurchlässe | Lüftungsgitter | Wand-, Brüstungs- oder Kanaleinbau | D: Doppelte Strahllenkung mit waagerechten, einzeln | einstellbaren Lamellen | A1: Einbaurahmen 12,5 mm | S7: Verzinktes Grundmaterial
1000229402 | Lüftungsgitter | TRS-D/425x75/C11 | 134 | 73269098 | 1 | 0.7 | 452 | 102 | 38 | TRS | pcs | DE | EUR | Luftdurchlässe | Lüftungsgitter | Wand-, Brüstungs- oder Kanaleinbau | D: Doppelte Strahllenkung mit waagerechten, einzeln | einstellbaren Lamellen | C11: Verdeckte Schraubbefestigung
1000803934 | Lüftungsgitter | TRS-D/425x75/C11/S7 | 161 | 73269098 | 1 | 0.7 | 452 | 102 | 38 | TRS | pcs | DE | EUR | Luftdurchlässe | Lüftungsgitter | Wand-, Brüstungs- oder Kanaleinbau | D: Doppelte Strahllenkung mit waagerechten, einzeln | einstellbaren Lamellen | C11: Verdeckte Schraubbefestigung | S7: Verzinktes Grundmaterial
1000803933 | Lüftungsgitter | TRS-D/425x75/S7 | 117 | 73269098 | 1 | 0.7 | 452 | 102 | 38 | TRS | pcs | DE | EUR | Luftdurchlässe | Lüftungsgitter | Wand-, Brüstungs- oder Kanaleinbau | D: Doppelte Strahllenkung mit waagerechten, einzeln | einstellbaren Lamellen | S7: Verzinktes Grundmaterial
1000229433 | Lüftungsgitter | TRS-D/525x125 | 109 | 73269098 | 1 | 1 | 552 | 152 | 38 | TRS | pcs | DE | EUR | Luftdurchlässe | Lüftungsgitter | Wand-, Brüstungs- oder Kanaleinbau | D: Doppelte Strahllenkung mit waagerechten, einzeln | einstellbaren Lamellen
1000229435 | Lüftungsgitter | TRS-D/525x125/A1 | 143 | 73269098 | 1 | 1 | 552 | 152 | 38 | TRS | pcs | DE | EUR | Luftdurchlässe | Lüftungsgitter | Wand-, Brüstungs- oder Kanaleinbau | D: Doppelte Strahllenkung mit waagerechten, einzeln | einstellbaren Lamellen | A1: Einbaurahmen 12,5 mm
1000229436 | Lüftungsgitter | TRS-D/525x125/A1/C11 | 187 | 73269098 | 1 | 1 | 552 | 152 | 38 | TRS | pcs | DE | EUR | Luftdurchlässe | Lüftungsgitter | Wand-, Brüstungs- oder Kanaleinbau | D: Doppelte Strahllenkung mit waagerechten, einzeln | einstellbaren Lamellen | A1: Einbaurahmen 12,5 mm | C11: Verdeckte Schraubbefestigung
1000803968 | Lüftungsgitter | TRS-D/525x125/A1/C11/S7 | 222 | 73269098 | 1 | 1 | 552 | 152 | 38 | TRS | pcs | DE | EUR | Luftdurchlässe | Lüftungsgitter | Wand-, Brüstungs- oder Kanaleinbau | D: Doppelte Strahllenkung mit waagerechten, einzeln | einstellbaren Lamellen | A1: Einbaurahmen 12,5 mm | C11: Verdeckte Schraubbefestigung | S7: Verzinktes Grundmaterial
1000803967 | Lüftungsgitter | TRS-D/525x125/A1/S7 | 178 | 73269098 | 1 | 1 | 552 | 152 | 38 | TRS | pcs | DE | EUR | Luftdurchlässe | Lüftungsgitter | Wand-, Brüstungs- oder Kanaleinbau | D: Doppelte Strahllenkung mit waagerechten, einzeln | einstellbaren Lamellen | A1: Einbaurahmen 12,5 mm | S7: Verzinktes Grundmaterial
1000229434 | Lüftungsgitter | TRS-D/525x125/C11 | 153 | 73269098 | 1 | 1 | 552 | 152 | 38 | TRS | pcs | DE | EUR | Luftdurchlässe | Lüftungsgitter | Wand-, Brüstungs- oder Kanaleinbau | D: Doppelte Strahllenkung mit waagerechten, einzeln | einstellbaren Lamellen | C11: Verdeckte Schraubbefestigung
1000803966 | Lüftungsgitter | TRS-D/525x125/C11/S7 | 188 | 73269098 | 1 | 1 | 552 | 152 | 38 | TRS | pcs | DE | EUR | Luftdurchlässe | Lüftungsgitter | Wand-, Brüstungs- oder Kanaleinbau | D: Doppelte Strahllenkung mit waagerechten, einzeln | einstellbaren Lamellen | C11: Verdeckte Schraubbefestigung | S7: Verzinktes Grundmaterial
1000803965 | Lüftungsgitter | TRS-D/525x125/S7 | 144 | 73269098 | 1 | 1 | 552 | 152 | 38 | TRS | pcs | DE | EUR | Luftdurchlässe | Lüftungsgitter | Wand-, Brüstungs- oder Kanaleinbau | D: Doppelte Strahllenkung mit waagerechten, einzeln | einstellbaren Lamellen | S7: Verzinktes Grundmaterial
1000229461 | Lüftungsgitter | TRS-D/525x225 | 142 | 73269098 | 1 | 1.5 | 552 | 252 | 38 | TRS | pcs | DE | EUR | Luftdurchlässe | Lüftungsgitter | Wand-, Brüstungs- oder Kanaleinbau | D: Doppelte Strahllenkung mit waagerechten, einzeln | einstellbaren Lamellen
1000229463 | Lüftungsgitter | TRS-D/525x225/A1 | 182 | 73269098 | 1 | 1.5 | 552 | 252 | 38 | TRS | pcs | DE | EUR | Luftdurchlässe | Lüftungsgitter | Wand-, Brüstungs- oder Kanaleinbau | D: Doppelte Strahllenkung mit waagerechten, einzeln | einstellbaren Lamellen | A1: Einbaurahmen 12,5 mm
1000229464 | Lüftungsgitter | TRS-D/525x225/A1/C11 | 226 | 73269098 | 1 | 1.5 | 552 | 252 | 38 | TRS | pcs | DE | EUR | Luftdurchlässe | Lüftungsgitter | Wand-, Brüstungs- oder Kanaleinbau | D: Doppelte Strahllenkung mit waagerechten, einzeln | einstellbaren Lamellen | A1: Einbaurahmen 12,5 mm | C11: Verdeckte Schraubbefestigung
1000803996 | Lüftungsgitter | TRS-D/525x225/A1/C11/S7 | 270 | 73269098 | 1 | 1.5 | 552 | 252 | 38 | TRS | pcs | DE | EUR | Luftdurchlässe | Lüftungsgitter | Wand-, Brüstungs- oder Kanaleinbau | D: Doppelte Strahllenkung mit waagerechten, einzeln | einstellbaren Lamellen | A1: Einbaurahmen 12,5 mm | C11: Verdeckte Schraubbefestigung | S7: Verzinktes Grundmaterial
1000803995 | Lüftungsgitter | TRS-D/525x225/A1/S7 | 226 | 73269098 | 1 | 1.5 | 552 | 252 | 38 | TRS | pcs | DE | EUR | Luftdurchlässe | Lüftungsgitter | Wand-, Brüstungs- oder Kanaleinbau | D: Doppelte Strahllenkung mit waagerechten, einzeln | einstellbaren Lamellen | A1: Einbaurahmen 12,5 mm | S7: Verzinktes Grundmaterial
1000229462 | Lüftungsgitter | TRS-D/525x225/C11 | 186 | 73269098 | 1 | 1.5 | 552 | 252 | 38 | TRS | pcs | DE | EUR | Luftdurchlässe | Lüftungsgitter | Wand-, Brüstungs- oder Kanaleinbau | D: Doppelte Strahllenkung mit waagerechten, einzeln | einstellbaren Lamellen | C11: Verdeckte Schraubbefestigung
1000803994 | Lüftungsgitter | TRS-D/525x225/C11/S7 | 230 | 73269098 | 1 | 1.5 | 552 | 252 | 38 | TRS | pcs | DE | EUR | Luftdurchlässe | Lüftungsgitter | Wand-, Brüstungs- oder Kanaleinbau | D: Doppelte Strahllenkung mit waagerechten, einzeln | einstellbaren Lamellen | C11: Verdeckte Schraubbefestigung | S7: Verzinktes Grundmaterial
1000803993 | Lüftungsgitter | TRS-D/525x225/S7 | 186 | 73269098 | 1 | 1.5 | 552 | 252 | 38 | TRS | pcs | DE | EUR | Luftdurchlässe | Lüftungsgitter | Wand-, Brüstungs- oder Kanaleinbau | D: Doppelte Strahllenkung mit waagerechten, einzeln | einstellbaren Lamellen | S7: Verzinktes Grundmaterial
1000229489 | Lüftungsgitter | TRS-D/525x325 | 169 | 73269098 | 1 | 2.3 | 552 | 352 | 38 | TRS | pcs | DE | EUR | Luftdurchlässe | Lüftungsgitter | Wand-, Brüstungs- oder Kanaleinbau | D: Doppelte Strahllenkung mit waagerechten, einzeln | einstellbaren Lamellen
1000229491 | Lüftungsgitter | TRS-D/525x325/A1 | 210 | 73269098 | 1 | 2.3 | 552 | 352 | 38 | TRS | pcs | DE | EUR | Luftdurchlässe | Lüftungsgitter | Wand-, Brüstungs- oder Kanaleinbau | D: Doppelte Strahllenkung mit waagerechten, einzeln | einstellbaren Lamellen | A1: Einbaurahmen 12,5 mm
1000229492 | Lüftungsgitter | TRS-D/525x325/A1/C11 | 254 | 73269098 | 1 | 2.3 | 552 | 352 | 38 | TRS | pcs | DE | EUR | Luftdurchlässe | Lüftungsgitter | Wand-, Brüstungs- oder Kanaleinbau | D: Doppelte Strahllenkung mit waagerechten, einzeln | einstellbaren Lamellen | A1: Einbaurahmen 12,5 mm | C11: Verdeckte Schraubbefestigung
1000804024 | Lüftungsgitter | TRS-D/525x325/A1/C11/S7 | 302 | 73269098 | 1 | 2.3 | 552 | 352 | 38 | TRS | pcs | DE | EUR | Luftdurchlässe | Lüftungsgitter | Wand-, Brüstungs- oder Kanaleinbau | D: Doppelte Strahllenkung mit waagerechten, einzeln | einstellbaren Lamellen | A1: Einbaurahmen 12,5 mm | C11: Verdeckte Schraubbefestigung | S7: Verzinktes Grundmaterial
1000804023 | Lüftungsgitter | TRS-D/525x325/A1/S7 | 258 | 73269098 | 1 | 2.3 | 552 | 352 | 38 | TRS | pcs | DE | EUR | Luftdurchlässe | Lüftungsgitter | Wand-, Brüstungs- oder Kanaleinbau | D: Doppelte Strahllenkung mit waagerechten, einzeln | einstellbaren Lamellen | A1: Einbaurahmen 12,5 mm | S7: Verzinktes Grundmaterial
1000229490 | Lüftungsgitter | TRS-D/525x325/C11 | 213 | 73269098 | 1 | 2.3 | 552 | 352 | 38 | TRS | pcs | DE | EUR | Luftdurchlässe | Lüftungsgitter | Wand-, Brüstungs- oder Kanaleinbau | D: Doppelte Strahllenkung mit waagerechten, einzeln | einstellbaren Lamellen | C11: Verdeckte Schraubbefestigung
1000804022 | Lüftungsgitter | TRS-D/525x325/C11/S7 | 261 | 73269098 | 1 | 2.3 | 552 | 352 | 38 | TRS | pcs | DE | EUR | Luftdurchlässe | Lüftungsgitter | Wand-, Brüstungs- oder Kanaleinbau | D: Doppelte Strahllenkung mit waagerechten, einzeln | einstellbaren Lamellen | C11: Verdeckte Schraubbefestigung | S7: Verzinktes Grundmaterial
1000804021 | Lüftungsgitter | TRS-D/525x325/S7 | 217 | 73269098 | 1 | 2.3 | 552 | 352 | 38 | TRS | pcs | DE | EUR | Luftdurchlässe | Lüftungsgitter | Wand-, Brüstungs- oder Kanaleinbau | D: Doppelte Strahllenkung mit waagerechten, einzeln | einstellbaren Lamellen | S7: Verzinktes Grundmaterial
1000229405 | Lüftungsgitter | TRS-D/525x75 | 97 | 73269098 | 1 | 0.8 | 552 | 102 | 38 | TRS | pcs | DE | EUR | Luftdurchlässe | Lüftungsgitter | Wand-, Brüstungs- oder Kanaleinbau | D: Doppelte Strahllenkung mit waagerechten, einzeln | einstellbaren Lamellen
1000229407 | Lüftungsgitter | TRS-D/525x75/A1 | 131 | 73269098 | 1 | 0.8 | 552 | 102 | 38 | TRS | pcs | DE | EUR | Luftdurchlässe | Lüftungsgitter | Wand-, Brüstungs- oder Kanaleinbau | D: Doppelte Strahllenkung mit waagerechten, einzeln | einstellbaren Lamellen | A1: Einbaurahmen 12,5 mm
1000229408 | Lüftungsgitter | TRS-D/525x75/A1/C11 | 175 | 73269098 | 1 | 0.8 | 552 | 102 | 38 | TRS | pcs | DE | EUR | Luftdurchlässe | Lüftungsgitter | Wand-, Brüstungs- oder Kanaleinbau | D: Doppelte Strahllenkung mit waagerechten, einzeln | einstellbaren Lamellen | A1: Einbaurahmen 12,5 mm | C11: Verdeckte Schraubbefestigung
1000803940 | Lüftungsgitter | TRS-D/525x75/A1/C11/S7 | 202 | 73269098 | 1 | 0.8 | 552 | 102 | 38 | TRS | pcs | DE | EUR | Luftdurchlässe | Lüftungsgitter | Wand-, Brüstungs- oder Kanaleinbau | D: Doppelte Strahllenkung mit waagerechten, einzeln | einstellbaren Lamellen | A1: Einbaurahmen 12,5 mm | C11: Verdeckte Schraubbefestigung | S7: Verzinktes Grundmaterial
1000803939 | Lüftungsgitter | TRS-D/525x75/A1/S7 | 158 | 73269098 | 1 | 0.8 | 552 | 102 | 38 | TRS | pcs | DE | EUR | Luftdurchlässe | Lüftungsgitter | Wand-, Brüstungs- oder Kanaleinbau | D: Doppelte Strahllenkung mit waagerechten, einzeln | einstellbaren Lamellen | A1: Einbaurahmen 12,5 mm | S7: Verzinktes Grundmaterial
1000229406 | Lüftungsgitter | TRS-D/525x75/C11 | 141 | 73269098 | 1 | 0.8 | 552 | 102 | 38 | TRS | pcs | DE | EUR | Luftdurchlässe | Lüftungsgitter | Wand-, Brüstungs- oder Kanaleinbau | D: Doppelte Strahllenkung mit waagerechten, einzeln | einstellbaren Lamellen | C11: Verdeckte Schraubbefestigung
1000803938 | Lüftungsgitter | TRS-D/525x75/C11/S7 | 168 | 73269098 | 1 | 0.8 | 552 | 102 | 38 | TRS | pcs | DE | EUR | Luftdurchlässe | Lüftungsgitter | Wand-, Brüstungs- oder Kanaleinbau | D: Doppelte Strahllenkung mit waagerechten, einzeln | einstellbaren Lamellen | C11: Verdeckte Schraubbefestigung | S7: Verzinktes Grundmaterial
1000803937 | Lüftungsgitter | TRS-D/525x75/S7 | 124 | 73269098 | 1 | 0.8 | 552 | 102 | 38 | TRS | pcs | DE | EUR | Luftdurchlässe | Lüftungsgitter | Wand-, Brüstungs- oder Kanaleinbau | D: Doppelte Strahllenkung mit waagerechten, einzeln | einstellbaren Lamellen | S7: Verzinktes Grundmaterial
1000229437 | Lüftungsgitter | TRS-D/625x125 | 119 | 73269098 | 1 | 1.2 | 652 | 152 | 38 | TRS | pcs | DE | EUR | Luftdurchlässe | Lüftungsgitter | Wand-, Brüstungs- oder Kanaleinbau | D: Doppelte Strahllenkung mit waagerechten, einzeln | einstellbaren Lamellen
1000229439 | Lüftungsgitter | TRS-D/625x125/A1 | 159 | 73269098 | 1 | 1.2 | 652 | 152 | 38 | TRS | pcs | DE | EUR | Luftdurchlässe | Lüftungsgitter | Wand-, Brüstungs- oder Kanaleinbau | D: Doppelte Strahllenkung mit waagerechten, einzeln | einstellbaren Lamellen | A1: Einbaurahmen 12,5 mm
1000229440 | Lüftungsgitter | TRS-D/625x125/A1/C11 | 203 | 73269098 | 1 | 1.2 | 652 | 152 | 38 | TRS | pcs | DE | EUR | Luftdurchlässe | Lüftungsgitter | Wand-, Brüstungs- oder Kanaleinbau | D: Doppelte Strahllenkung mit waagerechten, einzeln | einstellbaren Lamellen | A1: Einbaurahmen 12,5 mm | C11: Verdeckte Schraubbefestigung
1000803972 | Lüftungsgitter | TRS-D/625x125/A1/C11/S7 | 245 | 73269098 | 1 | 1.2 | 652 | 152 | 38 | TRS | pcs | DE | EUR | Luftdurchlässe | Lüftungsgitter | Wand-, Brüstungs- oder Kanaleinbau | D: Doppelte Strahllenkung mit waagerechten, einzeln | einstellbaren Lamellen | A1: Einbaurahmen 12,5 mm | C11: Verdeckte Schraubbefestigung | S7: Verzinktes Grundmaterial
1000803971 | Lüftungsgitter | TRS-D/625x125/A1/S7 | 201 | 73269098 | 1 | 1.2 | 652 | 152 | 38 | TRS | pcs | DE | EUR | Luftdurchlässe | Lüftungsgitter | Wand-, Brüstungs- oder Kanaleinbau | D: Doppelte Strahllenkung mit waagerechten, einzeln | einstellbaren Lamellen | A1: Einbaurahmen 12,5 mm | S7: Verzinktes Grundmaterial
1000229438 | Lüftungsgitter | TRS-D/625x125/C11 | 163 | 73269098 | 1 | 1.2 | 652 | 152 | 38 | TRS | pcs | DE | EUR | Luftdurchlässe | Lüftungsgitter | Wand-, Brüstungs- oder Kanaleinbau | D: Doppelte Strahllenkung mit waagerechten, einzeln | einstellbaren Lamellen | C11: Verdeckte Schraubbefestigung
1000803970 | Lüftungsgitter | TRS-D/625x125/C11/S7 | 205 | 73269098 | 1 | 1.2 | 652 | 152 | 38 | TRS | pcs | DE | EUR | Luftdurchlässe | Lüftungsgitter | Wand-, Brüstungs- oder Kanaleinbau | D: Doppelte Strahllenkung mit waagerechten, einzeln | einstellbaren Lamellen | C11: Verdeckte Schraubbefestigung | S7: Verzinktes Grundmaterial
1000803969 | Lüftungsgitter | TRS-D/625x125/S7 | 161 | 73269098 | 1 | 1.2 | 652 | 152 | 38 | TRS | pcs | DE | EUR | Luftdurchlässe | Lüftungsgitter | Wand-, Brüstungs- oder Kanaleinbau | D: Doppelte Strahllenkung mit waagerechten, einzeln | einstellbaren Lamellen | S7: Verzinktes Grundmaterial
1000229465 | Lüftungsgitter | TRS-D/625x225 | 156 | 73269098 | 1 | 1.8 | 652 | 252 | 38 | TRS | pcs | DE | EUR | Luftdurchlässe | Lüftungsgitter | Wand-, Brüstungs- oder Kanaleinbau | D: Doppelte Strahllenkung mit waagerechten, einzeln | einstellbaren Lamellen
1000229467 | Lüftungsgitter | TRS-D/625x225/A1 | 197 | 73269098 | 1 | 1.8 | 652 | 252 | 38 | TRS | pcs | DE | EUR | Luftdurchlässe | Lüftungsgitter | Wand-, Brüstungs- oder Kanaleinbau | D: Doppelte Strahllenkung mit waagerechten, einzeln | einstellbaren Lamellen | A1: Einbaurahmen 12,5 mm
1000229468 | Lüftungsgitter | TRS-D/625x225/A1/C11 | 241 | 73269098 | 1 | 1.8 | 652 | 252 | 38 | TRS | pcs | DE | EUR | Luftdurchlässe | Lüftungsgitter | Wand-, Brüstungs- oder Kanaleinbau | D: Doppelte Strahllenkung mit waagerechten, einzeln | einstellbaren Lamellen | A1: Einbaurahmen 12,5 mm | C11: Verdeckte Schraubbefestigung
1000804000 | Lüftungsgitter | TRS-D/625x225/A1/C11/S7 | 287 | 73269098 | 1 | 1.8 | 652 | 252 | 38 | TRS | pcs | DE | EUR | Luftdurchlässe | Lüftungsgitter | Wand-, Brüstungs- oder Kanaleinbau | D: Doppelte Strahllenkung mit waagerechten, einzeln | einstellbaren Lamellen | A1: Einbaurahmen 12,5 mm | C11: Verdeckte Schraubbefestigung | S7: Verzinktes Grundmaterial
1000803999 | Lüftungsgitter | TRS-D/625x225/A1/S7 | 243 | 73269098 | 1 | 1.8 | 652 | 252 | 38 | TRS | pcs | DE | EUR | Luftdurchlässe | Lüftungsgitter | Wand-, Brüstungs- oder Kanaleinbau | D: Doppelte Strahllenkung mit waagerechten, einzeln | einstellbaren Lamellen | A1: Einbaurahmen 12,5 mm | S7: Verzinktes Grundmaterial
1000229466 | Lüftungsgitter | TRS-D/625x225/C11 | 200 | 73269098 | 1 | 1.8 | 652 | 252 | 38 | TRS | pcs | DE | EUR | Luftdurchlässe | Lüftungsgitter | Wand-, Brüstungs- oder Kanaleinbau | D: Doppelte Strahllenkung mit waagerechten, einzeln | einstellbaren Lamellen | C11: Verdeckte Schraubbefestigung
1000803998 | Lüftungsgitter | TRS-D/625x225/C11/S7 | 246 | 73269098 | 1 | 1.8 | 652 | 252 | 38 | TRS | pcs | DE | EUR | Luftdurchlässe | Lüftungsgitter | Wand-, Brüstungs- oder Kanaleinbau | D: Doppelte Strahllenkung mit waagerechten, einzeln | einstellbaren Lamellen | C11: Verdeckte Schraubbefestigung | S7: Verzinktes Grundmaterial
1000803997 | Lüftungsgitter | TRS-D/625x225/S7 | 202 | 73269098 | 1 | 1.8 | 652 | 252 | 38 | TRS | pcs | DE | EUR | Luftdurchlässe | Lüftungsgitter | Wand-, Brüstungs- oder Kanaleinbau | D: Doppelte Strahllenkung mit waagerechten, einzeln | einstellbaren Lamellen | S7: Verzinktes Grundmaterial
1000229493 | Lüftungsgitter | TRS-D/625x325 | 196 | 73269098 | 1 | 3 | 652 | 352 | 38 | TRS | pcs | DE | EUR | Luftdurchlässe | Lüftungsgitter | Wand-, Brüstungs- oder Kanaleinbau | D: Doppelte Strahllenkung mit waagerechten, einzeln | einstellbaren Lamellen
1000229495 | Lüftungsgitter | TRS-D/625x325/A1 | 237 | 73269098 | 1 | 3 | 652 | 352 | 38 | TRS | pcs | DE | EUR | Luftdurchlässe | Lüftungsgitter | Wand-, Brüstungs- oder Kanaleinbau | D: Doppelte Strahllenkung mit waagerechten, einzeln | einstellbaren Lamellen | A1: Einbaurahmen 12,5 mm
1000229496 | Lüftungsgitter | TRS-D/625x325/A1/C11 | 281 | 73269098 | 1 | 3 | 652 | 352 | 38 | TRS | pcs | DE | EUR | Luftdurchlässe | Lüftungsgitter | Wand-, Brüstungs- oder Kanaleinbau | D: Doppelte Strahllenkung mit waagerechten, einzeln | einstellbaren Lamellen | A1: Einbaurahmen 12,5 mm | C11: Verdeckte Schraubbefestigung
1000804028 | Lüftungsgitter | TRS-D/625x325/A1/C11/S7 | 338 | 73269098 | 1 | 3 | 652 | 352 | 38 | TRS | pcs | DE | EUR | Luftdurchlässe | Lüftungsgitter | Wand-, Brüstungs- oder Kanaleinbau | D: Doppelte Strahllenkung mit waagerechten, einzeln | einstellbaren Lamellen | A1: Einbaurahmen 12,5 mm | C11: Verdeckte Schraubbefestigung | S7: Verzinktes Grundmaterial
1000804027 | Lüftungsgitter | TRS-D/625x325/A1/S7 | 294 | 73269098 | 1 | 3 | 652 | 352 | 38 | TRS | pcs | DE | EUR | Luftdurchlässe | Lüftungsgitter | Wand-, Brüstungs- oder Kanaleinbau | D: Doppelte Strahllenkung mit waagerechten, einzeln | einstellbaren Lamellen | A1: Einbaurahmen 12,5 mm | S7: Verzinktes Grundmaterial
1000229494 | Lüftungsgitter | TRS-D/625x325/C11 | 240 | 73269098 | 1 | 3 | 652 | 352 | 38 | TRS | pcs | DE | EUR | Luftdurchlässe | Lüftungsgitter | Wand-, Brüstungs- oder Kanaleinbau | D: Doppelte Strahllenkung mit waagerechten, einzeln | einstellbaren Lamellen | C11: Verdeckte Schraubbefestigung
1000804026 | Lüftungsgitter | TRS-D/625x325/C11/S7 | 297 | 73269098 | 1 | 3 | 652 | 352 | 38 | TRS | pcs | DE | EUR | Luftdurchlässe | Lüftungsgitter | Wand-, Brüstungs- oder Kanaleinbau | D: Doppelte Strahllenkung mit waagerechten, einzeln | einstellbaren Lamellen | C11: Verdeckte Schraubbefestigung | S7: Verzinktes Grundmaterial
1000804025 | Lüftungsgitter | TRS-D/625x325/S7 | 253 | 73269098 | 1 | 3 | 652 | 352 | 38 | TRS | pcs | DE | EUR | Luftdurchlässe | Lüftungsgitter | Wand-, Brüstungs- oder Kanaleinbau | D: Doppelte Strahllenkung mit waagerechten, einzeln | einstellbaren Lamellen | S7: Verzinktes Grundmaterial
1000229409 | Lüftungsgitter | TRS-D/625x75 | 109 | 73269098 | 1 | 0.9 | 652 | 102 | 38 | TRS | pcs | DE | EUR | Luftdurchlässe | Lüftungsgitter | Wand-, Brüstungs- oder Kanaleinbau | D: Doppelte Strahllenkung mit waagerechten, einzeln | einstellbaren Lamellen
1000229411 | Lüftungsgitter | TRS-D/625x75/A1 | 149 | 73269098 | 1 | 0.9 | 652 | 102 | 38 | TRS | pcs | DE | EUR | Luftdurchlässe | Lüftungsgitter | Wand-, Brüstungs- oder Kanaleinbau | D: Doppelte Strahllenkung mit waagerechten, einzeln | einstellbaren Lamellen | A1: Einbaurahmen 12,5 mm
1000229412 | Lüftungsgitter | TRS-D/625x75/A1/C11 | 193 | 73269098 | 1 | 0.9 | 652 | 102 | 38 | TRS | pcs | DE | EUR | Luftdurchlässe | Lüftungsgitter | Wand-, Brüstungs- oder Kanaleinbau | D: Doppelte Strahllenkung mit waagerechten, einzeln | einstellbaren Lamellen | A1: Einbaurahmen 12,5 mm | C11: Verdeckte Schraubbefestigung
1000803944 | Lüftungsgitter | TRS-D/625x75/A1/C11/S7 | 220 | 73269098 | 1 | 0.9 | 652 | 102 | 38 | TRS | pcs | DE | EUR | Luftdurchlässe | Lüftungsgitter | Wand-, Brüstungs- oder Kanaleinbau | D: Doppelte Strahllenkung mit waagerechten, einzeln | einstellbaren Lamellen | A1: Einbaurahmen 12,5 mm | C11: Verdeckte Schraubbefestigung | S7: Verzinktes Grundmaterial
1000803943 | Lüftungsgitter | TRS-D/625x75/A1/S7 | 176 | 73269098 | 1 | 0.9 | 652 | 102 | 38 | TRS | pcs | DE | EUR | Luftdurchlässe | Lüftungsgitter | Wand-, Brüstungs- oder Kanaleinbau | D: Doppelte Strahllenkung mit waagerechten, einzeln | einstellbaren Lamellen | A1: Einbaurahmen 12,5 mm | S7: Verzinktes Grundmaterial
1000229410 | Lüftungsgitter | TRS-D/625x75/C11 | 153 | 73269098 | 1 | 0.9 | 652 | 102 | 38 | TRS | pcs | DE | EUR | Luftdurchlässe | Lüftungsgitter | Wand-, Brüstungs- oder Kanaleinbau | D: Doppelte Strahllenkung mit waagerechten, einzeln | einstellbaren Lamellen | C11: Verdeckte Schraubbefestigung
1000803942 | Lüftungsgitter | TRS-D/625x75/C11/S7 | 180 | 73269098 | 1 | 0.9 | 652 | 102 | 38 | TRS | pcs | DE | EUR | Luftdurchlässe | Lüftungsgitter | Wand-, Brüstungs- oder Kanaleinbau | D: Doppelte Strahllenkung mit waagerechten, einzeln | einstellbaren Lamellen | C11: Verdeckte Schraubbefestigung | S7: Verzinktes Grundmaterial
1000803941 | Lüftungsgitter | TRS-D/625x75/S7 | 136 | 73269098 | 1 | 0.9 | 652 | 102 | 38 | TRS | pcs | DE | EUR | Luftdurchlässe | Lüftungsgitter | Wand-, Brüstungs- oder Kanaleinbau | D: Doppelte Strahllenkung mit waagerechten, einzeln | einstellbaren Lamellen | S7: Verzinktes Grundmaterial
1000229441 | Lüftungsgitter | TRS-D/825x125 | 153 | 73269098 | 1 | 1.6 | 852 | 152 | 38 | TRS | pcs | DE | EUR | Luftdurchlässe | Lüftungsgitter | Wand-, Brüstungs- oder Kanaleinbau | D: Doppelte Strahllenkung mit waagerechten, einzeln | einstellbaren Lamellen
1000229443 | Lüftungsgitter | TRS-D/825x125/A1 | 194 | 73269098 | 1 | 1.6 | 852 | 152 | 38 | TRS | pcs | DE | EUR | Luftdurchlässe | Lüftungsgitter | Wand-, Brüstungs- oder Kanaleinbau | D: Doppelte Strahllenkung mit waagerechten, einzeln | einstellbaren Lamellen | A1: Einbaurahmen 12,5 mm
1000229444 | Lüftungsgitter | TRS-D/825x125/A1/C11 | 238 | 73269098 | 1 | 1.6 | 852 | 152 | 38 | TRS | pcs | DE | EUR | Luftdurchlässe | Lüftungsgitter | Wand-, Brüstungs- oder Kanaleinbau | D: Doppelte Strahllenkung mit waagerechten, einzeln | einstellbaren Lamellen | A1: Einbaurahmen 12,5 mm | C11: Verdeckte Schraubbefestigung
1000803976 | Lüftungsgitter | TRS-D/825x125/A1/C11/S7 | 281 | 73269098 | 1 | 1.6 | 852 | 152 | 38 | TRS | pcs | DE | EUR | Luftdurchlässe | Lüftungsgitter | Wand-, Brüstungs- oder Kanaleinbau | D: Doppelte Strahllenkung mit waagerechten, einzeln | einstellbaren Lamellen | A1: Einbaurahmen 12,5 mm | C11: Verdeckte Schraubbefestigung | S7: Verzinktes Grundmaterial
1000803975 | Lüftungsgitter | TRS-D/825x125/A1/S7 | 237 | 73269098 | 1 | 1.6 | 852 | 152 | 38 | TRS | pcs | DE | EUR | Luftdurchlässe | Lüftungsgitter | Wand-, Brüstungs- oder Kanaleinbau | D: Doppelte Strahllenkung mit waagerechten, einzeln | einstellbaren Lamellen | A1: Einbaurahmen 12,5 mm | S7: Verzinktes Grundmaterial
1000229442 | Lüftungsgitter | TRS-D/825x125/C11 | 197 | 73269098 | 1 | 1.6 | 852 | 152 | 38 | TRS | pcs | DE | EUR | Luftdurchlässe | Lüftungsgitter | Wand-, Brüstungs- oder Kanaleinbau | D: Doppelte Strahllenkung mit waagerechten, einzeln | einstellbaren Lamellen | C11: Verdeckte Schraubbefestigung
1000803974 | Lüftungsgitter | TRS-D/825x125/C11/S7 | 240 | 73269098 | 1 | 1.6 | 852 | 152 | 38 | TRS | pcs | DE | EUR | Luftdurchlässe | Lüftungsgitter | Wand-, Brüstungs- oder Kanaleinbau | D: Doppelte Strahllenkung mit waagerechten, einzeln | einstellbaren Lamellen | C11: Verdeckte Schraubbefestigung | S7: Verzinktes Grundmaterial
1000803973 | Lüftungsgitter | TRS-D/825x125/S7 | 196 | 73269098 | 1 | 1.6 | 852 | 152 | 38 | TRS | pcs | DE | EUR | Luftdurchlässe | Lüftungsgitter | Wand-, Brüstungs- oder Kanaleinbau | D: Doppelte Strahllenkung mit waagerechten, einzeln | einstellbaren Lamellen | S7: Verzinktes Grundmaterial
1000229469 | Lüftungsgitter | TRS-D/825x225 | 196 | 73269098 | 1 | 2.3 | 852 | 252 | 38 | TRS | pcs | DE | EUR | Luftdurchlässe | Lüftungsgitter | Wand-, Brüstungs- oder Kanaleinbau | D: Doppelte Strahllenkung mit waagerechten, einzeln | einstellbaren Lamellen
1000229471 | Lüftungsgitter | TRS-D/825x225/A1 | 238 | 73269098 | 1 | 2.3 | 852 | 252 | 38 | TRS | pcs | DE | EUR | Luftdurchlässe | Lüftungsgitter | Wand-, Brüstungs- oder Kanaleinbau | D: Doppelte Strahllenkung mit waagerechten, einzeln | einstellbaren Lamellen | A1: Einbaurahmen 12,5 mm
1000229472 | Lüftungsgitter | TRS-D/825x225/A1/C11 | 282 | 73269098 | 1 | 2.3 | 852 | 252 | 38 | TRS | pcs | DE | EUR | Luftdurchlässe | Lüftungsgitter | Wand-, Brüstungs- oder Kanaleinbau | D: Doppelte Strahllenkung mit waagerechten, einzeln | einstellbaren Lamellen | A1: Einbaurahmen 12,5 mm | C11: Verdeckte Schraubbefestigung
1000804004 | Lüftungsgitter | TRS-D/825x225/A1/C11/S7 | 339 | 73269098 | 1 | 2.3 | 852 | 252 | 38 | TRS | pcs | DE | EUR | Luftdurchlässe | Lüftungsgitter | Wand-, Brüstungs- oder Kanaleinbau | D: Doppelte Strahllenkung mit waagerechten, einzeln | einstellbaren Lamellen | A1: Einbaurahmen 12,5 mm | C11: Verdeckte Schraubbefestigung | S7: Verzinktes Grundmaterial
1000804003 | Lüftungsgitter | TRS-D/825x225/A1/S7 | 295 | 73269098 | 1 | 2.3 | 852 | 252 | 38 | TRS | pcs | DE | EUR | Luftdurchlässe | Lüftungsgitter | Wand-, Brüstungs- oder Kanaleinbau | D: Doppelte Strahllenkung mit waagerechten, einzeln | einstellbaren Lamellen | A1: Einbaurahmen 12,5 mm | S7: Verzinktes Grundmaterial
1000229470 | Lüftungsgitter | TRS-D/825x225/C11 | 240 | 73269098 | 1 | 2.3 | 852 | 252 | 38 | TRS | pcs | DE | EUR | Luftdurchlässe | Lüftungsgitter | Wand-, Brüstungs- oder Kanaleinbau | D: Doppelte Strahllenkung mit waagerechten, einzeln | einstellbaren Lamellen | C11: Verdeckte Schraubbefestigung
1000804002 | Lüftungsgitter | TRS-D/825x225/C11/S7 | 297 | 73269098 | 1 | 2.3 | 852 | 252 | 38 | TRS | pcs | DE | EUR | Luftdurchlässe | Lüftungsgitter | Wand-, Brüstungs- oder Kanaleinbau | D: Doppelte Strahllenkung mit waagerechten, einzeln | einstellbaren Lamellen | C11: Verdeckte Schraubbefestigung | S7: Verzinktes Grundmaterial
1000804001 | Lüftungsgitter | TRS-D/825x225/S7 | 253 | 73269098 | 1 | 2.3 | 852 | 252 | 38 | TRS | pcs | DE | EUR | Luftdurchlässe | Lüftungsgitter | Wand-, Brüstungs- oder Kanaleinbau | D: Doppelte Strahllenkung mit waagerechten, einzeln | einstellbaren Lamellen | S7: Verzinktes Grundmaterial
1000229497 | Lüftungsgitter | TRS-D/825x325 | 238 | 73269098 | 1 | 3.7 | 852 | 352 | 38 | TRS | pcs | DE | EUR | Luftdurchlässe | Lüftungsgitter | Wand-, Brüstungs- oder Kanaleinbau | D: Doppelte Strahllenkung mit waagerechten, einzeln | einstellbaren Lamellen
1000229499 | Lüftungsgitter | TRS-D/825x325/A1 | 280 | 73269098 | 1 | 3.7 | 852 | 352 | 38 | TRS | pcs | DE | EUR | Luftdurchlässe | Lüftungsgitter | Wand-, Brüstungs- oder Kanaleinbau | D: Doppelte Strahllenkung mit waagerechten, einzeln | einstellbaren Lamellen | A1: Einbaurahmen 12,5 mm
1000229500 | Lüftungsgitter | TRS-D/825x325/A1/C11 | 324 | 73269098 | 1 | 3.7 | 852 | 352 | 38 | TRS | pcs | DE | EUR | Luftdurchlässe | Lüftungsgitter | Wand-, Brüstungs- oder Kanaleinbau | D: Doppelte Strahllenkung mit waagerechten, einzeln | einstellbaren Lamellen | A1: Einbaurahmen 12,5 mm | C11: Verdeckte Schraubbefestigung
1000804032 | Lüftungsgitter | TRS-D/825x325/A1/C11/S7 | 392 | 73269098 | 1 | 3.7 | 852 | 352 | 38 | TRS | pcs | DE | EUR | Luftdurchlässe | Lüftungsgitter | Wand-, Brüstungs- oder Kanaleinbau | D: Doppelte Strahllenkung mit waagerechten, einzeln | einstellbaren Lamellen | A1: Einbaurahmen 12,5 mm | C11: Verdeckte Schraubbefestigung | S7: Verzinktes Grundmaterial
1000804031 | Lüftungsgitter | TRS-D/825x325/A1/S7 | 348 | 73269098 | 1 | 3.7 | 852 | 352 | 38 | TRS | pcs | DE | EUR | Luftdurchlässe | Lüftungsgitter | Wand-, Brüstungs- oder Kanaleinbau | D: Doppelte Strahllenkung mit waagerechten, einzeln | einstellbaren Lamellen | A1: Einbaurahmen 12,5 mm | S7: Verzinktes Grundmaterial
1000229498 | Lüftungsgitter | TRS-D/825x325/C11 | 282 | 73269098 | 1 | 3.7 | 852 | 352 | 38 | TRS | pcs | DE | EUR | Luftdurchlässe | Lüftungsgitter | Wand-, Brüstungs- oder Kanaleinbau | D: Doppelte Strahllenkung mit waagerechten, einzeln | einstellbaren Lamellen | C11: Verdeckte Schraubbefestigung
1000804030 | Lüftungsgitter | TRS-D/825x325/C11/S7 | 350 | 73269098 | 1 | 3.7 | 852 | 352 | 38 | TRS | pcs | DE | EUR | Luftdurchlässe | Lüftungsgitter | Wand-, Brüstungs- oder Kanaleinbau | D: Doppelte Strahllenkung mit waagerechten, einzeln | einstellbaren Lamellen | C11: Verdeckte Schraubbefestigung | S7: Verzinktes Grundmaterial
1000804029 | Lüftungsgitter | TRS-D/825x325/S7 | 306 | 73269098 | 1 | 3.7 | 852 | 352 | 38 | TRS | pcs | DE | EUR | Luftdurchlässe | Lüftungsgitter | Wand-, Brüstungs- oder Kanaleinbau | D: Doppelte Strahllenkung mit waagerechten, einzeln | einstellbaren Lamellen | S7: Verzinktes Grundmaterial
1000229413 | Lüftungsgitter | TRS-D/825x75 | 140 | 73269098 | 1 | 1.2 | 852 | 102 | 38 | TRS | pcs | DE | EUR | Luftdurchlässe | Lüftungsgitter | Wand-, Brüstungs- oder Kanaleinbau | D: Doppelte Strahllenkung mit waagerechten, einzeln | einstellbaren Lamellen
1000229415 | Lüftungsgitter | TRS-D/825x75/A1 | 181 | 73269098 | 1 | 1.2 | 852 | 102 | 38 | TRS | pcs | DE | EUR | Luftdurchlässe | Lüftungsgitter | Wand-, Brüstungs- oder Kanaleinbau | D: Doppelte Strahllenkung mit waagerechten, einzeln | einstellbaren Lamellen | A1: Einbaurahmen 12,5 mm
1000229416 | Lüftungsgitter | TRS-D/825x75/A1/C11 | 225 | 73269098 | 1 | 1.2 | 852 | 102 | 38 | TRS | pcs | DE | EUR | Luftdurchlässe | Lüftungsgitter | Wand-, Brüstungs- oder Kanaleinbau | D: Doppelte Strahllenkung mit waagerechten, einzeln | einstellbaren Lamellen | A1: Einbaurahmen 12,5 mm | C11: Verdeckte Schraubbefestigung
1000803948 | Lüftungsgitter | TRS-D/825x75/A1/C11/S7 | 253 | 73269098 | 1 | 1.2 | 852 | 102 | 38 | TRS | pcs | DE | EUR | Luftdurchlässe | Lüftungsgitter | Wand-, Brüstungs- oder Kanaleinbau | D: Doppelte Strahllenkung mit waagerechten, einzeln | einstellbaren Lamellen | A1: Einbaurahmen 12,5 mm | C11: Verdeckte Schraubbefestigung | S7: Verzinktes Grundmaterial
1000803947 | Lüftungsgitter | TRS-D/825x75/A1/S7 | 209 | 73269098 | 1 | 1.2 | 852 | 102 | 38 | TRS | pcs | DE | EUR | Luftdurchlässe | Lüftungsgitter | Wand-, Brüstungs- oder Kanaleinbau | D: Doppelte Strahllenkung mit waagerechten, einzeln | einstellbaren Lamellen | A1: Einbaurahmen 12,5 mm | S7: Verzinktes Grundmaterial
1000229414 | Lüftungsgitter | TRS-D/825x75/C11 | 184 | 73269098 | 1 | 1.2 | 852 | 102 | 38 | TRS | pcs | DE | EUR | Luftdurchlässe | Lüftungsgitter | Wand-, Brüstungs- oder Kanaleinbau | D: Doppelte Strahllenkung mit waagerechten, einzeln | einstellbaren Lamellen | C11: Verdeckte Schraubbefestigung
1000803946 | Lüftungsgitter | TRS-D/825x75/C11/S7 | 212 | 73269098 | 1 | 1.2 | 852 | 102 | 38 | TRS | pcs | DE | EUR | Luftdurchlässe | Lüftungsgitter | Wand-, Brüstungs- oder Kanaleinbau | D: Doppelte Strahllenkung mit waagerechten, einzeln | einstellbaren Lamellen | C11: Verdeckte Schraubbefestigung | S7: Verzinktes Grundmaterial
1000803945 | Lüftungsgitter | TRS-D/825x75/S7 | 168 | 73269098 | 1 | 1.2 | 852 | 102 | 38 | TRS | pcs | DE | EUR | Luftdurchlässe | Lüftungsgitter | Wand-, Brüstungs- oder Kanaleinbau | D: Doppelte Strahllenkung mit waagerechten, einzeln | einstellbaren Lamellen | S7: Verzinktes Grundmaterial
1000229781 | Lüftungsgitter | TRS-DG/1025x125 | 324 | 73269098 | 1 | 1.9 | 1052 | 152 | 38 | TRS | pcs | DE | EUR | Luftdurchlässe | Lüftungsgitter | Wand-, Brüstungs- oder Kanaleinbau | DG: Mengeneinstellsatz, Lamellen gegenläufig | gekuppelt, zusätzlich mit waagerechten | einzeln verstellbaren Lamellen
1000229783 | Lüftungsgitter | TRS-DG/1025x125/A1 | 366 | 73269098 | 1 | 1.9 | 1052 | 152 | 38 | TRS | pcs | DE | EUR | Luftdurchlässe | Lüftungsgitter | Wand-, Brüstungs- oder Kanaleinbau | DG: Mengeneinstellsatz, Lamellen gegenläufig | gekuppelt, zusätzlich mit waagerechten | einzeln verstellbaren Lamellen | A1: Einbaurahmen 12,5 mm
1000229784 | Lüftungsgitter | TRS-DG/1025x125/A1/C11 | 410 | 73269098 | 1 | 1.9 | 1052 | 152 | 38 | TRS | pcs | DE | EUR | Luftdurchlässe | Lüftungsgitter | Wand-, Brüstungs- oder Kanaleinbau | DG: Mengeneinstellsatz, Lamellen gegenläufig | gekuppelt, zusätzlich mit waagerechten | einzeln verstellbaren Lamellen | A1: Einbaurahmen 12,5 mm | C11: Verdeckte Schraubbefestigung
1000804316 | Lüftungsgitter | TRS-DG/1025x125/A1/C11/S7 | 454 | 73269098 | 1 | 1.9 | 1052 | 152 | 38 | TRS | pcs | DE | EUR | Luftdurchlässe | Lüftungsgitter | Wand-, Brüstungs- oder Kanaleinbau | DG: Mengeneinstellsatz, Lamellen gegenläufig | gekuppelt, zusätzlich mit waagerechten | einzeln verstellbaren Lamellen | A1: Einbaurahmen 12,5 mm | C11: Verdeckte Schraubbefestigung | S7: Verzinktes Grundmaterial
1000804315 | Lüftungsgitter | TRS-DG/1025x125/A1/S7 | 410 | 73269098 | 1 | 1.9 | 1052 | 152 | 38 | TRS | pcs | DE | EUR | Luftdurchlässe | Lüftungsgitter | Wand-, Brüstungs- oder Kanaleinbau | DG: Mengeneinstellsatz, Lamellen gegenläufig | gekuppelt, zusätzlich mit waagerechten | einzeln verstellbaren Lamellen | A1: Einbaurahmen 12,5 mm | S7: Verzinktes Grundmaterial
1000229782 | Lüftungsgitter | TRS-DG/1025x125/C11 | 368 | 73269098 | 1 | 1.9 | 1052 | 152 | 38 | TRS | pcs | DE | EUR | Luftdurchlässe | Lüftungsgitter | Wand-, Brüstungs- oder Kanaleinbau | DG: Mengeneinstellsatz, Lamellen gegenläufig | gekuppelt, zusätzlich mit waagerechten | einzeln verstellbaren Lamellen | C11: Verdeckte Schraubbefestigung
1000804314 | Lüftungsgitter | TRS-DG/1025x125/C11/S7 | 412 | 73269098 | 1 | 1.9 | 1052 | 152 | 38 | TRS | pcs | DE | EUR | Luftdurchlässe | Lüftungsgitter | Wand-, Brüstungs- oder Kanaleinbau | DG: Mengeneinstellsatz, Lamellen gegenläufig | gekuppelt, zusätzlich mit waagerechten | einzeln verstellbaren Lamellen | C11: Verdeckte Schraubbefestigung | S7: Verzinktes Grundmaterial
1000804313 | Lüftungsgitter | TRS-DG/1025x125/S7 | 368 | 73269098 | 1 | 1.9 | 1052 | 152 | 38 | TRS | pcs | DE | EUR | Luftdurchlässe | Lüftungsgitter | Wand-, Brüstungs- oder Kanaleinbau | DG: Mengeneinstellsatz, Lamellen gegenläufig | gekuppelt, zusätzlich mit waagerechten | einzeln verstellbaren Lamellen | S7: Verzinktes Grundmaterial
1000229809 | Lüftungsgitter | TRS-DG/1025x225 | 379 | 73269098 | 1 | 2.8 | 1052 | 252 | 38 | TRS | pcs | DE | EUR | Luftdurchlässe | Lüftungsgitter | Wand-, Brüstungs- oder Kanaleinbau | DG: Mengeneinstellsatz, Lamellen gegenläufig | gekuppelt, zusätzlich mit waagerechten | einzeln verstellbaren Lamellen
1000229811 | Lüftungsgitter | TRS-DG/1025x225/A1 | 424 | 73269098 | 1 | 2.8 | 1052 | 252 | 38 | TRS | pcs | DE | EUR | Luftdurchlässe | Lüftungsgitter | Wand-, Brüstungs- oder Kanaleinbau | DG: Mengeneinstellsatz, Lamellen gegenläufig | gekuppelt, zusätzlich mit waagerechten | einzeln verstellbaren Lamellen | A1: Einbaurahmen 12,5 mm
1000229812 | Lüftungsgitter | TRS-DG/1025x225/A1/C11 | 468 | 73269098 | 1 | 2.8 | 1052 | 252 | 38 | TRS | pcs | DE | EUR | Luftdurchlässe | Lüftungsgitter | Wand-, Brüstungs- oder Kanaleinbau | DG: Mengeneinstellsatz, Lamellen gegenläufig | gekuppelt, zusätzlich mit waagerechten | einzeln verstellbaren Lamellen | A1: Einbaurahmen 12,5 mm | C11: Verdeckte Schraubbefestigung
1000804344 | Lüftungsgitter | TRS-DG/1025x225/A1/C11/S7 | 530 | 73269098 | 1 | 2.8 | 1052 | 252 | 38 | TRS | pcs | DE | EUR | Luftdurchlässe | Lüftungsgitter | Wand-, Brüstungs- oder Kanaleinbau | DG: Mengeneinstellsatz, Lamellen gegenläufig | gekuppelt, zusätzlich mit waagerechten | einzeln verstellbaren Lamellen | A1: Einbaurahmen 12,5 mm | C11: Verdeckte Schraubbefestigung | S7: Verzinktes Grundmaterial
1000804343 | Lüftungsgitter | TRS-DG/1025x225/A1/S7 | 486 | 73269098 | 1 | 2.8 | 1052 | 252 | 38 | TRS | pcs | DE | EUR | Luftdurchlässe | Lüftungsgitter | Wand-, Brüstungs- oder Kanaleinbau | DG: Mengeneinstellsatz, Lamellen gegenläufig | gekuppelt, zusätzlich mit waagerechten | einzeln verstellbaren Lamellen | A1: Einbaurahmen 12,5 mm | S7: Verzinktes Grundmaterial
1000229810 | Lüftungsgitter | TRS-DG/1025x225/C11 | 423 | 73269098 | 1 | 2.8 | 1052 | 252 | 38 | TRS | pcs | DE | EUR | Luftdurchlässe | Lüftungsgitter | Wand-, Brüstungs- oder Kanaleinbau | DG: Mengeneinstellsatz, Lamellen gegenläufig | gekuppelt, zusätzlich mit waagerechten | einzeln verstellbaren Lamellen | C11: Verdeckte Schraubbefestigung
1000804342 | Lüftungsgitter | TRS-DG/1025x225/C11/S7 | 485 | 73269098 | 1 | 2.8 | 1052 | 252 | 38 | TRS | pcs | DE | EUR | Luftdurchlässe | Lüftungsgitter | Wand-, Brüstungs- oder Kanaleinbau | DG: Mengeneinstellsatz, Lamellen gegenläufig | gekuppelt, zusätzlich mit waagerechten | einzeln verstellbaren Lamellen | C11: Verdeckte Schraubbefestigung | S7: Verzinktes Grundmaterial
1000804341 | Lüftungsgitter | TRS-DG/1025x225/S7 | 441 | 73269098 | 1 | 2.8 | 1052 | 252 | 38 | TRS | pcs | DE | EUR | Luftdurchlässe | Lüftungsgitter | Wand-, Brüstungs- oder Kanaleinbau | DG: Mengeneinstellsatz, Lamellen gegenläufig | gekuppelt, zusätzlich mit waagerechten | einzeln verstellbaren Lamellen | S7: Verzinktes Grundmaterial
1000229837 | Lüftungsgitter | TRS-DG/1025x325 | 431 | 73269098 | 1 | 4.4 | 1052 | 352 | 38 | TRS | pcs | DE | EUR | Luftdurchlässe | Lüftungsgitter | Wand-, Brüstungs- oder Kanaleinbau | DG: Mengeneinstellsatz, Lamellen gegenläufig | gekuppelt, zusätzlich mit waagerechten | einzeln verstellbaren Lamellen
1000229839 | Lüftungsgitter | TRS-DG/1025x325/A1 | 477 | 73269098 | 1 | 4.4 | 1052 | 352 | 38 | TRS | pcs | DE | EUR | Luftdurchlässe | Lüftungsgitter | Wand-, Brüstungs- oder Kanaleinbau | DG: Mengeneinstellsatz, Lamellen gegenläufig | gekuppelt, zusätzlich mit waagerechten | einzeln verstellbaren Lamellen | A1: Einbaurahmen 12,5 mm
1000229840 | Lüftungsgitter | TRS-DG/1025x325/A1/C11 | 521 | 73269098 | 1 | 4.4 | 1052 | 352 | 38 | TRS | pcs | DE | EUR | Luftdurchlässe | Lüftungsgitter | Wand-, Brüstungs- oder Kanaleinbau | DG: Mengeneinstellsatz, Lamellen gegenläufig | gekuppelt, zusätzlich mit waagerechten | einzeln verstellbaren Lamellen | A1: Einbaurahmen 12,5 mm | C11: Verdeckte Schraubbefestigung
1000804372 | Lüftungsgitter | TRS-DG/1025x325/A1/C11/S7 | 599 | 73269098 | 1 | 4.4 | 1052 | 352 | 38 | TRS | pcs | DE | EUR | Luftdurchlässe | Lüftungsgitter | Wand-, Brüstungs- oder Kanaleinbau | DG: Mengeneinstellsatz, Lamellen gegenläufig | gekuppelt, zusätzlich mit waagerechten | einzeln verstellbaren Lamellen | A1: Einbaurahmen 12,5 mm | C11: Verdeckte Schraubbefestigung | S7: Verzinktes Grundmaterial
1000804371 | Lüftungsgitter | TRS-DG/1025x325/A1/S7 | 555 | 73269098 | 1 | 4.4 | 1052 | 352 | 38 | TRS | pcs | DE | EUR | Luftdurchlässe | Lüftungsgitter | Wand-, Brüstungs- oder Kanaleinbau | DG: Mengeneinstellsatz, Lamellen gegenläufig | gekuppelt, zusätzlich mit waagerechten | einzeln verstellbaren Lamellen | A1: Einbaurahmen 12,5 mm | S7: Verzinktes Grundmaterial
1000229838 | Lüftungsgitter | TRS-DG/1025x325/C11 | 475 | 73269098 | 1 | 4.4 | 1052 | 352 | 38 | TRS | pcs | DE | EUR | Luftdurchlässe | Lüftungsgitter | Wand-, Brüstungs- oder Kanaleinbau | DG: Mengeneinstellsatz, Lamellen gegenläufig | gekuppelt, zusätzlich mit waagerechten | einzeln verstellbaren Lamellen | C11: Verdeckte Schraubbefestigung
1000804370 | Lüftungsgitter | TRS-DG/1025x325/C11/S7 | 553 | 73269098 | 1 | 4.4 | 1052 | 352 | 38 | TRS | pcs | DE | EUR | Luftdurchlässe | Lüftungsgitter | Wand-, Brüstungs- oder Kanaleinbau | DG: Mengeneinstellsatz, Lamellen gegenläufig | gekuppelt, zusätzlich mit waagerechten | einzeln verstellbaren Lamellen | C11: Verdeckte Schraubbefestigung | S7: Verzinktes Grundmaterial
1000804369 | Lüftungsgitter | TRS-DG/1025x325/S7 | 509 | 73269098 | 1 | 4.4 | 1052 | 352 | 38 | TRS | pcs | DE | EUR | Luftdurchlässe | Lüftungsgitter | Wand-, Brüstungs- oder Kanaleinbau | DG: Mengeneinstellsatz, Lamellen gegenläufig | gekuppelt, zusätzlich mit waagerechten | einzeln verstellbaren Lamellen | S7: Verzinktes Grundmaterial
1000229753 | Lüftungsgitter | TRS-DG/1025x75 | 318 | 73269098 | 1 | 1.5 | 1052 | 102 | 38 | TRS | pcs | DE | EUR | Luftdurchlässe | Lüftungsgitter | Wand-, Brüstungs- oder Kanaleinbau | DG: Mengeneinstellsatz, Lamellen gegenläufig | gekuppelt, zusätzlich mit waagerechten | einzeln verstellbaren Lamellen
1000229755 | Lüftungsgitter | TRS-DG/1025x75/A1 | 360 | 73269098 | 1 | 1.5 | 1052 | 102 | 38 | TRS | pcs | DE | EUR | Luftdurchlässe | Lüftungsgitter | Wand-, Brüstungs- oder Kanaleinbau | DG: Mengeneinstellsatz, Lamellen gegenläufig | gekuppelt, zusätzlich mit waagerechten | einzeln verstellbaren Lamellen | A1: Einbaurahmen 12,5 mm
1000229756 | Lüftungsgitter | TRS-DG/1025x75/A1/C11 | 404 | 73269098 | 1 | 1.5 | 1052 | 102 | 38 | TRS | pcs | DE | EUR | Luftdurchlässe | Lüftungsgitter | Wand-, Brüstungs- oder Kanaleinbau | DG: Mengeneinstellsatz, Lamellen gegenläufig | gekuppelt, zusätzlich mit waagerechten | einzeln verstellbaren Lamellen | A1: Einbaurahmen 12,5 mm | C11: Verdeckte Schraubbefestigung
1000804288 | Lüftungsgitter | TRS-DG/1025x75/A1/C11/S7 | 432 | 73269098 | 1 | 1.5 | 1052 | 102 | 38 | TRS | pcs | DE | EUR | Luftdurchlässe | Lüftungsgitter | Wand-, Brüstungs- oder Kanaleinbau | DG: Mengeneinstellsatz, Lamellen gegenläufig | gekuppelt, zusätzlich mit waagerechten | einzeln verstellbaren Lamellen | A1: Einbaurahmen 12,5 mm | C11: Verdeckte Schraubbefestigung | S7: Verzinktes Grundmaterial
1000804287 | Lüftungsgitter | TRS-DG/1025x75/A1/S7 | 388 | 73269098 | 1 | 1.5 | 1052 | 102 | 38 | TRS | pcs | DE | EUR | Luftdurchlässe | Lüftungsgitter | Wand-, Brüstungs- oder Kanaleinbau | DG: Mengeneinstellsatz, Lamellen gegenläufig | gekuppelt, zusätzlich mit waagerechten | einzeln verstellbaren Lamellen | A1: Einbaurahmen 12,5 mm | S7: Verzinktes Grundmaterial
1000229754 | Lüftungsgitter | TRS-DG/1025x75/C11 | 362 | 73269098 | 1 | 1.5 | 1052 | 102 | 38 | TRS | pcs | DE | EUR | Luftdurchlässe | Lüftungsgitter | Wand-, Brüstungs- oder Kanaleinbau | DG: Mengeneinstellsatz, Lamellen gegenläufig | gekuppelt, zusätzlich mit waagerechten | einzeln verstellbaren Lamellen | C11: Verdeckte Schraubbefestigung
1000804286 | Lüftungsgitter | TRS-DG/1025x75/C11/S7 | 390 | 73269098 | 1 | 1.5 | 1052 | 102 | 38 | TRS | pcs | DE | EUR | Luftdurchlässe | Lüftungsgitter | Wand-, Brüstungs- oder Kanaleinbau | DG: Mengeneinstellsatz, Lamellen gegenläufig | gekuppelt, zusätzlich mit waagerechten | einzeln verstellbaren Lamellen | C11: Verdeckte Schraubbefestigung | S7: Verzinktes Grundmaterial
1000804285 | Lüftungsgitter | TRS-DG/1025x75/S7 | 346 | 73269098 | 1 | 1.5 | 1052 | 102 | 38 | TRS | pcs | DE | EUR | Luftdurchlässe | Lüftungsgitter | Wand-, Brüstungs- oder Kanaleinbau | DG: Mengeneinstellsatz, Lamellen gegenläufig | gekuppelt, zusätzlich mit waagerechten | einzeln verstellbaren Lamellen | S7: Verzinktes Grundmaterial
1000229785 | Lüftungsgitter | TRS-DG/1225x125 | 371 | 73269098 | 1 | 2.3 | 1252 | 152 | 38 | TRS | pcs | DE | EUR | Luftdurchlässe | Lüftungsgitter | Wand-, Brüstungs- oder Kanaleinbau | DG: Mengeneinstellsatz, Lamellen gegenläufig | gekuppelt, zusätzlich mit waagerechten | einzeln verstellbaren Lamellen
1000229787 | Lüftungsgitter | TRS-DG/1225x125/A1 | 417 | 73269098 | 1 | 2.3 | 1252 | 152 | 38 | TRS | pcs | DE | EUR | Luftdurchlässe | Lüftungsgitter | Wand-, Brüstungs- oder Kanaleinbau | DG: Mengeneinstellsatz, Lamellen gegenläufig | gekuppelt, zusätzlich mit waagerechten | einzeln verstellbaren Lamellen | A1: Einbaurahmen 12,5 mm
1000229788 | Lüftungsgitter | TRS-DG/1225x125/A1/C11 | 461 | 73269098 | 1 | 2.3 | 1252 | 152 | 38 | TRS | pcs | DE | EUR | Luftdurchlässe | Lüftungsgitter | Wand-, Brüstungs- oder Kanaleinbau | DG: Mengeneinstellsatz, Lamellen gegenläufig | gekuppelt, zusätzlich mit waagerechten | einzeln verstellbaren Lamellen | A1: Einbaurahmen 12,5 mm | C11: Verdeckte Schraubbefestigung
1000804320 | Lüftungsgitter | TRS-DG/1225x125/A1/C11/S7 | 509 | 73269098 | 1 | 2.3 | 1252 | 152 | 38 | TRS | pcs | DE | EUR | Luftdurchlässe | Lüftungsgitter | Wand-, Brüstungs- oder Kanaleinbau | DG: Mengeneinstellsatz, Lamellen gegenläufig | gekuppelt, zusätzlich mit waagerechten | einzeln verstellbaren Lamellen | A1: Einbaurahmen 12,5 mm | C11: Verdeckte Schraubbefestigung | S7: Verzinktes Grundmaterial
1000804319 | Lüftungsgitter | TRS-DG/1225x125/A1/S7 | 465 | 73269098 | 1 | 2.3 | 1252 | 152 | 38 | TRS | pcs | DE | EUR | Luftdurchlässe | Lüftungsgitter | Wand-, Brüstungs- oder Kanaleinbau | DG: Mengeneinstellsatz, Lamellen gegenläufig | gekuppelt, zusätzlich mit waagerechten | einzeln verstellbaren Lamellen | A1: Einbaurahmen 12,5 mm | S7: Verzinktes Grundmaterial
1000229786 | Lüftungsgitter | TRS-DG/1225x125/C11 | 415 | 73269098 | 1 | 2.3 | 1252 | 152 | 38 | TRS | pcs | DE | EUR | Luftdurchlässe | Lüftungsgitter | Wand-, Brüstungs- oder Kanaleinbau | DG: Mengeneinstellsatz, Lamellen gegenläufig | gekuppelt, zusätzlich mit waagerechten | einzeln verstellbaren Lamellen | C11: Verdeckte Schraubbefestigung
1000804318 | Lüftungsgitter | TRS-DG/1225x125/C11/S7 | 463 | 73269098 | 1 | 2.3 | 1252 | 152 | 38 | TRS | pcs | DE | EUR | Luftdurchlässe | Lüftungsgitter | Wand-, Brüstungs- oder Kanaleinbau | DG: Mengeneinstellsatz, Lamellen gegenläufig | gekuppelt, zusätzlich mit waagerechten | einzeln verstellbaren Lamellen | C11: Verdeckte Schraubbefestigung | S7: Verzinktes Grundmaterial
1000804317 | Lüftungsgitter | TRS-DG/1225x125/S7 | 419 | 73269098 | 1 | 2.3 | 1252 | 152 | 38 | TRS | pcs | DE | EUR | Luftdurchlässe | Lüftungsgitter | Wand-, Brüstungs- oder Kanaleinbau | DG: Mengeneinstellsatz, Lamellen gegenläufig | gekuppelt, zusätzlich mit waagerechten | einzeln verstellbaren Lamellen | S7: Verzinktes Grundmaterial
1000229813 | Lüftungsgitter | TRS-DG/1225x225 | 431 | 73269098 | 1 | 3.3 | 1252 | 252 | 38 | TRS | pcs | DE | EUR | Luftdurchlässe | Lüftungsgitter | Wand-, Brüstungs- oder Kanaleinbau | DG: Mengeneinstellsatz, Lamellen gegenläufig | gekuppelt, zusätzlich mit waagerechten | einzeln verstellbaren Lamellen
1000229815 | Lüftungsgitter | TRS-DG/1225x225/A1 | 485 | 73269098 | 1 | 3.3 | 1252 | 252 | 38 | TRS | pcs | DE | EUR | Luftdurchlässe | Lüftungsgitter | Wand-, Brüstungs- oder Kanaleinbau | DG: Mengeneinstellsatz, Lamellen gegenläufig | gekuppelt, zusätzlich mit waagerechten | einzeln verstellbaren Lamellen | A1: Einbaurahmen 12,5 mm
1000229816 | Lüftungsgitter | TRS-DG/1225x225/A1/C11 | 529 | 73269098 | 1 | 3.3 | 1252 | 252 | 38 | TRS | pcs | DE | EUR | Luftdurchlässe | Lüftungsgitter | Wand-, Brüstungs- oder Kanaleinbau | DG: Mengeneinstellsatz, Lamellen gegenläufig | gekuppelt, zusätzlich mit waagerechten | einzeln verstellbaren Lamellen | A1: Einbaurahmen 12,5 mm | C11: Verdeckte Schraubbefestigung
1000804348 | Lüftungsgitter | TRS-DG/1225x225/A1/C11/S7 | 597 | 73269098 | 1 | 3.3 | 1252 | 252 | 38 | TRS | pcs | DE | EUR | Luftdurchlässe | Lüftungsgitter | Wand-, Brüstungs- oder Kanaleinbau | DG: Mengeneinstellsatz, Lamellen gegenläufig | gekuppelt, zusätzlich mit waagerechten | einzeln verstellbaren Lamellen | A1: Einbaurahmen 12,5 mm | C11: Verdeckte Schraubbefestigung | S7: Verzinktes Grundmaterial
1000804347 | Lüftungsgitter | TRS-DG/1225x225/A1/S7 | 553 | 73269098 | 1 | 3.3 | 1252 | 252 | 38 | TRS | pcs | DE | EUR | Luftdurchlässe | Lüftungsgitter | Wand-, Brüstungs- oder Kanaleinbau | DG: Mengeneinstellsatz, Lamellen gegenläufig | gekuppelt, zusätzlich mit waagerechten | einzeln verstellbaren Lamellen | A1: Einbaurahmen 12,5 mm | S7: Verzinktes Grundmaterial
1000229814 | Lüftungsgitter | TRS-DG/1225x225/C11 | 475 | 73269098 | 1 | 3.3 | 1252 | 252 | 38 | TRS | pcs | DE | EUR | Luftdurchlässe | Lüftungsgitter | Wand-, Brüstungs- oder Kanaleinbau | DG: Mengeneinstellsatz, Lamellen gegenläufig | gekuppelt, zusätzlich mit waagerechten | einzeln verstellbaren Lamellen | C11: Verdeckte Schraubbefestigung
1000804346 | Lüftungsgitter | TRS-DG/1225x225/C11/S7 | 543 | 73269098 | 1 | 3.3 | 1252 | 252 | 38 | TRS | pcs | DE | EUR | Luftdurchlässe | Lüftungsgitter | Wand-, Brüstungs- oder Kanaleinbau | DG: Mengeneinstellsatz, Lamellen gegenläufig | gekuppelt, zusätzlich mit waagerechten | einzeln verstellbaren Lamellen | C11: Verdeckte Schraubbefestigung | S7: Verzinktes Grundmaterial
1000804345 | Lüftungsgitter | TRS-DG/1225x225/S7 | 499 | 73269098 | 1 | 3.3 | 1252 | 252 | 38 | TRS | pcs | DE | EUR | Luftdurchlässe | Lüftungsgitter | Wand-, Brüstungs- oder Kanaleinbau | DG: Mengeneinstellsatz, Lamellen gegenläufig | gekuppelt, zusätzlich mit waagerechten | einzeln verstellbaren Lamellen | S7: Verzinktes Grundmaterial
1000229841 | Lüftungsgitter | TRS-DG/1225x325 | 488 | 73269098 | 1 | 5 | 1252 | 352 | 38 | TRS | pcs | DE | EUR | Luftdurchlässe | Lüftungsgitter | Wand-, Brüstungs- oder Kanaleinbau | DG: Mengeneinstellsatz, Lamellen gegenläufig | gekuppelt, zusätzlich mit waagerechten | einzeln verstellbaren Lamellen
1000229843 | Lüftungsgitter | TRS-DG/1225x325/A1 | 542 | 73269098 | 1 | 5 | 1252 | 352 | 38 | TRS | pcs | DE | EUR | Luftdurchlässe | Lüftungsgitter | Wand-, Brüstungs- oder Kanaleinbau | DG: Mengeneinstellsatz, Lamellen gegenläufig | gekuppelt, zusätzlich mit waagerechten | einzeln verstellbaren Lamellen | A1: Einbaurahmen 12,5 mm
1000229844 | Lüftungsgitter | TRS-DG/1225x325/A1/C11 | 586 | 73269098 | 1 | 5 | 1252 | 352 | 38 | TRS | pcs | DE | EUR | Luftdurchlässe | Lüftungsgitter | Wand-, Brüstungs- oder Kanaleinbau | DG: Mengeneinstellsatz, Lamellen gegenläufig | gekuppelt, zusätzlich mit waagerechten | einzeln verstellbaren Lamellen | A1: Einbaurahmen 12,5 mm | C11: Verdeckte Schraubbefestigung
1000804376 | Lüftungsgitter | TRS-DG/1225x325/A1/C11/S7 | 671 | 73269098 | 1 | 5 | 1252 | 352 | 38 | TRS | pcs | DE | EUR | Luftdurchlässe | Lüftungsgitter | Wand-, Brüstungs- oder Kanaleinbau | DG: Mengeneinstellsatz, Lamellen gegenläufig | gekuppelt, zusätzlich mit waagerechten | einzeln verstellbaren Lamellen | A1: Einbaurahmen 12,5 mm | C11: Verdeckte Schraubbefestigung | S7: Verzinktes Grundmaterial
1000804375 | Lüftungsgitter | TRS-DG/1225x325/A1/S7 | 627 | 73269098 | 1 | 5 | 1252 | 352 | 38 | TRS | pcs | DE | EUR | Luftdurchlässe | Lüftungsgitter | Wand-, Brüstungs- oder Kanaleinbau | DG: Mengeneinstellsatz, Lamellen gegenläufig | gekuppelt, zusätzlich mit waagerechten | einzeln verstellbaren Lamellen | A1: Einbaurahmen 12,5 mm | S7: Verzinktes Grundmaterial
1000229842 | Lüftungsgitter | TRS-DG/1225x325/C11 | 532 | 73269098 | 1 | 5 | 1252 | 352 | 38 | TRS | pcs | DE | EUR | Luftdurchlässe | Lüftungsgitter | Wand-, Brüstungs- oder Kanaleinbau | DG: Mengeneinstellsatz, Lamellen gegenläufig | gekuppelt, zusätzlich mit waagerechten | einzeln verstellbaren Lamellen | C11: Verdeckte Schraubbefestigung
1000804374 | Lüftungsgitter | TRS-DG/1225x325/C11/S7 | 617 | 73269098 | 1 | 5 | 1252 | 352 | 38 | TRS | pcs | DE | EUR | Luftdurchlässe | Lüftungsgitter | Wand-, Brüstungs- oder Kanaleinbau | DG: Mengeneinstellsatz, Lamellen gegenläufig | gekuppelt, zusätzlich mit waagerechten | einzeln verstellbaren Lamellen | C11: Verdeckte Schraubbefestigung | S7: Verzinktes Grundmaterial
1000804373 | Lüftungsgitter | TRS-DG/1225x325/S7 | 573 | 73269098 | 1 | 5 | 1252 | 352 | 38 | TRS | pcs | DE | EUR | Luftdurchlässe | Lüftungsgitter | Wand-, Brüstungs- oder Kanaleinbau | DG: Mengeneinstellsatz, Lamellen gegenläufig | gekuppelt, zusätzlich mit waagerechten | einzeln verstellbaren Lamellen | S7: Verzinktes Grundmaterial
1000229757 | Lüftungsgitter | TRS-DG/1225x75 | 353 | 73269098 | 1 | 1.8 | 1252 | 102 | 38 | TRS | pcs | DE | EUR | Luftdurchlässe | Lüftungsgitter | Wand-, Brüstungs- oder Kanaleinbau | DG: Mengeneinstellsatz, Lamellen gegenläufig | gekuppelt, zusätzlich mit waagerechten | einzeln verstellbaren Lamellen
1000229759 | Lüftungsgitter | TRS-DG/1225x75/A1 | 398 | 73269098 | 1 | 1.8 | 1252 | 102 | 38 | TRS | pcs | DE | EUR | Luftdurchlässe | Lüftungsgitter | Wand-, Brüstungs- oder Kanaleinbau | DG: Mengeneinstellsatz, Lamellen gegenläufig | gekuppelt, zusätzlich mit waagerechten | einzeln verstellbaren Lamellen | A1: Einbaurahmen 12,5 mm
1000229760 | Lüftungsgitter | TRS-DG/1225x75/A1/C11 | 442 | 73269098 | 1 | 1.8 | 1252 | 102 | 38 | TRS | pcs | DE | EUR | Luftdurchlässe | Lüftungsgitter | Wand-, Brüstungs- oder Kanaleinbau | DG: Mengeneinstellsatz, Lamellen gegenläufig | gekuppelt, zusätzlich mit waagerechten | einzeln verstellbaren Lamellen | A1: Einbaurahmen 12,5 mm | C11: Verdeckte Schraubbefestigung
1000804292 | Lüftungsgitter | TRS-DG/1225x75/A1/C11/S7 | 473 | 73269098 | 1 | 1.8 | 1252 | 102 | 38 | TRS | pcs | DE | EUR | Luftdurchlässe | Lüftungsgitter | Wand-, Brüstungs- oder Kanaleinbau | DG: Mengeneinstellsatz, Lamellen gegenläufig | gekuppelt, zusätzlich mit waagerechten | einzeln verstellbaren Lamellen | A1: Einbaurahmen 12,5 mm | C11: Verdeckte Schraubbefestigung | S7: Verzinktes Grundmaterial
1000804291 | Lüftungsgitter | TRS-DG/1225x75/A1/S7 | 429 | 73269098 | 1 | 1.8 | 1252 | 102 | 38 | TRS | pcs | DE | EUR | Luftdurchlässe | Lüftungsgitter | Wand-, Brüstungs- oder Kanaleinbau | DG: Mengeneinstellsatz, Lamellen gegenläufig | gekuppelt, zusätzlich mit waagerechten | einzeln verstellbaren Lamellen | A1: Einbaurahmen 12,5 mm | S7: Verzinktes Grundmaterial
1000229758 | Lüftungsgitter | TRS-DG/1225x75/C11 | 397 | 73269098 | 1 | 1.8 | 1252 | 102 | 38 | TRS | pcs | DE | EUR | Luftdurchlässe | Lüftungsgitter | Wand-, Brüstungs- oder Kanaleinbau | DG: Mengeneinstellsatz, Lamellen gegenläufig | gekuppelt, zusätzlich mit waagerechten | einzeln verstellbaren Lamellen | C11: Verdeckte Schraubbefestigung
1000804290 | Lüftungsgitter | TRS-DG/1225x75/C11/S7 | 428 | 73269098 | 1 | 1.8 | 1252 | 102 | 38 | TRS | pcs | DE | EUR | Luftdurchlässe | Lüftungsgitter | Wand-, Brüstungs- oder Kanaleinbau | DG: Mengeneinstellsatz, Lamellen gegenläufig | gekuppelt, zusätzlich mit waagerechten | einzeln verstellbaren Lamellen | C11: Verdeckte Schraubbefestigung | S7: Verzinktes Grundmaterial
1000804289 | Lüftungsgitter | TRS-DG/1225x75/S7 | 384 | 73269098 | 1 | 1.8 | 1252 | 102 | 38 | TRS | pcs | DE | EUR | Luftdurchlässe | Lüftungsgitter | Wand-, Brüstungs- oder Kanaleinbau | DG: Mengeneinstellsatz, Lamellen gegenläufig | gekuppelt, zusätzlich mit waagerechten | einzeln verstellbaren Lamellen | S7: Verzinktes Grundmaterial
1000229277 | Lüftungsgitter | TRS-DG/225x125 | 126 | 73269098 | 1 | 0.5 | 252 | 152 | 38 | TRS | pcs | DE | EUR | Luftdurchlässe | Lüftungsgitter | Wand-, Brüstungs- oder Kanaleinbau | DG: Mengeneinstellsatz, Lamellen gegenläufig | gekuppelt, zusätzlich mit waagerechten | einzeln verstellbaren Lamellen
1000229279 | Lüftungsgitter | TRS-DG/225x125/A1 | 157 | 73269098 | 1 | 0.5 | 252 | 152 | 38 | TRS | pcs | DE | EUR | Luftdurchlässe | Lüftungsgitter | Wand-, Brüstungs- oder Kanaleinbau | DG: Mengeneinstellsatz, Lamellen gegenläufig | gekuppelt, zusätzlich mit waagerechten | einzeln verstellbaren Lamellen | A1: Einbaurahmen 12,5 mm
1000229280 | Lüftungsgitter | TRS-DG/225x125/A1/C11 | 201 | 73269098 | 1 | 0.5 | 252 | 152 | 38 | TRS | pcs | DE | EUR | Luftdurchlässe | Lüftungsgitter | Wand-, Brüstungs- oder Kanaleinbau | DG: Mengeneinstellsatz, Lamellen gegenläufig | gekuppelt, zusätzlich mit waagerechten | einzeln verstellbaren Lamellen | A1: Einbaurahmen 12,5 mm | C11: Verdeckte Schraubbefestigung
1000803812 | Lüftungsgitter | TRS-DG/225x125/A1/C11/S7 | 232 | 73269098 | 1 | 0.5 | 252 | 152 | 38 | TRS | pcs | DE | EUR | Luftdurchlässe | Lüftungsgitter | Wand-, Brüstungs- oder Kanaleinbau | DG: Mengeneinstellsatz, Lamellen gegenläufig | gekuppelt, zusätzlich mit waagerechten | einzeln verstellbaren Lamellen | A1: Einbaurahmen 12,5 mm | C11: Verdeckte Schraubbefestigung | S7: Verzinktes Grundmaterial
1000803811 | Lüftungsgitter | TRS-DG/225x125/A1/S7 | 188 | 73269098 | 1 | 0.5 | 252 | 152 | 38 | TRS | pcs | DE | EUR | Luftdurchlässe | Lüftungsgitter | Wand-, Brüstungs- oder Kanaleinbau | DG: Mengeneinstellsatz, Lamellen gegenläufig | gekuppelt, zusätzlich mit waagerechten | einzeln verstellbaren Lamellen | A1: Einbaurahmen 12,5 mm | S7: Verzinktes Grundmaterial
1000229278 | Lüftungsgitter | TRS-DG/225x125/C11 | 170 | 73269098 | 1 | 0.5 | 252 | 152 | 38 | TRS | pcs | DE | EUR | Luftdurchlässe | Lüftungsgitter | Wand-, Brüstungs- oder Kanaleinbau | DG: Mengeneinstellsatz, Lamellen gegenläufig | gekuppelt, zusätzlich mit waagerechten | einzeln verstellbaren Lamellen | C11: Verdeckte Schraubbefestigung
1000803810 | Lüftungsgitter | TRS-DG/225x125/C11/S7 | 201 | 73269098 | 1 | 0.5 | 252 | 152 | 38 | TRS | pcs | DE | EUR | Luftdurchlässe | Lüftungsgitter | Wand-, Brüstungs- oder Kanaleinbau | DG: Mengeneinstellsatz, Lamellen gegenläufig | gekuppelt, zusätzlich mit waagerechten | einzeln verstellbaren Lamellen | C11: Verdeckte Schraubbefestigung | S7: Verzinktes Grundmaterial
1000803809 | Lüftungsgitter | TRS-DG/225x125/S7 | 157 | 73269098 | 1 | 0.5 | 252 | 152 | 38 | TRS | pcs | DE | EUR | Luftdurchlässe | Lüftungsgitter | Wand-, Brüstungs- oder Kanaleinbau | DG: Mengeneinstellsatz, Lamellen gegenläufig | gekuppelt, zusätzlich mit waagerechten | einzeln verstellbaren Lamellen | S7: Verzinktes Grundmaterial
1000229281 | Lüftungsgitter | TRS-DG/225x225 | 165 | 73269098 | 1 | 0.7 | 252 | 252 | 38 | TRS | pcs | DE | EUR | Luftdurchlässe | Lüftungsgitter | Wand-, Brüstungs- oder Kanaleinbau | DG: Mengeneinstellsatz, Lamellen gegenläufig | gekuppelt, zusätzlich mit waagerechten | einzeln verstellbaren Lamellen
1000229283 | Lüftungsgitter | TRS-DG/225x225/A1 | 196 | 73269098 | 1 | 0.7 | 252 | 252 | 38 | TRS | pcs | DE | EUR | Luftdurchlässe | Lüftungsgitter | Wand-, Brüstungs- oder Kanaleinbau | DG: Mengeneinstellsatz, Lamellen gegenläufig | gekuppelt, zusätzlich mit waagerechten | einzeln verstellbaren Lamellen | A1: Einbaurahmen 12,5 mm
1000229284 | Lüftungsgitter | TRS-DG/225x225/A1/C11 | 240 | 73269098 | 1 | 0.7 | 252 | 252 | 38 | TRS | pcs | DE | EUR | Luftdurchlässe | Lüftungsgitter | Wand-, Brüstungs- oder Kanaleinbau | DG: Mengeneinstellsatz, Lamellen gegenläufig | gekuppelt, zusätzlich mit waagerechten | einzeln verstellbaren Lamellen | A1: Einbaurahmen 12,5 mm | C11: Verdeckte Schraubbefestigung
1000803816 | Lüftungsgitter | TRS-DG/225x225/A1/C11/S7 | 275 | 73269098 | 1 | 0.7 | 252 | 252 | 38 | TRS | pcs | DE | EUR | Luftdurchlässe | Lüftungsgitter | Wand-, Brüstungs- oder Kanaleinbau | DG: Mengeneinstellsatz, Lamellen gegenläufig | gekuppelt, zusätzlich mit waagerechten | einzeln verstellbaren Lamellen | A1: Einbaurahmen 12,5 mm | C11: Verdeckte Schraubbefestigung | S7: Verzinktes Grundmaterial
1000803815 | Lüftungsgitter | TRS-DG/225x225/A1/S7 | 231 | 73269098 | 1 | 0.7 | 252 | 252 | 38 | TRS | pcs | DE | EUR | Luftdurchlässe | Lüftungsgitter | Wand-, Brüstungs- oder Kanaleinbau | DG: Mengeneinstellsatz, Lamellen gegenläufig | gekuppelt, zusätzlich mit waagerechten | einzeln verstellbaren Lamellen | A1: Einbaurahmen 12,5 mm | S7: Verzinktes Grundmaterial
1000229282 | Lüftungsgitter | TRS-DG/225x225/C11 | 209 | 73269098 | 1 | 0.7 | 252 | 252 | 38 | TRS | pcs | DE | EUR | Luftdurchlässe | Lüftungsgitter | Wand-, Brüstungs- oder Kanaleinbau | DG: Mengeneinstellsatz, Lamellen gegenläufig | gekuppelt, zusätzlich mit waagerechten | einzeln verstellbaren Lamellen | C11: Verdeckte Schraubbefestigung
1000803814 | Lüftungsgitter | TRS-DG/225x225/C11/S7 | 244 | 73269098 | 1 | 0.7 | 252 | 252 | 38 | TRS | pcs | DE | EUR | Luftdurchlässe | Lüftungsgitter | Wand-, Brüstungs- oder Kanaleinbau | DG: Mengeneinstellsatz, Lamellen gegenläufig | gekuppelt, zusätzlich mit waagerechten | einzeln verstellbaren Lamellen | C11: Verdeckte Schraubbefestigung | S7: Verzinktes Grundmaterial
1000803813 | Lüftungsgitter | TRS-DG/225x225/S7 | 200 | 73269098 | 1 | 0.7 | 252 | 252 | 38 | TRS | pcs | DE | EUR | Luftdurchlässe | Lüftungsgitter | Wand-, Brüstungs- oder Kanaleinbau | DG: Mengeneinstellsatz, Lamellen gegenläufig | gekuppelt, zusätzlich mit waagerechten | einzeln verstellbaren Lamellen | S7: Verzinktes Grundmaterial
1000229273 | Lüftungsgitter | TRS-DG/225x75 | 120 | 73269098 | 1 | 0.4 | 252 | 102 | 38 | TRS | pcs | DE | EUR | Luftdurchlässe | Lüftungsgitter | Wand-, Brüstungs- oder Kanaleinbau | DG: Mengeneinstellsatz, Lamellen gegenläufig | gekuppelt, zusätzlich mit waagerechten | einzeln verstellbaren Lamellen
1000229275 | Lüftungsgitter | TRS-DG/225x75/A1 | 151 | 73269098 | 1 | 0.4 | 252 | 102 | 38 | TRS | pcs | DE | EUR | Luftdurchlässe | Lüftungsgitter | Wand-, Brüstungs- oder Kanaleinbau | DG: Mengeneinstellsatz, Lamellen gegenläufig | gekuppelt, zusätzlich mit waagerechten | einzeln verstellbaren Lamellen | A1: Einbaurahmen 12,5 mm
1000229276 | Lüftungsgitter | TRS-DG/225x75/A1/C11 | 195 | 73269098 | 1 | 0.4 | 252 | 102 | 38 | TRS | pcs | DE | EUR | Luftdurchlässe | Lüftungsgitter | Wand-, Brüstungs- oder Kanaleinbau | DG: Mengeneinstellsatz, Lamellen gegenläufig | gekuppelt, zusätzlich mit waagerechten | einzeln verstellbaren Lamellen | A1: Einbaurahmen 12,5 mm | C11: Verdeckte Schraubbefestigung
1000803808 | Lüftungsgitter | TRS-DG/225x75/A1/C11/S7 | 220 | 73269098 | 1 | 0.4 | 252 | 102 | 38 | TRS | pcs | DE | EUR | Luftdurchlässe | Lüftungsgitter | Wand-, Brüstungs- oder Kanaleinbau | DG: Mengeneinstellsatz, Lamellen gegenläufig | gekuppelt, zusätzlich mit waagerechten | einzeln verstellbaren Lamellen | A1: Einbaurahmen 12,5 mm | C11: Verdeckte Schraubbefestigung | S7: Verzinktes Grundmaterial
1000803807 | Lüftungsgitter | TRS-DG/225x75/A1/S7 | 176 | 73269098 | 1 | 0.4 | 252 | 102 | 38 | TRS | pcs | DE | EUR | Luftdurchlässe | Lüftungsgitter | Wand-, Brüstungs- oder Kanaleinbau | DG: Mengeneinstellsatz, Lamellen gegenläufig | gekuppelt, zusätzlich mit waagerechten | einzeln verstellbaren Lamellen | A1: Einbaurahmen 12,5 mm | S7: Verzinktes Grundmaterial
1000229274 | Lüftungsgitter | TRS-DG/225x75/C11 | 164 | 73269098 | 1 | 0.4 | 252 | 102 | 38 | TRS | pcs | DE | EUR | Luftdurchlässe | Lüftungsgitter | Wand-, Brüstungs- oder Kanaleinbau | DG: Mengeneinstellsatz, Lamellen gegenläufig | gekuppelt, zusätzlich mit waagerechten | einzeln verstellbaren Lamellen | C11: Verdeckte Schraubbefestigung
1000803806 | Lüftungsgitter | TRS-DG/225x75/C11/S7 | 189 | 73269098 | 1 | 0.4 | 252 | 102 | 38 | TRS | pcs | DE | EUR | Luftdurchlässe | Lüftungsgitter | Wand-, Brüstungs- oder Kanaleinbau | DG: Mengeneinstellsatz, Lamellen gegenläufig | gekuppelt, zusätzlich mit waagerechten | einzeln verstellbaren Lamellen | C11: Verdeckte Schraubbefestigung | S7: Verzinktes Grundmaterial
1000803805 | Lüftungsgitter | TRS-DG/225x75/S7 | 145 | 73269098 | 1 | 0.4 | 252 | 102 | 38 | TRS | pcs | DE | EUR | Luftdurchlässe | Lüftungsgitter | Wand-, Brüstungs- oder Kanaleinbau | DG: Mengeneinstellsatz, Lamellen gegenläufig | gekuppelt, zusätzlich mit waagerechten | einzeln verstellbaren Lamellen | S7: Verzinktes Grundmaterial
1000229761 | Lüftungsgitter | TRS-DG/325x125 | 153 | 73269098 | 1 | 0.7 | 352 | 152 | 38 | TRS | pcs | DE | EUR | Luftdurchlässe | Lüftungsgitter | Wand-, Brüstungs- oder Kanaleinbau | DG: Mengeneinstellsatz, Lamellen gegenläufig | gekuppelt, zusätzlich mit waagerechten | einzeln verstellbaren Lamellen
1000229763 | Lüftungsgitter | TRS-DG/325x125/A1 | 184 | 73269098 | 1 | 0.7 | 352 | 152 | 38 | TRS | pcs | DE | EUR | Luftdurchlässe | Lüftungsgitter | Wand-, Brüstungs- oder Kanaleinbau | DG: Mengeneinstellsatz, Lamellen gegenläufig | gekuppelt, zusätzlich mit waagerechten | einzeln verstellbaren Lamellen | A1: Einbaurahmen 12,5 mm
1000229764 | Lüftungsgitter | TRS-DG/325x125/A1/C11 | 228 | 73269098 | 1 | 0.7 | 352 | 152 | 38 | TRS | pcs | DE | EUR | Luftdurchlässe | Lüftungsgitter | Wand-, Brüstungs- oder Kanaleinbau | DG: Mengeneinstellsatz, Lamellen gegenläufig | gekuppelt, zusätzlich mit waagerechten | einzeln verstellbaren Lamellen | A1: Einbaurahmen 12,5 mm | C11: Verdeckte Schraubbefestigung
1000804296 | Lüftungsgitter | TRS-DG/325x125/A1/C11/S7 | 260 | 73269098 | 1 | 0.7 | 352 | 152 | 38 | TRS | pcs | DE | EUR | Luftdurchlässe | Lüftungsgitter | Wand-, Brüstungs- oder Kanaleinbau | DG: Mengeneinstellsatz, Lamellen gegenläufig | gekuppelt, zusätzlich mit waagerechten | einzeln verstellbaren Lamellen | A1: Einbaurahmen 12,5 mm | C11: Verdeckte Schraubbefestigung | S7: Verzinktes Grundmaterial
1000804295 | Lüftungsgitter | TRS-DG/325x125/A1/S7 | 216 | 73269098 | 1 | 0.7 | 352 | 152 | 38 | TRS | pcs | DE | EUR | Luftdurchlässe | Lüftungsgitter | Wand-, Brüstungs- oder Kanaleinbau | DG: Mengeneinstellsatz, Lamellen gegenläufig | gekuppelt, zusätzlich mit waagerechten | einzeln verstellbaren Lamellen | A1: Einbaurahmen 12,5 mm | S7: Verzinktes Grundmaterial
1000229762 | Lüftungsgitter | TRS-DG/325x125/C11 | 197 | 73269098 | 1 | 0.7 | 352 | 152 | 38 | TRS | pcs | DE | EUR | Luftdurchlässe | Lüftungsgitter | Wand-, Brüstungs- oder Kanaleinbau | DG: Mengeneinstellsatz, Lamellen gegenläufig | gekuppelt, zusätzlich mit waagerechten | einzeln verstellbaren Lamellen | C11: Verdeckte Schraubbefestigung
1000804294 | Lüftungsgitter | TRS-DG/325x125/C11/S7 | 229 | 73269098 | 1 | 0.7 | 352 | 152 | 38 | TRS | pcs | DE | EUR | Luftdurchlässe | Lüftungsgitter | Wand-, Brüstungs- oder Kanaleinbau | DG: Mengeneinstellsatz, Lamellen gegenläufig | gekuppelt, zusätzlich mit waagerechten | einzeln verstellbaren Lamellen | C11: Verdeckte Schraubbefestigung | S7: Verzinktes Grundmaterial
1000804293 | Lüftungsgitter | TRS-DG/325x125/S7 | 185 | 73269098 | 1 | 0.7 | 352 | 152 | 38 | TRS | pcs | DE | EUR | Luftdurchlässe | Lüftungsgitter | Wand-, Brüstungs- oder Kanaleinbau | DG: Mengeneinstellsatz, Lamellen gegenläufig | gekuppelt, zusätzlich mit waagerechten | einzeln verstellbaren Lamellen | S7: Verzinktes Grundmaterial
1000229789 | Lüftungsgitter | TRS-DG/325x225 | 186 | 73269098 | 1 | 1 | 352 | 252 | 38 | TRS | pcs | DE | EUR | Luftdurchlässe | Lüftungsgitter | Wand-, Brüstungs- oder Kanaleinbau | DG: Mengeneinstellsatz, Lamellen gegenläufig | gekuppelt, zusätzlich mit waagerechten | einzeln verstellbaren Lamellen
1000229791 | Lüftungsgitter | TRS-DG/325x225/A1 | 220 | 73269098 | 1 | 1 | 352 | 252 | 38 | TRS | pcs | DE | EUR | Luftdurchlässe | Lüftungsgitter | Wand-, Brüstungs- oder Kanaleinbau | DG: Mengeneinstellsatz, Lamellen gegenläufig | gekuppelt, zusätzlich mit waagerechten | einzeln verstellbaren Lamellen | A1: Einbaurahmen 12,5 mm
1000229792 | Lüftungsgitter | TRS-DG/325x225/A1/C11 | 264 | 73269098 | 1 | 1 | 352 | 252 | 38 | TRS | pcs | DE | EUR | Luftdurchlässe | Lüftungsgitter | Wand-, Brüstungs- oder Kanaleinbau | DG: Mengeneinstellsatz, Lamellen gegenläufig | gekuppelt, zusätzlich mit waagerechten | einzeln verstellbaren Lamellen | A1: Einbaurahmen 12,5 mm | C11: Verdeckte Schraubbefestigung
1000804324 | Lüftungsgitter | TRS-DG/325x225/A1/C11/S7 | 306 | 73269098 | 1 | 1 | 352 | 252 | 38 | TRS | pcs | DE | EUR | Luftdurchlässe | Lüftungsgitter | Wand-, Brüstungs- oder Kanaleinbau | DG: Mengeneinstellsatz, Lamellen gegenläufig | gekuppelt, zusätzlich mit waagerechten | einzeln verstellbaren Lamellen | A1: Einbaurahmen 12,5 mm | C11: Verdeckte Schraubbefestigung | S7: Verzinktes Grundmaterial
1000804323 | Lüftungsgitter | TRS-DG/325x225/A1/S7 | 262 | 73269098 | 1 | 1 | 352 | 252 | 38 | TRS | pcs | DE | EUR | Luftdurchlässe | Lüftungsgitter | Wand-, Brüstungs- oder Kanaleinbau | DG: Mengeneinstellsatz, Lamellen gegenläufig | gekuppelt, zusätzlich mit waagerechten | einzeln verstellbaren Lamellen | A1: Einbaurahmen 12,5 mm | S7: Verzinktes Grundmaterial
1000229790 | Lüftungsgitter | TRS-DG/325x225/C11 | 230 | 73269098 | 1 | 1 | 352 | 252 | 38 | TRS | pcs | DE | EUR | Luftdurchlässe | Lüftungsgitter | Wand-, Brüstungs- oder Kanaleinbau | DG: Mengeneinstellsatz, Lamellen gegenläufig | gekuppelt, zusätzlich mit waagerechten | einzeln verstellbaren Lamellen | C11: Verdeckte Schraubbefestigung
1000804322 | Lüftungsgitter | TRS-DG/325x225/C11/S7 | 272 | 73269098 | 1 | 1 | 352 | 252 | 38 | TRS | pcs | DE | EUR | Luftdurchlässe | Lüftungsgitter | Wand-, Brüstungs- oder Kanaleinbau | DG: Mengeneinstellsatz, Lamellen gegenläufig | gekuppelt, zusätzlich mit waagerechten | einzeln verstellbaren Lamellen | C11: Verdeckte Schraubbefestigung | S7: Verzinktes Grundmaterial
1000804321 | Lüftungsgitter | TRS-DG/325x225/S7 | 228 | 73269098 | 1 | 1 | 352 | 252 | 38 | TRS | pcs | DE | EUR | Luftdurchlässe | Lüftungsgitter | Wand-, Brüstungs- oder Kanaleinbau | DG: Mengeneinstellsatz, Lamellen gegenläufig | gekuppelt, zusätzlich mit waagerechten | einzeln verstellbaren Lamellen | S7: Verzinktes Grundmaterial
1000229817 | Lüftungsgitter | TRS-DG/325x325 | 217 | 73269098 | 1 | 1.6 | 352 | 352 | 38 | TRS | pcs | DE | EUR | Luftdurchlässe | Lüftungsgitter | Wand-, Brüstungs- oder Kanaleinbau | DG: Mengeneinstellsatz, Lamellen gegenläufig | gekuppelt, zusätzlich mit waagerechten | einzeln verstellbaren Lamellen
1000229819 | Lüftungsgitter | TRS-DG/325x325/A1 | 251 | 73269098 | 1 | 1.6 | 352 | 352 | 38 | TRS | pcs | DE | EUR | Luftdurchlässe | Lüftungsgitter | Wand-, Brüstungs- oder Kanaleinbau | DG: Mengeneinstellsatz, Lamellen gegenläufig | gekuppelt, zusätzlich mit waagerechten | einzeln verstellbaren Lamellen | A1: Einbaurahmen 12,5 mm
1000229820 | Lüftungsgitter | TRS-DG/325x325/A1/C11 | 295 | 73269098 | 1 | 1.6 | 352 | 352 | 38 | TRS | pcs | DE | EUR | Luftdurchlässe | Lüftungsgitter | Wand-, Brüstungs- oder Kanaleinbau | DG: Mengeneinstellsatz, Lamellen gegenläufig | gekuppelt, zusätzlich mit waagerechten | einzeln verstellbaren Lamellen | A1: Einbaurahmen 12,5 mm | C11: Verdeckte Schraubbefestigung
1000804352 | Lüftungsgitter | TRS-DG/325x325/A1/C11/S7 | 338 | 73269098 | 1 | 1.6 | 352 | 352 | 38 | TRS | pcs | DE | EUR | Luftdurchlässe | Lüftungsgitter | Wand-, Brüstungs- oder Kanaleinbau | DG: Mengeneinstellsatz, Lamellen gegenläufig | gekuppelt, zusätzlich mit waagerechten | einzeln verstellbaren Lamellen | A1: Einbaurahmen 12,5 mm | C11: Verdeckte Schraubbefestigung | S7: Verzinktes Grundmaterial
1000804351 | Lüftungsgitter | TRS-DG/325x325/A1/S7 | 294 | 73269098 | 1 | 1.6 | 352 | 352 | 38 | TRS | pcs | DE | EUR | Luftdurchlässe | Lüftungsgitter | Wand-, Brüstungs- oder Kanaleinbau | DG: Mengeneinstellsatz, Lamellen gegenläufig | gekuppelt, zusätzlich mit waagerechten | einzeln verstellbaren Lamellen | A1: Einbaurahmen 12,5 mm | S7: Verzinktes Grundmaterial
1000229818 | Lüftungsgitter | TRS-DG/325x325/C11 | 261 | 73269098 | 1 | 1.6 | 352 | 352 | 38 | TRS | pcs | DE | EUR | Luftdurchlässe | Lüftungsgitter | Wand-, Brüstungs- oder Kanaleinbau | DG: Mengeneinstellsatz, Lamellen gegenläufig | gekuppelt, zusätzlich mit waagerechten | einzeln verstellbaren Lamellen | C11: Verdeckte Schraubbefestigung
1000804350 | Lüftungsgitter | TRS-DG/325x325/C11/S7 | 304 | 73269098 | 1 | 1.6 | 352 | 352 | 38 | TRS | pcs | DE | EUR | Luftdurchlässe | Lüftungsgitter | Wand-, Brüstungs- oder Kanaleinbau | DG: Mengeneinstellsatz, Lamellen gegenläufig | gekuppelt, zusätzlich mit waagerechten | einzeln verstellbaren Lamellen | C11: Verdeckte Schraubbefestigung | S7: Verzinktes Grundmaterial
1000804349 | Lüftungsgitter | TRS-DG/325x325/S7 | 260 | 73269098 | 1 | 1.6 | 352 | 352 | 38 | TRS | pcs | DE | EUR | Luftdurchlässe | Lüftungsgitter | Wand-, Brüstungs- oder Kanaleinbau | DG: Mengeneinstellsatz, Lamellen gegenläufig | gekuppelt, zusätzlich mit waagerechten | einzeln verstellbaren Lamellen | S7: Verzinktes Grundmaterial
1000229733 | Lüftungsgitter | TRS-DG/325x75 | 142 | 73269098 | 1 | 0.5 | 352 | 102 | 38 | TRS | pcs | DE | EUR | Luftdurchlässe | Lüftungsgitter | Wand-, Brüstungs- oder Kanaleinbau | DG: Mengeneinstellsatz, Lamellen gegenläufig | gekuppelt, zusätzlich mit waagerechten | einzeln verstellbaren Lamellen
1000229735 | Lüftungsgitter | TRS-DG/325x75/A1 | 173 | 73269098 | 1 | 0.5 | 352 | 102 | 38 | TRS | pcs | DE | EUR | Luftdurchlässe | Lüftungsgitter | Wand-, Brüstungs- oder Kanaleinbau | DG: Mengeneinstellsatz, Lamellen gegenläufig | gekuppelt, zusätzlich mit waagerechten | einzeln verstellbaren Lamellen | A1: Einbaurahmen 12,5 mm
1000229736 | Lüftungsgitter | TRS-DG/325x75/A1/C11 | 217 | 73269098 | 1 | 0.5 | 352 | 102 | 38 | TRS | pcs | DE | EUR | Luftdurchlässe | Lüftungsgitter | Wand-, Brüstungs- oder Kanaleinbau | DG: Mengeneinstellsatz, Lamellen gegenläufig | gekuppelt, zusätzlich mit waagerechten | einzeln verstellbaren Lamellen | A1: Einbaurahmen 12,5 mm | C11: Verdeckte Schraubbefestigung
1000804268 | Lüftungsgitter | TRS-DG/325x75/A1/C11/S7 | 242 | 73269098 | 1 | 0.5 | 352 | 102 | 38 | TRS | pcs | DE | EUR | Luftdurchlässe | Lüftungsgitter | Wand-, Brüstungs- oder Kanaleinbau | DG: Mengeneinstellsatz, Lamellen gegenläufig | gekuppelt, zusätzlich mit waagerechten | einzeln verstellbaren Lamellen | A1: Einbaurahmen 12,5 mm | C11: Verdeckte Schraubbefestigung | S7: Verzinktes Grundmaterial
1000804267 | Lüftungsgitter | TRS-DG/325x75/A1/S7 | 198 | 73269098 | 1 | 0.5 | 352 | 102 | 38 | TRS | pcs | DE | EUR | Luftdurchlässe | Lüftungsgitter | Wand-, Brüstungs- oder Kanaleinbau | DG: Mengeneinstellsatz, Lamellen gegenläufig | gekuppelt, zusätzlich mit waagerechten | einzeln verstellbaren Lamellen | A1: Einbaurahmen 12,5 mm | S7: Verzinktes Grundmaterial
1000229734 | Lüftungsgitter | TRS-DG/325x75/C11 | 186 | 73269098 | 1 | 0.5 | 352 | 102 | 38 | TRS | pcs | DE | EUR | Luftdurchlässe | Lüftungsgitter | Wand-, Brüstungs- oder Kanaleinbau | DG: Mengeneinstellsatz, Lamellen gegenläufig | gekuppelt, zusätzlich mit waagerechten | einzeln verstellbaren Lamellen | C11: Verdeckte Schraubbefestigung
1000804266 | Lüftungsgitter | TRS-DG/325x75/C11/S7 | 211 | 73269098 | 1 | 0.5 | 352 | 102 | 38 | TRS | pcs | DE | EUR | Luftdurchlässe | Lüftungsgitter | Wand-, Brüstungs- oder Kanaleinbau | DG: Mengeneinstellsatz, Lamellen gegenläufig | gekuppelt, zusätzlich mit waagerechten | einzeln verstellbaren Lamellen | C11: Verdeckte Schraubbefestigung | S7: Verzinktes Grundmaterial
1000804265 | Lüftungsgitter | TRS-DG/325x75/S7 | 167 | 73269098 | 1 | 0.5 | 352 | 102 | 38 | TRS | pcs | DE | EUR | Luftdurchlässe | Lüftungsgitter | Wand-, Brüstungs- oder Kanaleinbau | DG: Mengeneinstellsatz, Lamellen gegenläufig | gekuppelt, zusätzlich mit waagerechten | einzeln verstellbaren Lamellen | S7: Verzinktes Grundmaterial
1000229765 | Lüftungsgitter | TRS-DG/425x125 | 180 | 73269098 | 1 | 0.8 | 452 | 152 | 38 | TRS | pcs | DE | EUR | Luftdurchlässe | Lüftungsgitter | Wand-, Brüstungs- oder Kanaleinbau | DG: Mengeneinstellsatz, Lamellen gegenläufig | gekuppelt, zusätzlich mit waagerechten | einzeln verstellbaren Lamellen
1000229767 | Lüftungsgitter | TRS-DG/425x125/A1 | 214 | 73269098 | 1 | 0.8 | 452 | 152 | 38 | TRS | pcs | DE | EUR | Luftdurchlässe | Lüftungsgitter | Wand-, Brüstungs- oder Kanaleinbau | DG: Mengeneinstellsatz, Lamellen gegenläufig | gekuppelt, zusätzlich mit waagerechten | einzeln verstellbaren Lamellen | A1: Einbaurahmen 12,5 mm
1000229768 | Lüftungsgitter | TRS-DG/425x125/A1/C11 | 258 | 73269098 | 1 | 0.8 | 452 | 152 | 38 | TRS | pcs | DE | EUR | Luftdurchlässe | Lüftungsgitter | Wand-, Brüstungs- oder Kanaleinbau | DG: Mengeneinstellsatz, Lamellen gegenläufig | gekuppelt, zusätzlich mit waagerechten | einzeln verstellbaren Lamellen | A1: Einbaurahmen 12,5 mm | C11: Verdeckte Schraubbefestigung
1000804300 | Lüftungsgitter | TRS-DG/425x125/A1/C11/S7 | 290 | 73269098 | 1 | 0.8 | 452 | 152 | 38 | TRS | pcs | DE | EUR | Luftdurchlässe | Lüftungsgitter | Wand-, Brüstungs- oder Kanaleinbau | DG: Mengeneinstellsatz, Lamellen gegenläufig | gekuppelt, zusätzlich mit waagerechten | einzeln verstellbaren Lamellen | A1: Einbaurahmen 12,5 mm | C11: Verdeckte Schraubbefestigung | S7: Verzinktes Grundmaterial
1000804299 | Lüftungsgitter | TRS-DG/425x125/A1/S7 | 246 | 73269098 | 1 | 0.8 | 452 | 152 | 38 | TRS | pcs | DE | EUR | Luftdurchlässe | Lüftungsgitter | Wand-, Brüstungs- oder Kanaleinbau | DG: Mengeneinstellsatz, Lamellen gegenläufig | gekuppelt, zusätzlich mit waagerechten | einzeln verstellbaren Lamellen | A1: Einbaurahmen 12,5 mm | S7: Verzinktes Grundmaterial
1000229766 | Lüftungsgitter | TRS-DG/425x125/C11 | 224 | 73269098 | 1 | 0.8 | 452 | 152 | 38 | TRS | pcs | DE | EUR | Luftdurchlässe | Lüftungsgitter | Wand-, Brüstungs- oder Kanaleinbau | DG: Mengeneinstellsatz, Lamellen gegenläufig | gekuppelt, zusätzlich mit waagerechten | einzeln verstellbaren Lamellen | C11: Verdeckte Schraubbefestigung
1000804298 | Lüftungsgitter | TRS-DG/425x125/C11/S7 | 256 | 73269098 | 1 | 0.8 | 452 | 152 | 38 | TRS | pcs | DE | EUR | Luftdurchlässe | Lüftungsgitter | Wand-, Brüstungs- oder Kanaleinbau | DG: Mengeneinstellsatz, Lamellen gegenläufig | gekuppelt, zusätzlich mit waagerechten | einzeln verstellbaren Lamellen | C11: Verdeckte Schraubbefestigung | S7: Verzinktes Grundmaterial
1000804297 | Lüftungsgitter | TRS-DG/425x125/S7 | 212 | 73269098 | 1 | 0.8 | 452 | 152 | 38 | TRS | pcs | DE | EUR | Luftdurchlässe | Lüftungsgitter | Wand-, Brüstungs- oder Kanaleinbau | DG: Mengeneinstellsatz, Lamellen gegenläufig | gekuppelt, zusätzlich mit waagerechten | einzeln verstellbaren Lamellen | S7: Verzinktes Grundmaterial
1000229793 | Lüftungsgitter | TRS-DG/425x225 | 208 | 73269098 | 1 | 1.2 | 452 | 252 | 38 | TRS | pcs | DE | EUR | Luftdurchlässe | Lüftungsgitter | Wand-, Brüstungs- oder Kanaleinbau | DG: Mengeneinstellsatz, Lamellen gegenläufig | gekuppelt, zusätzlich mit waagerechten | einzeln verstellbaren Lamellen
1000229795 | Lüftungsgitter | TRS-DG/425x225/A1 | 242 | 73269098 | 1 | 1.2 | 452 | 252 | 38 | TRS | pcs | DE | EUR | Luftdurchlässe | Lüftungsgitter | Wand-, Brüstungs- oder Kanaleinbau | DG: Mengeneinstellsatz, Lamellen gegenläufig | gekuppelt, zusätzlich mit waagerechten | einzeln verstellbaren Lamellen | A1: Einbaurahmen 12,5 mm
1000229796 | Lüftungsgitter | TRS-DG/425x225/A1/C11 | 286 | 73269098 | 1 | 1.2 | 452 | 252 | 38 | TRS | pcs | DE | EUR | Luftdurchlässe | Lüftungsgitter | Wand-, Brüstungs- oder Kanaleinbau | DG: Mengeneinstellsatz, Lamellen gegenläufig | gekuppelt, zusätzlich mit waagerechten | einzeln verstellbaren Lamellen | A1: Einbaurahmen 12,5 mm | C11: Verdeckte Schraubbefestigung
1000804328 | Lüftungsgitter | TRS-DG/425x225/A1/C11/S7 | 329 | 73269098 | 1 | 1.2 | 452 | 252 | 38 | TRS | pcs | DE | EUR | Luftdurchlässe | Lüftungsgitter | Wand-, Brüstungs- oder Kanaleinbau | DG: Mengeneinstellsatz, Lamellen gegenläufig | gekuppelt, zusätzlich mit waagerechten | einzeln verstellbaren Lamellen | A1: Einbaurahmen 12,5 mm | C11: Verdeckte Schraubbefestigung | S7: Verzinktes Grundmaterial
1000804327 | Lüftungsgitter | TRS-DG/425x225/A1/S7 | 285 | 73269098 | 1 | 1.2 | 452 | 252 | 38 | TRS | pcs | DE | EUR | Luftdurchlässe | Lüftungsgitter | Wand-, Brüstungs- oder Kanaleinbau | DG: Mengeneinstellsatz, Lamellen gegenläufig | gekuppelt, zusätzlich mit waagerechten | einzeln verstellbaren Lamellen | A1: Einbaurahmen 12,5 mm | S7: Verzinktes Grundmaterial
1000229794 | Lüftungsgitter | TRS-DG/425x225/C11 | 252 | 73269098 | 1 | 1.2 | 452 | 252 | 38 | TRS | pcs | DE | EUR | Luftdurchlässe | Lüftungsgitter | Wand-, Brüstungs- oder Kanaleinbau | DG: Mengeneinstellsatz, Lamellen gegenläufig | gekuppelt, zusätzlich mit waagerechten | einzeln verstellbaren Lamellen | C11: Verdeckte Schraubbefestigung
1000804326 | Lüftungsgitter | TRS-DG/425x225/C11/S7 | 295 | 73269098 | 1 | 1.2 | 452 | 252 | 38 | TRS | pcs | DE | EUR | Luftdurchlässe | Lüftungsgitter | Wand-, Brüstungs- oder Kanaleinbau | DG: Mengeneinstellsatz, Lamellen gegenläufig | gekuppelt, zusätzlich mit waagerechten | einzeln verstellbaren Lamellen | C11: Verdeckte Schraubbefestigung | S7: Verzinktes Grundmaterial
1000804325 | Lüftungsgitter | TRS-DG/425x225/S7 | 251 | 73269098 | 1 | 1.2 | 452 | 252 | 38 | TRS | pcs | DE | EUR | Luftdurchlässe | Lüftungsgitter | Wand-, Brüstungs- oder Kanaleinbau | DG: Mengeneinstellsatz, Lamellen gegenläufig | gekuppelt, zusätzlich mit waagerechten | einzeln verstellbaren Lamellen | S7: Verzinktes Grundmaterial
1000229821 | Lüftungsgitter | TRS-DG/425x325 | 243 | 73269098 | 1 | 2 | 452 | 352 | 38 | TRS | pcs | DE | EUR | Luftdurchlässe | Lüftungsgitter | Wand-, Brüstungs- oder Kanaleinbau | DG: Mengeneinstellsatz, Lamellen gegenläufig | gekuppelt, zusätzlich mit waagerechten | einzeln verstellbaren Lamellen
1000229823 | Lüftungsgitter | TRS-DG/425x325/A1 | 283 | 73269098 | 1 | 2 | 452 | 352 | 38 | TRS | pcs | DE | EUR | Luftdurchlässe | Lüftungsgitter | Wand-, Brüstungs- oder Kanaleinbau | DG: Mengeneinstellsatz, Lamellen gegenläufig | gekuppelt, zusätzlich mit waagerechten | einzeln verstellbaren Lamellen | A1: Einbaurahmen 12,5 mm
1000229824 | Lüftungsgitter | TRS-DG/425x325/A1/C11 | 327 | 73269098 | 1 | 2 | 452 | 352 | 38 | TRS | pcs | DE | EUR | Luftdurchlässe | Lüftungsgitter | Wand-, Brüstungs- oder Kanaleinbau | DG: Mengeneinstellsatz, Lamellen gegenläufig | gekuppelt, zusätzlich mit waagerechten | einzeln verstellbaren Lamellen | A1: Einbaurahmen 12,5 mm | C11: Verdeckte Schraubbefestigung
1000804356 | Lüftungsgitter | TRS-DG/425x325/A1/C11/S7 | 371 | 73269098 | 1 | 2 | 452 | 352 | 38 | TRS | pcs | DE | EUR | Luftdurchlässe | Lüftungsgitter | Wand-, Brüstungs- oder Kanaleinbau | DG: Mengeneinstellsatz, Lamellen gegenläufig | gekuppelt, zusätzlich mit waagerechten | einzeln verstellbaren Lamellen | A1: Einbaurahmen 12,5 mm | C11: Verdeckte Schraubbefestigung | S7: Verzinktes Grundmaterial
1000804355 | Lüftungsgitter | TRS-DG/425x325/A1/S7 | 327 | 73269098 | 1 | 2 | 452 | 352 | 38 | TRS | pcs | DE | EUR | Luftdurchlässe | Lüftungsgitter | Wand-, Brüstungs- oder Kanaleinbau | DG: Mengeneinstellsatz, Lamellen gegenläufig | gekuppelt, zusätzlich mit waagerechten | einzeln verstellbaren Lamellen | A1: Einbaurahmen 12,5 mm | S7: Verzinktes Grundmaterial
1000229822 | Lüftungsgitter | TRS-DG/425x325/C11 | 287 | 73269098 | 1 | 2 | 452 | 352 | 38 | TRS | pcs | DE | EUR | Luftdurchlässe | Lüftungsgitter | Wand-, Brüstungs- oder Kanaleinbau | DG: Mengeneinstellsatz, Lamellen gegenläufig | gekuppelt, zusätzlich mit waagerechten | einzeln verstellbaren Lamellen | C11: Verdeckte Schraubbefestigung
1000804354 | Lüftungsgitter | TRS-DG/425x325/C11/S7 | 331 | 73269098 | 1 | 2 | 452 | 352 | 38 | TRS | pcs | DE | EUR | Luftdurchlässe | Lüftungsgitter | Wand-, Brüstungs- oder Kanaleinbau | DG: Mengeneinstellsatz, Lamellen gegenläufig | gekuppelt, zusätzlich mit waagerechten | einzeln verstellbaren Lamellen | C11: Verdeckte Schraubbefestigung | S7: Verzinktes Grundmaterial
1000804353 | Lüftungsgitter | TRS-DG/425x325/S7 | 287 | 73269098 | 1 | 2 | 452 | 352 | 38 | TRS | pcs | DE | EUR | Luftdurchlässe | Lüftungsgitter | Wand-, Brüstungs- oder Kanaleinbau | DG: Mengeneinstellsatz, Lamellen gegenläufig | gekuppelt, zusätzlich mit waagerechten | einzeln verstellbaren Lamellen | S7: Verzinktes Grundmaterial
1000229737 | Lüftungsgitter | TRS-DG/425x75 | 163 | 73269098 | 1 | 0.7 | 452 | 102 | 38 | TRS | pcs | DE | EUR | Luftdurchlässe | Lüftungsgitter | Wand-, Brüstungs- oder Kanaleinbau | DG: Mengeneinstellsatz, Lamellen gegenläufig | gekuppelt, zusätzlich mit waagerechten | einzeln verstellbaren Lamellen
1000229739 | Lüftungsgitter | TRS-DG/425x75/A1 | 197 | 73269098 | 1 | 0.7 | 452 | 102 | 38 | TRS | pcs | DE | EUR | Luftdurchlässe | Lüftungsgitter | Wand-, Brüstungs- oder Kanaleinbau | DG: Mengeneinstellsatz, Lamellen gegenläufig | gekuppelt, zusätzlich mit waagerechten | einzeln verstellbaren Lamellen | A1: Einbaurahmen 12,5 mm
1000229740 | Lüftungsgitter | TRS-DG/425x75/A1/C11 | 241 | 73269098 | 1 | 0.7 | 452 | 102 | 38 | TRS | pcs | DE | EUR | Luftdurchlässe | Lüftungsgitter | Wand-, Brüstungs- oder Kanaleinbau | DG: Mengeneinstellsatz, Lamellen gegenläufig | gekuppelt, zusätzlich mit waagerechten | einzeln verstellbaren Lamellen | A1: Einbaurahmen 12,5 mm | C11: Verdeckte Schraubbefestigung
1000804272 | Lüftungsgitter | TRS-DG/425x75/A1/C11/S7 | 268 | 73269098 | 1 | 0.7 | 452 | 102 | 38 | TRS | pcs | DE | EUR | Luftdurchlässe | Lüftungsgitter | Wand-, Brüstungs- oder Kanaleinbau | DG: Mengeneinstellsatz, Lamellen gegenläufig | gekuppelt, zusätzlich mit waagerechten | einzeln verstellbaren Lamellen | A1: Einbaurahmen 12,5 mm | C11: Verdeckte Schraubbefestigung | S7: Verzinktes Grundmaterial
1000804271 | Lüftungsgitter | TRS-DG/425x75/A1/S7 | 224 | 73269098 | 1 | 0.7 | 452 | 102 | 38 | TRS | pcs | DE | EUR | Luftdurchlässe | Lüftungsgitter | Wand-, Brüstungs- oder Kanaleinbau | DG: Mengeneinstellsatz, Lamellen gegenläufig | gekuppelt, zusätzlich mit waagerechten | einzeln verstellbaren Lamellen | A1: Einbaurahmen 12,5 mm | S7: Verzinktes Grundmaterial
1000229738 | Lüftungsgitter | TRS-DG/425x75/C11 | 207 | 73269098 | 1 | 0.7 | 452 | 102 | 38 | TRS | pcs | DE | EUR | Luftdurchlässe | Lüftungsgitter | Wand-, Brüstungs- oder Kanaleinbau | DG: Mengeneinstellsatz, Lamellen gegenläufig | gekuppelt, zusätzlich mit waagerechten | einzeln verstellbaren Lamellen | C11: Verdeckte Schraubbefestigung
1000804270 | Lüftungsgitter | TRS-DG/425x75/C11/S7 | 234 | 73269098 | 1 | 0.7 | 452 | 102 | 38 | TRS | pcs | DE | EUR | Luftdurchlässe | Lüftungsgitter | Wand-, Brüstungs- oder Kanaleinbau | DG: Mengeneinstellsatz, Lamellen gegenläufig | gekuppelt, zusätzlich mit waagerechten | einzeln verstellbaren Lamellen | C11: Verdeckte Schraubbefestigung | S7: Verzinktes Grundmaterial
1000804269 | Lüftungsgitter | TRS-DG/425x75/S7 | 190 | 73269098 | 1 | 0.7 | 452 | 102 | 38 | TRS | pcs | DE | EUR | Luftdurchlässe | Lüftungsgitter | Wand-, Brüstungs- oder Kanaleinbau | DG: Mengeneinstellsatz, Lamellen gegenläufig | gekuppelt, zusätzlich mit waagerechten | einzeln verstellbaren Lamellen | S7: Verzinktes Grundmaterial
1000229769 | Lüftungsgitter | TRS-DG/525x125 | 201 | 73269098 | 1 | 1 | 552 | 152 | 38 | TRS | pcs | DE | EUR | Luftdurchlässe | Lüftungsgitter | Wand-, Brüstungs- oder Kanaleinbau | DG: Mengeneinstellsatz, Lamellen gegenläufig | gekuppelt, zusätzlich mit waagerechten | einzeln verstellbaren Lamellen
1000229771 | Lüftungsgitter | TRS-DG/525x125/A1 | 235 | 73269098 | 1 | 1 | 552 | 152 | 38 | TRS | pcs | DE | EUR | Luftdurchlässe | Lüftungsgitter | Wand-, Brüstungs- oder Kanaleinbau | DG: Mengeneinstellsatz, Lamellen gegenläufig | gekuppelt, zusätzlich mit waagerechten | einzeln verstellbaren Lamellen | A1: Einbaurahmen 12,5 mm
1000229772 | Lüftungsgitter | TRS-DG/525x125/A1/C11 | 279 | 73269098 | 1 | 1 | 552 | 152 | 38 | TRS | pcs | DE | EUR | Luftdurchlässe | Lüftungsgitter | Wand-, Brüstungs- oder Kanaleinbau | DG: Mengeneinstellsatz, Lamellen gegenläufig | gekuppelt, zusätzlich mit waagerechten | einzeln verstellbaren Lamellen | A1: Einbaurahmen 12,5 mm | C11: Verdeckte Schraubbefestigung
1000804304 | Lüftungsgitter | TRS-DG/525x125/A1/C11/S7 | 314 | 73269098 | 1 | 1 | 552 | 152 | 38 | TRS | pcs | DE | EUR | Luftdurchlässe | Lüftungsgitter | Wand-, Brüstungs- oder Kanaleinbau | DG: Mengeneinstellsatz, Lamellen gegenläufig | gekuppelt, zusätzlich mit waagerechten | einzeln verstellbaren Lamellen | A1: Einbaurahmen 12,5 mm | C11: Verdeckte Schraubbefestigung | S7: Verzinktes Grundmaterial
1000804303 | Lüftungsgitter | TRS-DG/525x125/A1/S7 | 270 | 73269098 | 1 | 1 | 552 | 152 | 38 | TRS | pcs | DE | EUR | Luftdurchlässe | Lüftungsgitter | Wand-, Brüstungs- oder Kanaleinbau | DG: Mengeneinstellsatz, Lamellen gegenläufig | gekuppelt, zusätzlich mit waagerechten | einzeln verstellbaren Lamellen | A1: Einbaurahmen 12,5 mm | S7: Verzinktes Grundmaterial
1000229770 | Lüftungsgitter | TRS-DG/525x125/C11 | 245 | 73269098 | 1 | 1 | 552 | 152 | 38 | TRS | pcs | DE | EUR | Luftdurchlässe | Lüftungsgitter | Wand-, Brüstungs- oder Kanaleinbau | DG: Mengeneinstellsatz, Lamellen gegenläufig | gekuppelt, zusätzlich mit waagerechten | einzeln verstellbaren Lamellen | C11: Verdeckte Schraubbefestigung
1000804302 | Lüftungsgitter | TRS-DG/525x125/C11/S7 | 280 | 73269098 | 1 | 1 | 552 | 152 | 38 | TRS | pcs | DE | EUR | Luftdurchlässe | Lüftungsgitter | Wand-, Brüstungs- oder Kanaleinbau | DG: Mengeneinstellsatz, Lamellen gegenläufig | gekuppelt, zusätzlich mit waagerechten | einzeln verstellbaren Lamellen | C11: Verdeckte Schraubbefestigung | S7: Verzinktes Grundmaterial
1000804301 | Lüftungsgitter | TRS-DG/525x125/S7 | 236 | 73269098 | 1 | 1 | 552 | 152 | 38 | TRS | pcs | DE | EUR | Luftdurchlässe | Lüftungsgitter | Wand-, Brüstungs- oder Kanaleinbau | DG: Mengeneinstellsatz, Lamellen gegenläufig | gekuppelt, zusätzlich mit waagerechten | einzeln verstellbaren Lamellen | S7: Verzinktes Grundmaterial
1000229797 | Lüftungsgitter | TRS-DG/525x225 | 242 | 73269098 | 1 | 1.5 | 552 | 252 | 38 | TRS | pcs | DE | EUR | Luftdurchlässe | Lüftungsgitter | Wand-, Brüstungs- oder Kanaleinbau | DG: Mengeneinstellsatz, Lamellen gegenläufig | gekuppelt, zusätzlich mit waagerechten | einzeln verstellbaren Lamellen
1000229799 | Lüftungsgitter | TRS-DG/525x225/A1 | 282 | 73269098 | 1 | 1.5 | 552 | 252 | 38 | TRS | pcs | DE | EUR | Luftdurchlässe | Lüftungsgitter | Wand-, Brüstungs- oder Kanaleinbau | DG: Mengeneinstellsatz, Lamellen gegenläufig | gekuppelt, zusätzlich mit waagerechten | einzeln verstellbaren Lamellen | A1: Einbaurahmen 12,5 mm
1000229800 | Lüftungsgitter | TRS-DG/525x225/A1/C11 | 326 | 73269098 | 1 | 1.5 | 552 | 252 | 38 | TRS | pcs | DE | EUR | Luftdurchlässe | Lüftungsgitter | Wand-, Brüstungs- oder Kanaleinbau | DG: Mengeneinstellsatz, Lamellen gegenläufig | gekuppelt, zusätzlich mit waagerechten | einzeln verstellbaren Lamellen | A1: Einbaurahmen 12,5 mm | C11: Verdeckte Schraubbefestigung
1000804332 | Lüftungsgitter | TRS-DG/525x225/A1/C11/S7 | 370 | 73269098 | 1 | 1.5 | 552 | 252 | 38 | TRS | pcs | DE | EUR | Luftdurchlässe | Lüftungsgitter | Wand-, Brüstungs- oder Kanaleinbau | DG: Mengeneinstellsatz, Lamellen gegenläufig | gekuppelt, zusätzlich mit waagerechten | einzeln verstellbaren Lamellen | A1: Einbaurahmen 12,5 mm | C11: Verdeckte Schraubbefestigung | S7: Verzinktes Grundmaterial
1000804331 | Lüftungsgitter | TRS-DG/525x225/A1/S7 | 326 | 73269098 | 1 | 1.5 | 552 | 252 | 38 | TRS | pcs | DE | EUR | Luftdurchlässe | Lüftungsgitter | Wand-, Brüstungs- oder Kanaleinbau | DG: Mengeneinstellsatz, Lamellen gegenläufig | gekuppelt, zusätzlich mit waagerechten | einzeln verstellbaren Lamellen | A1: Einbaurahmen 12,5 mm | S7: Verzinktes Grundmaterial
1000229798 | Lüftungsgitter | TRS-DG/525x225/C11 | 286 | 73269098 | 1 | 1.5 | 552 | 252 | 38 | TRS | pcs | DE | EUR | Luftdurchlässe | Lüftungsgitter | Wand-, Brüstungs- oder Kanaleinbau | DG: Mengeneinstellsatz, Lamellen gegenläufig | gekuppelt, zusätzlich mit waagerechten | einzeln verstellbaren Lamellen | C11: Verdeckte Schraubbefestigung
1000804330 | Lüftungsgitter | TRS-DG/525x225/C11/S7 | 330 | 73269098 | 1 | 1.5 | 552 | 252 | 38 | TRS | pcs | DE | EUR | Luftdurchlässe | Lüftungsgitter | Wand-, Brüstungs- oder Kanaleinbau | DG: Mengeneinstellsatz, Lamellen gegenläufig | gekuppelt, zusätzlich mit waagerechten | einzeln verstellbaren Lamellen | C11: Verdeckte Schraubbefestigung | S7: Verzinktes Grundmaterial
1000804329 | Lüftungsgitter | TRS-DG/525x225/S7 | 286 | 73269098 | 1 | 1.5 | 552 | 252 | 38 | TRS | pcs | DE | EUR | Luftdurchlässe | Lüftungsgitter | Wand-, Brüstungs- oder Kanaleinbau | DG: Mengeneinstellsatz, Lamellen gegenläufig | gekuppelt, zusätzlich mit waagerechten | einzeln verstellbaren Lamellen | S7: Verzinktes Grundmaterial
1000229825 | Lüftungsgitter | TRS-DG/525x325 | 277 | 73269098 | 1 | 2.3 | 552 | 352 | 38 | TRS | pcs | DE | EUR | Luftdurchlässe | Lüftungsgitter | Wand-, Brüstungs- oder Kanaleinbau | DG: Mengeneinstellsatz, Lamellen gegenläufig | gekuppelt, zusätzlich mit waagerechten | einzeln verstellbaren Lamellen
1000229827 | Lüftungsgitter | TRS-DG/525x325/A1 | 318 | 73269098 | 1 | 2.3 | 552 | 352 | 38 | TRS | pcs | DE | EUR | Luftdurchlässe | Lüftungsgitter | Wand-, Brüstungs- oder Kanaleinbau | DG: Mengeneinstellsatz, Lamellen gegenläufig | gekuppelt, zusätzlich mit waagerechten | einzeln verstellbaren Lamellen | A1: Einbaurahmen 12,5 mm
1000229828 | Lüftungsgitter | TRS-DG/525x325/A1/C11 | 362 | 73269098 | 1 | 2.3 | 552 | 352 | 38 | TRS | pcs | DE | EUR | Luftdurchlässe | Lüftungsgitter | Wand-, Brüstungs- oder Kanaleinbau | DG: Mengeneinstellsatz, Lamellen gegenläufig | gekuppelt, zusätzlich mit waagerechten | einzeln verstellbaren Lamellen | A1: Einbaurahmen 12,5 mm | C11: Verdeckte Schraubbefestigung
1000804360 | Lüftungsgitter | TRS-DG/525x325/A1/C11/S7 | 410 | 73269098 | 1 | 2.3 | 552 | 352 | 38 | TRS | pcs | DE | EUR | Luftdurchlässe | Lüftungsgitter | Wand-, Brüstungs- oder Kanaleinbau | DG: Mengeneinstellsatz, Lamellen gegenläufig | gekuppelt, zusätzlich mit waagerechten | einzeln verstellbaren Lamellen | A1: Einbaurahmen 12,5 mm | C11: Verdeckte Schraubbefestigung | S7: Verzinktes Grundmaterial
1000804359 | Lüftungsgitter | TRS-DG/525x325/A1/S7 | 366 | 73269098 | 1 | 2.3 | 552 | 352 | 38 | TRS | pcs | DE | EUR | Luftdurchlässe | Lüftungsgitter | Wand-, Brüstungs- oder Kanaleinbau | DG: Mengeneinstellsatz, Lamellen gegenläufig | gekuppelt, zusätzlich mit waagerechten | einzeln verstellbaren Lamellen | A1: Einbaurahmen 12,5 mm | S7: Verzinktes Grundmaterial
1000229826 | Lüftungsgitter | TRS-DG/525x325/C11 | 321 | 73269098 | 1 | 2.3 | 552 | 352 | 38 | TRS | pcs | DE | EUR | Luftdurchlässe | Lüftungsgitter | Wand-, Brüstungs- oder Kanaleinbau | DG: Mengeneinstellsatz, Lamellen gegenläufig | gekuppelt, zusätzlich mit waagerechten | einzeln verstellbaren Lamellen | C11: Verdeckte Schraubbefestigung
1000804358 | Lüftungsgitter | TRS-DG/525x325/C11/S7 | 369 | 73269098 | 1 | 2.3 | 552 | 352 | 38 | TRS | pcs | DE | EUR | Luftdurchlässe | Lüftungsgitter | Wand-, Brüstungs- oder Kanaleinbau | DG: Mengeneinstellsatz, Lamellen gegenläufig | gekuppelt, zusätzlich mit waagerechten | einzeln verstellbaren Lamellen | C11: Verdeckte Schraubbefestigung | S7: Verzinktes Grundmaterial
1000804357 | Lüftungsgitter | TRS-DG/525x325/S7 | 325 | 73269098 | 1 | 2.3 | 552 | 352 | 38 | TRS | pcs | DE | EUR | Luftdurchlässe | Lüftungsgitter | Wand-, Brüstungs- oder Kanaleinbau | DG: Mengeneinstellsatz, Lamellen gegenläufig | gekuppelt, zusätzlich mit waagerechten | einzeln verstellbaren Lamellen | S7: Verzinktes Grundmaterial
1000229741 | Lüftungsgitter | TRS-DG/525x75 | 188 | 73269098 | 1 | 0.8 | 552 | 102 | 38 | TRS | pcs | DE | EUR | Luftdurchlässe | Lüftungsgitter | Wand-, Brüstungs- oder Kanaleinbau | DG: Mengeneinstellsatz, Lamellen gegenläufig | gekuppelt, zusätzlich mit waagerechten | einzeln verstellbaren Lamellen
1000229743 | Lüftungsgitter | TRS-DG/525x75/A1 | 222 | 73269098 | 1 | 0.8 | 552 | 102 | 38 | TRS | pcs | DE | EUR | Luftdurchlässe | Lüftungsgitter | Wand-, Brüstungs- oder Kanaleinbau | DG: Mengeneinstellsatz, Lamellen gegenläufig | gekuppelt, zusätzlich mit waagerechten | einzeln verstellbaren Lamellen | A1: Einbaurahmen 12,5 mm
1000229744 | Lüftungsgitter | TRS-DG/525x75/A1/C11 | 266 | 73269098 | 1 | 0.8 | 552 | 102 | 38 | TRS | pcs | DE | EUR | Luftdurchlässe | Lüftungsgitter | Wand-, Brüstungs- oder Kanaleinbau | DG: Mengeneinstellsatz, Lamellen gegenläufig | gekuppelt, zusätzlich mit waagerechten | einzeln verstellbaren Lamellen | A1: Einbaurahmen 12,5 mm | C11: Verdeckte Schraubbefestigung
1000804276 | Lüftungsgitter | TRS-DG/525x75/A1/C11/S7 | 293 | 73269098 | 1 | 0.8 | 552 | 102 | 38 | TRS | pcs | DE | EUR | Luftdurchlässe | Lüftungsgitter | Wand-, Brüstungs- oder Kanaleinbau | DG: Mengeneinstellsatz, Lamellen gegenläufig | gekuppelt, zusätzlich mit waagerechten | einzeln verstellbaren Lamellen | A1: Einbaurahmen 12,5 mm | C11: Verdeckte Schraubbefestigung | S7: Verzinktes Grundmaterial
1000804275 | Lüftungsgitter | TRS-DG/525x75/A1/S7 | 249 | 73269098 | 1 | 0.8 | 552 | 102 | 38 | TRS | pcs | DE | EUR | Luftdurchlässe | Lüftungsgitter | Wand-, Brüstungs- oder Kanaleinbau | DG: Mengeneinstellsatz, Lamellen gegenläufig | gekuppelt, zusätzlich mit waagerechten | einzeln verstellbaren Lamellen | A1: Einbaurahmen 12,5 mm | S7: Verzinktes Grundmaterial
1000229742 | Lüftungsgitter | TRS-DG/525x75/C11 | 232 | 73269098 | 1 | 0.8 | 552 | 102 | 38 | TRS | pcs | DE | EUR | Luftdurchlässe | Lüftungsgitter | Wand-, Brüstungs- oder Kanaleinbau | DG: Mengeneinstellsatz, Lamellen gegenläufig | gekuppelt, zusätzlich mit waagerechten | einzeln verstellbaren Lamellen | C11: Verdeckte Schraubbefestigung
1000804274 | Lüftungsgitter | TRS-DG/525x75/C11/S7 | 259 | 73269098 | 1 | 0.8 | 552 | 102 | 38 | TRS | pcs | DE | EUR | Luftdurchlässe | Lüftungsgitter | Wand-, Brüstungs- oder Kanaleinbau | DG: Mengeneinstellsatz, Lamellen gegenläufig | gekuppelt, zusätzlich mit waagerechten | einzeln verstellbaren Lamellen | C11: Verdeckte Schraubbefestigung | S7: Verzinktes Grundmaterial
1000804273 | Lüftungsgitter | TRS-DG/525x75/S7 | 215 | 73269098 | 1 | 0.8 | 552 | 102 | 38 | TRS | pcs | DE | EUR | Luftdurchlässe | Lüftungsgitter | Wand-, Brüstungs- oder Kanaleinbau | DG: Mengeneinstellsatz, Lamellen gegenläufig | gekuppelt, zusätzlich mit waagerechten | einzeln verstellbaren Lamellen | S7: Verzinktes Grundmaterial
1000229773 | Lüftungsgitter | TRS-DG/625x125 | 225 | 73269098 | 1 | 1.2 | 652 | 152 | 38 | TRS | pcs | DE | EUR | Luftdurchlässe | Lüftungsgitter | Wand-, Brüstungs- oder Kanaleinbau | DG: Mengeneinstellsatz, Lamellen gegenläufig | gekuppelt, zusätzlich mit waagerechten | einzeln verstellbaren Lamellen
1000229775 | Lüftungsgitter | TRS-DG/625x125/A1 | 265 | 73269098 | 1 | 1.2 | 652 | 152 | 38 | TRS | pcs | DE | EUR | Luftdurchlässe | Lüftungsgitter | Wand-, Brüstungs- oder Kanaleinbau | DG: Mengeneinstellsatz, Lamellen gegenläufig | gekuppelt, zusätzlich mit waagerechten | einzeln verstellbaren Lamellen | A1: Einbaurahmen 12,5 mm
1000229776 | Lüftungsgitter | TRS-DG/625x125/A1/C11 | 309 | 73269098 | 1 | 1.2 | 652 | 152 | 38 | TRS | pcs | DE | EUR | Luftdurchlässe | Lüftungsgitter | Wand-, Brüstungs- oder Kanaleinbau | DG: Mengeneinstellsatz, Lamellen gegenläufig | gekuppelt, zusätzlich mit waagerechten | einzeln verstellbaren Lamellen | A1: Einbaurahmen 12,5 mm | C11: Verdeckte Schraubbefestigung
1000804308 | Lüftungsgitter | TRS-DG/625x125/A1/C11/S7 | 351 | 73269098 | 1 | 1.2 | 652 | 152 | 38 | TRS | pcs | DE | EUR | Luftdurchlässe | Lüftungsgitter | Wand-, Brüstungs- oder Kanaleinbau | DG: Mengeneinstellsatz, Lamellen gegenläufig | gekuppelt, zusätzlich mit waagerechten | einzeln verstellbaren Lamellen | A1: Einbaurahmen 12,5 mm | C11: Verdeckte Schraubbefestigung | S7: Verzinktes Grundmaterial
1000804307 | Lüftungsgitter | TRS-DG/625x125/A1/S7 | 307 | 73269098 | 1 | 1.2 | 652 | 152 | 38 | TRS | pcs | DE | EUR | Luftdurchlässe | Lüftungsgitter | Wand-, Brüstungs- oder Kanaleinbau | DG: Mengeneinstellsatz, Lamellen gegenläufig | gekuppelt, zusätzlich mit waagerechten | einzeln verstellbaren Lamellen | A1: Einbaurahmen 12,5 mm | S7: Verzinktes Grundmaterial
1000229774 | Lüftungsgitter | TRS-DG/625x125/C11 | 269 | 73269098 | 1 | 1.2 | 652 | 152 | 38 | TRS | pcs | DE | EUR | Luftdurchlässe | Lüftungsgitter | Wand-, Brüstungs- oder Kanaleinbau | DG: Mengeneinstellsatz, Lamellen gegenläufig | gekuppelt, zusätzlich mit waagerechten | einzeln verstellbaren Lamellen | C11: Verdeckte Schraubbefestigung
1000804306 | Lüftungsgitter | TRS-DG/625x125/C11/S7 | 311 | 73269098 | 1 | 1.2 | 652 | 152 | 38 | TRS | pcs | DE | EUR | Luftdurchlässe | Lüftungsgitter | Wand-, Brüstungs- oder Kanaleinbau | DG: Mengeneinstellsatz, Lamellen gegenläufig | gekuppelt, zusätzlich mit waagerechten | einzeln verstellbaren Lamellen | C11: Verdeckte Schraubbefestigung | S7: Verzinktes Grundmaterial
1000804305 | Lüftungsgitter | TRS-DG/625x125/S7 | 267 | 73269098 | 1 | 1.2 | 652 | 152 | 38 | TRS | pcs | DE | EUR | Luftdurchlässe | Lüftungsgitter | Wand-, Brüstungs- oder Kanaleinbau | DG: Mengeneinstellsatz, Lamellen gegenläufig | gekuppelt, zusätzlich mit waagerechten | einzeln verstellbaren Lamellen | S7: Verzinktes Grundmaterial
1000229801 | Lüftungsgitter | TRS-DG/625x225 | 272 | 73269098 | 1 | 1.8 | 652 | 252 | 38 | TRS | pcs | DE | EUR | Luftdurchlässe | Lüftungsgitter | Wand-, Brüstungs- oder Kanaleinbau | DG: Mengeneinstellsatz, Lamellen gegenläufig | gekuppelt, zusätzlich mit waagerechten | einzeln verstellbaren Lamellen
1000229803 | Lüftungsgitter | TRS-DG/625x225/A1 | 313 | 73269098 | 1 | 1.8 | 652 | 252 | 38 | TRS | pcs | DE | EUR | Luftdurchlässe | Lüftungsgitter | Wand-, Brüstungs- oder Kanaleinbau | DG: Mengeneinstellsatz, Lamellen gegenläufig | gekuppelt, zusätzlich mit waagerechten | einzeln verstellbaren Lamellen | A1: Einbaurahmen 12,5 mm
1000229804 | Lüftungsgitter | TRS-DG/625x225/A1/C11 | 357 | 73269098 | 1 | 1.8 | 652 | 252 | 38 | TRS | pcs | DE | EUR | Luftdurchlässe | Lüftungsgitter | Wand-, Brüstungs- oder Kanaleinbau | DG: Mengeneinstellsatz, Lamellen gegenläufig | gekuppelt, zusätzlich mit waagerechten | einzeln verstellbaren Lamellen | A1: Einbaurahmen 12,5 mm | C11: Verdeckte Schraubbefestigung
1000804336 | Lüftungsgitter | TRS-DG/625x225/A1/C11/S7 | 403 | 73269098 | 1 | 1.8 | 652 | 252 | 38 | TRS | pcs | DE | EUR | Luftdurchlässe | Lüftungsgitter | Wand-, Brüstungs- oder Kanaleinbau | DG: Mengeneinstellsatz, Lamellen gegenläufig | gekuppelt, zusätzlich mit waagerechten | einzeln verstellbaren Lamellen | A1: Einbaurahmen 12,5 mm | C11: Verdeckte Schraubbefestigung | S7: Verzinktes Grundmaterial
1000804335 | Lüftungsgitter | TRS-DG/625x225/A1/S7 | 359 | 73269098 | 1 | 1.8 | 652 | 252 | 38 | TRS | pcs | DE | EUR | Luftdurchlässe | Lüftungsgitter | Wand-, Brüstungs- oder Kanaleinbau | DG: Mengeneinstellsatz, Lamellen gegenläufig | gekuppelt, zusätzlich mit waagerechten | einzeln verstellbaren Lamellen | A1: Einbaurahmen 12,5 mm | S7: Verzinktes Grundmaterial
1000229802 | Lüftungsgitter | TRS-DG/625x225/C11 | 316 | 73269098 | 1 | 1.8 | 652 | 252 | 38 | TRS | pcs | DE | EUR | Luftdurchlässe | Lüftungsgitter | Wand-, Brüstungs- oder Kanaleinbau | DG: Mengeneinstellsatz, Lamellen gegenläufig | gekuppelt, zusätzlich mit waagerechten | einzeln verstellbaren Lamellen | C11: Verdeckte Schraubbefestigung
1000804334 | Lüftungsgitter | TRS-DG/625x225/C11/S7 | 362 | 73269098 | 1 | 1.8 | 652 | 252 | 38 | TRS | pcs | DE | EUR | Luftdurchlässe | Lüftungsgitter | Wand-, Brüstungs- oder Kanaleinbau | DG: Mengeneinstellsatz, Lamellen gegenläufig | gekuppelt, zusätzlich mit waagerechten | einzeln verstellbaren Lamellen | C11: Verdeckte Schraubbefestigung | S7: Verzinktes Grundmaterial
1000804333 | Lüftungsgitter | TRS-DG/625x225/S7 | 318 | 73269098 | 1 | 1.8 | 652 | 252 | 38 | TRS | pcs | DE | EUR | Luftdurchlässe | Lüftungsgitter | Wand-, Brüstungs- oder Kanaleinbau | DG: Mengeneinstellsatz, Lamellen gegenläufig | gekuppelt, zusätzlich mit waagerechten | einzeln verstellbaren Lamellen | S7: Verzinktes Grundmaterial
1000229829 | Lüftungsgitter | TRS-DG/625x325 | 318 | 73269098 | 1 | 3 | 652 | 352 | 38 | TRS | pcs | DE | EUR | Luftdurchlässe | Lüftungsgitter | Wand-, Brüstungs- oder Kanaleinbau | DG: Mengeneinstellsatz, Lamellen gegenläufig | gekuppelt, zusätzlich mit waagerechten | einzeln verstellbaren Lamellen
1000229831 | Lüftungsgitter | TRS-DG/625x325/A1 | 359 | 73269098 | 1 | 3 | 652 | 352 | 38 | TRS | pcs | DE | EUR | Luftdurchlässe | Lüftungsgitter | Wand-, Brüstungs- oder Kanaleinbau | DG: Mengeneinstellsatz, Lamellen gegenläufig | gekuppelt, zusätzlich mit waagerechten | einzeln verstellbaren Lamellen | A1: Einbaurahmen 12,5 mm
1000229832 | Lüftungsgitter | TRS-DG/625x325/A1/C11 | 403 | 73269098 | 1 | 3 | 652 | 352 | 38 | TRS | pcs | DE | EUR | Luftdurchlässe | Lüftungsgitter | Wand-, Brüstungs- oder Kanaleinbau | DG: Mengeneinstellsatz, Lamellen gegenläufig | gekuppelt, zusätzlich mit waagerechten | einzeln verstellbaren Lamellen | A1: Einbaurahmen 12,5 mm | C11: Verdeckte Schraubbefestigung
1000804364 | Lüftungsgitter | TRS-DG/625x325/A1/C11/S7 | 460 | 73269098 | 1 | 3 | 652 | 352 | 38 | TRS | pcs | DE | EUR | Luftdurchlässe | Lüftungsgitter | Wand-, Brüstungs- oder Kanaleinbau | DG: Mengeneinstellsatz, Lamellen gegenläufig | gekuppelt, zusätzlich mit waagerechten | einzeln verstellbaren Lamellen | A1: Einbaurahmen 12,5 mm | C11: Verdeckte Schraubbefestigung | S7: Verzinktes Grundmaterial
1000804363 | Lüftungsgitter | TRS-DG/625x325/A1/S7 | 416 | 73269098 | 1 | 3 | 652 | 352 | 38 | TRS | pcs | DE | EUR | Luftdurchlässe | Lüftungsgitter | Wand-, Brüstungs- oder Kanaleinbau | DG: Mengeneinstellsatz, Lamellen gegenläufig | gekuppelt, zusätzlich mit waagerechten | einzeln verstellbaren Lamellen | A1: Einbaurahmen 12,5 mm | S7: Verzinktes Grundmaterial
1000229830 | Lüftungsgitter | TRS-DG/625x325/C11 | 362 | 73269098 | 1 | 3 | 652 | 352 | 38 | TRS | pcs | DE | EUR | Luftdurchlässe | Lüftungsgitter | Wand-, Brüstungs- oder Kanaleinbau | DG: Mengeneinstellsatz, Lamellen gegenläufig | gekuppelt, zusätzlich mit waagerechten | einzeln verstellbaren Lamellen | C11: Verdeckte Schraubbefestigung
1000804362 | Lüftungsgitter | TRS-DG/625x325/C11/S7 | 419 | 73269098 | 1 | 3 | 652 | 352 | 38 | TRS | pcs | DE | EUR | Luftdurchlässe | Lüftungsgitter | Wand-, Brüstungs- oder Kanaleinbau | DG: Mengeneinstellsatz, Lamellen gegenläufig | gekuppelt, zusätzlich mit waagerechten | einzeln verstellbaren Lamellen | C11: Verdeckte Schraubbefestigung | S7: Verzinktes Grundmaterial
1000804361 | Lüftungsgitter | TRS-DG/625x325/S7 | 375 | 73269098 | 1 | 3 | 652 | 352 | 38 | TRS | pcs | DE | EUR | Luftdurchlässe | Lüftungsgitter | Wand-, Brüstungs- oder Kanaleinbau | DG: Mengeneinstellsatz, Lamellen gegenläufig | gekuppelt, zusätzlich mit waagerechten | einzeln verstellbaren Lamellen | S7: Verzinktes Grundmaterial
1000229745 | Lüftungsgitter | TRS-DG/625x75 | 208 | 73269098 | 1 | 0.9 | 652 | 102 | 38 | TRS | pcs | DE | EUR | Luftdurchlässe | Lüftungsgitter | Wand-, Brüstungs- oder Kanaleinbau | DG: Mengeneinstellsatz, Lamellen gegenläufig | gekuppelt, zusätzlich mit waagerechten | einzeln verstellbaren Lamellen
1000229747 | Lüftungsgitter | TRS-DG/625x75/A1 | 248 | 73269098 | 1 | 0.9 | 652 | 102 | 38 | TRS | pcs | DE | EUR | Luftdurchlässe | Lüftungsgitter | Wand-, Brüstungs- oder Kanaleinbau | DG: Mengeneinstellsatz, Lamellen gegenläufig | gekuppelt, zusätzlich mit waagerechten | einzeln verstellbaren Lamellen | A1: Einbaurahmen 12,5 mm
1000229748 | Lüftungsgitter | TRS-DG/625x75/A1/C11 | 292 | 73269098 | 1 | 0.9 | 652 | 102 | 38 | TRS | pcs | DE | EUR | Luftdurchlässe | Lüftungsgitter | Wand-, Brüstungs- oder Kanaleinbau | DG: Mengeneinstellsatz, Lamellen gegenläufig | gekuppelt, zusätzlich mit waagerechten | einzeln verstellbaren Lamellen | A1: Einbaurahmen 12,5 mm | C11: Verdeckte Schraubbefestigung
1000804280 | Lüftungsgitter | TRS-DG/625x75/A1/C11/S7 | 319 | 73269098 | 1 | 0.9 | 652 | 102 | 38 | TRS | pcs | DE | EUR | Luftdurchlässe | Lüftungsgitter | Wand-, Brüstungs- oder Kanaleinbau | DG: Mengeneinstellsatz, Lamellen gegenläufig | gekuppelt, zusätzlich mit waagerechten | einzeln verstellbaren Lamellen | A1: Einbaurahmen 12,5 mm | C11: Verdeckte Schraubbefestigung | S7: Verzinktes Grundmaterial
1000804279 | Lüftungsgitter | TRS-DG/625x75/A1/S7 | 275 | 73269098 | 1 | 0.9 | 652 | 102 | 38 | TRS | pcs | DE | EUR | Luftdurchlässe | Lüftungsgitter | Wand-, Brüstungs- oder Kanaleinbau | DG: Mengeneinstellsatz, Lamellen gegenläufig | gekuppelt, zusätzlich mit waagerechten | einzeln verstellbaren Lamellen | A1: Einbaurahmen 12,5 mm | S7: Verzinktes Grundmaterial
1000229746 | Lüftungsgitter | TRS-DG/625x75/C11 | 252 | 73269098 | 1 | 0.9 | 652 | 102 | 38 | TRS | pcs | DE | EUR | Luftdurchlässe | Lüftungsgitter | Wand-, Brüstungs- oder Kanaleinbau | DG: Mengeneinstellsatz, Lamellen gegenläufig | gekuppelt, zusätzlich mit waagerechten | einzeln verstellbaren Lamellen | C11: Verdeckte Schraubbefestigung
1000804278 | Lüftungsgitter | TRS-DG/625x75/C11/S7 | 279 | 73269098 | 1 | 0.9 | 652 | 102 | 38 | TRS | pcs | DE | EUR | Luftdurchlässe | Lüftungsgitter | Wand-, Brüstungs- oder Kanaleinbau | DG: Mengeneinstellsatz, Lamellen gegenläufig | gekuppelt, zusätzlich mit waagerechten | einzeln verstellbaren Lamellen | C11: Verdeckte Schraubbefestigung | S7: Verzinktes Grundmaterial
1000804277 | Lüftungsgitter | TRS-DG/625x75/S7 | 235 | 73269098 | 1 | 0.9 | 652 | 102 | 38 | TRS | pcs | DE | EUR | Luftdurchlässe | Lüftungsgitter | Wand-, Brüstungs- oder Kanaleinbau | DG: Mengeneinstellsatz, Lamellen gegenläufig | gekuppelt, zusätzlich mit waagerechten | einzeln verstellbaren Lamellen | S7: Verzinktes Grundmaterial
1000229777 | Lüftungsgitter | TRS-DG/825x125 | 289 | 73269098 | 1 | 1.6 | 852 | 152 | 38 | TRS | pcs | DE | EUR | Luftdurchlässe | Lüftungsgitter | Wand-, Brüstungs- oder Kanaleinbau | DG: Mengeneinstellsatz, Lamellen gegenläufig | gekuppelt, zusätzlich mit waagerechten | einzeln verstellbaren Lamellen
1000229779 | Lüftungsgitter | TRS-DG/825x125/A1 | 330 | 73269098 | 1 | 1.6 | 852 | 152 | 38 | TRS | pcs | DE | EUR | Luftdurchlässe | Lüftungsgitter | Wand-, Brüstungs- oder Kanaleinbau | DG: Mengeneinstellsatz, Lamellen gegenläufig | gekuppelt, zusätzlich mit waagerechten | einzeln verstellbaren Lamellen | A1: Einbaurahmen 12,5 mm
1000229780 | Lüftungsgitter | TRS-DG/825x125/A1/C11 | 374 | 73269098 | 1 | 1.6 | 852 | 152 | 38 | TRS | pcs | DE | EUR | Luftdurchlässe | Lüftungsgitter | Wand-, Brüstungs- oder Kanaleinbau | DG: Mengeneinstellsatz, Lamellen gegenläufig | gekuppelt, zusätzlich mit waagerechten | einzeln verstellbaren Lamellen | A1: Einbaurahmen 12,5 mm | C11: Verdeckte Schraubbefestigung
1000804312 | Lüftungsgitter | TRS-DG/825x125/A1/C11/S7 | 417 | 73269098 | 1 | 1.6 | 852 | 152 | 38 | TRS | pcs | DE | EUR | Luftdurchlässe | Lüftungsgitter | Wand-, Brüstungs- oder Kanaleinbau | DG: Mengeneinstellsatz, Lamellen gegenläufig | gekuppelt, zusätzlich mit waagerechten | einzeln verstellbaren Lamellen | A1: Einbaurahmen 12,5 mm | C11: Verdeckte Schraubbefestigung | S7: Verzinktes Grundmaterial
1000804311 | Lüftungsgitter | TRS-DG/825x125/A1/S7 | 373 | 73269098 | 1 | 1.6 | 852 | 152 | 38 | TRS | pcs | DE | EUR | Luftdurchlässe | Lüftungsgitter | Wand-, Brüstungs- oder Kanaleinbau | DG: Mengeneinstellsatz, Lamellen gegenläufig | gekuppelt, zusätzlich mit waagerechten | einzeln verstellbaren Lamellen | A1: Einbaurahmen 12,5 mm | S7: Verzinktes Grundmaterial
1000229778 | Lüftungsgitter | TRS-DG/825x125/C11 | 333 | 73269098 | 1 | 1.6 | 852 | 152 | 38 | TRS | pcs | DE | EUR | Luftdurchlässe | Lüftungsgitter | Wand-, Brüstungs- oder Kanaleinbau | DG: Mengeneinstellsatz, Lamellen gegenläufig | gekuppelt, zusätzlich mit waagerechten | einzeln verstellbaren Lamellen | C11: Verdeckte Schraubbefestigung
1000804310 | Lüftungsgitter | TRS-DG/825x125/C11/S7 | 376 | 73269098 | 1 | 1.6 | 852 | 152 | 38 | TRS | pcs | DE | EUR | Luftdurchlässe | Lüftungsgitter | Wand-, Brüstungs- oder Kanaleinbau | DG: Mengeneinstellsatz, Lamellen gegenläufig | gekuppelt, zusätzlich mit waagerechten | einzeln verstellbaren Lamellen | C11: Verdeckte Schraubbefestigung | S7: Verzinktes Grundmaterial
1000804309 | Lüftungsgitter | TRS-DG/825x125/S7 | 332 | 73269098 | 1 | 1.6 | 852 | 152 | 38 | TRS | pcs | DE | EUR | Luftdurchlässe | Lüftungsgitter | Wand-, Brüstungs- oder Kanaleinbau | DG: Mengeneinstellsatz, Lamellen gegenläufig | gekuppelt, zusätzlich mit waagerechten | einzeln verstellbaren Lamellen | S7: Verzinktes Grundmaterial
1000229805 | Lüftungsgitter | TRS-DG/825x225 | 324 | 73269098 | 1 | 2.3 | 852 | 252 | 38 | TRS | pcs | DE | EUR | Luftdurchlässe | Lüftungsgitter | Wand-, Brüstungs- oder Kanaleinbau | DG: Mengeneinstellsatz, Lamellen gegenläufig | gekuppelt, zusätzlich mit waagerechten | einzeln verstellbaren Lamellen
1000229807 | Lüftungsgitter | TRS-DG/825x225/A1 | 366 | 73269098 | 1 | 2.3 | 852 | 252 | 38 | TRS | pcs | DE | EUR | Luftdurchlässe | Lüftungsgitter | Wand-, Brüstungs- oder Kanaleinbau | DG: Mengeneinstellsatz, Lamellen gegenläufig | gekuppelt, zusätzlich mit waagerechten | einzeln verstellbaren Lamellen | A1: Einbaurahmen 12,5 mm
1000229808 | Lüftungsgitter | TRS-DG/825x225/A1/C11 | 410 | 73269098 | 1 | 2.3 | 852 | 252 | 38 | TRS | pcs | DE | EUR | Luftdurchlässe | Lüftungsgitter | Wand-, Brüstungs- oder Kanaleinbau | DG: Mengeneinstellsatz, Lamellen gegenläufig | gekuppelt, zusätzlich mit waagerechten | einzeln verstellbaren Lamellen | A1: Einbaurahmen 12,5 mm | C11: Verdeckte Schraubbefestigung
1000804340 | Lüftungsgitter | TRS-DG/825x225/A1/C11/S7 | 467 | 73269098 | 1 | 2.3 | 852 | 252 | 38 | TRS | pcs | DE | EUR | Luftdurchlässe | Lüftungsgitter | Wand-, Brüstungs- oder Kanaleinbau | DG: Mengeneinstellsatz, Lamellen gegenläufig | gekuppelt, zusätzlich mit waagerechten | einzeln verstellbaren Lamellen | A1: Einbaurahmen 12,5 mm | C11: Verdeckte Schraubbefestigung | S7: Verzinktes Grundmaterial
1000804339 | Lüftungsgitter | TRS-DG/825x225/A1/S7 | 423 | 73269098 | 1 | 2.3 | 852 | 252 | 38 | TRS | pcs | DE | EUR | Luftdurchlässe | Lüftungsgitter | Wand-, Brüstungs- oder Kanaleinbau | DG: Mengeneinstellsatz, Lamellen gegenläufig | gekuppelt, zusätzlich mit waagerechten | einzeln verstellbaren Lamellen | A1: Einbaurahmen 12,5 mm | S7: Verzinktes Grundmaterial
1000229806 | Lüftungsgitter | TRS-DG/825x225/C11 | 368 | 73269098 | 1 | 2.3 | 852 | 252 | 38 | TRS | pcs | DE | EUR | Luftdurchlässe | Lüftungsgitter | Wand-, Brüstungs- oder Kanaleinbau | DG: Mengeneinstellsatz, Lamellen gegenläufig | gekuppelt, zusätzlich mit waagerechten | einzeln verstellbaren Lamellen | C11: Verdeckte Schraubbefestigung
1000804338 | Lüftungsgitter | TRS-DG/825x225/C11/S7 | 425 | 73269098 | 1 | 2.3 | 852 | 252 | 38 | TRS | pcs | DE | EUR | Luftdurchlässe | Lüftungsgitter | Wand-, Brüstungs- oder Kanaleinbau | DG: Mengeneinstellsatz, Lamellen gegenläufig | gekuppelt, zusätzlich mit waagerechten | einzeln verstellbaren Lamellen | C11: Verdeckte Schraubbefestigung | S7: Verzinktes Grundmaterial
1000804337 | Lüftungsgitter | TRS-DG/825x225/S7 | 381 | 73269098 | 1 | 2.3 | 852 | 252 | 38 | TRS | pcs | DE | EUR | Luftdurchlässe | Lüftungsgitter | Wand-, Brüstungs- oder Kanaleinbau | DG: Mengeneinstellsatz, Lamellen gegenläufig | gekuppelt, zusätzlich mit waagerechten | einzeln verstellbaren Lamellen | S7: Verzinktes Grundmaterial
1000229833 | Lüftungsgitter | TRS-DG/825x325 | 371 | 73269098 | 1 | 3.7 | 852 | 352 | 38 | TRS | pcs | DE | EUR | Luftdurchlässe | Lüftungsgitter | Wand-, Brüstungs- oder Kanaleinbau | DG: Mengeneinstellsatz, Lamellen gegenläufig | gekuppelt, zusätzlich mit waagerechten | einzeln verstellbaren Lamellen
1000229835 | Lüftungsgitter | TRS-DG/825x325/A1 | 413 | 73269098 | 1 | 3.7 | 852 | 352 | 38 | TRS | pcs | DE | EUR | Luftdurchlässe | Lüftungsgitter | Wand-, Brüstungs- oder Kanaleinbau | DG: Mengeneinstellsatz, Lamellen gegenläufig | gekuppelt, zusätzlich mit waagerechten | einzeln verstellbaren Lamellen | A1: Einbaurahmen 12,5 mm
1000229836 | Lüftungsgitter | TRS-DG/825x325/A1/C11 | 457 | 73269098 | 1 | 3.7 | 852 | 352 | 38 | TRS | pcs | DE | EUR | Luftdurchlässe | Lüftungsgitter | Wand-, Brüstungs- oder Kanaleinbau | DG: Mengeneinstellsatz, Lamellen gegenläufig | gekuppelt, zusätzlich mit waagerechten | einzeln verstellbaren Lamellen | A1: Einbaurahmen 12,5 mm | C11: Verdeckte Schraubbefestigung
1000804368 | Lüftungsgitter | TRS-DG/825x325/A1/C11/S7 | 525 | 73269098 | 1 | 3.7 | 852 | 352 | 38 | TRS | pcs | DE | EUR | Luftdurchlässe | Lüftungsgitter | Wand-, Brüstungs- oder Kanaleinbau | DG: Mengeneinstellsatz, Lamellen gegenläufig | gekuppelt, zusätzlich mit waagerechten | einzeln verstellbaren Lamellen | A1: Einbaurahmen 12,5 mm | C11: Verdeckte Schraubbefestigung | S7: Verzinktes Grundmaterial
1000804367 | Lüftungsgitter | TRS-DG/825x325/A1/S7 | 481 | 73269098 | 1 | 3.7 | 852 | 352 | 38 | TRS | pcs | DE | EUR | Luftdurchlässe | Lüftungsgitter | Wand-, Brüstungs- oder Kanaleinbau | DG: Mengeneinstellsatz, Lamellen gegenläufig | gekuppelt, zusätzlich mit waagerechten | einzeln verstellbaren Lamellen | A1: Einbaurahmen 12,5 mm | S7: Verzinktes Grundmaterial
1000229834 | Lüftungsgitter | TRS-DG/825x325/C11 | 415 | 73269098 | 1 | 3.7 | 852 | 352 | 38 | TRS | pcs | DE | EUR | Luftdurchlässe | Lüftungsgitter | Wand-, Brüstungs- oder Kanaleinbau | DG: Mengeneinstellsatz, Lamellen gegenläufig | gekuppelt, zusätzlich mit waagerechten | einzeln verstellbaren Lamellen | C11: Verdeckte Schraubbefestigung
1000804366 | Lüftungsgitter | TRS-DG/825x325/C11/S7 | 483 | 73269098 | 1 | 3.7 | 852 | 352 | 38 | TRS | pcs | DE | EUR | Luftdurchlässe | Lüftungsgitter | Wand-, Brüstungs- oder Kanaleinbau | DG: Mengeneinstellsatz, Lamellen gegenläufig | gekuppelt, zusätzlich mit waagerechten | einzeln verstellbaren Lamellen | C11: Verdeckte Schraubbefestigung | S7: Verzinktes Grundmaterial
1000804365 | Lüftungsgitter | TRS-DG/825x325/S7 | 439 | 73269098 | 1 | 3.7 | 852 | 352 | 38 | TRS | pcs | DE | EUR | Luftdurchlässe | Lüftungsgitter | Wand-, Brüstungs- oder Kanaleinbau | DG: Mengeneinstellsatz, Lamellen gegenläufig | gekuppelt, zusätzlich mit waagerechten | einzeln verstellbaren Lamellen | S7: Verzinktes Grundmaterial
1000229749 | Lüftungsgitter | TRS-DG/825x75 | 272 | 73269098 | 1 | 1.2 | 852 | 102 | 38 | TRS | pcs | DE | EUR | Luftdurchlässe | Lüftungsgitter | Wand-, Brüstungs- oder Kanaleinbau | DG: Mengeneinstellsatz, Lamellen gegenläufig | gekuppelt, zusätzlich mit waagerechten | einzeln verstellbaren Lamellen
1000229751 | Lüftungsgitter | TRS-DG/825x75/A1 | 313 | 73269098 | 1 | 1.2 | 852 | 102 | 38 | TRS | pcs | DE | EUR | Luftdurchlässe | Lüftungsgitter | Wand-, Brüstungs- oder Kanaleinbau | DG: Mengeneinstellsatz, Lamellen gegenläufig | gekuppelt, zusätzlich mit waagerechten | einzeln verstellbaren Lamellen | A1: Einbaurahmen 12,5 mm
1000229752 | Lüftungsgitter | TRS-DG/825x75/A1/C11 | 357 | 73269098 | 1 | 1.2 | 852 | 102 | 38 | TRS | pcs | DE | EUR | Luftdurchlässe | Lüftungsgitter | Wand-, Brüstungs- oder Kanaleinbau | DG: Mengeneinstellsatz, Lamellen gegenläufig | gekuppelt, zusätzlich mit waagerechten | einzeln verstellbaren Lamellen | A1: Einbaurahmen 12,5 mm | C11: Verdeckte Schraubbefestigung
1000804284 | Lüftungsgitter | TRS-DG/825x75/A1/C11/S7 | 385 | 73269098 | 1 | 1.2 | 852 | 102 | 38 | TRS | pcs | DE | EUR | Luftdurchlässe | Lüftungsgitter | Wand-, Brüstungs- oder Kanaleinbau | DG: Mengeneinstellsatz, Lamellen gegenläufig | gekuppelt, zusätzlich mit waagerechten | einzeln verstellbaren Lamellen | A1: Einbaurahmen 12,5 mm | C11: Verdeckte Schraubbefestigung | S7: Verzinktes Grundmaterial
1000804283 | Lüftungsgitter | TRS-DG/825x75/A1/S7 | 341 | 73269098 | 1 | 1.2 | 852 | 102 | 38 | TRS | pcs | DE | EUR | Luftdurchlässe | Lüftungsgitter | Wand-, Brüstungs- oder Kanaleinbau | DG: Mengeneinstellsatz, Lamellen gegenläufig | gekuppelt, zusätzlich mit waagerechten | einzeln verstellbaren Lamellen | A1: Einbaurahmen 12,5 mm | S7: Verzinktes Grundmaterial
1000229750 | Lüftungsgitter | TRS-DG/825x75/C11 | 316 | 73269098 | 1 | 1.2 | 852 | 102 | 38 | TRS | pcs | DE | EUR | Luftdurchlässe | Lüftungsgitter | Wand-, Brüstungs- oder Kanaleinbau | DG: Mengeneinstellsatz, Lamellen gegenläufig | gekuppelt, zusätzlich mit waagerechten | einzeln verstellbaren Lamellen | C11: Verdeckte Schraubbefestigung
1000804282 | Lüftungsgitter | TRS-DG/825x75/C11/S7 | 344 | 73269098 | 1 | 1.2 | 852 | 102 | 38 | TRS | pcs | DE | EUR | Luftdurchlässe | Lüftungsgitter | Wand-, Brüstungs- oder Kanaleinbau | DG: Mengeneinstellsatz, Lamellen gegenläufig | gekuppelt, zusätzlich mit waagerechten | einzeln verstellbaren Lamellen | C11: Verdeckte Schraubbefestigung | S7: Verzinktes Grundmaterial
1000804281 | Lüftungsgitter | TRS-DG/825x75/S7 | 300 | 73269098 | 1 | 1.2 | 852 | 102 | 38 | TRS | pcs | DE | EUR | Luftdurchlässe | Lüftungsgitter | Wand-, Brüstungs- oder Kanaleinbau | DG: Mengeneinstellsatz, Lamellen gegenläufig | gekuppelt, zusätzlich mit waagerechten | einzeln verstellbaren Lamellen | S7: Verzinktes Grundmaterial
1000227603 | Lüftungsgitter | TRS-K-K5/1025x125 | 407 | 73269098 | 1 | 2.5 | 1052 | 152 | 34 | TRS-K | pcs | DE | EUR | Luftdurchlässe | Lüftungsgitter | Wand-, Brüstungs- oder Kanaleinbau | K5: Frontdurchlass mit senkrechten und | waagerechten Lamellen zur Strahllenkung | und schrägem Schlitzschieber
1000227604 | Lüftungsgitter | TRS-K-K5/1025x125/A1 | 449 | 73269098 | 1 | 2.5 | 1052 | 152 | 34 | TRS-K | pcs | DE | EUR | Luftdurchlässe | Lüftungsgitter | Wand-, Brüstungs- oder Kanaleinbau | K5: Frontdurchlass mit senkrechten und | waagerechten Lamellen zur Strahllenkung | und schrägem Schlitzschieber | A1: Einbaurahmen 12,5 mm
1000227713 | Lüftungsgitter | TRS-K-K5/1025x225 | 491 | 73269098 | 1 | 4.2 | 1052 | 252 | 34 | TRS-K | pcs | DE | EUR | Luftdurchlässe | Lüftungsgitter | Wand-, Brüstungs- oder Kanaleinbau | K5: Frontdurchlass mit senkrechten und | waagerechten Lamellen zur Strahllenkung | und schrägem Schlitzschieber
1000227714 | Lüftungsgitter | TRS-K-K5/1025x225/A1 | 536 | 73269098 | 1 | 4.2 | 1052 | 252 | 34 | TRS-K | pcs | DE | EUR | Luftdurchlässe | Lüftungsgitter | Wand-, Brüstungs- oder Kanaleinbau | K5: Frontdurchlass mit senkrechten und | waagerechten Lamellen zur Strahllenkung | und schrägem Schlitzschieber | A1: Einbaurahmen 12,5 mm
1000227727 | Lüftungsgitter | TRS-K-K5/1025x325 | 549 | 73269098 | 1 | 7 | 1052 | 352 | 34 | TRS-K | pcs | DE | EUR | Luftdurchlässe | Lüftungsgitter | Wand-, Brüstungs- oder Kanaleinbau | K5: Frontdurchlass mit senkrechten und | waagerechten Lamellen zur Strahllenkung | und schrägem Schlitzschieber
1000227728 | Lüftungsgitter | TRS-K-K5/1025x325/A1 | 595 | 73269098 | 1 | 7 | 1052 | 352 | 34 | TRS-K | pcs | DE | EUR | Luftdurchlässe | Lüftungsgitter | Wand-, Brüstungs- oder Kanaleinbau | K5: Frontdurchlass mit senkrechten und | waagerechten Lamellen zur Strahllenkung | und schrägem Schlitzschieber | A1: Einbaurahmen 12,5 mm
1000227587 | Lüftungsgitter | TRS-K-K5/1025x75 | 361 | 73269098 | 1 | 1.8 | 1052 | 102 | 34 | TRS-K | pcs | DE | EUR | Luftdurchlässe | Lüftungsgitter | Wand-, Brüstungs- oder Kanaleinbau | K5: Frontdurchlass mit senkrechten und | waagerechten Lamellen zur Strahllenkung | und schrägem Schlitzschieber
1000227588 | Lüftungsgitter | TRS-K-K5/1025x75/A1 | 403 | 73269098 | 1 | 1.8 | 1052 | 102 | 34 | TRS-K | pcs | DE | EUR | Luftdurchlässe | Lüftungsgitter | Wand-, Brüstungs- oder Kanaleinbau | K5: Frontdurchlass mit senkrechten und | waagerechten Lamellen zur Strahllenkung | und schrägem Schlitzschieber | A1: Einbaurahmen 12,5 mm
1000227605 | Lüftungsgitter | TRS-K-K5/1225x125 | 464 | 73269098 | 1 | 3 | 1252 | 152 | 34 | TRS-K | pcs | DE | EUR | Luftdurchlässe | Lüftungsgitter | Wand-, Brüstungs- oder Kanaleinbau | K5: Frontdurchlass mit senkrechten und | waagerechten Lamellen zur Strahllenkung | und schrägem Schlitzschieber
1000227606 | Lüftungsgitter | TRS-K-K5/1225x125/A1 | 510 | 73269098 | 1 | 3 | 1252 | 152 | 34 | TRS-K | pcs | DE | EUR | Luftdurchlässe | Lüftungsgitter | Wand-, Brüstungs- oder Kanaleinbau | K5: Frontdurchlass mit senkrechten und | waagerechten Lamellen zur Strahllenkung | und schrägem Schlitzschieber | A1: Einbaurahmen 12,5 mm
1000227715 | Lüftungsgitter | TRS-K-K5/1225x225 | 563 | 73269098 | 1 | 5 | 1252 | 252 | 34 | TRS-K | pcs | DE | EUR | Luftdurchlässe | Lüftungsgitter | Wand-, Brüstungs- oder Kanaleinbau | K5: Frontdurchlass mit senkrechten und | waagerechten Lamellen zur Strahllenkung | und schrägem Schlitzschieber
1000227716 | Lüftungsgitter | TRS-K-K5/1225x225/A1 | 617 | 73269098 | 1 | 5 | 1252 | 252 | 34 | TRS-K | pcs | DE | EUR | Luftdurchlässe | Lüftungsgitter | Wand-, Brüstungs- oder Kanaleinbau | K5: Frontdurchlass mit senkrechten und | waagerechten Lamellen zur Strahllenkung | und schrägem Schlitzschieber | A1: Einbaurahmen 12,5 mm
1000227729 | Lüftungsgitter | TRS-K-K5/1225x325 | 626 | 73269098 | 1 | 8.1 | 1252 | 352 | 34 | TRS-K | pcs | DE | EUR | Luftdurchlässe | Lüftungsgitter | Wand-, Brüstungs- oder Kanaleinbau | K5: Frontdurchlass mit senkrechten und | waagerechten Lamellen zur Strahllenkung | und schrägem Schlitzschieber
1000227730 | Lüftungsgitter | TRS-K-K5/1225x325/A1 | 680 | 73269098 | 1 | 8.1 | 1252 | 352 | 34 | TRS-K | pcs | DE | EUR | Luftdurchlässe | Lüftungsgitter | Wand-, Brüstungs- oder Kanaleinbau | K5: Frontdurchlass mit senkrechten und | waagerechten Lamellen zur Strahllenkung | und schrägem Schlitzschieber | A1: Einbaurahmen 12,5 mm
1000227589 | Lüftungsgitter | TRS-K-K5/1225x75 | 425 | 73269098 | 1 | 2.2 | 1252 | 102 | 34 | TRS-K | pcs | DE | EUR | Luftdurchlässe | Lüftungsgitter | Wand-, Brüstungs- oder Kanaleinbau | K5: Frontdurchlass mit senkrechten und | waagerechten Lamellen zur Strahllenkung | und schrägem Schlitzschieber
1000227590 | Lüftungsgitter | TRS-K-K5/1225x75/A1 | 470 | 73269098 | 1 | 2.2 | 1252 | 102 | 34 | TRS-K | pcs | DE | EUR | Luftdurchlässe | Lüftungsgitter | Wand-, Brüstungs- oder Kanaleinbau | K5: Frontdurchlass mit senkrechten und | waagerechten Lamellen zur Strahllenkung | und schrägem Schlitzschieber | A1: Einbaurahmen 12,5 mm
1000227591 | Lüftungsgitter | TRS-K-K5/225x125 | 163 | 73269098 | 1 | 0.6 | 252 | 152 | 34 | TRS-K | pcs | DE | EUR | Luftdurchlässe | Lüftungsgitter | Wand-, Brüstungs- oder Kanaleinbau | K5: Frontdurchlass mit senkrechten und | waagerechten Lamellen zur Strahllenkung | und schrägem Schlitzschieber
1000227592 | Lüftungsgitter | TRS-K-K5/225x125/A1 | 194 | 73269098 | 1 | 0.6 | 252 | 152 | 34 | TRS-K | pcs | DE | EUR | Luftdurchlässe | Lüftungsgitter | Wand-, Brüstungs- oder Kanaleinbau | K5: Frontdurchlass mit senkrechten und | waagerechten Lamellen zur Strahllenkung | und schrägem Schlitzschieber | A1: Einbaurahmen 12,5 mm
1000227575 | Lüftungsgitter | TRS-K-K5/225x75 | 156 | 73269098 | 1 | 0.5 | 252 | 102 | 34 | TRS-K | pcs | DE | EUR | Luftdurchlässe | Lüftungsgitter | Wand-, Brüstungs- oder Kanaleinbau | K5: Frontdurchlass mit senkrechten und | waagerechten Lamellen zur Strahllenkung | und schrägem Schlitzschieber
1000227576 | Lüftungsgitter | TRS-K-K5/225x75/A1 | 187 | 73269098 | 1 | 0.5 | 252 | 102 | 34 | TRS-K | pcs | DE | EUR | Luftdurchlässe | Lüftungsgitter | Wand-, Brüstungs- oder Kanaleinbau | K5: Frontdurchlass mit senkrechten und | waagerechten Lamellen zur Strahllenkung | und schrägem Schlitzschieber | A1: Einbaurahmen 12,5 mm
1000227593 | Lüftungsgitter | TRS-K-K5/325x125 | 193 | 73269098 | 1 | 0.9 | 352 | 152 | 34 | TRS-K | pcs | DE | EUR | Luftdurchlässe | Lüftungsgitter | Wand-, Brüstungs- oder Kanaleinbau | K5: Frontdurchlass mit senkrechten und | waagerechten Lamellen zur Strahllenkung | und schrägem Schlitzschieber
1000227594 | Lüftungsgitter | TRS-K-K5/325x125/A1 | 224 | 73269098 | 1 | 0.9 | 352 | 152 | 34 | TRS-K | pcs | DE | EUR | Luftdurchlässe | Lüftungsgitter | Wand-, Brüstungs- oder Kanaleinbau | K5: Frontdurchlass mit senkrechten und | waagerechten Lamellen zur Strahllenkung | und schrägem Schlitzschieber | A1: Einbaurahmen 12,5 mm
1000227703 | Lüftungsgitter | TRS-K-K5/325x225 | 225 | 73269098 | 1 | 1.4 | 352 | 252 | 34 | TRS-K | pcs | DE | EUR | Luftdurchlässe | Lüftungsgitter | Wand-, Brüstungs- oder Kanaleinbau | K5: Frontdurchlass mit senkrechten und | waagerechten Lamellen zur Strahllenkung | und schrägem Schlitzschieber
1000227704 | Lüftungsgitter | TRS-K-K5/325x225/A1 | 259 | 73269098 | 1 | 1.4 | 352 | 252 | 34 | TRS-K | pcs | DE | EUR | Luftdurchlässe | Lüftungsgitter | Wand-, Brüstungs- oder Kanaleinbau | K5: Frontdurchlass mit senkrechten und | waagerechten Lamellen zur Strahllenkung | und schrägem Schlitzschieber | A1: Einbaurahmen 12,5 mm
1000227717 | Lüftungsgitter | TRS-K-K5/325x325 | 257 | 73269098 | 1 | 2.5 | 352 | 352 | 34 | TRS-K | pcs | DE | EUR | Luftdurchlässe | Lüftungsgitter | Wand-, Brüstungs- oder Kanaleinbau | K5: Frontdurchlass mit senkrechten und | waagerechten Lamellen zur Strahllenkung | und schrägem Schlitzschieber
1000227718 | Lüftungsgitter | TRS-K-K5/325x325/A1 | 291 | 73269098 | 1 | 2.5 | 352 | 352 | 34 | TRS-K | pcs | DE | EUR | Luftdurchlässe | Lüftungsgitter | Wand-, Brüstungs- oder Kanaleinbau | K5: Frontdurchlass mit senkrechten und | waagerechten Lamellen zur Strahllenkung | und schrägem Schlitzschieber | A1: Einbaurahmen 12,5 mm
1000227577 | Lüftungsgitter | TRS-K-K5/325x75 | 175 | 73269098 | 1 | 0.6 | 352 | 102 | 34 | TRS-K | pcs | DE | EUR | Luftdurchlässe | Lüftungsgitter | Wand-, Brüstungs- oder Kanaleinbau | K5: Frontdurchlass mit senkrechten und | waagerechten Lamellen zur Strahllenkung | und schrägem Schlitzschieber
1000227578 | Lüftungsgitter | TRS-K-K5/325x75/A1 | 206 | 73269098 | 1 | 0.6 | 352 | 102 | 34 | TRS-K | pcs | DE | EUR | Luftdurchlässe | Lüftungsgitter | Wand-, Brüstungs- oder Kanaleinbau | K5: Frontdurchlass mit senkrechten und | waagerechten Lamellen zur Strahllenkung | und schrägem Schlitzschieber | A1: Einbaurahmen 12,5 mm
1000227595 | Lüftungsgitter | TRS-K-K5/425x125 | 222 | 73269098 | 1 | 1 | 452 | 152 | 34 | TRS-K | pcs | DE | EUR | Luftdurchlässe | Lüftungsgitter | Wand-, Brüstungs- oder Kanaleinbau | K5: Frontdurchlass mit senkrechten und | waagerechten Lamellen zur Strahllenkung | und schrägem Schlitzschieber
1000227596 | Lüftungsgitter | TRS-K-K5/425x125/A1 | 256 | 73269098 | 1 | 1 | 452 | 152 | 34 | TRS-K | pcs | DE | EUR | Luftdurchlässe | Lüftungsgitter | Wand-, Brüstungs- oder Kanaleinbau | K5: Frontdurchlass mit senkrechten und | waagerechten Lamellen zur Strahllenkung | und schrägem Schlitzschieber | A1: Einbaurahmen 12,5 mm
1000227705 | Lüftungsgitter | TRS-K-K5/425x225 | 253 | 73269098 | 1 | 1.8 | 452 | 252 | 34 | TRS-K | pcs | DE | EUR | Luftdurchlässe | Lüftungsgitter | Wand-, Brüstungs- oder Kanaleinbau | K5: Frontdurchlass mit senkrechten und | waagerechten Lamellen zur Strahllenkung | und schrägem Schlitzschieber
1000227706 | Lüftungsgitter | TRS-K-K5/425x225/A1 | 287 | 73269098 | 1 | 1.8 | 452 | 252 | 34 | TRS-K | pcs | DE | EUR | Luftdurchlässe | Lüftungsgitter | Wand-, Brüstungs- oder Kanaleinbau | K5: Frontdurchlass mit senkrechten und | waagerechten Lamellen zur Strahllenkung | und schrägem Schlitzschieber | A1: Einbaurahmen 12,5 mm
1000227719 | Lüftungsgitter | TRS-K-K5/425x325 | 290 | 73269098 | 1 | 3.1 | 452 | 352 | 34 | TRS-K | pcs | DE | EUR | Luftdurchlässe | Lüftungsgitter | Wand-, Brüstungs- oder Kanaleinbau | K5: Frontdurchlass mit senkrechten und | waagerechten Lamellen zur Strahllenkung | und schrägem Schlitzschieber
1000227720 | Lüftungsgitter | TRS-K-K5/425x325/A1 | 330 | 73269098 | 1 | 3.1 | 452 | 352 | 34 | TRS-K | pcs | DE | EUR | Luftdurchlässe | Lüftungsgitter | Wand-, Brüstungs- oder Kanaleinbau | K5: Frontdurchlass mit senkrechten und | waagerechten Lamellen zur Strahllenkung | und schrägem Schlitzschieber | A1: Einbaurahmen 12,5 mm
1000227579 | Lüftungsgitter | TRS-K-K5/425x75 | 209 | 73269098 | 1 | 0.8 | 452 | 102 | 34 | TRS-K | pcs | DE | EUR | Luftdurchlässe | Lüftungsgitter | Wand-, Brüstungs- oder Kanaleinbau | K5: Frontdurchlass mit senkrechten und | waagerechten Lamellen zur Strahllenkung | und schrägem Schlitzschieber
1000227580 | Lüftungsgitter | TRS-K-K5/425x75/A1 | 243 | 73269098 | 1 | 0.8 | 452 | 102 | 34 | TRS-K | pcs | DE | EUR | Luftdurchlässe | Lüftungsgitter | Wand-, Brüstungs- oder Kanaleinbau | K5: Frontdurchlass mit senkrechten und | waagerechten Lamellen zur Strahllenkung | und schrägem Schlitzschieber | A1: Einbaurahmen 12,5 mm
1000227597 | Lüftungsgitter | TRS-K-K5/525x125 | 246 | 73269098 | 1 | 1.3 | 552 | 152 | 34 | TRS-K | pcs | DE | EUR | Luftdurchlässe | Lüftungsgitter | Wand-, Brüstungs- oder Kanaleinbau | K5: Frontdurchlass mit senkrechten und | waagerechten Lamellen zur Strahllenkung | und schrägem Schlitzschieber
1000227598 | Lüftungsgitter | TRS-K-K5/525x125/A1 | 280 | 73269098 | 1 | 1.3 | 552 | 152 | 34 | TRS-K | pcs | DE | EUR | Luftdurchlässe | Lüftungsgitter | Wand-, Brüstungs- oder Kanaleinbau | K5: Frontdurchlass mit senkrechten und | waagerechten Lamellen zur Strahllenkung | und schrägem Schlitzschieber | A1: Einbaurahmen 12,5 mm
1000227707 | Lüftungsgitter | TRS-K-K5/525x225 | 296 | 73269098 | 1 | 2.2 | 552 | 252 | 34 | TRS-K | pcs | DE | EUR | Luftdurchlässe | Lüftungsgitter | Wand-, Brüstungs- oder Kanaleinbau | K5: Frontdurchlass mit senkrechten und | waagerechten Lamellen zur Strahllenkung | und schrägem Schlitzschieber
1000227708 | Lüftungsgitter | TRS-K-K5/525x225/A1 | 336 | 73269098 | 1 | 2.2 | 552 | 252 | 34 | TRS-K | pcs | DE | EUR | Luftdurchlässe | Lüftungsgitter | Wand-, Brüstungs- oder Kanaleinbau | K5: Frontdurchlass mit senkrechten und | waagerechten Lamellen zur Strahllenkung | und schrägem Schlitzschieber | A1: Einbaurahmen 12,5 mm
1000227721 | Lüftungsgitter | TRS-K-K5/525x325 | 324 | 73269098 | 1 | 3.6 | 552 | 352 | 34 | TRS-K | pcs | DE | EUR | Luftdurchlässe | Lüftungsgitter | Wand-, Brüstungs- oder Kanaleinbau | K5: Frontdurchlass mit senkrechten und | waagerechten Lamellen zur Strahllenkung | und schrägem Schlitzschieber
1000227722 | Lüftungsgitter | TRS-K-K5/525x325/A1 | 365 | 73269098 | 1 | 3.6 | 552 | 352 | 34 | TRS-K | pcs | DE | EUR | Luftdurchlässe | Lüftungsgitter | Wand-, Brüstungs- oder Kanaleinbau | K5: Frontdurchlass mit senkrechten und | waagerechten Lamellen zur Strahllenkung | und schrägem Schlitzschieber | A1: Einbaurahmen 12,5 mm
1000227581 | Lüftungsgitter | TRS-K-K5/525x75 | 242 | 73269098 | 1 | 1 | 552 | 102 | 34 | TRS-K | pcs | DE | EUR | Luftdurchlässe | Lüftungsgitter | Wand-, Brüstungs- oder Kanaleinbau | K5: Frontdurchlass mit senkrechten und | waagerechten Lamellen zur Strahllenkung | und schrägem Schlitzschieber
1000227582 | Lüftungsgitter | TRS-K-K5/525x75/A1 | 276 | 73269098 | 1 | 1 | 552 | 102 | 34 | TRS-K | pcs | DE | EUR | Luftdurchlässe | Lüftungsgitter | Wand-, Brüstungs- oder Kanaleinbau | K5: Frontdurchlass mit senkrechten und | waagerechten Lamellen zur Strahllenkung | und schrägem Schlitzschieber | A1: Einbaurahmen 12,5 mm
1000227599 | Lüftungsgitter | TRS-K-K5/625x125 | 284 | 73269098 | 1 | 1.6 | 652 | 152 | 34 | TRS-K | pcs | DE | EUR | Luftdurchlässe | Lüftungsgitter | Wand-, Brüstungs- oder Kanaleinbau | K5: Frontdurchlass mit senkrechten und | waagerechten Lamellen zur Strahllenkung | und schrägem Schlitzschieber
1000227600 | Lüftungsgitter | TRS-K-K5/625x125/A1 | 324 | 73269098 | 1 | 1.6 | 652 | 152 | 34 | TRS-K | pcs | DE | EUR | Luftdurchlässe | Lüftungsgitter | Wand-, Brüstungs- oder Kanaleinbau | K5: Frontdurchlass mit senkrechten und | waagerechten Lamellen zur Strahllenkung | und schrägem Schlitzschieber | A1: Einbaurahmen 12,5 mm
1000227709 | Lüftungsgitter | TRS-K-K5/625x225 | 324 | 73269098 | 1 | 2.6 | 652 | 252 | 34 | TRS-K | pcs | DE | EUR | Luftdurchlässe | Lüftungsgitter | Wand-, Brüstungs- oder Kanaleinbau | K5: Frontdurchlass mit senkrechten und | waagerechten Lamellen zur Strahllenkung | und schrägem Schlitzschieber
1000227710 | Lüftungsgitter | TRS-K-K5/625x225/A1 | 365 | 73269098 | 1 | 2.6 | 652 | 252 | 34 | TRS-K | pcs | DE | EUR | Luftdurchlässe | Lüftungsgitter | Wand-, Brüstungs- oder Kanaleinbau | K5: Frontdurchlass mit senkrechten und | waagerechten Lamellen zur Strahllenkung | und schrägem Schlitzschieber | A1: Einbaurahmen 12,5 mm
1000227723 | Lüftungsgitter | TRS-K-K5/625x325 | 366 | 73269098 | 1 | 4.7 | 652 | 352 | 34 | TRS-K | pcs | DE | EUR | Luftdurchlässe | Lüftungsgitter | Wand-, Brüstungs- oder Kanaleinbau | K5: Frontdurchlass mit senkrechten und | waagerechten Lamellen zur Strahllenkung | und schrägem Schlitzschieber
1000227724 | Lüftungsgitter | TRS-K-K5/625x325/A1 | 407 | 73269098 | 1 | 4.7 | 652 | 352 | 34 | TRS-K | pcs | DE | EUR | Luftdurchlässe | Lüftungsgitter | Wand-, Brüstungs- oder Kanaleinbau | K5: Frontdurchlass mit senkrechten und | waagerechten Lamellen zur Strahllenkung | und schrägem Schlitzschieber | A1: Einbaurahmen 12,5 mm
1000227583 | Lüftungsgitter | TRS-K-K5/625x75 | 260 | 73269098 | 1 | 1.1 | 652 | 102 | 34 | TRS-K | pcs | DE | EUR | Luftdurchlässe | Lüftungsgitter | Wand-, Brüstungs- oder Kanaleinbau | K5: Frontdurchlass mit senkrechten und | waagerechten Lamellen zur Strahllenkung | und schrägem Schlitzschieber
1000227584 | Lüftungsgitter | TRS-K-K5/625x75/A1 | 300 | 73269098 | 1 | 1.1 | 652 | 102 | 34 | TRS-K | pcs | DE | EUR | Luftdurchlässe | Lüftungsgitter | Wand-, Brüstungs- oder Kanaleinbau | K5: Frontdurchlass mit senkrechten und | waagerechten Lamellen zur Strahllenkung | und schrägem Schlitzschieber | A1: Einbaurahmen 12,5 mm
1000227601 | Lüftungsgitter | TRS-K-K5/825x125 | 342 | 73269098 | 1 | 2.1 | 852 | 152 | 34 | TRS-K | pcs | DE | EUR | Luftdurchlässe | Lüftungsgitter | Wand-, Brüstungs- oder Kanaleinbau | K5: Frontdurchlass mit senkrechten und | waagerechten Lamellen zur Strahllenkung | und schrägem Schlitzschieber
1000227602 | Lüftungsgitter | TRS-K-K5/825x125/A1 | 383 | 73269098 | 1 | 2.1 | 852 | 152 | 34 | TRS-K | pcs | DE | EUR | Luftdurchlässe | Lüftungsgitter | Wand-, Brüstungs- oder Kanaleinbau | K5: Frontdurchlass mit senkrechten und | waagerechten Lamellen zur Strahllenkung | und schrägem Schlitzschieber | A1: Einbaurahmen 12,5 mm
1000227711 | Lüftungsgitter | TRS-K-K5/825x225 | 408 | 73269098 | 1 | 3.4 | 852 | 252 | 34 | TRS-K | pcs | DE | EUR | Luftdurchlässe | Lüftungsgitter | Wand-, Brüstungs- oder Kanaleinbau | K5: Frontdurchlass mit senkrechten und | waagerechten Lamellen zur Strahllenkung | und schrägem Schlitzschieber
1000227712 | Lüftungsgitter | TRS-K-K5/825x225/A1 | 450 | 73269098 | 1 | 3.4 | 852 | 252 | 34 | TRS-K | pcs | DE | EUR | Luftdurchlässe | Lüftungsgitter | Wand-, Brüstungs- oder Kanaleinbau | K5: Frontdurchlass mit senkrechten und | waagerechten Lamellen zur Strahllenkung | und schrägem Schlitzschieber | A1: Einbaurahmen 12,5 mm
1000227725 | Lüftungsgitter | TRS-K-K5/825x325 | 464 | 73269098 | 1 | 5.9 | 852 | 352 | 34 | TRS-K | pcs | DE | EUR | Luftdurchlässe | Lüftungsgitter | Wand-, Brüstungs- oder Kanaleinbau | K5: Frontdurchlass mit senkrechten und | waagerechten Lamellen zur Strahllenkung | und schrägem Schlitzschieber
1000227726 | Lüftungsgitter | TRS-K-K5/825x325/A1 | 506 | 73269098 | 1 | 5.9 | 852 | 352 | 34 | TRS-K | pcs | DE | EUR | Luftdurchlässe | Lüftungsgitter | Wand-, Brüstungs- oder Kanaleinbau | K5: Frontdurchlass mit senkrechten und | waagerechten Lamellen zur Strahllenkung | und schrägem Schlitzschieber | A1: Einbaurahmen 12,5 mm
1000227585 | Lüftungsgitter | TRS-K-K5/825x75 | 306 | 73269098 | 1 | 1.4 | 852 | 102 | 34 | TRS-K | pcs | DE | EUR | Luftdurchlässe | Lüftungsgitter | Wand-, Brüstungs- oder Kanaleinbau | K5: Frontdurchlass mit senkrechten und | waagerechten Lamellen zur Strahllenkung | und schrägem Schlitzschieber
1000227586 | Lüftungsgitter | TRS-K-K5/825x75/A1 | 347 | 73269098 | 1 | 1.4 | 852 | 102 | 34 | TRS-K | pcs | DE | EUR | Luftdurchlässe | Lüftungsgitter | Wand-, Brüstungs- oder Kanaleinbau | K5: Frontdurchlass mit senkrechten und | waagerechten Lamellen zur Strahllenkung | und schrägem Schlitzschieber | A1: Einbaurahmen 12,5 mm
1000227635 | Lüftungsgitter | TRS-K-KA/1025x125 | 188 | 73269098 | 1 | 1.9 | 1052 | 152 | 34 | TRS-K | pcs | DE | EUR | Luftdurchlässe | Lüftungsgitter | Wand-, Brüstungs- oder Kanaleinbau | KA: Frontdurchlass mit senkrechten Lamellen
1000227636 | Lüftungsgitter | TRS-K-KA/1025x125/A1 | 230 | 73269098 | 1 | 1.9 | 1052 | 152 | 34 | TRS-K | pcs | DE | EUR | Luftdurchlässe | Lüftungsgitter | Wand-, Brüstungs- oder Kanaleinbau | KA: Frontdurchlass mit senkrechten Lamellen | A1: Einbaurahmen 12,5 mm
1000227741 | Lüftungsgitter | TRS-K-KA/1025x225 | 224 | 73269098 | 1 | 2.8 | 1052 | 252 | 34 | TRS-K | pcs | DE | EUR | Luftdurchlässe | Lüftungsgitter | Wand-, Brüstungs- oder Kanaleinbau | KA: Frontdurchlass mit senkrechten Lamellen
1000227742 | Lüftungsgitter | TRS-K-KA/1025x225/A1 | 269 | 73269098 | 1 | 2.8 | 1052 | 252 | 34 | TRS-K | pcs | DE | EUR | Luftdurchlässe | Lüftungsgitter | Wand-, Brüstungs- oder Kanaleinbau | KA: Frontdurchlass mit senkrechten Lamellen | A1: Einbaurahmen 12,5 mm
1000227755 | Lüftungsgitter | TRS-K-KA/1025x325 | 242 | 73269098 | 1 | 4.4 | 1052 | 352 | 34 | TRS-K | pcs | DE | EUR | Luftdurchlässe | Lüftungsgitter | Wand-, Brüstungs- oder Kanaleinbau | KA: Frontdurchlass mit senkrechten Lamellen
1000227756 | Lüftungsgitter | TRS-K-KA/1025x325/A1 | 288 | 73269098 | 1 | 4.4 | 1052 | 352 | 34 | TRS-K | pcs | DE | EUR | Luftdurchlässe | Lüftungsgitter | Wand-, Brüstungs- oder Kanaleinbau | KA: Frontdurchlass mit senkrechten Lamellen | A1: Einbaurahmen 12,5 mm
1000227619 | Lüftungsgitter | TRS-K-KA/1025x75 | 188 | 73269098 | 1 | 1.5 | 1052 | 102 | 34 | TRS-K | pcs | DE | EUR | Luftdurchlässe | Lüftungsgitter | Wand-, Brüstungs- oder Kanaleinbau | KA: Frontdurchlass mit senkrechten Lamellen
1000227620 | Lüftungsgitter | TRS-K-KA/1025x75/A1 | 230 | 73269098 | 1 | 1.5 | 1052 | 102 | 34 | TRS-K | pcs | DE | EUR | Luftdurchlässe | Lüftungsgitter | Wand-, Brüstungs- oder Kanaleinbau | KA: Frontdurchlass mit senkrechten Lamellen | A1: Einbaurahmen 12,5 mm
1000227637 | Lüftungsgitter | TRS-K-KA/1225x125 | 238 | 73269098 | 1 | 2.3 | 1252 | 152 | 34 | TRS-K | pcs | DE | EUR | Luftdurchlässe | Lüftungsgitter | Wand-, Brüstungs- oder Kanaleinbau | KA: Frontdurchlass mit senkrechten Lamellen
1000227638 | Lüftungsgitter | TRS-K-KA/1225x125/A1 | 284 | 73269098 | 1 | 2.3 | 1252 | 152 | 34 | TRS-K | pcs | DE | EUR | Luftdurchlässe | Lüftungsgitter | Wand-, Brüstungs- oder Kanaleinbau | KA: Frontdurchlass mit senkrechten Lamellen | A1: Einbaurahmen 12,5 mm
1000227743 | Lüftungsgitter | TRS-K-KA/1225x225 | 259 | 73269098 | 1 | 3.3 | 1252 | 252 | 34 | TRS-K | pcs | DE | EUR | Luftdurchlässe | Lüftungsgitter | Wand-, Brüstungs- oder Kanaleinbau | KA: Frontdurchlass mit senkrechten Lamellen
1000227744 | Lüftungsgitter | TRS-K-KA/1225x225/A1 | 313 | 73269098 | 1 | 3.3 | 1252 | 252 | 34 | TRS-K | pcs | DE | EUR | Luftdurchlässe | Lüftungsgitter | Wand-, Brüstungs- oder Kanaleinbau | KA: Frontdurchlass mit senkrechten Lamellen | A1: Einbaurahmen 12,5 mm
1000227757 | Lüftungsgitter | TRS-K-KA/1225x325 | 278 | 73269098 | 1 | 5.1 | 1252 | 352 | 34 | TRS-K | pcs | DE | EUR | Luftdurchlässe | Lüftungsgitter | Wand-, Brüstungs- oder Kanaleinbau | KA: Frontdurchlass mit senkrechten Lamellen
1000227758 | Lüftungsgitter | TRS-K-KA/1225x325/A1 | 332 | 73269098 | 1 | 5.1 | 1252 | 352 | 34 | TRS-K | pcs | DE | EUR | Luftdurchlässe | Lüftungsgitter | Wand-, Brüstungs- oder Kanaleinbau | KA: Frontdurchlass mit senkrechten Lamellen | A1: Einbaurahmen 12,5 mm
1000227621 | Lüftungsgitter | TRS-K-KA/1225x75 | 217 | 73269098 | 1 | 1.8 | 1252 | 102 | 34 | TRS-K | pcs | DE | EUR | Luftdurchlässe | Lüftungsgitter | Wand-, Brüstungs- oder Kanaleinbau | KA: Frontdurchlass mit senkrechten Lamellen
1000227622 | Lüftungsgitter | TRS-K-KA/1225x75/A1 | 262 | 73269098 | 1 | 1.8 | 1252 | 102 | 34 | TRS-K | pcs | DE | EUR | Luftdurchlässe | Lüftungsgitter | Wand-, Brüstungs- oder Kanaleinbau | KA: Frontdurchlass mit senkrechten Lamellen | A1: Einbaurahmen 12,5 mm
1000227623 | Lüftungsgitter | TRS-K-KA/225x125 | 76 | 73269098 | 1 | 0.5 | 252 | 152 | 34 | TRS-K | pcs | DE | EUR | Luftdurchlässe | Lüftungsgitter | Wand-, Brüstungs- oder Kanaleinbau | KA: Frontdurchlass mit senkrechten Lamellen
1000227624 | Lüftungsgitter | TRS-K-KA/225x125/A1 | 107 | 73269098 | 1 | 0.5 | 252 | 152 | 34 | TRS-K | pcs | DE | EUR | Luftdurchlässe | Lüftungsgitter | Wand-, Brüstungs- oder Kanaleinbau | KA: Frontdurchlass mit senkrechten Lamellen | A1: Einbaurahmen 12,5 mm
1000227607 | Lüftungsgitter | TRS-K-KA/225x75 | 76 | 73269098 | 1 | 0.4 | 252 | 102 | 34 | TRS-K | pcs | DE | EUR | Luftdurchlässe | Lüftungsgitter | Wand-, Brüstungs- oder Kanaleinbau | KA: Frontdurchlass mit senkrechten Lamellen
1000227608 | Lüftungsgitter | TRS-K-KA/225x75/A1 | 107 | 73269098 | 1 | 0.4 | 252 | 102 | 34 | TRS-K | pcs | DE | EUR | Luftdurchlässe | Lüftungsgitter | Wand-, Brüstungs- oder Kanaleinbau | KA: Frontdurchlass mit senkrechten Lamellen | A1: Einbaurahmen 12,5 mm
1000227625 | Lüftungsgitter | TRS-K-KA/325x125 | 89 | 73269098 | 1 | 0.7 | 352 | 152 | 34 | TRS-K | pcs | DE | EUR | Luftdurchlässe | Lüftungsgitter | Wand-, Brüstungs- oder Kanaleinbau | KA: Frontdurchlass mit senkrechten Lamellen
1000227626 | Lüftungsgitter | TRS-K-KA/325x125/A1 | 120 | 73269098 | 1 | 0.7 | 352 | 152 | 34 | TRS-K | pcs | DE | EUR | Luftdurchlässe | Lüftungsgitter | Wand-, Brüstungs- oder Kanaleinbau | KA: Frontdurchlass mit senkrechten Lamellen | A1: Einbaurahmen 12,5 mm
1000227731 | Lüftungsgitter | TRS-K-KA/325x225 | 103 | 73269098 | 1 | 1 | 352 | 252 | 34 | TRS-K | pcs | DE | EUR | Luftdurchlässe | Lüftungsgitter | Wand-, Brüstungs- oder Kanaleinbau | KA: Frontdurchlass mit senkrechten Lamellen
1000227732 | Lüftungsgitter | TRS-K-KA/325x225/A1 | 137 | 73269098 | 1 | 1 | 352 | 252 | 34 | TRS-K | pcs | DE | EUR | Luftdurchlässe | Lüftungsgitter | Wand-, Brüstungs- oder Kanaleinbau | KA: Frontdurchlass mit senkrechten Lamellen | A1: Einbaurahmen 12,5 mm
1000227745 | Lüftungsgitter | TRS-K-KA/325x325 | 112 | 73269098 | 1 | 1.6 | 352 | 352 | 34 | TRS-K | pcs | DE | EUR | Luftdurchlässe | Lüftungsgitter | Wand-, Brüstungs- oder Kanaleinbau | KA: Frontdurchlass mit senkrechten Lamellen
1000227746 | Lüftungsgitter | TRS-K-KA/325x325/A1 | 146 | 73269098 | 1 | 1.6 | 352 | 352 | 34 | TRS-K | pcs | DE | EUR | Luftdurchlässe | Lüftungsgitter | Wand-, Brüstungs- oder Kanaleinbau | KA: Frontdurchlass mit senkrechten Lamellen | A1: Einbaurahmen 12,5 mm
1000227609 | Lüftungsgitter | TRS-K-KA/325x75 | 81 | 73269098 | 1 | 0.5 | 352 | 102 | 34 | TRS-K | pcs | DE | EUR | Luftdurchlässe | Lüftungsgitter | Wand-, Brüstungs- oder Kanaleinbau | KA: Frontdurchlass mit senkrechten Lamellen
1000227610 | Lüftungsgitter | TRS-K-KA/325x75/A1 | 112 | 73269098 | 1 | 0.5 | 352 | 102 | 34 | TRS-K | pcs | DE | EUR | Luftdurchlässe | Lüftungsgitter | Wand-, Brüstungs- oder Kanaleinbau | KA: Frontdurchlass mit senkrechten Lamellen | A1: Einbaurahmen 12,5 mm
1000227627 | Lüftungsgitter | TRS-K-KA/425x125 | 107 | 73269098 | 1 | 0.8 | 452 | 152 | 34 | TRS-K | pcs | DE | EUR | Luftdurchlässe | Lüftungsgitter | Wand-, Brüstungs- oder Kanaleinbau | KA: Frontdurchlass mit senkrechten Lamellen
1000227628 | Lüftungsgitter | TRS-K-KA/425x125/A1 | 141 | 73269098 | 1 | 0.8 | 452 | 152 | 34 | TRS-K | pcs | DE | EUR | Luftdurchlässe | Lüftungsgitter | Wand-, Brüstungs- oder Kanaleinbau | KA: Frontdurchlass mit senkrechten Lamellen | A1: Einbaurahmen 12,5 mm
1000227733 | Lüftungsgitter | TRS-K-KA/425x225 | 120 | 73269098 | 1 | 1.2 | 452 | 252 | 34 | TRS-K | pcs | DE | EUR | Luftdurchlässe | Lüftungsgitter | Wand-, Brüstungs- oder Kanaleinbau | KA: Frontdurchlass mit senkrechten Lamellen
1000227734 | Lüftungsgitter | TRS-K-KA/425x225/A1 | 154 | 73269098 | 1 | 1.2 | 452 | 252 | 34 | TRS-K | pcs | DE | EUR | Luftdurchlässe | Lüftungsgitter | Wand-, Brüstungs- oder Kanaleinbau | KA: Frontdurchlass mit senkrechten Lamellen | A1: Einbaurahmen 12,5 mm
1000227747 | Lüftungsgitter | TRS-K-KA/425x325 | 126 | 73269098 | 1 | 2 | 452 | 352 | 34 | TRS-K | pcs | DE | EUR | Luftdurchlässe | Lüftungsgitter | Wand-, Brüstungs- oder Kanaleinbau | KA: Frontdurchlass mit senkrechten Lamellen
1000227748 | Lüftungsgitter | TRS-K-KA/425x325/A1 | 166 | 73269098 | 1 | 2 | 452 | 352 | 34 | TRS-K | pcs | DE | EUR | Luftdurchlässe | Lüftungsgitter | Wand-, Brüstungs- oder Kanaleinbau | KA: Frontdurchlass mit senkrechten Lamellen | A1: Einbaurahmen 12,5 mm
1000227611 | Lüftungsgitter | TRS-K-KA/425x75 | 104 | 73269098 | 1 | 0.7 | 452 | 102 | 34 | TRS-K | pcs | DE | EUR | Luftdurchlässe | Lüftungsgitter | Wand-, Brüstungs- oder Kanaleinbau | KA: Frontdurchlass mit senkrechten Lamellen
1000227612 | Lüftungsgitter | TRS-K-KA/425x75/A1 | 138 | 73269098 | 1 | 0.7 | 452 | 102 | 34 | TRS-K | pcs | DE | EUR | Luftdurchlässe | Lüftungsgitter | Wand-, Brüstungs- oder Kanaleinbau | KA: Frontdurchlass mit senkrechten Lamellen | A1: Einbaurahmen 12,5 mm
1000227629 | Lüftungsgitter | TRS-K-KA/525x125 | 122 | 73269098 | 1 | 1 | 552 | 152 | 34 | TRS-K | pcs | DE | EUR | Luftdurchlässe | Lüftungsgitter | Wand-, Brüstungs- oder Kanaleinbau | KA: Frontdurchlass mit senkrechten Lamellen
1000227630 | Lüftungsgitter | TRS-K-KA/525x125/A1 | 156 | 73269098 | 1 | 1 | 552 | 152 | 34 | TRS-K | pcs | DE | EUR | Luftdurchlässe | Lüftungsgitter | Wand-, Brüstungs- oder Kanaleinbau | KA: Frontdurchlass mit senkrechten Lamellen | A1: Einbaurahmen 12,5 mm
1000227735 | Lüftungsgitter | TRS-K-KA/525x225 | 136 | 73269098 | 1 | 1.5 | 552 | 252 | 34 | TRS-K | pcs | DE | EUR | Luftdurchlässe | Lüftungsgitter | Wand-, Brüstungs- oder Kanaleinbau | KA: Frontdurchlass mit senkrechten Lamellen
1000227736 | Lüftungsgitter | TRS-K-KA/525x225/A1 | 176 | 73269098 | 1 | 1.5 | 552 | 252 | 34 | TRS-K | pcs | DE | EUR | Luftdurchlässe | Lüftungsgitter | Wand-, Brüstungs- oder Kanaleinbau | KA: Frontdurchlass mit senkrechten Lamellen | A1: Einbaurahmen 12,5 mm
1000227749 | Lüftungsgitter | TRS-K-KA/525x325 | 151 | 73269098 | 1 | 2.3 | 552 | 352 | 34 | TRS-K | pcs | DE | EUR | Luftdurchlässe | Lüftungsgitter | Wand-, Brüstungs- oder Kanaleinbau | KA: Frontdurchlass mit senkrechten Lamellen
1000227750 | Lüftungsgitter | TRS-K-KA/525x325/A1 | 192 | 73269098 | 1 | 2.3 | 552 | 352 | 34 | TRS-K | pcs | DE | EUR | Luftdurchlässe | Lüftungsgitter | Wand-, Brüstungs- oder Kanaleinbau | KA: Frontdurchlass mit senkrechten Lamellen | A1: Einbaurahmen 12,5 mm
1000227613 | Lüftungsgitter | TRS-K-KA/525x75 | 120 | 73269098 | 1 | 0.8 | 552 | 102 | 34 | TRS-K | pcs | DE | EUR | Luftdurchlässe | Lüftungsgitter | Wand-, Brüstungs- oder Kanaleinbau | KA: Frontdurchlass mit senkrechten Lamellen
1000227614 | Lüftungsgitter | TRS-K-KA/525x75/A1 | 154 | 73269098 | 1 | 0.8 | 552 | 102 | 34 | TRS-K | pcs | DE | EUR | Luftdurchlässe | Lüftungsgitter | Wand-, Brüstungs- oder Kanaleinbau | KA: Frontdurchlass mit senkrechten Lamellen | A1: Einbaurahmen 12,5 mm
1000227631 | Lüftungsgitter | TRS-K-KA/625x125 | 142 | 73269098 | 1 | 1.2 | 652 | 152 | 34 | TRS-K | pcs | DE | EUR | Luftdurchlässe | Lüftungsgitter | Wand-, Brüstungs- oder Kanaleinbau | KA: Frontdurchlass mit senkrechten Lamellen
1000227632 | Lüftungsgitter | TRS-K-KA/625x125/A1 | 182 | 73269098 | 1 | 1.2 | 652 | 152 | 34 | TRS-K | pcs | DE | EUR | Luftdurchlässe | Lüftungsgitter | Wand-, Brüstungs- oder Kanaleinbau | KA: Frontdurchlass mit senkrechten Lamellen | A1: Einbaurahmen 12,5 mm
1000227737 | Lüftungsgitter | TRS-K-KA/625x225 | 153 | 73269098 | 1 | 1.8 | 652 | 252 | 34 | TRS-K | pcs | DE | EUR | Luftdurchlässe | Lüftungsgitter | Wand-, Brüstungs- oder Kanaleinbau | KA: Frontdurchlass mit senkrechten Lamellen
1000227738 | Lüftungsgitter | TRS-K-KA/625x225/A1 | 194 | 73269098 | 1 | 1.8 | 652 | 252 | 34 | TRS-K | pcs | DE | EUR | Luftdurchlässe | Lüftungsgitter | Wand-, Brüstungs- oder Kanaleinbau | KA: Frontdurchlass mit senkrechten Lamellen | A1: Einbaurahmen 12,5 mm
1000227751 | Lüftungsgitter | TRS-K-KA/625x325 | 163 | 73269098 | 1 | 3 | 652 | 352 | 34 | TRS-K | pcs | DE | EUR | Luftdurchlässe | Lüftungsgitter | Wand-, Brüstungs- oder Kanaleinbau | KA: Frontdurchlass mit senkrechten Lamellen
1000227752 | Lüftungsgitter | TRS-K-KA/625x325/A1 | 204 | 73269098 | 1 | 3 | 652 | 352 | 34 | TRS-K | pcs | DE | EUR | Luftdurchlässe | Lüftungsgitter | Wand-, Brüstungs- oder Kanaleinbau | KA: Frontdurchlass mit senkrechten Lamellen | A1: Einbaurahmen 12,5 mm
1000227615 | Lüftungsgitter | TRS-K-KA/625x75 | 126 | 73269098 | 1 | 0.9 | 652 | 102 | 34 | TRS-K | pcs | DE | EUR | Luftdurchlässe | Lüftungsgitter | Wand-, Brüstungs- oder Kanaleinbau | KA: Frontdurchlass mit senkrechten Lamellen
1000227616 | Lüftungsgitter | TRS-K-KA/625x75/A1 | 166 | 73269098 | 1 | 0.9 | 652 | 102 | 34 | TRS-K | pcs | DE | EUR | Luftdurchlässe | Lüftungsgitter | Wand-, Brüstungs- oder Kanaleinbau | KA: Frontdurchlass mit senkrechten Lamellen | A1: Einbaurahmen 12,5 mm
1000227633 | Lüftungsgitter | TRS-K-KA/825x125 | 167 | 73269098 | 1 | 1.6 | 852 | 152 | 34 | TRS-K | pcs | DE | EUR | Luftdurchlässe | Lüftungsgitter | Wand-, Brüstungs- oder Kanaleinbau | KA: Frontdurchlass mit senkrechten Lamellen
1000227634 | Lüftungsgitter | TRS-K-KA/825x125/A1 | 208 | 73269098 | 1 | 1.6 | 852 | 152 | 34 | TRS-K | pcs | DE | EUR | Luftdurchlässe | Lüftungsgitter | Wand-, Brüstungs- oder Kanaleinbau | KA: Frontdurchlass mit senkrechten Lamellen | A1: Einbaurahmen 12,5 mm
1000227739 | Lüftungsgitter | TRS-K-KA/825x225 | 188 | 73269098 | 1 | 2.3 | 852 | 252 | 34 | TRS-K | pcs | DE | EUR | Luftdurchlässe | Lüftungsgitter | Wand-, Brüstungs- oder Kanaleinbau | KA: Frontdurchlass mit senkrechten Lamellen
1000227740 | Lüftungsgitter | TRS-K-KA/825x225/A1 | 230 | 73269098 | 1 | 2.3 | 852 | 252 | 34 | TRS-K | pcs | DE | EUR | Luftdurchlässe | Lüftungsgitter | Wand-, Brüstungs- oder Kanaleinbau | KA: Frontdurchlass mit senkrechten Lamellen | A1: Einbaurahmen 12,5 mm
1000227753 | Lüftungsgitter | TRS-K-KA/825x325 | 202 | 73269098 | 1 | 3.7 | 852 | 352 | 34 | TRS-K | pcs | DE | EUR | Luftdurchlässe | Lüftungsgitter | Wand-, Brüstungs- oder Kanaleinbau | KA: Frontdurchlass mit senkrechten Lamellen
1000227754 | Lüftungsgitter | TRS-K-KA/825x325/A1 | 244 | 73269098 | 1 | 3.7 | 852 | 352 | 34 | TRS-K | pcs | DE | EUR | Luftdurchlässe | Lüftungsgitter | Wand-, Brüstungs- oder Kanaleinbau | KA: Frontdurchlass mit senkrechten Lamellen | A1: Einbaurahmen 12,5 mm
1000227617 | Lüftungsgitter | TRS-K-KA/825x75 | 159 | 73269098 | 1 | 1.2 | 852 | 102 | 34 | TRS-K | pcs | DE | EUR | Luftdurchlässe | Lüftungsgitter | Wand-, Brüstungs- oder Kanaleinbau | KA: Frontdurchlass mit senkrechten Lamellen
1000227618 | Lüftungsgitter | TRS-K-KA/825x75/A1 | 200 | 73269098 | 1 | 1.2 | 852 | 102 | 34 | TRS-K | pcs | DE | EUR | Luftdurchlässe | Lüftungsgitter | Wand-, Brüstungs- oder Kanaleinbau | KA: Frontdurchlass mit senkrechten Lamellen | A1: Einbaurahmen 12,5 mm
1000227667 | Lüftungsgitter | TRS-K-KD/1025x125 | 259 | 73269098 | 1 | 2.5 | 1052 | 152 | 34 | TRS-K | pcs | DE | EUR | Luftdurchlässe | Lüftungsgitter | Wand-, Brüstungs- oder Kanaleinbau | KD: Frontdurchlass mit senkrechten und | waagerechten Lamellen zur Strahllenkung, | separat einstellbar
1000227668 | Lüftungsgitter | TRS-K-KD/1025x125/A1 | 301 | 73269098 | 1 | 2.5 | 1052 | 152 | 34 | TRS-K | pcs | DE | EUR | Luftdurchlässe | Lüftungsgitter | Wand-, Brüstungs- oder Kanaleinbau | KD: Frontdurchlass mit senkrechten und | waagerechten Lamellen zur Strahllenkung, | separat einstellbar | A1: Einbaurahmen 12,5 mm
1000227769 | Lüftungsgitter | TRS-K-KD/1025x225 | 310 | 73269098 | 1 | 4.2 | 1052 | 252 | 34 | TRS-K | pcs | DE | EUR | Luftdurchlässe | Lüftungsgitter | Wand-, Brüstungs- oder Kanaleinbau | KD: Frontdurchlass mit senkrechten und | waagerechten Lamellen zur Strahllenkung, | separat einstellbar
1000227770 | Lüftungsgitter | TRS-K-KD/1025x225/A1 | 355 | 73269098 | 1 | 4.2 | 1052 | 252 | 34 | TRS-K | pcs | DE | EUR | Luftdurchlässe | Lüftungsgitter | Wand-, Brüstungs- oder Kanaleinbau | KD: Frontdurchlass mit senkrechten und | waagerechten Lamellen zur Strahllenkung, | separat einstellbar | A1: Einbaurahmen 12,5 mm
1000227783 | Lüftungsgitter | TRS-K-KD/1025x325 | 341 | 73269098 | 1 | 7 | 1052 | 352 | 34 | TRS-K | pcs | DE | EUR | Luftdurchlässe | Lüftungsgitter | Wand-, Brüstungs- oder Kanaleinbau | KD: Frontdurchlass mit senkrechten und | waagerechten Lamellen zur Strahllenkung, | separat einstellbar
1000227784 | Lüftungsgitter | TRS-K-KD/1025x325/A1 | 387 | 73269098 | 1 | 7 | 1052 | 352 | 34 | TRS-K | pcs | DE | EUR | Luftdurchlässe | Lüftungsgitter | Wand-, Brüstungs- oder Kanaleinbau | KD: Frontdurchlass mit senkrechten und | waagerechten Lamellen zur Strahllenkung, | separat einstellbar | A1: Einbaurahmen 12,5 mm
1000227651 | Lüftungsgitter | TRS-K-KD/1025x75 | 225 | 73269098 | 1 | 1.8 | 1052 | 102 | 34 | TRS-K | pcs | DE | EUR | Luftdurchlässe | Lüftungsgitter | Wand-, Brüstungs- oder Kanaleinbau | KD: Frontdurchlass mit senkrechten und | waagerechten Lamellen zur Strahllenkung, | separat einstellbar
1000227652 | Lüftungsgitter | TRS-K-KD/1025x75/A1 | 267 | 73269098 | 1 | 1.8 | 1052 | 102 | 34 | TRS-K | pcs | DE | EUR | Luftdurchlässe | Lüftungsgitter | Wand-, Brüstungs- oder Kanaleinbau | KD: Frontdurchlass mit senkrechten und | waagerechten Lamellen zur Strahllenkung, | separat einstellbar | A1: Einbaurahmen 12,5 mm
1000227669 | Lüftungsgitter | TRS-K-KD/1225x125 | 296 | 73269098 | 1 | 3 | 1252 | 152 | 34 | TRS-K | pcs | DE | EUR | Luftdurchlässe | Lüftungsgitter | Wand-, Brüstungs- oder Kanaleinbau | KD: Frontdurchlass mit senkrechten und | waagerechten Lamellen zur Strahllenkung, | separat einstellbar
1000227670 | Lüftungsgitter | TRS-K-KD/1225x125/A1 | 342 | 73269098 | 1 | 3 | 1252 | 152 | 34 | TRS-K | pcs | DE | EUR | Luftdurchlässe | Lüftungsgitter | Wand-, Brüstungs- oder Kanaleinbau | KD: Frontdurchlass mit senkrechten und | waagerechten Lamellen zur Strahllenkung, | separat einstellbar | A1: Einbaurahmen 12,5 mm
1000227771 | Lüftungsgitter | TRS-K-KD/1225x225 | 362 | 73269098 | 1 | 5 | 1252 | 252 | 34 | TRS-K | pcs | DE | EUR | Luftdurchlässe | Lüftungsgitter | Wand-, Brüstungs- oder Kanaleinbau | KD: Frontdurchlass mit senkrechten und | waagerechten Lamellen zur Strahllenkung, | separat einstellbar
1000227772 | Lüftungsgitter | TRS-K-KD/1225x225/A1 | 416 | 73269098 | 1 | 5 | 1252 | 252 | 34 | TRS-K | pcs | DE | EUR | Luftdurchlässe | Lüftungsgitter | Wand-, Brüstungs- oder Kanaleinbau | KD: Frontdurchlass mit senkrechten und | waagerechten Lamellen zur Strahllenkung, | separat einstellbar | A1: Einbaurahmen 12,5 mm
1000227785 | Lüftungsgitter | TRS-K-KD/1225x325 | 394 | 73269098 | 1 | 8.1 | 1252 | 352 | 34 | TRS-K | pcs | DE | EUR | Luftdurchlässe | Lüftungsgitter | Wand-, Brüstungs- oder Kanaleinbau | KD: Frontdurchlass mit senkrechten und | waagerechten Lamellen zur Strahllenkung, | separat einstellbar
1000227786 | Lüftungsgitter | TRS-K-KD/1225x325/A1 | 448 | 73269098 | 1 | 8.1 | 1252 | 352 | 34 | TRS-K | pcs | DE | EUR | Luftdurchlässe | Lüftungsgitter | Wand-, Brüstungs- oder Kanaleinbau | KD: Frontdurchlass mit senkrechten und | waagerechten Lamellen zur Strahllenkung, | separat einstellbar | A1: Einbaurahmen 12,5 mm
1000227653 | Lüftungsgitter | TRS-K-KD/1225x75 | 263 | 73269098 | 1 | 2.2 | 1252 | 102 | 34 | TRS-K | pcs | DE | EUR | Luftdurchlässe | Lüftungsgitter | Wand-, Brüstungs- oder Kanaleinbau | KD: Frontdurchlass mit senkrechten und | waagerechten Lamellen zur Strahllenkung, | separat einstellbar
1000227654 | Lüftungsgitter | TRS-K-KD/1225x75/A1 | 308 | 73269098 | 1 | 2.2 | 1252 | 102 | 34 | TRS-K | pcs | DE | EUR | Luftdurchlässe | Lüftungsgitter | Wand-, Brüstungs- oder Kanaleinbau | KD: Frontdurchlass mit senkrechten und | waagerechten Lamellen zur Strahllenkung, | separat einstellbar | A1: Einbaurahmen 12,5 mm
1000227655 | Lüftungsgitter | TRS-K-KD/225x125 | 89 | 73269098 | 1 | 0.6 | 252 | 152 | 34 | TRS-K | pcs | DE | EUR | Luftdurchlässe | Lüftungsgitter | Wand-, Brüstungs- oder Kanaleinbau | KD: Frontdurchlass mit senkrechten und | waagerechten Lamellen zur Strahllenkung, | separat einstellbar
1000227656 | Lüftungsgitter | TRS-K-KD/225x125/A1 | 120 | 73269098 | 1 | 0.6 | 252 | 152 | 34 | TRS-K | pcs | DE | EUR | Luftdurchlässe | Lüftungsgitter | Wand-, Brüstungs- oder Kanaleinbau | KD: Frontdurchlass mit senkrechten und | waagerechten Lamellen zur Strahllenkung, | separat einstellbar | A1: Einbaurahmen 12,5 mm
1000227639 | Lüftungsgitter | TRS-K-KD/225x75 | 81 | 73269098 | 1 | 0.5 | 252 | 102 | 34 | TRS-K | pcs | DE | EUR | Luftdurchlässe | Lüftungsgitter | Wand-, Brüstungs- oder Kanaleinbau | KD: Frontdurchlass mit senkrechten und | waagerechten Lamellen zur Strahllenkung, | separat einstellbar
1000227640 | Lüftungsgitter | TRS-K-KD/225x75/A1 | 112 | 73269098 | 1 | 0.5 | 252 | 102 | 34 | TRS-K | pcs | DE | EUR | Luftdurchlässe | Lüftungsgitter | Wand-, Brüstungs- oder Kanaleinbau | KD: Frontdurchlass mit senkrechten und | waagerechten Lamellen zur Strahllenkung, | separat einstellbar | A1: Einbaurahmen 12,5 mm
1000227657 | Lüftungsgitter | TRS-K-KD/325x125 | 109 | 73269098 | 1 | 0.9 | 352 | 152 | 34 | TRS-K | pcs | DE | EUR | Luftdurchlässe | Lüftungsgitter | Wand-, Brüstungs- oder Kanaleinbau | KD: Frontdurchlass mit senkrechten und | waagerechten Lamellen zur Strahllenkung, | separat einstellbar
1000227658 | Lüftungsgitter | TRS-K-KD/325x125/A1 | 140 | 73269098 | 1 | 0.9 | 352 | 152 | 34 | TRS-K | pcs | DE | EUR | Luftdurchlässe | Lüftungsgitter | Wand-, Brüstungs- oder Kanaleinbau | KD: Frontdurchlass mit senkrechten und | waagerechten Lamellen zur Strahllenkung, | separat einstellbar | A1: Einbaurahmen 12,5 mm
1000227759 | Lüftungsgitter | TRS-K-KD/325x225 | 126 | 73269098 | 1 | 1.4 | 352 | 252 | 34 | TRS-K | pcs | DE | EUR | Luftdurchlässe | Lüftungsgitter | Wand-, Brüstungs- oder Kanaleinbau | KD: Frontdurchlass mit senkrechten und | waagerechten Lamellen zur Strahllenkung, | separat einstellbar
1000227760 | Lüftungsgitter | TRS-K-KD/325x225/A1 | 160 | 73269098 | 1 | 1.4 | 352 | 252 | 34 | TRS-K | pcs | DE | EUR | Luftdurchlässe | Lüftungsgitter | Wand-, Brüstungs- oder Kanaleinbau | KD: Frontdurchlass mit senkrechten und | waagerechten Lamellen zur Strahllenkung, | separat einstellbar | A1: Einbaurahmen 12,5 mm
1000227773 | Lüftungsgitter | TRS-K-KD/325x325 | 153 | 73269098 | 1 | 2.5 | 352 | 352 | 34 | TRS-K | pcs | DE | EUR | Luftdurchlässe | Lüftungsgitter | Wand-, Brüstungs- oder Kanaleinbau | KD: Frontdurchlass mit senkrechten und | waagerechten Lamellen zur Strahllenkung, | separat einstellbar
1000227774 | Lüftungsgitter | TRS-K-KD/325x325/A1 | 187 | 73269098 | 1 | 2.5 | 352 | 352 | 34 | TRS-K | pcs | DE | EUR | Luftdurchlässe | Lüftungsgitter | Wand-, Brüstungs- oder Kanaleinbau | KD: Frontdurchlass mit senkrechten und | waagerechten Lamellen zur Strahllenkung, | separat einstellbar | A1: Einbaurahmen 12,5 mm
1000227641 | Lüftungsgitter | TRS-K-KD/325x75 | 103 | 73269098 | 1 | 0.6 | 352 | 102 | 34 | TRS-K | pcs | DE | EUR | Luftdurchlässe | Lüftungsgitter | Wand-, Brüstungs- oder Kanaleinbau | KD: Frontdurchlass mit senkrechten und | waagerechten Lamellen zur Strahllenkung, | separat einstellbar
1000227642 | Lüftungsgitter | TRS-K-KD/325x75/A1 | 134 | 73269098 | 1 | 0.6 | 352 | 102 | 34 | TRS-K | pcs | DE | EUR | Luftdurchlässe | Lüftungsgitter | Wand-, Brüstungs- oder Kanaleinbau | KD: Frontdurchlass mit senkrechten und | waagerechten Lamellen zur Strahllenkung, | separat einstellbar | A1: Einbaurahmen 12,5 mm
1000227659 | Lüftungsgitter | TRS-K-KD/425x125 | 126 | 73269098 | 1 | 1 | 452 | 152 | 34 | TRS-K | pcs | DE | EUR | Luftdurchlässe | Lüftungsgitter | Wand-, Brüstungs- oder Kanaleinbau | KD: Frontdurchlass mit senkrechten und | waagerechten Lamellen zur Strahllenkung, | separat einstellbar
1000227660 | Lüftungsgitter | TRS-K-KD/425x125/A1 | 160 | 73269098 | 1 | 1 | 452 | 152 | 34 | TRS-K | pcs | DE | EUR | Luftdurchlässe | Lüftungsgitter | Wand-, Brüstungs- oder Kanaleinbau | KD: Frontdurchlass mit senkrechten und | waagerechten Lamellen zur Strahllenkung, | separat einstellbar | A1: Einbaurahmen 12,5 mm
1000227761 | Lüftungsgitter | TRS-K-KD/425x225 | 156 | 73269098 | 1 | 1.8 | 452 | 252 | 34 | TRS-K | pcs | DE | EUR | Luftdurchlässe | Lüftungsgitter | Wand-, Brüstungs- oder Kanaleinbau | KD: Frontdurchlass mit senkrechten und | waagerechten Lamellen zur Strahllenkung, | separat einstellbar
1000227762 | Lüftungsgitter | TRS-K-KD/425x225/A1 | 190 | 73269098 | 1 | 1.8 | 452 | 252 | 34 | TRS-K | pcs | DE | EUR | Luftdurchlässe | Lüftungsgitter | Wand-, Brüstungs- oder Kanaleinbau | KD: Frontdurchlass mit senkrechten und | waagerechten Lamellen zur Strahllenkung, | separat einstellbar | A1: Einbaurahmen 12,5 mm
1000227775 | Lüftungsgitter | TRS-K-KD/425x325 | 180 | 73269098 | 1 | 3.1 | 452 | 352 | 34 | TRS-K | pcs | DE | EUR | Luftdurchlässe | Lüftungsgitter | Wand-, Brüstungs- oder Kanaleinbau | KD: Frontdurchlass mit senkrechten und | waagerechten Lamellen zur Strahllenkung, | separat einstellbar
1000227776 | Lüftungsgitter | TRS-K-KD/425x325/A1 | 220 | 73269098 | 1 | 3.1 | 452 | 352 | 34 | TRS-K | pcs | DE | EUR | Luftdurchlässe | Lüftungsgitter | Wand-, Brüstungs- oder Kanaleinbau | KD: Frontdurchlass mit senkrechten und | waagerechten Lamellen zur Strahllenkung, | separat einstellbar | A1: Einbaurahmen 12,5 mm
1000227643 | Lüftungsgitter | TRS-K-KD/425x75 | 122 | 73269098 | 1 | 0.8 | 452 | 102 | 34 | TRS-K | pcs | DE | EUR | Luftdurchlässe | Lüftungsgitter | Wand-, Brüstungs- oder Kanaleinbau | KD: Frontdurchlass mit senkrechten und | waagerechten Lamellen zur Strahllenkung, | separat einstellbar
1000227644 | Lüftungsgitter | TRS-K-KD/425x75/A1 | 156 | 73269098 | 1 | 0.8 | 452 | 102 | 34 | TRS-K | pcs | DE | EUR | Luftdurchlässe | Lüftungsgitter | Wand-, Brüstungs- oder Kanaleinbau | KD: Frontdurchlass mit senkrechten und | waagerechten Lamellen zur Strahllenkung, | separat einstellbar | A1: Einbaurahmen 12,5 mm
1000227661 | Lüftungsgitter | TRS-K-KD/525x125 | 153 | 73269098 | 1 | 1.3 | 552 | 152 | 34 | TRS-K | pcs | DE | EUR | Luftdurchlässe | Lüftungsgitter | Wand-, Brüstungs- oder Kanaleinbau | KD: Frontdurchlass mit senkrechten und | waagerechten Lamellen zur Strahllenkung, | separat einstellbar
1000227662 | Lüftungsgitter | TRS-K-KD/525x125/A1 | 187 | 73269098 | 1 | 1.3 | 552 | 152 | 34 | TRS-K | pcs | DE | EUR | Luftdurchlässe | Lüftungsgitter | Wand-, Brüstungs- oder Kanaleinbau | KD: Frontdurchlass mit senkrechten und | waagerechten Lamellen zur Strahllenkung, | separat einstellbar | A1: Einbaurahmen 12,5 mm
1000227763 | Lüftungsgitter | TRS-K-KD/525x225 | 187 | 73269098 | 1 | 2.2 | 552 | 252 | 34 | TRS-K | pcs | DE | EUR | Luftdurchlässe | Lüftungsgitter | Wand-, Brüstungs- oder Kanaleinbau | KD: Frontdurchlass mit senkrechten und | waagerechten Lamellen zur Strahllenkung, | separat einstellbar
1000227764 | Lüftungsgitter | TRS-K-KD/525x225/A1 | 227 | 73269098 | 1 | 2.2 | 552 | 252 | 34 | TRS-K | pcs | DE | EUR | Luftdurchlässe | Lüftungsgitter | Wand-, Brüstungs- oder Kanaleinbau | KD: Frontdurchlass mit senkrechten und | waagerechten Lamellen zur Strahllenkung, | separat einstellbar | A1: Einbaurahmen 12,5 mm
1000227777 | Lüftungsgitter | TRS-K-KD/525x325 | 208 | 73269098 | 1 | 3.6 | 552 | 352 | 34 | TRS-K | pcs | DE | EUR | Luftdurchlässe | Lüftungsgitter | Wand-, Brüstungs- oder Kanaleinbau | KD: Frontdurchlass mit senkrechten und | waagerechten Lamellen zur Strahllenkung, | separat einstellbar
1000227778 | Lüftungsgitter | TRS-K-KD/525x325/A1 | 249 | 73269098 | 1 | 3.6 | 552 | 352 | 34 | TRS-K | pcs | DE | EUR | Luftdurchlässe | Lüftungsgitter | Wand-, Brüstungs- oder Kanaleinbau | KD: Frontdurchlass mit senkrechten und | waagerechten Lamellen zur Strahllenkung, | separat einstellbar | A1: Einbaurahmen 12,5 mm
1000227645 | Lüftungsgitter | TRS-K-KD/525x75 | 142 | 73269098 | 1 | 1 | 552 | 102 | 34 | TRS-K | pcs | DE | EUR | Luftdurchlässe | Lüftungsgitter | Wand-, Brüstungs- oder Kanaleinbau | KD: Frontdurchlass mit senkrechten und | waagerechten Lamellen zur Strahllenkung, | separat einstellbar
1000227646 | Lüftungsgitter | TRS-K-KD/525x75/A1 | 176 | 73269098 | 1 | 1 | 552 | 102 | 34 | TRS-K | pcs | DE | EUR | Luftdurchlässe | Lüftungsgitter | Wand-, Brüstungs- oder Kanaleinbau | KD: Frontdurchlass mit senkrechten und | waagerechten Lamellen zur Strahllenkung, | separat einstellbar | A1: Einbaurahmen 12,5 mm
1000227663 | Lüftungsgitter | TRS-K-KD/625x125 | 169 | 73269098 | 1 | 1.6 | 652 | 152 | 34 | TRS-K | pcs | DE | EUR | Luftdurchlässe | Lüftungsgitter | Wand-, Brüstungs- oder Kanaleinbau | KD: Frontdurchlass mit senkrechten und | waagerechten Lamellen zur Strahllenkung, | separat einstellbar
1000227664 | Lüftungsgitter | TRS-K-KD/625x125/A1 | 209 | 73269098 | 1 | 1.6 | 652 | 152 | 34 | TRS-K | pcs | DE | EUR | Luftdurchlässe | Lüftungsgitter | Wand-, Brüstungs- oder Kanaleinbau | KD: Frontdurchlass mit senkrechten und | waagerechten Lamellen zur Strahllenkung, | separat einstellbar | A1: Einbaurahmen 12,5 mm
1000227765 | Lüftungsgitter | TRS-K-KD/625x225 | 208 | 73269098 | 1 | 2.6 | 652 | 252 | 34 | TRS-K | pcs | DE | EUR | Luftdurchlässe | Lüftungsgitter | Wand-, Brüstungs- oder Kanaleinbau | KD: Frontdurchlass mit senkrechten und | waagerechten Lamellen zur Strahllenkung, | separat einstellbar
1000227766 | Lüftungsgitter | TRS-K-KD/625x225/A1 | 249 | 73269098 | 1 | 2.6 | 652 | 252 | 34 | TRS-K | pcs | DE | EUR | Luftdurchlässe | Lüftungsgitter | Wand-, Brüstungs- oder Kanaleinbau | KD: Frontdurchlass mit senkrechten und | waagerechten Lamellen zur Strahllenkung, | separat einstellbar | A1: Einbaurahmen 12,5 mm
1000227779 | Lüftungsgitter | TRS-K-KD/625x325 | 235 | 73269098 | 1 | 4.7 | 652 | 352 | 34 | TRS-K | pcs | DE | EUR | Luftdurchlässe | Lüftungsgitter | Wand-, Brüstungs- oder Kanaleinbau | KD: Frontdurchlass mit senkrechten und | waagerechten Lamellen zur Strahllenkung, | separat einstellbar
1000227780 | Lüftungsgitter | TRS-K-KD/625x325/A1 | 276 | 73269098 | 1 | 4.7 | 652 | 352 | 34 | TRS-K | pcs | DE | EUR | Luftdurchlässe | Lüftungsgitter | Wand-, Brüstungs- oder Kanaleinbau | KD: Frontdurchlass mit senkrechten und | waagerechten Lamellen zur Strahllenkung, | separat einstellbar | A1: Einbaurahmen 12,5 mm
1000227647 | Lüftungsgitter | TRS-K-KD/625x75 | 156 | 73269098 | 1 | 1.1 | 652 | 102 | 34 | TRS-K | pcs | DE | EUR | Luftdurchlässe | Lüftungsgitter | Wand-, Brüstungs- oder Kanaleinbau | KD: Frontdurchlass mit senkrechten und | waagerechten Lamellen zur Strahllenkung, | separat einstellbar
1000227648 | Lüftungsgitter | TRS-K-KD/625x75/A1 | 196 | 73269098 | 1 | 1.1 | 652 | 102 | 34 | TRS-K | pcs | DE | EUR | Luftdurchlässe | Lüftungsgitter | Wand-, Brüstungs- oder Kanaleinbau | KD: Frontdurchlass mit senkrechten und | waagerechten Lamellen zur Strahllenkung, | separat einstellbar | A1: Einbaurahmen 12,5 mm
1000227665 | Lüftungsgitter | TRS-K-KD/825x125 | 213 | 73269098 | 1 | 2.1 | 852 | 152 | 34 | TRS-K | pcs | DE | EUR | Luftdurchlässe | Lüftungsgitter | Wand-, Brüstungs- oder Kanaleinbau | KD: Frontdurchlass mit senkrechten und | waagerechten Lamellen zur Strahllenkung, | separat einstellbar
1000227666 | Lüftungsgitter | TRS-K-KD/825x125/A1 | 254 | 73269098 | 1 | 2.1 | 852 | 152 | 34 | TRS-K | pcs | DE | EUR | Luftdurchlässe | Lüftungsgitter | Wand-, Brüstungs- oder Kanaleinbau | KD: Frontdurchlass mit senkrechten und | waagerechten Lamellen zur Strahllenkung, | separat einstellbar | A1: Einbaurahmen 12,5 mm
1000227767 | Lüftungsgitter | TRS-K-KD/825x225 | 259 | 73269098 | 1 | 3.4 | 852 | 252 | 34 | TRS-K | pcs | DE | EUR | Luftdurchlässe | Lüftungsgitter | Wand-, Brüstungs- oder Kanaleinbau | KD: Frontdurchlass mit senkrechten und | waagerechten Lamellen zur Strahllenkung, | separat einstellbar
1000227768 | Lüftungsgitter | TRS-K-KD/825x225/A1 | 301 | 73269098 | 1 | 3.4 | 852 | 252 | 34 | TRS-K | pcs | DE | EUR | Luftdurchlässe | Lüftungsgitter | Wand-, Brüstungs- oder Kanaleinbau | KD: Frontdurchlass mit senkrechten und | waagerechten Lamellen zur Strahllenkung, | separat einstellbar | A1: Einbaurahmen 12,5 mm
1000227781 | Lüftungsgitter | TRS-K-KD/825x325 | 290 | 73269098 | 1 | 5.9 | 852 | 352 | 34 | TRS-K | pcs | DE | EUR | Luftdurchlässe | Lüftungsgitter | Wand-, Brüstungs- oder Kanaleinbau | KD: Frontdurchlass mit senkrechten und | waagerechten Lamellen zur Strahllenkung, | separat einstellbar
1000227782 | Lüftungsgitter | TRS-K-KD/825x325/A1 | 332 | 73269098 | 1 | 5.9 | 852 | 352 | 34 | TRS-K | pcs | DE | EUR | Luftdurchlässe | Lüftungsgitter | Wand-, Brüstungs- oder Kanaleinbau | KD: Frontdurchlass mit senkrechten und | waagerechten Lamellen zur Strahllenkung, | separat einstellbar | A1: Einbaurahmen 12,5 mm
1000227649 | Lüftungsgitter | TRS-K-KD/825x75 | 196 | 73269098 | 1 | 1.4 | 852 | 102 | 34 | TRS-K | pcs | DE | EUR | Luftdurchlässe | Lüftungsgitter | Wand-, Brüstungs- oder Kanaleinbau | KD: Frontdurchlass mit senkrechten und | waagerechten Lamellen zur Strahllenkung, | separat einstellbar
1000227650 | Lüftungsgitter | TRS-K-KD/825x75/A1 | 237 | 73269098 | 1 | 1.4 | 852 | 102 | 34 | TRS-K | pcs | DE | EUR | Luftdurchlässe | Lüftungsgitter | Wand-, Brüstungs- oder Kanaleinbau | KD: Frontdurchlass mit senkrechten und | waagerechten Lamellen zur Strahllenkung, | separat einstellbar | A1: Einbaurahmen 12,5 mm
1000227699 | Lüftungsgitter | TRS-K-KS/1025x125 | 321 | 73269098 | 1 | 1.9 | 1052 | 152 | 34 | TRS-K | pcs | DE | EUR | Luftdurchlässe | Lüftungsgitter | Wand-, Brüstungs- oder Kanaleinbau | KS: Schlitzschieber für TRS-K-KA
1000227700 | Lüftungsgitter | TRS-K-KS/1025x125/A1 | 363 | 73269098 | 1 | 1.9 | 1052 | 152 | 34 | TRS-K | pcs | DE | EUR | Luftdurchlässe | Lüftungsgitter | Wand-, Brüstungs- oder Kanaleinbau | KS: Schlitzschieber für TRS-K-KA | A1: Einbaurahmen 12,5 mm
1000227797 | Lüftungsgitter | TRS-K-KS/1025x225 | 383 | 73269098 | 1 | 2.8 | 1052 | 252 | 34 | TRS-K | pcs | DE | EUR | Luftdurchlässe | Lüftungsgitter | Wand-, Brüstungs- oder Kanaleinbau | KS: Schlitzschieber für TRS-K-KA
1000227798 | Lüftungsgitter | TRS-K-KS/1025x225/A1 | 428 | 73269098 | 1 | 2.8 | 1052 | 252 | 34 | TRS-K | pcs | DE | EUR | Luftdurchlässe | Lüftungsgitter | Wand-, Brüstungs- oder Kanaleinbau | KS: Schlitzschieber für TRS-K-KA | A1: Einbaurahmen 12,5 mm
1000227811 | Lüftungsgitter | TRS-K-KS/1025x325 | 413 | 73269098 | 1 | 4.4 | 1052 | 352 | 34 | TRS-K | pcs | DE | EUR | Luftdurchlässe | Lüftungsgitter | Wand-, Brüstungs- oder Kanaleinbau | KS: Schlitzschieber für TRS-K-KA
1000227812 | Lüftungsgitter | TRS-K-KS/1025x325/A1 | 459 | 73269098 | 1 | 4.4 | 1052 | 352 | 34 | TRS-K | pcs | DE | EUR | Luftdurchlässe | Lüftungsgitter | Wand-, Brüstungs- oder Kanaleinbau | KS: Schlitzschieber für TRS-K-KA | A1: Einbaurahmen 12,5 mm
1000227683 | Lüftungsgitter | TRS-K-KS/1025x75 | 309 | 73269098 | 1 | 1.5 | 1052 | 102 | 34 | TRS-K | pcs | DE | EUR | Luftdurchlässe | Lüftungsgitter | Wand-, Brüstungs- oder Kanaleinbau | KS: Schlitzschieber für TRS-K-KA
1000227684 | Lüftungsgitter | TRS-K-KS/1025x75/A1 | 351 | 73269098 | 1 | 1.5 | 1052 | 102 | 34 | TRS-K | pcs | DE | EUR | Luftdurchlässe | Lüftungsgitter | Wand-, Brüstungs- oder Kanaleinbau | KS: Schlitzschieber für TRS-K-KA | A1: Einbaurahmen 12,5 mm
1000227701 | Lüftungsgitter | TRS-K-KS/1225x125 | 390 | 73269098 | 1 | 2.3 | 1252 | 152 | 34 | TRS-K | pcs | DE | EUR | Luftdurchlässe | Lüftungsgitter | Wand-, Brüstungs- oder Kanaleinbau | KS: Schlitzschieber für TRS-K-KA
1000227702 | Lüftungsgitter | TRS-K-KS/1225x125/A1 | 436 | 73269098 | 1 | 2.3 | 1252 | 152 | 34 | TRS-K | pcs | DE | EUR | Luftdurchlässe | Lüftungsgitter | Wand-, Brüstungs- oder Kanaleinbau | KS: Schlitzschieber für TRS-K-KA | A1: Einbaurahmen 12,5 mm
1000227799 | Lüftungsgitter | TRS-K-KS/1225x225 | 435 | 73269098 | 1 | 3.3 | 1252 | 252 | 34 | TRS-K | pcs | DE | EUR | Luftdurchlässe | Lüftungsgitter | Wand-, Brüstungs- oder Kanaleinbau | KS: Schlitzschieber für TRS-K-KA
1000227800 | Lüftungsgitter | TRS-K-KS/1225x225/A1 | 489 | 73269098 | 1 | 3.3 | 1252 | 252 | 34 | TRS-K | pcs | DE | EUR | Luftdurchlässe | Lüftungsgitter | Wand-, Brüstungs- oder Kanaleinbau | KS: Schlitzschieber für TRS-K-KA | A1: Einbaurahmen 12,5 mm
1000227813 | Lüftungsgitter | TRS-K-KS/1225x325 | 483 | 73269098 | 1 | 5.1 | 1252 | 352 | 34 | TRS-K | pcs | DE | EUR | Luftdurchlässe | Lüftungsgitter | Wand-, Brüstungs- oder Kanaleinbau | KS: Schlitzschieber für TRS-K-KA
1000227814 | Lüftungsgitter | TRS-K-KS/1225x325/A1 | 537 | 73269098 | 1 | 5.1 | 1252 | 352 | 34 | TRS-K | pcs | DE | EUR | Luftdurchlässe | Lüftungsgitter | Wand-, Brüstungs- oder Kanaleinbau | KS: Schlitzschieber für TRS-K-KA | A1: Einbaurahmen 12,5 mm
1000227685 | Lüftungsgitter | TRS-K-KS/1225x75 | 348 | 73269098 | 1 | 1.8 | 1252 | 102 | 34 | TRS-K | pcs | DE | EUR | Luftdurchlässe | Lüftungsgitter | Wand-, Brüstungs- oder Kanaleinbau | KS: Schlitzschieber für TRS-K-KA
1000227686 | Lüftungsgitter | TRS-K-KS/1225x75/A1 | 393 | 73269098 | 1 | 1.8 | 1252 | 102 | 34 | TRS-K | pcs | DE | EUR | Luftdurchlässe | Lüftungsgitter | Wand-, Brüstungs- oder Kanaleinbau | KS: Schlitzschieber für TRS-K-KA | A1: Einbaurahmen 12,5 mm
1000227687 | Lüftungsgitter | TRS-K-KS/225x125 | 126 | 73269098 | 1 | 0.5 | 252 | 152 | 34 | TRS-K | pcs | DE | EUR | Luftdurchlässe | Lüftungsgitter | Wand-, Brüstungs- oder Kanaleinbau | KS: Schlitzschieber für TRS-K-KA
1000227688 | Lüftungsgitter | TRS-K-KS/225x125/A1 | 157 | 73269098 | 1 | 0.5 | 252 | 152 | 34 | TRS-K | pcs | DE | EUR | Luftdurchlässe | Lüftungsgitter | Wand-, Brüstungs- oder Kanaleinbau | KS: Schlitzschieber für TRS-K-KA | A1: Einbaurahmen 12,5 mm
1000227671 | Lüftungsgitter | TRS-K-KS/225x75 | 122 | 73269098 | 1 | 0.4 | 252 | 102 | 34 | TRS-K | pcs | DE | EUR | Luftdurchlässe | Lüftungsgitter | Wand-, Brüstungs- oder Kanaleinbau | KS: Schlitzschieber für TRS-K-KA
1000227672 | Lüftungsgitter | TRS-K-KS/225x75/A1 | 153 | 73269098 | 1 | 0.4 | 252 | 102 | 34 | TRS-K | pcs | DE | EUR | Luftdurchlässe | Lüftungsgitter | Wand-, Brüstungs- oder Kanaleinbau | KS: Schlitzschieber für TRS-K-KA | A1: Einbaurahmen 12,5 mm
1000227689 | Lüftungsgitter | TRS-K-KS/325x125 | 155 | 73269098 | 1 | 0.7 | 352 | 152 | 34 | TRS-K | pcs | DE | EUR | Luftdurchlässe | Lüftungsgitter | Wand-, Brüstungs- oder Kanaleinbau | KS: Schlitzschieber für TRS-K-KA
1000227690 | Lüftungsgitter | TRS-K-KS/325x125/A1 | 186 | 73269098 | 1 | 0.7 | 352 | 152 | 34 | TRS-K | pcs | DE | EUR | Luftdurchlässe | Lüftungsgitter | Wand-, Brüstungs- oder Kanaleinbau | KS: Schlitzschieber für TRS-K-KA | A1: Einbaurahmen 12,5 mm
1000227787 | Lüftungsgitter | TRS-K-KS/325x225 | 169 | 73269098 | 1 | 1 | 352 | 252 | 34 | TRS-K | pcs | DE | EUR | Luftdurchlässe | Lüftungsgitter | Wand-, Brüstungs- oder Kanaleinbau | KS: Schlitzschieber für TRS-K-KA
1000227788 | Lüftungsgitter | TRS-K-KS/325x225/A1 | 203 | 73269098 | 1 | 1 | 352 | 252 | 34 | TRS-K | pcs | DE | EUR | Luftdurchlässe | Lüftungsgitter | Wand-, Brüstungs- oder Kanaleinbau | KS: Schlitzschieber für TRS-K-KA | A1: Einbaurahmen 12,5 mm
1000227801 | Lüftungsgitter | TRS-K-KS/325x325 | 198 | 73269098 | 1 | 1.6 | 352 | 352 | 34 | TRS-K | pcs | DE | EUR | Luftdurchlässe | Lüftungsgitter | Wand-, Brüstungs- oder Kanaleinbau | KS: Schlitzschieber für TRS-K-KA
1000227802 | Lüftungsgitter | TRS-K-KS/325x325/A1 | 232 | 73269098 | 1 | 1.6 | 352 | 352 | 34 | TRS-K | pcs | DE | EUR | Luftdurchlässe | Lüftungsgitter | Wand-, Brüstungs- oder Kanaleinbau | KS: Schlitzschieber für TRS-K-KA | A1: Einbaurahmen 12,5 mm
1000227673 | Lüftungsgitter | TRS-K-KS/325x75 | 145 | 73269098 | 1 | 0.5 | 352 | 102 | 34 | TRS-K | pcs | DE | EUR | Luftdurchlässe | Lüftungsgitter | Wand-, Brüstungs- oder Kanaleinbau | KS: Schlitzschieber für TRS-K-KA
1000227674 | Lüftungsgitter | TRS-K-KS/325x75/A1 | 176 | 73269098 | 1 | 0.5 | 352 | 102 | 34 | TRS-K | pcs | DE | EUR | Luftdurchlässe | Lüftungsgitter | Wand-, Brüstungs- oder Kanaleinbau | KS: Schlitzschieber für TRS-K-KA | A1: Einbaurahmen 12,5 mm
1000227691 | Lüftungsgitter | TRS-K-KS/425x125 | 187 | 73269098 | 1 | 0.8 | 452 | 152 | 34 | TRS-K | pcs | DE | EUR | Luftdurchlässe | Lüftungsgitter | Wand-, Brüstungs- oder Kanaleinbau | KS: Schlitzschieber für TRS-K-KA
1000227692 | Lüftungsgitter | TRS-K-KS/425x125/A1 | 221 | 73269098 | 1 | 0.8 | 452 | 152 | 34 | TRS-K | pcs | DE | EUR | Luftdurchlässe | Lüftungsgitter | Wand-, Brüstungs- oder Kanaleinbau | KS: Schlitzschieber für TRS-K-KA | A1: Einbaurahmen 12,5 mm
1000227789 | Lüftungsgitter | TRS-K-KS/425x225 | 208 | 73269098 | 1 | 1.2 | 452 | 252 | 34 | TRS-K | pcs | DE | EUR | Luftdurchlässe | Lüftungsgitter | Wand-, Brüstungs- oder Kanaleinbau | KS: Schlitzschieber für TRS-K-KA
1000227790 | Lüftungsgitter | TRS-K-KS/425x225/A1 | 242 | 73269098 | 1 | 1.2 | 452 | 252 | 34 | TRS-K | pcs | DE | EUR | Luftdurchlässe | Lüftungsgitter | Wand-, Brüstungs- oder Kanaleinbau | KS: Schlitzschieber für TRS-K-KA | A1: Einbaurahmen 12,5 mm
1000227803 | Lüftungsgitter | TRS-K-KS/425x325 | 227 | 73269098 | 1 | 2 | 452 | 352 | 34 | TRS-K | pcs | DE | EUR | Luftdurchlässe | Lüftungsgitter | Wand-, Brüstungs- oder Kanaleinbau | KS: Schlitzschieber für TRS-K-KA
1000227804 | Lüftungsgitter | TRS-K-KS/425x325/A1 | 267 | 73269098 | 1 | 2 | 452 | 352 | 34 | TRS-K | pcs | DE | EUR | Luftdurchlässe | Lüftungsgitter | Wand-, Brüstungs- oder Kanaleinbau | KS: Schlitzschieber für TRS-K-KA | A1: Einbaurahmen 12,5 mm
1000227675 | Lüftungsgitter | TRS-K-KS/425x75 | 167 | 73269098 | 1 | 0.7 | 452 | 102 | 34 | TRS-K | pcs | DE | EUR | Luftdurchlässe | Lüftungsgitter | Wand-, Brüstungs- oder Kanaleinbau | KS: Schlitzschieber für TRS-K-KA
1000227676 | Lüftungsgitter | TRS-K-KS/425x75/A1 | 201 | 73269098 | 1 | 0.7 | 452 | 102 | 34 | TRS-K | pcs | DE | EUR | Luftdurchlässe | Lüftungsgitter | Wand-, Brüstungs- oder Kanaleinbau | KS: Schlitzschieber für TRS-K-KA | A1: Einbaurahmen 12,5 mm
1000227693 | Lüftungsgitter | TRS-K-KS/525x125 | 213 | 73269098 | 1 | 1 | 552 | 152 | 34 | TRS-K | pcs | DE | EUR | Luftdurchlässe | Lüftungsgitter | Wand-, Brüstungs- oder Kanaleinbau | KS: Schlitzschieber für TRS-K-KA
1000227694 | Lüftungsgitter | TRS-K-KS/525x125/A1 | 247 | 73269098 | 1 | 1 | 552 | 152 | 34 | TRS-K | pcs | DE | EUR | Luftdurchlässe | Lüftungsgitter | Wand-, Brüstungs- oder Kanaleinbau | KS: Schlitzschieber für TRS-K-KA | A1: Einbaurahmen 12,5 mm
1000227791 | Lüftungsgitter | TRS-K-KS/525x225 | 233 | 73269098 | 1 | 1.5 | 552 | 252 | 34 | TRS-K | pcs | DE | EUR | Luftdurchlässe | Lüftungsgitter | Wand-, Brüstungs- oder Kanaleinbau | KS: Schlitzschieber für TRS-K-KA
1000227792 | Lüftungsgitter | TRS-K-KS/525x225/A1 | 273 | 73269098 | 1 | 1.5 | 552 | 252 | 34 | TRS-K | pcs | DE | EUR | Luftdurchlässe | Lüftungsgitter | Wand-, Brüstungs- oder Kanaleinbau | KS: Schlitzschieber für TRS-K-KA | A1: Einbaurahmen 12,5 mm
1000227805 | Lüftungsgitter | TRS-K-KS/525x325 | 260 | 73269098 | 1 | 2.3 | 552 | 352 | 34 | TRS-K | pcs | DE | EUR | Luftdurchlässe | Lüftungsgitter | Wand-, Brüstungs- oder Kanaleinbau | KS: Schlitzschieber für TRS-K-KA
1000227806 | Lüftungsgitter | TRS-K-KS/525x325/A1 | 301 | 73269098 | 1 | 2.3 | 552 | 352 | 34 | TRS-K | pcs | DE | EUR | Luftdurchlässe | Lüftungsgitter | Wand-, Brüstungs- oder Kanaleinbau | KS: Schlitzschieber für TRS-K-KA | A1: Einbaurahmen 12,5 mm
1000227677 | Lüftungsgitter | TRS-K-KS/525x75 | 201 | 73269098 | 1 | 0.8 | 552 | 102 | 34 | TRS-K | pcs | DE | EUR | Luftdurchlässe | Lüftungsgitter | Wand-, Brüstungs- oder Kanaleinbau | KS: Schlitzschieber für TRS-K-KA
1000227678 | Lüftungsgitter | TRS-K-KS/525x75/A1 | 235 | 73269098 | 1 | 0.8 | 552 | 102 | 34 | TRS-K | pcs | DE | EUR | Luftdurchlässe | Lüftungsgitter | Wand-, Brüstungs- oder Kanaleinbau | KS: Schlitzschieber für TRS-K-KA | A1: Einbaurahmen 12,5 mm
1000227695 | Lüftungsgitter | TRS-K-KS/625x125 | 243 | 73269098 | 1 | 1.2 | 652 | 152 | 34 | TRS-K | pcs | DE | EUR | Luftdurchlässe | Lüftungsgitter | Wand-, Brüstungs- oder Kanaleinbau | KS: Schlitzschieber für TRS-K-KA
1000227696 | Lüftungsgitter | TRS-K-KS/625x125/A1 | 283 | 73269098 | 1 | 1.2 | 652 | 152 | 34 | TRS-K | pcs | DE | EUR | Luftdurchlässe | Lüftungsgitter | Wand-, Brüstungs- oder Kanaleinbau | KS: Schlitzschieber für TRS-K-KA | A1: Einbaurahmen 12,5 mm
1000227793 | Lüftungsgitter | TRS-K-KS/625x225 | 271 | 73269098 | 1 | 1.8 | 652 | 252 | 34 | TRS-K | pcs | DE | EUR | Luftdurchlässe | Lüftungsgitter | Wand-, Brüstungs- oder Kanaleinbau | KS: Schlitzschieber für TRS-K-KA
1000227794 | Lüftungsgitter | TRS-K-KS/625x225/A1 | 312 | 73269098 | 1 | 1.8 | 652 | 252 | 34 | TRS-K | pcs | DE | EUR | Luftdurchlässe | Lüftungsgitter | Wand-, Brüstungs- oder Kanaleinbau | KS: Schlitzschieber für TRS-K-KA | A1: Einbaurahmen 12,5 mm
1000227807 | Lüftungsgitter | TRS-K-KS/625x325 | 302 | 73269098 | 1 | 3 | 652 | 352 | 34 | TRS-K | pcs | DE | EUR | Luftdurchlässe | Lüftungsgitter | Wand-, Brüstungs- oder Kanaleinbau | KS: Schlitzschieber für TRS-K-KA
1000227808 | Lüftungsgitter | TRS-K-KS/625x325/A1 | 343 | 73269098 | 1 | 3 | 652 | 352 | 34 | TRS-K | pcs | DE | EUR | Luftdurchlässe | Lüftungsgitter | Wand-, Brüstungs- oder Kanaleinbau | KS: Schlitzschieber für TRS-K-KA | A1: Einbaurahmen 12,5 mm
1000227679 | Lüftungsgitter | TRS-K-KS/625x75 | 224 | 73269098 | 1 | 0.9 | 652 | 102 | 34 | TRS-K | pcs | DE | EUR | Luftdurchlässe | Lüftungsgitter | Wand-, Brüstungs- oder Kanaleinbau | KS: Schlitzschieber für TRS-K-KA
1000227680 | Lüftungsgitter | TRS-K-KS/625x75/A1 | 264 | 73269098 | 1 | 0.9 | 652 | 102 | 34 | TRS-K | pcs | DE | EUR | Luftdurchlässe | Lüftungsgitter | Wand-, Brüstungs- oder Kanaleinbau | KS: Schlitzschieber für TRS-K-KA | A1: Einbaurahmen 12,5 mm
1000227697 | Lüftungsgitter | TRS-K-KS/825x125 | 291 | 73269098 | 1 | 1.6 | 852 | 152 | 34 | TRS-K | pcs | DE | EUR | Luftdurchlässe | Lüftungsgitter | Wand-, Brüstungs- oder Kanaleinbau | KS: Schlitzschieber für TRS-K-KA
1000227698 | Lüftungsgitter | TRS-K-KS/825x125/A1 | 332 | 73269098 | 1 | 1.6 | 852 | 152 | 34 | TRS-K | pcs | DE | EUR | Luftdurchlässe | Lüftungsgitter | Wand-, Brüstungs- oder Kanaleinbau | KS: Schlitzschieber für TRS-K-KA | A1: Einbaurahmen 12,5 mm
1000227795 | Lüftungsgitter | TRS-K-KS/825x225 | 321 | 73269098 | 1 | 2.3 | 852 | 252 | 34 | TRS-K | pcs | DE | EUR | Luftdurchlässe | Lüftungsgitter | Wand-, Brüstungs- oder Kanaleinbau | KS: Schlitzschieber für TRS-K-KA
1000227796 | Lüftungsgitter | TRS-K-KS/825x225/A1 | 363 | 73269098 | 1 | 2.3 | 852 | 252 | 34 | TRS-K | pcs | DE | EUR | Luftdurchlässe | Lüftungsgitter | Wand-, Brüstungs- oder Kanaleinbau | KS: Schlitzschieber für TRS-K-KA | A1: Einbaurahmen 12,5 mm
1000227809 | Lüftungsgitter | TRS-K-KS/825x325 | 362 | 73269098 | 1 | 3.7 | 852 | 352 | 34 | TRS-K | pcs | DE | EUR | Luftdurchlässe | Lüftungsgitter | Wand-, Brüstungs- oder Kanaleinbau | KS: Schlitzschieber für TRS-K-KA
1000227810 | Lüftungsgitter | TRS-K-KS/825x325/A1 | 404 | 73269098 | 1 | 3.7 | 852 | 352 | 34 | TRS-K | pcs | DE | EUR | Luftdurchlässe | Lüftungsgitter | Wand-, Brüstungs- oder Kanaleinbau | KS: Schlitzschieber für TRS-K-KA | A1: Einbaurahmen 12,5 mm
1000227681 | Lüftungsgitter | TRS-K-KS/825x75 | 266 | 73269098 | 1 | 1.2 | 852 | 102 | 34 | TRS-K | pcs | DE | EUR | Luftdurchlässe | Lüftungsgitter | Wand-, Brüstungs- oder Kanaleinbau | KS: Schlitzschieber für TRS-K-KA
1000227682 | Lüftungsgitter | TRS-K-KS/825x75/A1 | 307 | 73269098 | 1 | 1.2 | 852 | 102 | 34 | TRS-K | pcs | DE | EUR | Luftdurchlässe | Lüftungsgitter | Wand-, Brüstungs- oder Kanaleinbau | KS: Schlitzschieber für TRS-K-KA | A1: Einbaurahmen 12,5 mm
1000215172 | Lüftungsgitter | TRS-R-R5/1025x125 | 483 | 73269098 | 1 | 2.5 | 1052 | 152 | 49 | TRS-R | pcs | DE | EUR | Luftdurchlässe | Lüftungsgitter | Rohreinbau | R5: Frontdurchlass mit senkrechten und | waagerechten Lamellen zur Strahllenkung | und schrägem Schlitzschieber
1000215179 | Lüftungsgitter | TRS-R-R5/1025x225 | 563 | 73269098 | 1 | 5 | 1052 | 252 | 60 | TRS-R | pcs | DE | EUR | Luftdurchlässe | Lüftungsgitter | Rohreinbau | R5: Frontdurchlass mit senkrechten und | waagerechten Lamellen zur Strahllenkung | und schrägem Schlitzschieber
1000215164 | Lüftungsgitter | TRS-R-R5/1025x75 | 438 | 73269098 | 1 | 1.8 | 1052 | 102 | 45 | TRS-R | pcs | DE | EUR | Luftdurchlässe | Lüftungsgitter | Rohreinbau | R5: Frontdurchlass mit senkrechten und | waagerechten Lamellen zur Strahllenkung | und schrägem Schlitzschieber
1000215173 | Lüftungsgitter | TRS-R-R5/1225x125 | 537 | 73269098 | 1 | 3 | 1252 | 152 | 49 | TRS-R | pcs | DE | EUR | Luftdurchlässe | Lüftungsgitter | Rohreinbau | R5: Frontdurchlass mit senkrechten und | waagerechten Lamellen zur Strahllenkung | und schrägem Schlitzschieber
1000215180 | Lüftungsgitter | TRS-R-R5/1225x225 | 627 | 73269098 | 1 | 5.8 | 1252 | 252 | 60 | TRS-R | pcs | DE | EUR | Luftdurchlässe | Lüftungsgitter | Rohreinbau | R5: Frontdurchlass mit senkrechten und | waagerechten Lamellen zur Strahllenkung | und schrägem Schlitzschieber
1000215165 | Lüftungsgitter | TRS-R-R5/1225x75 | 492 | 73269098 | 1 | 2.2 | 1252 | 102 | 45 | TRS-R | pcs | DE | EUR | Luftdurchlässe | Lüftungsgitter | Rohreinbau | R5: Frontdurchlass mit senkrechten und | waagerechten Lamellen zur Strahllenkung | und schrägem Schlitzschieber
1000215166 | Lüftungsgitter | TRS-R-R5/225x125 | 196 | 73269098 | 1 | 0.6 | 252 | 152 | 49 | TRS-R | pcs | DE | EUR | Luftdurchlässe | Lüftungsgitter | Rohreinbau | R5: Frontdurchlass mit senkrechten und | waagerechten Lamellen zur Strahllenkung | und schrägem Schlitzschieber
1000215158 | Lüftungsgitter | TRS-R-R5/225x75 | 189 | 73269098 | 1 | 0.5 | 252 | 102 | 45 | TRS-R | pcs | DE | EUR | Luftdurchlässe | Lüftungsgitter | Rohreinbau | R5: Frontdurchlass mit senkrechten und | waagerechten Lamellen zur Strahllenkung | und schrägem Schlitzschieber
1000215167 | Lüftungsgitter | TRS-R-R5/325x125 | 217 | 73269098 | 1 | 0.9 | 352 | 152 | 49 | TRS-R | pcs | DE | EUR | Luftdurchlässe | Lüftungsgitter | Rohreinbau | R5: Frontdurchlass mit senkrechten und | waagerechten Lamellen zur Strahllenkung | und schrägem Schlitzschieber
1000215174 | Lüftungsgitter | TRS-R-R5/325x225 | 243 | 73269098 | 1 | 1.8 | 352 | 252 | 60 | TRS-R | pcs | DE | EUR | Luftdurchlässe | Lüftungsgitter | Rohreinbau | R5: Frontdurchlass mit senkrechten und | waagerechten Lamellen zur Strahllenkung | und schrägem Schlitzschieber
1000215159 | Lüftungsgitter | TRS-R-R5/325x75 | 205 | 73269098 | 1 | 0.6 | 352 | 102 | 45 | TRS-R | pcs | DE | EUR | Luftdurchlässe | Lüftungsgitter | Rohreinbau | R5: Frontdurchlass mit senkrechten und | waagerechten Lamellen zur Strahllenkung | und schrägem Schlitzschieber
1000215168 | Lüftungsgitter | TRS-R-R5/425x125 | 233 | 73269098 | 1 | 1 | 452 | 152 | 49 | TRS-R | pcs | DE | EUR | Luftdurchlässe | Lüftungsgitter | Rohreinbau | R5: Frontdurchlass mit senkrechten und | waagerechten Lamellen zur Strahllenkung | und schrägem Schlitzschieber
1000215175 | Lüftungsgitter | TRS-R-R5/425x225 | 263 | 73269098 | 1 | 2.2 | 452 | 252 | 60 | TRS-R | pcs | DE | EUR | Luftdurchlässe | Lüftungsgitter | Rohreinbau | R5: Frontdurchlass mit senkrechten und | waagerechten Lamellen zur Strahllenkung | und schrägem Schlitzschieber
1000215160 | Lüftungsgitter | TRS-R-R5/425x75 | 227 | 73269098 | 1 | 0.8 | 452 | 102 | 45 | TRS-R | pcs | DE | EUR | Luftdurchlässe | Lüftungsgitter | Rohreinbau | R5: Frontdurchlass mit senkrechten und | waagerechten Lamellen zur Strahllenkung | und schrägem Schlitzschieber
1000215169 | Lüftungsgitter | TRS-R-R5/525x125 | 257 | 73269098 | 1 | 1.3 | 552 | 152 | 49 | TRS-R | pcs | DE | EUR | Luftdurchlässe | Lüftungsgitter | Rohreinbau | R5: Frontdurchlass mit senkrechten und | waagerechten Lamellen zur Strahllenkung | und schrägem Schlitzschieber
1000215176 | Lüftungsgitter | TRS-R-R5/525x225 | 292 | 73269098 | 1 | 2.6 | 552 | 252 | 60 | TRS-R | pcs | DE | EUR | Luftdurchlässe | Lüftungsgitter | Rohreinbau | R5: Frontdurchlass mit senkrechten und | waagerechten Lamellen zur Strahllenkung | und schrägem Schlitzschieber
1000215161 | Lüftungsgitter | TRS-R-R5/525x75 | 249 | 73269098 | 1 | 1 | 552 | 102 | 45 | TRS-R | pcs | DE | EUR | Luftdurchlässe | Lüftungsgitter | Rohreinbau | R5: Frontdurchlass mit senkrechten und | waagerechten Lamellen zur Strahllenkung | und schrägem Schlitzschieber
1000215170 | Lüftungsgitter | TRS-R-R5/625x125 | 289 | 73269098 | 1 | 1.6 | 652 | 152 | 49 | TRS-R | pcs | DE | EUR | Luftdurchlässe | Lüftungsgitter | Rohreinbau | R5: Frontdurchlass mit senkrechten und | waagerechten Lamellen zur Strahllenkung | und schrägem Schlitzschieber
1000215177 | Lüftungsgitter | TRS-R-R5/625x225 | 321 | 73269098 | 1 | 3.4 | 652 | 252 | 60 | TRS-R | pcs | DE | EUR | Luftdurchlässe | Lüftungsgitter | Rohreinbau | R5: Frontdurchlass mit senkrechten und | waagerechten Lamellen zur Strahllenkung | und schrägem Schlitzschieber
1000215162 | Lüftungsgitter | TRS-R-R5/625x75 | 274 | 73269098 | 1 | 1.1 | 652 | 102 | 45 | TRS-R | pcs | DE | EUR | Luftdurchlässe | Lüftungsgitter | Rohreinbau | R5: Frontdurchlass mit senkrechten und | waagerechten Lamellen zur Strahllenkung | und schrägem Schlitzschieber
1000215171 | Lüftungsgitter | TRS-R-R5/825x125 | 413 | 73269098 | 1 | 2.1 | 852 | 152 | 49 | TRS-R | pcs | DE | EUR | Luftdurchlässe | Lüftungsgitter | Rohreinbau | R5: Frontdurchlass mit senkrechten und | waagerechten Lamellen zur Strahllenkung | und schrägem Schlitzschieber
1000215178 | Lüftungsgitter | TRS-R-R5/825x225 | 488 | 73269098 | 1 | 4.2 | 852 | 252 | 60 | TRS-R | pcs | DE | EUR | Luftdurchlässe | Lüftungsgitter | Rohreinbau | R5: Frontdurchlass mit senkrechten und | waagerechten Lamellen zur Strahllenkung | und schrägem Schlitzschieber
1000215163 | Lüftungsgitter | TRS-R-R5/825x75 | 381 | 73269098 | 1 | 1.4 | 852 | 102 | 45 | TRS-R | pcs | DE | EUR | Luftdurchlässe | Lüftungsgitter | Rohreinbau | R5: Frontdurchlass mit senkrechten und | waagerechten Lamellen zur Strahllenkung | und schrägem Schlitzschieber
1000215195 | Lüftungsgitter | TRS-R-RA/1025x125 | 274 | 73269098 | 1 | 1.9 | 1052 | 152 | 41 | TRS-R | pcs | DE | EUR | Luftdurchlässe | Lüftungsgitter | Rohreinbau | RA: Frontdurchlass mit senkrechten Lamellen
1000215202 | Lüftungsgitter | TRS-R-RA/1025x225 | 289 | 73269098 | 1 | 3.3 | 1052 | 252 | 52 | TRS-R | pcs | DE | EUR | Luftdurchlässe | Lüftungsgitter | Rohreinbau | RA: Frontdurchlass mit senkrechten Lamellen
1000215187 | Lüftungsgitter | TRS-R-RA/1025x75 | 263 | 73269098 | 1 | 1.5 | 1052 | 102 | 37 | TRS-R | pcs | DE | EUR | Luftdurchlässe | Lüftungsgitter | Rohreinbau | RA: Frontdurchlass mit senkrechten Lamellen
1000215196 | Lüftungsgitter | TRS-R-RA/1225x125 | 306 | 73269098 | 1 | 2.3 | 1252 | 152 | 41 | TRS-R | pcs | DE | EUR | Luftdurchlässe | Lüftungsgitter | Rohreinbau | RA: Frontdurchlass mit senkrechten Lamellen
1000215203 | Lüftungsgitter | TRS-R-RA/1225x225 | 324 | 73269098 | 1 | 3.8 | 1252 | 252 | 52 | TRS-R | pcs | DE | EUR | Luftdurchlässe | Lüftungsgitter | Rohreinbau | RA: Frontdurchlass mit senkrechten Lamellen
1000215188 | Lüftungsgitter | TRS-R-RA/1225x75 | 302 | 73269098 | 1 | 1.8 | 1252 | 102 | 37 | TRS-R | pcs | DE | EUR | Luftdurchlässe | Lüftungsgitter | Rohreinbau | RA: Frontdurchlass mit senkrechten Lamellen
1000215189 | Lüftungsgitter | TRS-R-RA/225x125 | 103 | 73269098 | 1 | 0.5 | 252 | 152 | 41 | TRS-R | pcs | DE | EUR | Luftdurchlässe | Lüftungsgitter | Rohreinbau | RA: Frontdurchlass mit senkrechten Lamellen
1000215181 | Lüftungsgitter | TRS-R-RA/225x75 | 103 | 73269098 | 1 | 0.4 | 252 | 102 | 37 | TRS-R | pcs | DE | EUR | Luftdurchlässe | Lüftungsgitter | Rohreinbau | RA: Frontdurchlass mit senkrechten Lamellen
1000215190 | Lüftungsgitter | TRS-R-RA/325x125 | 119 | 73269098 | 1 | 0.7 | 352 | 152 | 41 | TRS-R | pcs | DE | EUR | Luftdurchlässe | Lüftungsgitter | Rohreinbau | RA: Frontdurchlass mit senkrechten Lamellen
1000215197 | Lüftungsgitter | TRS-R-RA/325x225 | 120 | 73269098 | 1 | 1.2 | 352 | 252 | 52 | TRS-R | pcs | DE | EUR | Luftdurchlässe | Lüftungsgitter | Rohreinbau | RA: Frontdurchlass mit senkrechten Lamellen
1000215182 | Lüftungsgitter | TRS-R-RA/325x75 | 119 | 73269098 | 1 | 0.5 | 352 | 102 | 37 | TRS-R | pcs | DE | EUR | Luftdurchlässe | Lüftungsgitter | Rohreinbau | RA: Frontdurchlass mit senkrechten Lamellen
1000215191 | Lüftungsgitter | TRS-R-RA/425x125 | 124 | 73269098 | 1 | 0.8 | 452 | 152 | 41 | TRS-R | pcs | DE | EUR | Luftdurchlässe | Lüftungsgitter | Rohreinbau | RA: Frontdurchlass mit senkrechten Lamellen
1000215198 | Lüftungsgitter | TRS-R-RA/425x225 | 133 | 73269098 | 1 | 1.5 | 452 | 252 | 52 | TRS-R | pcs | DE | EUR | Luftdurchlässe | Lüftungsgitter | Rohreinbau | RA: Frontdurchlass mit senkrechten Lamellen
1000215183 | Lüftungsgitter | TRS-R-RA/425x75 | 124 | 73269098 | 1 | 0.7 | 452 | 102 | 37 | TRS-R | pcs | DE | EUR | Luftdurchlässe | Lüftungsgitter | Rohreinbau | RA: Frontdurchlass mit senkrechten Lamellen
1000215192 | Lüftungsgitter | TRS-R-RA/525x125 | 142 | 73269098 | 1 | 1 | 552 | 152 | 41 | TRS-R | pcs | DE | EUR | Luftdurchlässe | Lüftungsgitter | Rohreinbau | RA: Frontdurchlass mit senkrechten Lamellen
1000215199 | Lüftungsgitter | TRS-R-RA/525x225 | 151 | 73269098 | 1 | 1.8 | 552 | 252 | 52 | TRS-R | pcs | DE | EUR | Luftdurchlässe | Lüftungsgitter | Rohreinbau | RA: Frontdurchlass mit senkrechten Lamellen
1000215184 | Lüftungsgitter | TRS-R-RA/525x75 | 142 | 73269098 | 1 | 0.8 | 552 | 102 | 37 | TRS-R | pcs | DE | EUR | Luftdurchlässe | Lüftungsgitter | Rohreinbau | RA: Frontdurchlass mit senkrechten Lamellen
1000215193 | Lüftungsgitter | TRS-R-RA/625x125 | 158 | 73269098 | 1 | 1.2 | 652 | 152 | 41 | TRS-R | pcs | DE | EUR | Luftdurchlässe | Lüftungsgitter | Rohreinbau | RA: Frontdurchlass mit senkrechten Lamellen
1000215200 | Lüftungsgitter | TRS-R-RA/625x225 | 163 | 73269098 | 1 | 2.3 | 652 | 252 | 52 | TRS-R | pcs | DE | EUR | Luftdurchlässe | Lüftungsgitter | Rohreinbau | RA: Frontdurchlass mit senkrechten Lamellen
1000215185 | Lüftungsgitter | TRS-R-RA/625x75 | 156 | 73269098 | 1 | 0.9 | 652 | 102 | 37 | TRS-R | pcs | DE | EUR | Luftdurchlässe | Lüftungsgitter | Rohreinbau | RA: Frontdurchlass mit senkrechten Lamellen
1000215194 | Lüftungsgitter | TRS-R-RA/825x125 | 235 | 73269098 | 1 | 1.6 | 852 | 152 | 41 | TRS-R | pcs | DE | EUR | Luftdurchlässe | Lüftungsgitter | Rohreinbau | RA: Frontdurchlass mit senkrechten Lamellen
1000215201 | Lüftungsgitter | TRS-R-RA/825x225 | 249 | 73269098 | 1 | 2.8 | 852 | 252 | 52 | TRS-R | pcs | DE | EUR | Luftdurchlässe | Lüftungsgitter | Rohreinbau | RA: Frontdurchlass mit senkrechten Lamellen
1000215186 | Lüftungsgitter | TRS-R-RA/825x75 | 227 | 73269098 | 1 | 1.2 | 852 | 102 | 37 | TRS-R | pcs | DE | EUR | Luftdurchlässe | Lüftungsgitter | Rohreinbau | RA: Frontdurchlass mit senkrechten Lamellen
1000215218 | Lüftungsgitter | TRS-R-RD/1025x125 | 329 | 73269098 | 1 | 2.5 | 1052 | 152 | 49 | TRS-R | pcs | DE | EUR | Luftdurchlässe | Lüftungsgitter | Rohreinbau | RD: Frontdurchlass mit senkrechten und | waagerechten Lamellen zur Strahllenkung, | separat einstellbar
1000215225 | Lüftungsgitter | TRS-R-RD/1025x225 | 381 | 73269098 | 1 | 5 | 1052 | 252 | 60 | TRS-R | pcs | DE | EUR | Luftdurchlässe | Lüftungsgitter | Rohreinbau | RD: Frontdurchlass mit senkrechten und | waagerechten Lamellen zur Strahllenkung, | separat einstellbar
1000215210 | Lüftungsgitter | TRS-R-RD/1025x75 | 305 | 73269098 | 1 | 1.8 | 1052 | 102 | 45 | TRS-R | pcs | DE | EUR | Luftdurchlässe | Lüftungsgitter | Rohreinbau | RD: Frontdurchlass mit senkrechten und | waagerechten Lamellen zur Strahllenkung, | separat einstellbar
1000215219 | Lüftungsgitter | TRS-R-RD/1225x125 | 370 | 73269098 | 1 | 3 | 1252 | 152 | 49 | TRS-R | pcs | DE | EUR | Luftdurchlässe | Lüftungsgitter | Rohreinbau | RD: Frontdurchlass mit senkrechten und | waagerechten Lamellen zur Strahllenkung, | separat einstellbar
1000215226 | Lüftungsgitter | TRS-R-RD/1225x225 | 431 | 73269098 | 1 | 5.8 | 1252 | 252 | 60 | TRS-R | pcs | DE | EUR | Luftdurchlässe | Lüftungsgitter | Rohreinbau | RD: Frontdurchlass mit senkrechten und | waagerechten Lamellen zur Strahllenkung, | separat einstellbar
1000215211 | Lüftungsgitter | TRS-R-RD/1225x75 | 335 | 73269098 | 1 | 2.2 | 1252 | 102 | 45 | TRS-R | pcs | DE | EUR | Luftdurchlässe | Lüftungsgitter | Rohreinbau | RD: Frontdurchlass mit senkrechten und | waagerechten Lamellen zur Strahllenkung, | separat einstellbar
1000215212 | Lüftungsgitter | TRS-R-RD/225x125 | 119 | 73269098 | 1 | 0.6 | 252 | 152 | 49 | TRS-R | pcs | DE | EUR | Luftdurchlässe | Lüftungsgitter | Rohreinbau | RD: Frontdurchlass mit senkrechten und | waagerechten Lamellen zur Strahllenkung, | separat einstellbar
1000215204 | Lüftungsgitter | TRS-R-RD/225x75 | 119 | 73269098 | 1 | 0.5 | 252 | 102 | 45 | TRS-R | pcs | DE | EUR | Luftdurchlässe | Lüftungsgitter | Rohreinbau | RD: Frontdurchlass mit senkrechten und | waagerechten Lamellen zur Strahllenkung, | separat einstellbar
1000215213 | Lüftungsgitter | TRS-R-RD/325x125 | 126 | 73269098 | 1 | 0.9 | 352 | 152 | 49 | TRS-R | pcs | DE | EUR | Luftdurchlässe | Lüftungsgitter | Rohreinbau | RD: Frontdurchlass mit senkrechten und | waagerechten Lamellen zur Strahllenkung, | separat einstellbar
1000215220 | Lüftungsgitter | TRS-R-RD/325x225 | 151 | 73269098 | 1 | 1.8 | 352 | 252 | 60 | TRS-R | pcs | DE | EUR | Luftdurchlässe | Lüftungsgitter | Rohreinbau | RD: Frontdurchlass mit senkrechten und | waagerechten Lamellen zur Strahllenkung, | separat einstellbar
1000215205 | Lüftungsgitter | TRS-R-RD/325x75 | 126 | 73269098 | 1 | 0.6 | 352 | 102 | 45 | TRS-R | pcs | DE | EUR | Luftdurchlässe | Lüftungsgitter | Rohreinbau | RD: Frontdurchlass mit senkrechten und | waagerechten Lamellen zur Strahllenkung, | separat einstellbar
1000215214 | Lüftungsgitter | TRS-R-RD/425x125 | 145 | 73269098 | 1 | 1 | 452 | 152 | 49 | TRS-R | pcs | DE | EUR | Luftdurchlässe | Lüftungsgitter | Rohreinbau | RD: Frontdurchlass mit senkrechten und | waagerechten Lamellen zur Strahllenkung, | separat einstellbar
1000215221 | Lüftungsgitter | TRS-R-RD/425x225 | 163 | 73269098 | 1 | 2.2 | 452 | 252 | 60 | TRS-R | pcs | DE | EUR | Luftdurchlässe | Lüftungsgitter | Rohreinbau | RD: Frontdurchlass mit senkrechten und | waagerechten Lamellen zur Strahllenkung, | separat einstellbar
1000215206 | Lüftungsgitter | TRS-R-RD/425x75 | 142 | 73269098 | 1 | 0.8 | 452 | 102 | 45 | TRS-R | pcs | DE | EUR | Luftdurchlässe | Lüftungsgitter | Rohreinbau | RD: Frontdurchlass mit senkrechten und | waagerechten Lamellen zur Strahllenkung, | separat einstellbar
1000215215 | Lüftungsgitter | TRS-R-RD/525x125 | 159 | 73269098 | 1 | 1.3 | 552 | 152 | 49 | TRS-R | pcs | DE | EUR | Luftdurchlässe | Lüftungsgitter | Rohreinbau | RD: Frontdurchlass mit senkrechten und | waagerechten Lamellen zur Strahllenkung, | separat einstellbar
1000215222 | Lüftungsgitter | TRS-R-RD/525x225 | 186 | 73269098 | 1 | 2.6 | 552 | 252 | 60 | TRS-R | pcs | DE | EUR | Luftdurchlässe | Lüftungsgitter | Rohreinbau | RD: Frontdurchlass mit senkrechten und | waagerechten Lamellen zur Strahllenkung, | separat einstellbar
1000215207 | Lüftungsgitter | TRS-R-RD/525x75 | 153 | 73269098 | 1 | 1 | 552 | 102 | 45 | TRS-R | pcs | DE | EUR | Luftdurchlässe | Lüftungsgitter | Rohreinbau | RD: Frontdurchlass mit senkrechten und | waagerechten Lamellen zur Strahllenkung, | separat einstellbar
1000215216 | Lüftungsgitter | TRS-R-RD/625x125 | 180 | 73269098 | 1 | 1.6 | 652 | 152 | 49 | TRS-R | pcs | DE | EUR | Luftdurchlässe | Lüftungsgitter | Rohreinbau | RD: Frontdurchlass mit senkrechten und | waagerechten Lamellen zur Strahllenkung, | separat einstellbar
1000215223 | Lüftungsgitter | TRS-R-RD/625x225 | 202 | 73269098 | 1 | 3.4 | 652 | 252 | 60 | TRS-R | pcs | DE | EUR | Luftdurchlässe | Lüftungsgitter | Rohreinbau | RD: Frontdurchlass mit senkrechten und | waagerechten Lamellen zur Strahllenkung, | separat einstellbar
1000215208 | Lüftungsgitter | TRS-R-RD/625x75 | 167 | 73269098 | 1 | 1.1 | 652 | 102 | 45 | TRS-R | pcs | DE | EUR | Luftdurchlässe | Lüftungsgitter | Rohreinbau | RD: Frontdurchlass mit senkrechten und | waagerechten Lamellen zur Strahllenkung, | separat einstellbar
1000215217 | Lüftungsgitter | TRS-R-RD/825x125 | 289 | 73269098 | 1 | 2.1 | 852 | 152 | 49 | TRS-R | pcs | DE | EUR | Luftdurchlässe | Lüftungsgitter | Rohreinbau | RD: Frontdurchlass mit senkrechten und | waagerechten Lamellen zur Strahllenkung, | separat einstellbar
1000215224 | Lüftungsgitter | TRS-R-RD/825x225 | 335 | 73269098 | 1 | 4.2 | 852 | 252 | 60 | TRS-R | pcs | DE | EUR | Luftdurchlässe | Lüftungsgitter | Rohreinbau | RD: Frontdurchlass mit senkrechten und | waagerechten Lamellen zur Strahllenkung, | separat einstellbar
1000215209 | Lüftungsgitter | TRS-R-RD/825x75 | 272 | 73269098 | 1 | 1.4 | 852 | 102 | 45 | TRS-R | pcs | DE | EUR | Luftdurchlässe | Lüftungsgitter | Rohreinbau | RD: Frontdurchlass mit senkrechten und | waagerechten Lamellen zur Strahllenkung, | separat einstellbar
1000215241 | Lüftungsgitter | TRS-R-RS/1025x125 | 401 | 73269098 | 1 | 1.9 | 1052 | 152 | 41 | TRS-R | pcs | DE | EUR | Luftdurchlässe | Lüftungsgitter | Rohreinbau | RS: Frontdurchlass mit senkrechten Lamellen | und Schlitzschieber
1000215248 | Lüftungsgitter | TRS-R-RS/1025x225 | 439 | 73269098 | 1 | 3.3 | 1052 | 252 | 52 | TRS-R | pcs | DE | EUR | Luftdurchlässe | Lüftungsgitter | Rohreinbau | RS: Frontdurchlass mit senkrechten Lamellen | und Schlitzschieber
1000215233 | Lüftungsgitter | TRS-R-RS/1025x75 | 381 | 73269098 | 1 | 1.5 | 1052 | 102 | 37 | TRS-R | pcs | DE | EUR | Luftdurchlässe | Lüftungsgitter | Rohreinbau | RS: Frontdurchlass mit senkrechten Lamellen | und Schlitzschieber
1000215242 | Lüftungsgitter | TRS-R-RS/1225x125 | 448 | 73269098 | 1 | 2.3 | 1252 | 152 | 41 | TRS-R | pcs | DE | EUR | Luftdurchlässe | Lüftungsgitter | Rohreinbau | RS: Frontdurchlass mit senkrechten Lamellen | und Schlitzschieber
1000215249 | Lüftungsgitter | TRS-R-RS/1225x225 | 497 | 73269098 | 1 | 3.8 | 1252 | 252 | 52 | TRS-R | pcs | DE | EUR | Luftdurchlässe | Lüftungsgitter | Rohreinbau | RS: Frontdurchlass mit senkrechten Lamellen | und Schlitzschieber
1000215234 | Lüftungsgitter | TRS-R-RS/1225x75 | 431 | 73269098 | 1 | 1.8 | 1252 | 102 | 37 | TRS-R | pcs | DE | EUR | Luftdurchlässe | Lüftungsgitter | Rohreinbau | RS: Frontdurchlass mit senkrechten Lamellen | und Schlitzschieber
1000215235 | Lüftungsgitter | TRS-R-RS/225x125 | 158 | 73269098 | 1 | 0.5 | 252 | 152 | 41 | TRS-R | pcs | DE | EUR | Luftdurchlässe | Lüftungsgitter | Rohreinbau | RS: Frontdurchlass mit senkrechten Lamellen | und Schlitzschieber
1000215227 | Lüftungsgitter | TRS-R-RS/225x75 | 151 | 73269098 | 1 | 0.4 | 252 | 102 | 37 | TRS-R | pcs | DE | EUR | Luftdurchlässe | Lüftungsgitter | Rohreinbau | RS: Frontdurchlass mit senkrechten Lamellen | und Schlitzschieber
1000215236 | Lüftungsgitter | TRS-R-RS/325x125 | 167 | 73269098 | 1 | 0.7 | 352 | 152 | 41 | TRS-R | pcs | DE | EUR | Luftdurchlässe | Lüftungsgitter | Rohreinbau | RS: Frontdurchlass mit senkrechten Lamellen | und Schlitzschieber
1000215243 | Lüftungsgitter | TRS-R-RS/325x225 | 187 | 73269098 | 1 | 1.2 | 352 | 252 | 52 | TRS-R | pcs | DE | EUR | Luftdurchlässe | Lüftungsgitter | Rohreinbau | RS: Frontdurchlass mit senkrechten Lamellen | und Schlitzschieber
1000215228 | Lüftungsgitter | TRS-R-RS/325x75 | 163 | 73269098 | 1 | 0.5 | 352 | 102 | 37 | TRS-R | pcs | DE | EUR | Luftdurchlässe | Lüftungsgitter | Rohreinbau | RS: Frontdurchlass mit senkrechten Lamellen | und Schlitzschieber
1000215237 | Lüftungsgitter | TRS-R-RS/425x125 | 187 | 73269098 | 1 | 0.8 | 452 | 152 | 41 | TRS-R | pcs | DE | EUR | Luftdurchlässe | Lüftungsgitter | Rohreinbau | RS: Frontdurchlass mit senkrechten Lamellen | und Schlitzschieber
1000215244 | Lüftungsgitter | TRS-R-RS/425x225 | 202 | 73269098 | 1 | 1.5 | 452 | 252 | 52 | TRS-R | pcs | DE | EUR | Luftdurchlässe | Lüftungsgitter | Rohreinbau | RS: Frontdurchlass mit senkrechten Lamellen | und Schlitzschieber
1000215229 | Lüftungsgitter | TRS-R-RS/425x75 | 182 | 73269098 | 1 | 0.7 | 452 | 102 | 37 | TRS-R | pcs | DE | EUR | Luftdurchlässe | Lüftungsgitter | Rohreinbau | RS: Frontdurchlass mit senkrechten Lamellen | und Schlitzschieber
1000215238 | Lüftungsgitter | TRS-R-RS/525x125 | 202 | 73269098 | 1 | 1 | 552 | 152 | 41 | TRS-R | pcs | DE | EUR | Luftdurchlässe | Lüftungsgitter | Rohreinbau | RS: Frontdurchlass mit senkrechten Lamellen | und Schlitzschieber
1000215245 | Lüftungsgitter | TRS-R-RS/525x225 | 228 | 73269098 | 1 | 1.8 | 552 | 252 | 52 | TRS-R | pcs | DE | EUR | Luftdurchlässe | Lüftungsgitter | Rohreinbau | RS: Frontdurchlass mit senkrechten Lamellen | und Schlitzschieber
1000215230 | Lüftungsgitter | TRS-R-RS/525x75 | 196 | 73269098 | 1 | 0.8 | 552 | 102 | 37 | TRS-R | pcs | DE | EUR | Luftdurchlässe | Lüftungsgitter | Rohreinbau | RS: Frontdurchlass mit senkrechten Lamellen | und Schlitzschieber
1000215239 | Lüftungsgitter | TRS-R-RS/625x125 | 225 | 73269098 | 1 | 1.2 | 652 | 152 | 41 | TRS-R | pcs | DE | EUR | Luftdurchlässe | Lüftungsgitter | Rohreinbau | RS: Frontdurchlass mit senkrechten Lamellen | und Schlitzschieber
1000215246 | Lüftungsgitter | TRS-R-RS/625x225 | 253 | 73269098 | 1 | 2.3 | 652 | 252 | 52 | TRS-R | pcs | DE | EUR | Luftdurchlässe | Lüftungsgitter | Rohreinbau | RS: Frontdurchlass mit senkrechten Lamellen | und Schlitzschieber
1000215231 | Lüftungsgitter | TRS-R-RS/625x75 | 218 | 73269098 | 1 | 0.9 | 652 | 102 | 37 | TRS-R | pcs | DE | EUR | Luftdurchlässe | Lüftungsgitter | Rohreinbau | RS: Frontdurchlass mit senkrechten Lamellen | und Schlitzschieber
1000215240 | Lüftungsgitter | TRS-R-RS/825x125 | 352 | 73269098 | 1 | 1.6 | 852 | 152 | 41 | TRS-R | pcs | DE | EUR | Luftdurchlässe | Lüftungsgitter | Rohreinbau | RS: Frontdurchlass mit senkrechten Lamellen | und Schlitzschieber
1000215247 | Lüftungsgitter | TRS-R-RS/825x225 | 379 | 73269098 | 1 | 2.8 | 852 | 252 | 52 | TRS-R | pcs | DE | EUR | Luftdurchlässe | Lüftungsgitter | Rohreinbau | RS: Frontdurchlass mit senkrechten Lamellen | und Schlitzschieber
1000215232 | Lüftungsgitter | TRS-R-RS/825x75 | 329 | 73269098 | 1 | 1.2 | 852 | 102 | 37 | TRS-R | pcs | DE | EUR | Luftdurchlässe | Lüftungsgitter | Rohreinbau | RS: Frontdurchlass mit senkrechten Lamellen | und Schlitzschieber
1000048038 | Zusatz-Schalldämpfer | TS/125 | 597 | 73269098 | 5 | 10 | 806 | 340 | 236 | TS | pcs | DE | EUR | Regelgeräte | VVS-Regelgeräte | Zusatzschalldämpfer für VVS-Regelgeräte
1000048039 | Zusatz-Schalldämpfer | TS/160 | 690 | 73269098 | 5 | 15 | 806 | 450 | 236 | TS | pcs | DE | EUR | Regelgeräte | VVS-Regelgeräte | Zusatzschalldämpfer für VVS-Regelgeräte
1000048040 | Zusatz-Schalldämpfer | TS/200 | 881 | 73269098 | 5 | 22 | 956 | 600 | 281 | TS | pcs | DE | EUR | Regelgeräte | VVS-Regelgeräte | Zusatzschalldämpfer für VVS-Regelgeräte
1000048041 | Zusatz-Schalldämpfer | TS/250 | 1042 | 73269098 | 5 | 37 | 956 | 740 | 311 | TS | pcs | DE | EUR | Regelgeräte | VVS-Regelgeräte | Zusatzschalldämpfer für VVS-Regelgeräte
1000048042 | Zusatz-Schalldämpfer | TS/315 | 1234 | 73269098 | 5 | 42 | 1056 | 940 | 361 | TS | pcs | DE | EUR | Regelgeräte | VVS-Regelgeräte | Zusatzschalldämpfer für VVS-Regelgeräte
1000048043 | Zusatz-Schalldämpfer | TS/400 | 1409 | 73269098 | 5 | 50 | 1306 | 1040 | 446 | TS | pcs | DE | EUR | Regelgeräte | VVS-Regelgeräte | Zusatzschalldämpfer für VVS-Regelgeräte
1000158204 | VVS-Regelgerät | TVA/125/BC0 | 1850 | 90328900 | 5 | 21 | 1220 | 400 | 236 | TVA | pcs | DE | EUR | Regelgeräte | VVS-Regelgeräte | Variable Volumenstromregler | BC0: Regelkomponente Serie Compact, | Transmitter: dynamisch, | Schnittstelle: Analog, MP-Bus
1000158206 | VVS-Regelgerät | TVA/125/BL0 | 2102 | 90328900 | 5 | 21 | 1220 | 400 | 236 | TVA | pcs | DE | EUR | Regelgeräte | VVS-Regelgeräte | Variable Volumenstromregler | BL0: Regelkomponente Serie Compact, | Transmitter: dynamisch, | Schnittstelle: LonWorks FTT-10A | *** Compact-Regler mit LON-Technologie sind noch lieferbar | *** bis Ende 2021. | *** Bitte bei Planung und Ausführung berücksichtigen.
1000455965 | VVS-Regelgerät | TVA/125/BM0 | 1980 | 90328900 | 5 | 21 | 1220 | 400 | 236 | TVA | pcs | DE | EUR | Regelgeräte | VVS-Regelgeräte | Variable Volumenstromregler | BM0: Regelkomponente Serie Compact | Transmitter: dynamisch, | Schnittstelle: Modbus RTU, BACnet-MSTP, MP-Bus
1000158214 | VVS-Regelgerät | TVA/125/D1/BC0 | 1877 | 90328900 | 5 | 21 | 1220 | 400 | 236 | TVA | pcs | DE | EUR | Regelgeräte | VVS-Regelgeräte | Variable Volumenstromregler | D1: Einseitig Lippendichtung | BC0: Regelkomponente Serie Compact, | Transmitter: dynamisch, | Schnittstelle: Analog, MP-Bus
1000158216 | VVS-Regelgerät | TVA/125/D1/BL0 | 2129 | 90328900 | 5 | 21 | 1220 | 400 | 236 | TVA | pcs | DE | EUR | Regelgeräte | VVS-Regelgeräte | Variable Volumenstromregler | D1: Einseitig Lippendichtung | BL0: Regelkomponente Serie Compact, | Transmitter: dynamisch, | Schnittstelle: LonWorks FTT-10A | *** Compact-Regler mit LON-Technologie sind noch lieferbar | *** bis Ende 2021. | *** Bitte bei Planung und Ausführung berücksichtigen.
1000455970 | VVS-Regelgerät | TVA/125/D1/BM0 | 2007 | 90328900 | 5 | 21 | 1220 | 400 | 236 | TVA | pcs | DE | EUR | Regelgeräte | VVS-Regelgeräte | Variable Volumenstromregler | D1: Einseitig Lippendichtung | BM0: Regelkomponente Serie Compact | Transmitter: dynamisch, | Schnittstelle: Modbus RTU, BACnet-MSTP, MP-Bus
1000744340 | VVS-Regelgerät | TVA/125/D1/BUDN | 2063 | 90328900 | 5 | 21 | 1220 | 400 | 236 | TVA | pcs | DE | EUR | Regelgeräte | VVS-Regelgeräte | Variable Volumenstromregler | D1: Einseitig Lippendichtung | BUDN: Regelkomponente Serie Universal; | Volumenstromregelung; | Transmitter: dynamisch; | Antrieb: Standard; | Schnittstelle: Analog, MP-Bus, Modbus RTU, | BACnet MS/TP
1000744358 | VVS-Regelgerät | TVA/125/D1/BUDNF/NC | 2695 | 90328900 | 5 | 21 | 1220 | 400 | 236 | TVA | pcs | DE | EUR | Regelgeräte | VVS-Regelgeräte | Variable Volumenstromregler | D1: Einseitig Lippendichtung | BUDNF: Regelkomponente Serie Universal; | Volumenstromregelung; | Transmitter: dynamisch; | Antrieb: Federrücklauf; | Schnittstelle: Analog, MP-Bus, Modbus RTU, | BACnet MS/TP | NC: Stromlos zu
1000744370 | VVS-Regelgerät | TVA/125/D1/BUPN/PDE | 3236 | 90328900 | 5 | 21 | 1220 | 400 | 236 | TVA | pcs | DE | EUR | Regelgeräte | VVS-Regelgeräte | Variable Volumenstromregler | D1: Einseitig Lippendichtung | BUPN: Regelkomponente Serie Universal; | Kanaldruckregelung bis 450 Pa; | Transmitter: statisch; | Antrieb: Standard; | Schnittstelle: Analog, MP-Bus, Modbus RTU, | BACnet MS/TP
1000744382 | VVS-Regelgerät | TVA/125/D1/BUPNF/PDE/NC | 3869 | 90328900 | 5 | 21 | 1220 | 400 | 236 | TVA | pcs | DE | EUR | Regelgeräte | VVS-Regelgeräte | Variable Volumenstromregler | D1: Einseitig Lippendichtung | BUPNF: Regelkomponente Serie Universal; | Kanaldruckregelung bis 450 Pa; | Transmitter: statisch; | Antrieb: Federrücklauf; | Schnittstelle: Analog, MP-Bus, Modbus RTU, | BACnet MS/TP | NC: Stromlos zu
1000744371 | VVS-Regelgerät | TVA/125/D1/BURN/PRE | 3305 | 90328900 | 5 | 21 | 1220 | 400 | 236 | TVA | pcs | DE | EUR | Regelgeräte | VVS-Regelgeräte | Variable Volumenstromregler | D1: Einseitig Lippendichtung | BURN: Regelkomponente Serie Universal; | Raumdruckregelung; | Transmitter: statisch; | Antrieb: Standard; | Schnittstelle: Analog, MP-Bus, Modbus RTU, | BACnet MS/TP
1000744383 | VVS-Regelgerät | TVA/125/D1/BURNF/PRE/NC | 3679 | 90328900 | 5 | 21 | 1220 | 400 | 236 | TVA | pcs | DE | EUR | Regelgeräte | VVS-Regelgeräte | Variable Volumenstromregler | D1: Einseitig Lippendichtung | BURNF: Regelkomponente Serie Universal; | Raumdruckregelung; | Transmitter: statisch; | Antrieb: Federrücklauf; | Schnittstelle: Analog, MP-Bus, Modbus RTU, | BACnet MS/TP | NC: Stromlos zu
1000744341 | VVS-Regelgerät | TVA/125/D1/BUSN | 3000 | 90328900 | 5 | 21 | 1220 | 400 | 236 | TVA | pcs | DE | EUR | Regelgeräte | VVS-Regelgeräte | Variable Volumenstromregler | D1: Einseitig Lippendichtung | BUSN: Regelkomponente Serie Universal; | Volumenstromregelung; | Transmitter: statisch; | Antrieb: Standard; | Schnittstelle: Analog, MP-Bus, Modbus RTU, | BACnet MS/TP
1000744359 | VVS-Regelgerät | TVA/125/D1/BUSNF/NC | 3635 | 90328900 | 5 | 21 | 1220 | 400 | 236 | TVA | pcs | DE | EUR | Regelgeräte | VVS-Regelgeräte | Variable Volumenstromregler | D1: Einseitig Lippendichtung | BUSNF: Regelkomponente Serie Universal; | Volumenstromregelung; | Transmitter: statisch; | Antrieb: Federrücklauf; | Schnittstelle: Analog, MP-Bus, Modbus RTU, | BACnet MS/TP | NC: Stromlos zu
1000744342 | VVS-Regelgerät | TVA/125/D1/BUSS | 3303 | 90328900 | 5 | 21 | 1220 | 400 | 236 | TVA | pcs | DE | EUR | Regelgeräte | VVS-Regelgeräte | Variable Volumenstromregler | D1: Einseitig Lippendichtung | BUSS: Regelkomponente Serie Universal; | Volumenstromregelung; | Transmitter: statisch; | Antrieb: Schnelllaufend; | Schnittstelle: Analog, MP-Bus, Modbus RTU, | BACnet MS/TP
1000158323 | VVS-Regelgerät | TVA/125/D1/Easy | 1835 | 90328900 | 5 | 21 | 1220 | 400 | 236 | TVA | pcs | DE | EUR | Regelgeräte | VVS-Regelgeräte | Variable Volumenstromregler | D1: Einseitig Lippendichtung | Easy: Volumenstromregler, dynamisch, Schnittstelle Analog
1000455971 | VVS-Regelgerät | TVA/125/D1/LK0 | 2178 | 90328900 | 5 | 21 | 1220 | 400 | 236 | TVA | pcs | DE | EUR | Regelgeräte | VVS-Regelgeräte | Variable Volumenstromregler | D1: Einseitig Lippendichtung | LK0: Regelkomponente Serie Compact, | Transmitter: dynamisch, | Schnittstelle: KNX
1000158219 | VVS-Regelgerät | TVA/125/D1/LN0 | 2016 | 90328900 | 5 | 21 | 1220 | 400 | 236 | TVA | pcs | DE | EUR | Regelgeräte | VVS-Regelgeräte | Variable Volumenstromregler | D1: Einseitig Lippendichtung | LN0: Regelkomponente Serie Compact, | Transmitter: dynamisch, | Schnittstelle: analog
1000607902 | VVS-Regelgerät | TVA/125/D1/TUN/PDE | 3624 | 90328900 | 5 | 21 | 1220 | 400 | 236 | TVA | pcs | DE | EUR | Regelgeräte | VVS-Regelgeräte | Variable Volumenstromregler | D1: Einseitig Lippendichtung | TUN: TROX UNIVERSAL Regler mit Normalantrieb
1000607904 | VVS-Regelgerät | TVA/125/D1/TUN/PRE | 3624 | 90328900 | 5 | 21 | 1220 | 400 | 236 | TVA | pcs | DE | EUR | Regelgeräte | VVS-Regelgeräte | Variable Volumenstromregler | D1: Einseitig Lippendichtung | TUN: TROX UNIVERSAL Regler mit Normalantrieb
1000607900 | VVS-Regelgerät | TVA/125/D1/TUN/RE | 3310 | 90328900 | 5 | 21 | 1220 | 400 | 236 | TVA | pcs | DE | EUR | Regelgeräte | VVS-Regelgeräte | Variable Volumenstromregler | D1: Einseitig Lippendichtung | TUN: TROX UNIVERSAL Regler mit Normalantrieb
1000608046 | VVS-Regelgerät | TVA/125/D1/TUNF/PDE/NC | 3701 | 90328900 | 5 | 21 | 1220 | 400 | 236 | TVA | pcs | DE | EUR | Regelgeräte | VVS-Regelgeräte | Variable Volumenstromregler | D1: Einseitig Lippendichtung | TUNF: TROX UNIVERSAL Regler mit Federrücklaufantrieb | NC: Stromlos zu
1000608048 | VVS-Regelgerät | TVA/125/D1/TUNF/PRE/NC | 3701 | 90328900 | 5 | 21 | 1220 | 400 | 236 | TVA | pcs | DE | EUR | Regelgeräte | VVS-Regelgeräte | Variable Volumenstromregler | D1: Einseitig Lippendichtung | TUNF: TROX UNIVERSAL Regler mit Federrücklaufantrieb | NC: Stromlos zu
1000608044 | VVS-Regelgerät | TVA/125/D1/TUNF/RE/NC | 3387 | 90328900 | 5 | 21 | 1220 | 400 | 236 | TVA | pcs | DE | EUR | Regelgeräte | VVS-Regelgeräte | Variable Volumenstromregler | D1: Einseitig Lippendichtung | TUNF: TROX UNIVERSAL Regler mit Federrücklaufantrieb | NC: Stromlos zu
1000607908 | VVS-Regelgerät | TVA/125/D1/TUS/PDE | 3701 | 90328900 | 5 | 21 | 1220 | 400 | 236 | TVA | pcs | DE | EUR | Regelgeräte | VVS-Regelgeräte | Variable Volumenstromregler | D1: Einseitig Lippendichtung | TUS: TROX UNIVERSAL Regler mit schnelllaufendem Antrieb
1000607910 | VVS-Regelgerät | TVA/125/D1/TUS/PRE | 3701 | 90328900 | 5 | 21 | 1220 | 400 | 236 | TVA | pcs | DE | EUR | Regelgeräte | VVS-Regelgeräte | Variable Volumenstromregler | D1: Einseitig Lippendichtung | TUS: TROX UNIVERSAL Regler mit schnelllaufendem Antrieb
1000607906 | VVS-Regelgerät | TVA/125/D1/TUS/RE | 3387 | 90328900 | 5 | 21 | 1220 | 400 | 236 | TVA | pcs | DE | EUR | Regelgeräte | VVS-Regelgeräte | Variable Volumenstromregler | D1: Einseitig Lippendichtung | TUS: TROX UNIVERSAL Regler mit schnelllaufendem Antrieb
1000158220 | VVS-Regelgerät | TVA/125/D1/XB0 | 1877 | 90328900 | 5 | 21 | 1220 | 400 | 236 | TVA | pcs | DE | EUR | Regelgeräte | VVS-Regelgeräte | Variable Volumenstromregler | D1: Einseitig Lippendichtung | XB0: Regelkomponente Serie Compact, | Transmitter: dynamisch, | Schnittstelle: Analog
1000158322 | VVS-Regelgerät | TVA/125/Easy | 1808 | 90328900 | 5 | 21 | 1220 | 400 | 236 | TVA | pcs | DE | EUR | Regelgeräte | VVS-Regelgeräte | Variable Volumenstromregler | Easy: Volumenstromregler, dynamisch, Schnittstelle Analog
1000455966 | VVS-Regelgerät | TVA/125/LK0 | 2151 | 90328900 | 5 | 21 | 1220 | 400 | 236 | TVA | pcs | DE | EUR | Regelgeräte | VVS-Regelgeräte | Variable Volumenstromregler | LK0: Regelkomponente Serie Compact, | Transmitter: dynamisch, | Schnittstelle: KNX
1000158209 | VVS-Regelgerät | TVA/125/LN0 | 1989 | 90328900 | 5 | 21 | 1220 | 400 | 236 | TVA | pcs | DE | EUR | Regelgeräte | VVS-Regelgeräte | Variable Volumenstromregler | LN0: Regelkomponente Serie Compact, | Transmitter: dynamisch, | Schnittstelle: analog
1000607890 | VVS-Regelgerät | TVA/125/TUN/PDE | 3597 | 90328900 | 5 | 21 | 1220 | 400 | 236 | TVA | pcs | DE | EUR | Regelgeräte | VVS-Regelgeräte | Variable Volumenstromregler | TUN: TROX UNIVERSAL Regler mit Normalantrieb
1000607892 | VVS-Regelgerät | TVA/125/TUN/PRE | 3597 | 90328900 | 5 | 21 | 1220 | 400 | 236 | TVA | pcs | DE | EUR | Regelgeräte | VVS-Regelgeräte | Variable Volumenstromregler | TUN: TROX UNIVERSAL Regler mit Normalantrieb
1000607888 | VVS-Regelgerät | TVA/125/TUN/RE | 3283 | 90328900 | 5 | 21 | 1220 | 400 | 236 | TVA | pcs | DE | EUR | Regelgeräte | VVS-Regelgeräte | Variable Volumenstromregler | TUN: TROX UNIVERSAL Regler mit Normalantrieb
1000608034 | VVS-Regelgerät | TVA/125/TUNF/PDE/NC | 3674 | 90328900 | 5 | 21 | 1220 | 400 | 236 | TVA | pcs | DE | EUR | Regelgeräte | VVS-Regelgeräte | Variable Volumenstromregler | TUNF: TROX UNIVERSAL Regler mit Federrücklaufantrieb | NC: Stromlos zu
1000608036 | VVS-Regelgerät | TVA/125/TUNF/PRE/NC | 3674 | 90328900 | 5 | 21 | 1220 | 400 | 236 | TVA | pcs | DE | EUR | Regelgeräte | VVS-Regelgeräte | Variable Volumenstromregler | TUNF: TROX UNIVERSAL Regler mit Federrücklaufantrieb | NC: Stromlos zu
1000608032 | VVS-Regelgerät | TVA/125/TUNF/RE/NC | 3360 | 90328900 | 5 | 21 | 1220 | 400 | 236 | TVA | pcs | DE | EUR | Regelgeräte | VVS-Regelgeräte | Variable Volumenstromregler | TUNF: TROX UNIVERSAL Regler mit Federrücklaufantrieb | NC: Stromlos zu
1000607896 | VVS-Regelgerät | TVA/125/TUS/PDE | 3674 | 90328900 | 5 | 21 | 1220 | 400 | 236 | TVA | pcs | DE | EUR | Regelgeräte | VVS-Regelgeräte | Variable Volumenstromregler | TUS: TROX UNIVERSAL Regler mit schnelllaufendem Antrieb
1000607898 | VVS-Regelgerät | TVA/125/TUS/PRE | 3674 | 90328900 | 5 | 21 | 1220 | 400 | 236 | TVA | pcs | DE | EUR | Regelgeräte | VVS-Regelgeräte | Variable Volumenstromregler | TUS: TROX UNIVERSAL Regler mit schnelllaufendem Antrieb
1000607894 | VVS-Regelgerät | TVA/125/TUS/RE | 3360 | 90328900 | 5 | 21 | 1220 | 400 | 236 | TVA | pcs | DE | EUR | Regelgeräte | VVS-Regelgeräte | Variable Volumenstromregler | TUS: TROX UNIVERSAL Regler mit schnelllaufendem Antrieb
1000158210 | VVS-Regelgerät | TVA/125/XB0 | 1850 | 90328900 | 5 | 21 | 1220 | 400 | 236 | TVA | pcs | DE | EUR | Regelgeräte | VVS-Regelgeräte | Variable Volumenstromregler | XB0: Regelkomponente Serie Compact, | Transmitter: dynamisch, | Schnittstelle: Analog
1000158224 | VVS-Regelgerät | TVA/160/BC0 | 1895 | 90328900 | 5 | 25 | 1205 | 510 | 236 | TVA | pcs | DE | EUR | Regelgeräte | VVS-Regelgeräte | Variable Volumenstromregler | BC0: Regelkomponente Serie Compact, | Transmitter: dynamisch, | Schnittstelle: Analog, MP-Bus
1000158226 | VVS-Regelgerät | TVA/160/BL0 | 2147 | 90328900 | 5 | 25 | 1205 | 510 | 236 | TVA | pcs | DE | EUR | Regelgeräte | VVS-Regelgeräte | Variable Volumenstromregler | BL0: Regelkomponente Serie Compact, | Transmitter: dynamisch, | Schnittstelle: LonWorks FTT-10A | *** Compact-Regler mit LON-Technologie sind noch lieferbar | *** bis Ende 2021. | *** Bitte bei Planung und Ausführung berücksichtigen.
1000455975 | VVS-Regelgerät | TVA/160/BM0 | 2025 | 90328900 | 5 | 25 | 1205 | 510 | 236 | TVA | pcs | DE | EUR | Regelgeräte | VVS-Regelgeräte | Variable Volumenstromregler | BM0: Regelkomponente Serie Compact | Transmitter: dynamisch, | Schnittstelle: Modbus RTU, BACnet-MSTP, MP-Bus
1000158234 | VVS-Regelgerät | TVA/160/D1/BC0 | 1926 | 90328900 | 5 | 25 | 1205 | 510 | 236 | TVA | pcs | DE | EUR | Regelgeräte | VVS-Regelgeräte | Variable Volumenstromregler | D1: Einseitig Lippendichtung | BC0: Regelkomponente Serie Compact, | Transmitter: dynamisch, | Schnittstelle: Analog, MP-Bus
1000158236 | VVS-Regelgerät | TVA/160/D1/BL0 | 2178 | 90328900 | 5 | 25 | 1205 | 510 | 236 | TVA | pcs | DE | EUR | Regelgeräte | VVS-Regelgeräte | Variable Volumenstromregler | D1: Einseitig Lippendichtung | BL0: Regelkomponente Serie Compact, | Transmitter: dynamisch, | Schnittstelle: LonWorks FTT-10A | *** Compact-Regler mit LON-Technologie sind noch lieferbar | *** bis Ende 2021. | *** Bitte bei Planung und Ausführung berücksichtigen.
1000455980 | VVS-Regelgerät | TVA/160/D1/BM0 | 2056 | 90328900 | 5 | 25 | 1205 | 510 | 236 | TVA | pcs | DE | EUR | Regelgeräte | VVS-Regelgeräte | Variable Volumenstromregler | D1: Einseitig Lippendichtung | BM0: Regelkomponente Serie Compact | Transmitter: dynamisch, | Schnittstelle: Modbus RTU, BACnet-MSTP, MP-Bus
1000744343 | VVS-Regelgerät | TVA/160/D1/BUDN | 2112 | 90328900 | 5 | 25 | 1205 | 510 | 236 | TVA | pcs | DE | EUR | Regelgeräte | VVS-Regelgeräte | Variable Volumenstromregler | D1: Einseitig Lippendichtung | BUDN: Regelkomponente Serie Universal; | Volumenstromregelung; | Transmitter: dynamisch; | Antrieb: Standard; | Schnittstelle: Analog, MP-Bus, Modbus RTU, | BACnet MS/TP
1000744360 | VVS-Regelgerät | TVA/160/D1/BUDNF/NC | 2744 | 90328900 | 5 | 25 | 1205 | 510 | 236 | TVA | pcs | DE | EUR | Regelgeräte | VVS-Regelgeräte | Variable Volumenstromregler | D1: Einseitig Lippendichtung | BUDNF: Regelkomponente Serie Universal; | Volumenstromregelung; | Transmitter: dynamisch; | Antrieb: Federrücklauf; | Schnittstelle: Analog, MP-Bus, Modbus RTU, | BACnet MS/TP | NC: Stromlos zu
1000744372 | VVS-Regelgerät | TVA/160/D1/BUPN/PDE | 3285 | 90328900 | 5 | 25 | 1205 | 510 | 236 | TVA | pcs | DE | EUR | Regelgeräte | VVS-Regelgeräte | Variable Volumenstromregler | D1: Einseitig Lippendichtung | BUPN: Regelkomponente Serie Universal; | Kanaldruckregelung bis 450 Pa; | Transmitter: statisch; | Antrieb: Standard; | Schnittstelle: Analog, MP-Bus, Modbus RTU, | BACnet MS/TP
1000744384 | VVS-Regelgerät | TVA/160/D1/BUPNF/PDE/NC | 3918 | 90328900 | 5 | 25 | 1205 | 510 | 236 | TVA | pcs | DE | EUR | Regelgeräte | VVS-Regelgeräte | Variable Volumenstromregler | D1: Einseitig Lippendichtung | BUPNF: Regelkomponente Serie Universal; | Kanaldruckregelung bis 450 Pa; | Transmitter: statisch; | Antrieb: Federrücklauf; | Schnittstelle: Analog, MP-Bus, Modbus RTU, | BACnet MS/TP | NC: Stromlos zu
1000744373 | VVS-Regelgerät | TVA/160/D1/BURN/PRE | 3354 | 90328900 | 5 | 25 | 1205 | 510 | 236 | TVA | pcs | DE | EUR | Regelgeräte | VVS-Regelgeräte | Variable Volumenstromregler | D1: Einseitig Lippendichtung | BURN: Regelkomponente Serie Universal; | Raumdruckregelung; | Transmitter: statisch; | Antrieb: Standard; | Schnittstelle: Analog, MP-Bus, Modbus RTU, | BACnet MS/TP
1000744385 | VVS-Regelgerät | TVA/160/D1/BURNF/PRE/NC | 3728 | 90328900 | 5 | 25 | 1205 | 510 | 236 | TVA | pcs | DE | EUR | Regelgeräte | VVS-Regelgeräte | Variable Volumenstromregler | D1: Einseitig Lippendichtung | BURNF: Regelkomponente Serie Universal; | Raumdruckregelung; | Transmitter: statisch; | Antrieb: Federrücklauf; | Schnittstelle: Analog, MP-Bus, Modbus RTU, | BACnet MS/TP | NC: Stromlos zu
1000744344 | VVS-Regelgerät | TVA/160/D1/BUSN | 3049 | 90328900 | 5 | 25 | 1205 | 510 | 236 | TVA | pcs | DE | EUR | Regelgeräte | VVS-Regelgeräte | Variable Volumenstromregler | D1: Einseitig Lippendichtung | BUSN: Regelkomponente Serie Universal; | Volumenstromregelung; | Transmitter: statisch; | Antrieb: Standard; | Schnittstelle: Analog, MP-Bus, Modbus RTU, | BACnet MS/TP
1000744361 | VVS-Regelgerät | TVA/160/D1/BUSNF/NC | 3684 | 90328900 | 5 | 25 | 1205 | 510 | 236 | TVA | pcs | DE | EUR | Regelgeräte | VVS-Regelgeräte | Variable Volumenstromregler | D1: Einseitig Lippendichtung | BUSNF: Regelkomponente Serie Universal; | Volumenstromregelung; | Transmitter: statisch; | Antrieb: Federrücklauf; | Schnittstelle: Analog, MP-Bus, Modbus RTU, | BACnet MS/TP | NC: Stromlos zu
1000744345 | VVS-Regelgerät | TVA/160/D1/BUSS | 3352 | 90328900 | 5 | 25 | 1205 | 510 | 236 | TVA | pcs | DE | EUR | Regelgeräte | VVS-Regelgeräte | Variable Volumenstromregler | D1: Einseitig Lippendichtung | BUSS: Regelkomponente Serie Universal; | Volumenstromregelung; | Transmitter: statisch; | Antrieb: Schnelllaufend; | Schnittstelle: Analog, MP-Bus, Modbus RTU, | BACnet MS/TP
1000158325 | VVS-Regelgerät | TVA/160/D1/Easy | 1884 | 90328900 | 5 | 25 | 1205 | 510 | 236 | TVA | pcs | DE | EUR | Regelgeräte | VVS-Regelgeräte | Variable Volumenstromregler | D1: Einseitig Lippendichtung | Easy: Volumenstromregler, dynamisch, Schnittstelle Analog
1000455981 | VVS-Regelgerät | TVA/160/D1/LK0 | 2227 | 90328900 | 5 | 25 | 1205 | 510 | 236 | TVA | pcs | DE | EUR | Regelgeräte | VVS-Regelgeräte | Variable Volumenstromregler | D1: Einseitig Lippendichtung | LK0: Regelkomponente Serie Compact, | Transmitter: dynamisch, | Schnittstelle: KNX
1000158239 | VVS-Regelgerät | TVA/160/D1/LN0 | 2065 | 90328900 | 5 | 25 | 1205 | 510 | 236 | TVA | pcs | DE | EUR | Regelgeräte | VVS-Regelgeräte | Variable Volumenstromregler | D1: Einseitig Lippendichtung | LN0: Regelkomponente Serie Compact, | Transmitter: dynamisch, | Schnittstelle: analog
1000607926 | VVS-Regelgerät | TVA/160/D1/TUN/PDE | 3673 | 90328900 | 5 | 25 | 1205 | 510 | 236 | TVA | pcs | DE | EUR | Regelgeräte | VVS-Regelgeräte | Variable Volumenstromregler | D1: Einseitig Lippendichtung | TUN: TROX UNIVERSAL Regler mit Normalantrieb
1000607928 | VVS-Regelgerät | TVA/160/D1/TUN/PRE | 3673 | 90328900 | 5 | 25 | 1205 | 510 | 236 | TVA | pcs | DE | EUR | Regelgeräte | VVS-Regelgeräte | Variable Volumenstromregler | D1: Einseitig Lippendichtung | TUN: TROX UNIVERSAL Regler mit Normalantrieb
1000607924 | VVS-Regelgerät | TVA/160/D1/TUN/RE | 3359 | 90328900 | 5 | 25 | 1205 | 510 | 236 | TVA | pcs | DE | EUR | Regelgeräte | VVS-Regelgeräte | Variable Volumenstromregler | D1: Einseitig Lippendichtung | TUN: TROX UNIVERSAL Regler mit Normalantrieb
1000608070 | VVS-Regelgerät | TVA/160/D1/TUNF/PDE/NC | 3750 | 90328900 | 5 | 25 | 1205 | 510 | 236 | TVA | pcs | DE | EUR | Regelgeräte | VVS-Regelgeräte | Variable Volumenstromregler | D1: Einseitig Lippendichtung | TUNF: TROX UNIVERSAL Regler mit Federrücklaufantrieb | NC: Stromlos zu
1000608072 | VVS-Regelgerät | TVA/160/D1/TUNF/PRE/NC | 3750 | 90328900 | 5 | 25 | 1205 | 510 | 236 | TVA | pcs | DE | EUR | Regelgeräte | VVS-Regelgeräte | Variable Volumenstromregler | D1: Einseitig Lippendichtung | TUNF: TROX UNIVERSAL Regler mit Federrücklaufantrieb | NC: Stromlos zu
1000608068 | VVS-Regelgerät | TVA/160/D1/TUNF/RE/NC | 3436 | 90328900 | 5 | 25 | 1205 | 510 | 236 | TVA | pcs | DE | EUR | Regelgeräte | VVS-Regelgeräte | Variable Volumenstromregler | D1: Einseitig Lippendichtung | TUNF: TROX UNIVERSAL Regler mit Federrücklaufantrieb | NC: Stromlos zu
1000607932 | VVS-Regelgerät | TVA/160/D1/TUS/PDE | 3750 | 90328900 | 5 | 25 | 1205 | 510 | 236 | TVA | pcs | DE | EUR | Regelgeräte | VVS-Regelgeräte | Variable Volumenstromregler | D1: Einseitig Lippendichtung | TUS: TROX UNIVERSAL Regler mit schnelllaufendem Antrieb
1000607934 | VVS-Regelgerät | TVA/160/D1/TUS/PRE | 3750 | 90328900 | 5 | 25 | 1205 | 510 | 236 | TVA | pcs | DE | EUR | Regelgeräte | VVS-Regelgeräte | Variable Volumenstromregler | D1: Einseitig Lippendichtung | TUS: TROX UNIVERSAL Regler mit schnelllaufendem Antrieb
1000607930 | VVS-Regelgerät | TVA/160/D1/TUS/RE | 3436 | 90328900 | 5 | 25 | 1205 | 510 | 236 | TVA | pcs | DE | EUR | Regelgeräte | VVS-Regelgeräte | Variable Volumenstromregler | D1: Einseitig Lippendichtung | TUS: TROX UNIVERSAL Regler mit schnelllaufendem Antrieb
1000158240 | VVS-Regelgerät | TVA/160/D1/XB0 | 1926 | 90328900 | 5 | 25 | 1205 | 510 | 236 | TVA | pcs | DE | EUR | Regelgeräte | VVS-Regelgeräte | Variable Volumenstromregler | D1: Einseitig Lippendichtung | XB0: Regelkomponente Serie Compact, | Transmitter: dynamisch, | Schnittstelle: Analog
1000158324 | VVS-Regelgerät | TVA/160/Easy | 1853 | 90328900 | 5 | 25 | 1205 | 510 | 236 | TVA | pcs | DE | EUR | Regelgeräte | VVS-Regelgeräte | Variable Volumenstromregler | Easy: Volumenstromregler, dynamisch, Schnittstelle Analog
1000455976 | VVS-Regelgerät | TVA/160/LK0 | 2196 | 90328900 | 5 | 25 | 1205 | 510 | 236 | TVA | pcs | DE | EUR | Regelgeräte | VVS-Regelgeräte | Variable Volumenstromregler | LK0: Regelkomponente Serie Compact, | Transmitter: dynamisch, | Schnittstelle: KNX
1000158229 | VVS-Regelgerät | TVA/160/LN0 | 2034 | 90328900 | 5 | 25 | 1205 | 510 | 236 | TVA | pcs | DE | EUR | Regelgeräte | VVS-Regelgeräte | Variable Volumenstromregler | LN0: Regelkomponente Serie Compact, | Transmitter: dynamisch, | Schnittstelle: analog
1000607914 | VVS-Regelgerät | TVA/160/TUN/PDE | 3642 | 90328900 | 5 | 25 | 1205 | 510 | 236 | TVA | pcs | DE | EUR | Regelgeräte | VVS-Regelgeräte | Variable Volumenstromregler | TUN: TROX UNIVERSAL Regler mit Normalantrieb
1000607916 | VVS-Regelgerät | TVA/160/TUN/PRE | 3642 | 90328900 | 5 | 25 | 1205 | 510 | 236 | TVA | pcs | DE | EUR | Regelgeräte | VVS-Regelgeräte | Variable Volumenstromregler | TUN: TROX UNIVERSAL Regler mit Normalantrieb
1000607912 | VVS-Regelgerät | TVA/160/TUN/RE | 3328 | 90328900 | 5 | 25 | 1205 | 510 | 236 | TVA | pcs | DE | EUR | Regelgeräte | VVS-Regelgeräte | Variable Volumenstromregler | TUN: TROX UNIVERSAL Regler mit Normalantrieb
1000608058 | VVS-Regelgerät | TVA/160/TUNF/PDE/NC | 3719 | 90328900 | 5 | 25 | 1205 | 510 | 236 | TVA | pcs | DE | EUR | Regelgeräte | VVS-Regelgeräte | Variable Volumenstromregler | TUNF: TROX UNIVERSAL Regler mit Federrücklaufantrieb | NC: Stromlos zu
1000608060 | VVS-Regelgerät | TVA/160/TUNF/PRE/NC | 3719 | 90328900 | 5 | 25 | 1205 | 510 | 236 | TVA | pcs | DE | EUR | Regelgeräte | VVS-Regelgeräte | Variable Volumenstromregler | TUNF: TROX UNIVERSAL Regler mit Federrücklaufantrieb | NC: Stromlos zu
1000608056 | VVS-Regelgerät | TVA/160/TUNF/RE/NC | 3405 | 90328900 | 5 | 25 | 1205 | 510 | 236 | TVA | pcs | DE | EUR | Regelgeräte | VVS-Regelgeräte | Variable Volumenstromregler | TUNF: TROX UNIVERSAL Regler mit Federrücklaufantrieb | NC: Stromlos zu
1000607920 | VVS-Regelgerät | TVA/160/TUS/PDE | 3719 | 90328900 | 5 | 25 | 1205 | 510 | 236 | TVA | pcs | DE | EUR | Regelgeräte | VVS-Regelgeräte | Variable Volumenstromregler | TUS: TROX UNIVERSAL Regler mit schnelllaufendem Antrieb
1000607922 | VVS-Regelgerät | TVA/160/TUS/PRE | 3719 | 90328900 | 5 | 25 | 1205 | 510 | 236 | TVA | pcs | DE | EUR | Regelgeräte | VVS-Regelgeräte | Variable Volumenstromregler | TUS: TROX UNIVERSAL Regler mit schnelllaufendem Antrieb
1000607918 | VVS-Regelgerät | TVA/160/TUS/RE | 3405 | 90328900 | 5 | 25 | 1205 | 510 | 236 | TVA | pcs | DE | EUR | Regelgeräte | VVS-Regelgeräte | Variable Volumenstromregler | TUS: TROX UNIVERSAL Regler mit schnelllaufendem Antrieb
1000158230 | VVS-Regelgerät | TVA/160/XB0 | 1895 | 90328900 | 5 | 25 | 1205 | 510 | 236 | TVA | pcs | DE | EUR | Regelgeräte | VVS-Regelgeräte | Variable Volumenstromregler | XB0: Regelkomponente Serie Compact, | Transmitter: dynamisch, | Schnittstelle: Analog
1000158244 | VVS-Regelgerät | TVA/200/BC0 | 2106 | 90328900 | 5 | 33 | 1460 | 660 | 281 | TVA | pcs | DE | EUR | Regelgeräte | VVS-Regelgeräte | Variable Volumenstromregler | BC0: Regelkomponente Serie Compact, | Transmitter: dynamisch, | Schnittstelle: Analog, MP-Bus
1000158246 | VVS-Regelgerät | TVA/200/BL0 | 2358 | 90328900 | 5 | 33 | 1460 | 660 | 281 | TVA | pcs | DE | EUR | Regelgeräte | VVS-Regelgeräte | Variable Volumenstromregler | BL0: Regelkomponente Serie Compact, | Transmitter: dynamisch, | Schnittstelle: LonWorks FTT-10A | *** Compact-Regler mit LON-Technologie sind noch lieferbar | *** bis Ende 2021. | *** Bitte bei Planung und Ausführung berücksichtigen.
1000455985 | VVS-Regelgerät | TVA/200/BM0 | 2236 | 90328900 | 5 | 33 | 1460 | 660 | 281 | TVA | pcs | DE | EUR | Regelgeräte | VVS-Regelgeräte | Variable Volumenstromregler | BM0: Regelkomponente Serie Compact | Transmitter: dynamisch, | Schnittstelle: Modbus RTU, BACnet-MSTP, MP-Bus
1000158254 | VVS-Regelgerät | TVA/200/D1/BC0 | 2137 | 90328900 | 5 | 33 | 1460 | 660 | 281 | TVA | pcs | DE | EUR | Regelgeräte | VVS-Regelgeräte | Variable Volumenstromregler | D1: Einseitig Lippendichtung | BC0: Regelkomponente Serie Compact, | Transmitter: dynamisch, | Schnittstelle: Analog, MP-Bus
1000158256 | VVS-Regelgerät | TVA/200/D1/BL0 | 2389 | 90328900 | 5 | 33 | 1460 | 660 | 281 | TVA | pcs | DE | EUR | Regelgeräte | VVS-Regelgeräte | Variable Volumenstromregler | D1: Einseitig Lippendichtung | BL0: Regelkomponente Serie Compact, | Transmitter: dynamisch, | Schnittstelle: LonWorks FTT-10A | *** Compact-Regler mit LON-Technologie sind noch lieferbar | *** bis Ende 2021. | *** Bitte bei Planung und Ausführung berücksichtigen.
1000455990 | VVS-Regelgerät | TVA/200/D1/BM0 | 2267 | 90328900 | 5 | 33 | 1460 | 660 | 281 | TVA | pcs | DE | EUR | Regelgeräte | VVS-Regelgeräte | Variable Volumenstromregler | D1: Einseitig Lippendichtung | BM0: Regelkomponente Serie Compact | Transmitter: dynamisch, | Schnittstelle: Modbus RTU, BACnet-MSTP, MP-Bus
1000744346 | VVS-Regelgerät | TVA/200/D1/BUDN | 2323 | 90328900 | 5 | 33 | 1460 | 660 | 281 | TVA | pcs | DE | EUR | Regelgeräte | VVS-Regelgeräte | Variable Volumenstromregler | D1: Einseitig Lippendichtung | BUDN: Regelkomponente Serie Universal; | Volumenstromregelung; | Transmitter: dynamisch; | Antrieb: Standard; | Schnittstelle: Analog, MP-Bus, Modbus RTU, | BACnet MS/TP
1000744362 | VVS-Regelgerät | TVA/200/D1/BUDNF/NC | 2955 | 90328900 | 5 | 33 | 1460 | 660 | 281 | TVA | pcs | DE | EUR | Regelgeräte | VVS-Regelgeräte | Variable Volumenstromregler | D1: Einseitig Lippendichtung | BUDNF: Regelkomponente Serie Universal; | Volumenstromregelung; | Transmitter: dynamisch; | Antrieb: Federrücklauf; | Schnittstelle: Analog, MP-Bus, Modbus RTU, | BACnet MS/TP | NC: Stromlos zu
1000744374 | VVS-Regelgerät | TVA/200/D1/BUPN/PDE | 3496 | 90328900 | 5 | 33 | 1460 | 660 | 281 | TVA | pcs | DE | EUR | Regelgeräte | VVS-Regelgeräte | Variable Volumenstromregler | D1: Einseitig Lippendichtung | BUPN: Regelkomponente Serie Universal; | Kanaldruckregelung bis 450 Pa; | Transmitter: statisch; | Antrieb: Standard; | Schnittstelle: Analog, MP-Bus, Modbus RTU, | BACnet MS/TP
1000744386 | VVS-Regelgerät | TVA/200/D1/BUPNF/PDE/NC | 4129 | 90328900 | 5 | 33 | 1460 | 660 | 281 | TVA | pcs | DE | EUR | Regelgeräte | VVS-Regelgeräte | Variable Volumenstromregler | D1: Einseitig Lippendichtung | BUPNF: Regelkomponente Serie Universal; | Kanaldruckregelung bis 450 Pa; | Transmitter: statisch; | Antrieb: Federrücklauf; | Schnittstelle: Analog, MP-Bus, Modbus RTU, | BACnet MS/TP | NC: Stromlos zu
1000744375 | VVS-Regelgerät | TVA/200/D1/BURN/PRE | 3565 | 90328900 | 5 | 33 | 1460 | 660 | 281 | TVA | pcs | DE | EUR | Regelgeräte | VVS-Regelgeräte | Variable Volumenstromregler | D1: Einseitig Lippendichtung | BURN: Regelkomponente Serie Universal; | Raumdruckregelung; | Transmitter: statisch; | Antrieb: Standard; | Schnittstelle: Analog, MP-Bus, Modbus RTU, | BACnet MS/TP
1000744387 | VVS-Regelgerät | TVA/200/D1/BURNF/PRE/NC | 3939 | 90328900 | 5 | 33 | 1460 | 660 | 281 | TVA | pcs | DE | EUR | Regelgeräte | VVS-Regelgeräte | Variable Volumenstromregler | D1: Einseitig Lippendichtung | BURNF: Regelkomponente Serie Universal; | Raumdruckregelung; | Transmitter: statisch; | Antrieb: Federrücklauf; | Schnittstelle: Analog, MP-Bus, Modbus RTU, | BACnet MS/TP | NC: Stromlos zu
1000744347 | VVS-Regelgerät | TVA/200/D1/BUSN | 3260 | 90328900 | 5 | 33 | 1460 | 660 | 281 | TVA | pcs | DE | EUR | Regelgeräte | VVS-Regelgeräte | Variable Volumenstromregler | D1: Einseitig Lippendichtung | BUSN: Regelkomponente Serie Universal; | Volumenstromregelung; | Transmitter: statisch; | Antrieb: Standard; | Schnittstelle: Analog, MP-Bus, Modbus RTU, | BACnet MS/TP
1000744363 | VVS-Regelgerät | TVA/200/D1/BUSNF/NC | 3895 | 90328900 | 5 | 33 | 1460 | 660 | 281 | TVA | pcs | DE | EUR | Regelgeräte | VVS-Regelgeräte | Variable Volumenstromregler | D1: Einseitig Lippendichtung | BUSNF: Regelkomponente Serie Universal; | Volumenstromregelung; | Transmitter: statisch; | Antrieb: Federrücklauf; | Schnittstelle: Analog, MP-Bus, Modbus RTU, | BACnet MS/TP | NC: Stromlos zu
1000744348 | VVS-Regelgerät | TVA/200/D1/BUSS | 3563 | 90328900 | 5 | 33 | 1460 | 660 | 281 | TVA | pcs | DE | EUR | Regelgeräte | VVS-Regelgeräte | Variable Volumenstromregler | D1: Einseitig Lippendichtung | BUSS: Regelkomponente Serie Universal; | Volumenstromregelung; | Transmitter: statisch; | Antrieb: Schnelllaufend; | Schnittstelle: Analog, MP-Bus, Modbus RTU, | BACnet MS/TP
1000158327 | VVS-Regelgerät | TVA/200/D1/Easy | 2095 | 90328900 | 5 | 33 | 1460 | 660 | 281 | TVA | pcs | DE | EUR | Regelgeräte | VVS-Regelgeräte | Variable Volumenstromregler | D1: Einseitig Lippendichtung | Easy: Volumenstromregler, dynamisch, Schnittstelle Analog
1000455991 | VVS-Regelgerät | TVA/200/D1/LK0 | 2438 | 90328900 | 5 | 33 | 1460 | 660 | 281 | TVA | pcs | DE | EUR | Regelgeräte | VVS-Regelgeräte | Variable Volumenstromregler | D1: Einseitig Lippendichtung | LK0: Regelkomponente Serie Compact, | Transmitter: dynamisch, | Schnittstelle: KNX
1000158259 | VVS-Regelgerät | TVA/200/D1/LN0 | 2276 | 90328900 | 5 | 33 | 1460 | 660 | 281 | TVA | pcs | DE | EUR | Regelgeräte | VVS-Regelgeräte | Variable Volumenstromregler | D1: Einseitig Lippendichtung | LN0: Regelkomponente Serie Compact, | Transmitter: dynamisch, | Schnittstelle: analog
1000607950 | VVS-Regelgerät | TVA/200/D1/TUN/PDE | 3884 | 90328900 | 5 | 33 | 1460 | 660 | 281 | TVA | pcs | DE | EUR | Regelgeräte | VVS-Regelgeräte | Variable Volumenstromregler | D1: Einseitig Lippendichtung | TUN: TROX UNIVERSAL Regler mit Normalantrieb
1000607952 | VVS-Regelgerät | TVA/200/D1/TUN/PRE | 3884 | 90328900 | 5 | 33 | 1460 | 660 | 281 | TVA | pcs | DE | EUR | Regelgeräte | VVS-Regelgeräte | Variable Volumenstromregler | D1: Einseitig Lippendichtung | TUN: TROX UNIVERSAL Regler mit Normalantrieb
1000607948 | VVS-Regelgerät | TVA/200/D1/TUN/RE | 3570 | 90328900 | 5 | 33 | 1460 | 660 | 281 | TVA | pcs | DE | EUR | Regelgeräte | VVS-Regelgeräte | Variable Volumenstromregler | D1: Einseitig Lippendichtung | TUN: TROX UNIVERSAL Regler mit Normalantrieb
1000608094 | VVS-Regelgerät | TVA/200/D1/TUNF/PDE/NC | 3961 | 90328900 | 5 | 33 | 1460 | 660 | 281 | TVA | pcs | DE | EUR | Regelgeräte | VVS-Regelgeräte | Variable Volumenstromregler | D1: Einseitig Lippendichtung | TUNF: TROX UNIVERSAL Regler mit Federrücklaufantrieb | NC: Stromlos zu
1000608096 | VVS-Regelgerät | TVA/200/D1/TUNF/PRE/NC | 3961 | 90328900 | 5 | 33 | 1460 | 660 | 281 | TVA | pcs | DE | EUR | Regelgeräte | VVS-Regelgeräte | Variable Volumenstromregler | D1: Einseitig Lippendichtung | TUNF: TROX UNIVERSAL Regler mit Federrücklaufantrieb | NC: Stromlos zu
1000608092 | VVS-Regelgerät | TVA/200/D1/TUNF/RE/NC | 3647 | 90328900 | 5 | 33 | 1460 | 660 | 281 | TVA | pcs | DE | EUR | Regelgeräte | VVS-Regelgeräte | Variable Volumenstromregler | D1: Einseitig Lippendichtung | TUNF: TROX UNIVERSAL Regler mit Federrücklaufantrieb | NC: Stromlos zu
1000607956 | VVS-Regelgerät | TVA/200/D1/TUS/PDE | 3961 | 90328900 | 5 | 33 | 1460 | 660 | 281 | TVA | pcs | DE | EUR | Regelgeräte | VVS-Regelgeräte | Variable Volumenstromregler | D1: Einseitig Lippendichtung | TUS: TROX UNIVERSAL Regler mit schnelllaufendem Antrieb
1000607958 | VVS-Regelgerät | TVA/200/D1/TUS/PRE | 3961 | 90328900 | 5 | 33 | 1460 | 660 | 281 | TVA | pcs | DE | EUR | Regelgeräte | VVS-Regelgeräte | Variable Volumenstromregler | D1: Einseitig Lippendichtung | TUS: TROX UNIVERSAL Regler mit schnelllaufendem Antrieb
1000607954 | VVS-Regelgerät | TVA/200/D1/TUS/RE | 3647 | 90328900 | 5 | 33 | 1460 | 660 | 281 | TVA | pcs | DE | EUR | Regelgeräte | VVS-Regelgeräte | Variable Volumenstromregler | D1: Einseitig Lippendichtung | TUS: TROX UNIVERSAL Regler mit schnelllaufendem Antrieb
1000158260 | VVS-Regelgerät | TVA/200/D1/XB0 | 2137 | 90328900 | 5 | 33 | 1460 | 660 | 281 | TVA | pcs | DE | EUR | Regelgeräte | VVS-Regelgeräte | Variable Volumenstromregler | D1: Einseitig Lippendichtung | XB0: Regelkomponente Serie Compact, | Transmitter: dynamisch, | Schnittstelle: Analog
1000158326 | VVS-Regelgerät | TVA/200/Easy | 2064 | 90328900 | 5 | 33 | 1460 | 660 | 281 | TVA | pcs | DE | EUR | Regelgeräte | VVS-Regelgeräte | Variable Volumenstromregler | Easy: Volumenstromregler, dynamisch, Schnittstelle Analog
1000455986 | VVS-Regelgerät | TVA/200/LK0 | 2407 | 90328900 | 5 | 33 | 1460 | 660 | 281 | TVA | pcs | DE | EUR | Regelgeräte | VVS-Regelgeräte | Variable Volumenstromregler | LK0: Regelkomponente Serie Compact, | Transmitter: dynamisch, | Schnittstelle: KNX
1000158249 | VVS-Regelgerät | TVA/200/LN0 | 2245 | 90328900 | 5 | 33 | 1460 | 660 | 281 | TVA | pcs | DE | EUR | Regelgeräte | VVS-Regelgeräte | Variable Volumenstromregler | LN0: Regelkomponente Serie Compact, | Transmitter: dynamisch, | Schnittstelle: analog
1000607938 | VVS-Regelgerät | TVA/200/TUN/PDE | 3853 | 90328900 | 5 | 33 | 1460 | 660 | 281 | TVA | pcs | DE | EUR | Regelgeräte | VVS-Regelgeräte | Variable Volumenstromregler | TUN: TROX UNIVERSAL Regler mit Normalantrieb
1000607940 | VVS-Regelgerät | TVA/200/TUN/PRE | 3853 | 90328900 | 5 | 33 | 1460 | 660 | 281 | TVA | pcs | DE | EUR | Regelgeräte | VVS-Regelgeräte | Variable Volumenstromregler | TUN: TROX UNIVERSAL Regler mit Normalantrieb
1000607936 | VVS-Regelgerät | TVA/200/TUN/RE | 3539 | 90328900 | 5 | 33 | 1460 | 660 | 281 | TVA | pcs | DE | EUR | Regelgeräte | VVS-Regelgeräte | Variable Volumenstromregler | TUN: TROX UNIVERSAL Regler mit Normalantrieb
1000608082 | VVS-Regelgerät | TVA/200/TUNF/PDE/NC | 3930 | 90328900 | 5 | 33 | 1460 | 660 | 281 | TVA | pcs | DE | EUR | Regelgeräte | VVS-Regelgeräte | Variable Volumenstromregler | TUNF: TROX UNIVERSAL Regler mit Federrücklaufantrieb | NC: Stromlos zu
1000608084 | VVS-Regelgerät | TVA/200/TUNF/PRE/NC | 3930 | 90328900 | 5 | 33 | 1460 | 660 | 281 | TVA | pcs | DE | EUR | Regelgeräte | VVS-Regelgeräte | Variable Volumenstromregler | TUNF: TROX UNIVERSAL Regler mit Federrücklaufantrieb | NC: Stromlos zu
1000608080 | VVS-Regelgerät | TVA/200/TUNF/RE/NC | 3616 | 90328900 | 5 | 33 | 1460 | 660 | 281 | TVA | pcs | DE | EUR | Regelgeräte | VVS-Regelgeräte | Variable Volumenstromregler | TUNF: TROX UNIVERSAL Regler mit Federrücklaufantrieb | NC: Stromlos zu
1000607944 | VVS-Regelgerät | TVA/200/TUS/PDE | 3930 | 90328900 | 5 | 33 | 1460 | 660 | 281 | TVA | pcs | DE | EUR | Regelgeräte | VVS-Regelgeräte | Variable Volumenstromregler | TUS: TROX UNIVERSAL Regler mit schnelllaufendem Antrieb
1000607946 | VVS-Regelgerät | TVA/200/TUS/PRE | 3930 | 90328900 | 5 | 33 | 1460 | 660 | 281 | TVA | pcs | DE | EUR | Regelgeräte | VVS-Regelgeräte | Variable Volumenstromregler | TUS: TROX UNIVERSAL Regler mit schnelllaufendem Antrieb
1000607942 | VVS-Regelgerät | TVA/200/TUS/RE | 3616 | 90328900 | 5 | 33 | 1460 | 660 | 281 | TVA | pcs | DE | EUR | Regelgeräte | VVS-Regelgeräte | Variable Volumenstromregler | TUS: TROX UNIVERSAL Regler mit schnelllaufendem Antrieb
1000158250 | VVS-Regelgerät | TVA/200/XB0 | 2106 | 90328900 | 5 | 33 | 1460 | 660 | 281 | TVA | pcs | DE | EUR | Regelgeräte | VVS-Regelgeräte | Variable Volumenstromregler | XB0: Regelkomponente Serie Compact, | Transmitter: dynamisch, | Schnittstelle: Analog
1000158264 | VVS-Regelgerät | TVA/250/BC0 | 2319 | 90328900 | 5 | 55 | 1540 | 800 | 311 | TVA | pcs | DE | EUR | Regelgeräte | VVS-Regelgeräte | Variable Volumenstromregler | BC0: Regelkomponente Serie Compact, | Transmitter: dynamisch, | Schnittstelle: Analog, MP-Bus
1000158266 | VVS-Regelgerät | TVA/250/BL0 | 2571 | 90328900 | 5 | 55 | 1540 | 800 | 311 | TVA | pcs | DE | EUR | Regelgeräte | VVS-Regelgeräte | Variable Volumenstromregler | BL0: Regelkomponente Serie Compact, | Transmitter: dynamisch, | Schnittstelle: LonWorks FTT-10A | *** Compact-Regler mit LON-Technologie sind noch lieferbar | *** bis Ende 2021. | *** Bitte bei Planung und Ausführung berücksichtigen.
1000455995 | VVS-Regelgerät | TVA/250/BM0 | 2449 | 90328900 | 5 | 55 | 1540 | 800 | 311 | TVA | pcs | DE | EUR | Regelgeräte | VVS-Regelgeräte | Variable Volumenstromregler | BM0: Regelkomponente Serie Compact | Transmitter: dynamisch, | Schnittstelle: Modbus RTU, BACnet-MSTP, MP-Bus
1000158274 | VVS-Regelgerät | TVA/250/D1/BC0 | 2350 | 90328900 | 5 | 55 | 1540 | 800 | 311 | TVA | pcs | DE | EUR | Regelgeräte | VVS-Regelgeräte | Variable Volumenstromregler | D1: Einseitig Lippendichtung | BC0: Regelkomponente Serie Compact, | Transmitter: dynamisch, | Schnittstelle: Analog, MP-Bus
1000158276 | VVS-Regelgerät | TVA/250/D1/BL0 | 2602 | 90328900 | 5 | 55 | 1540 | 800 | 311 | TVA | pcs | DE | EUR | Regelgeräte | VVS-Regelgeräte | Variable Volumenstromregler | D1: Einseitig Lippendichtung | BL0: Regelkomponente Serie Compact, | Transmitter: dynamisch, | Schnittstelle: LonWorks FTT-10A | *** Compact-Regler mit LON-Technologie sind noch lieferbar | *** bis Ende 2021. | *** Bitte bei Planung und Ausführung berücksichtigen.
1000456000 | VVS-Regelgerät | TVA/250/D1/BM0 | 2480 | 90328900 | 5 | 55 | 1540 | 800 | 311 | TVA | pcs | DE | EUR | Regelgeräte | VVS-Regelgeräte | Variable Volumenstromregler | D1: Einseitig Lippendichtung | BM0: Regelkomponente Serie Compact | Transmitter: dynamisch, | Schnittstelle: Modbus RTU, BACnet-MSTP, MP-Bus
1000744349 | VVS-Regelgerät | TVA/250/D1/BUDN | 2536 | 90328900 | 5 | 55 | 1540 | 800 | 311 | TVA | pcs | DE | EUR | Regelgeräte | VVS-Regelgeräte | Variable Volumenstromregler | D1: Einseitig Lippendichtung | BUDN: Regelkomponente Serie Universal; | Volumenstromregelung; | Transmitter: dynamisch; | Antrieb: Standard; | Schnittstelle: Analog, MP-Bus, Modbus RTU, | BACnet MS/TP
1000744364 | VVS-Regelgerät | TVA/250/D1/BUDNF/NC | 3168 | 90328900 | 5 | 55 | 1540 | 800 | 311 | TVA | pcs | DE | EUR | Regelgeräte | VVS-Regelgeräte | Variable Volumenstromregler | D1: Einseitig Lippendichtung | BUDNF: Regelkomponente Serie Universal; | Volumenstromregelung; | Transmitter: dynamisch; | Antrieb: Federrücklauf; | Schnittstelle: Analog, MP-Bus, Modbus RTU, | BACnet MS/TP | NC: Stromlos zu
1000744376 | VVS-Regelgerät | TVA/250/D1/BUPN/PDE | 3709 | 90328900 | 5 | 55 | 1540 | 800 | 311 | TVA | pcs | DE | EUR | Regelgeräte | VVS-Regelgeräte | Variable Volumenstromregler | D1: Einseitig Lippendichtung | BUPN: Regelkomponente Serie Universal; | Kanaldruckregelung bis 450 Pa; | Transmitter: statisch; | Antrieb: Standard; | Schnittstelle: Analog, MP-Bus, Modbus RTU, | BACnet MS/TP
1000744388 | VVS-Regelgerät | TVA/250/D1/BUPNF/PDE/NC | 4342 | 90328900 | 5 | 55 | 1540 | 800 | 311 | TVA | pcs | DE | EUR | Regelgeräte | VVS-Regelgeräte | Variable Volumenstromregler | D1: Einseitig Lippendichtung | BUPNF: Regelkomponente Serie Universal; | Kanaldruckregelung bis 450 Pa; | Transmitter: statisch; | Antrieb: Federrücklauf; | Schnittstelle: Analog, MP-Bus, Modbus RTU, | BACnet MS/TP | NC: Stromlos zu
1000744377 | VVS-Regelgerät | TVA/250/D1/BURN/PRE | 3778 | 90328900 | 5 | 55 | 1540 | 800 | 311 | TVA | pcs | DE | EUR | Regelgeräte | VVS-Regelgeräte | Variable Volumenstromregler | D1: Einseitig Lippendichtung | BURN: Regelkomponente Serie Universal; | Raumdruckregelung; | Transmitter: statisch; | Antrieb: Standard; | Schnittstelle: Analog, MP-Bus, Modbus RTU, | BACnet MS/TP
1000744389 | VVS-Regelgerät | TVA/250/D1/BURNF/PRE/NC | 4152 | 90328900 | 5 | 55 | 1540 | 800 | 311 | TVA | pcs | DE | EUR | Regelgeräte | VVS-Regelgeräte | Variable Volumenstromregler | D1: Einseitig Lippendichtung | BURNF: Regelkomponente Serie Universal; | Raumdruckregelung; | Transmitter: statisch; | Antrieb: Federrücklauf; | Schnittstelle: Analog, MP-Bus, Modbus RTU, | BACnet MS/TP | NC: Stromlos zu
1000744350 | VVS-Regelgerät | TVA/250/D1/BUSN | 3473 | 90328900 | 5 | 55 | 1540 | 800 | 311 | TVA | pcs | DE | EUR | Regelgeräte | VVS-Regelgeräte | Variable Volumenstromregler | D1: Einseitig Lippendichtung | BUSN: Regelkomponente Serie Universal; | Volumenstromregelung; | Transmitter: statisch; | Antrieb: Standard; | Schnittstelle: Analog, MP-Bus, Modbus RTU, | BACnet MS/TP
1000744365 | VVS-Regelgerät | TVA/250/D1/BUSNF/NC | 4108 | 90328900 | 5 | 55 | 1540 | 800 | 311 | TVA | pcs | DE | EUR | Regelgeräte | VVS-Regelgeräte | Variable Volumenstromregler | D1: Einseitig Lippendichtung | BUSNF: Regelkomponente Serie Universal; | Volumenstromregelung; | Transmitter: statisch; | Antrieb: Federrücklauf; | Schnittstelle: Analog, MP-Bus, Modbus RTU, | BACnet MS/TP | NC: Stromlos zu
1000744351 | VVS-Regelgerät | TVA/250/D1/BUSS | 3776 | 90328900 | 5 | 55 | 1540 | 800 | 311 | TVA | pcs | DE | EUR | Regelgeräte | VVS-Regelgeräte | Variable Volumenstromregler | D1: Einseitig Lippendichtung | BUSS: Regelkomponente Serie Universal; | Volumenstromregelung; | Transmitter: statisch; | Antrieb: Schnelllaufend; | Schnittstelle: Analog, MP-Bus, Modbus RTU, | BACnet MS/TP
1000158329 | VVS-Regelgerät | TVA/250/D1/Easy | 2308 | 90328900 | 5 | 55 | 1540 | 800 | 311 | TVA | pcs | DE | EUR | Regelgeräte | VVS-Regelgeräte | Variable Volumenstromregler | D1: Einseitig Lippendichtung | Easy: Volumenstromregler, dynamisch, Schnittstelle Analog
1000456001 | VVS-Regelgerät | TVA/250/D1/LK0 | 2651 | 90328900 | 5 | 55 | 1540 | 800 | 311 | TVA | pcs | DE | EUR | Regelgeräte | VVS-Regelgeräte | Variable Volumenstromregler | D1: Einseitig Lippendichtung | LK0: Regelkomponente Serie Compact, | Transmitter: dynamisch, | Schnittstelle: KNX
1000158279 | VVS-Regelgerät | TVA/250/D1/LN0 | 2489 | 90328900 | 5 | 55 | 1540 | 800 | 311 | TVA | pcs | DE | EUR | Regelgeräte | VVS-Regelgeräte | Variable Volumenstromregler | D1: Einseitig Lippendichtung | LN0: Regelkomponente Serie Compact, | Transmitter: dynamisch, | Schnittstelle: analog
1000607974 | VVS-Regelgerät | TVA/250/D1/TUN/PDE | 4097 | 90328900 | 5 | 55 | 1540 | 800 | 311 | TVA | pcs | DE | EUR | Regelgeräte | VVS-Regelgeräte | Variable Volumenstromregler | D1: Einseitig Lippendichtung | TUN: TROX UNIVERSAL Regler mit Normalantrieb
1000607976 | VVS-Regelgerät | TVA/250/D1/TUN/PRE | 4097 | 90328900 | 5 | 55 | 1540 | 800 | 311 | TVA | pcs | DE | EUR | Regelgeräte | VVS-Regelgeräte | Variable Volumenstromregler | D1: Einseitig Lippendichtung | TUN: TROX UNIVERSAL Regler mit Normalantrieb
1000607972 | VVS-Regelgerät | TVA/250/D1/TUN/RE | 3783 | 90328900 | 5 | 55 | 1540 | 800 | 311 | TVA | pcs | DE | EUR | Regelgeräte | VVS-Regelgeräte | Variable Volumenstromregler | D1: Einseitig Lippendichtung | TUN: TROX UNIVERSAL Regler mit Normalantrieb
1000608118 | VVS-Regelgerät | TVA/250/D1/TUNF/PDE/NC | 4174 | 90328900 | 5 | 55 | 1540 | 800 | 311 | TVA | pcs | DE | EUR | Regelgeräte | VVS-Regelgeräte | Variable Volumenstromregler | D1: Einseitig Lippendichtung | TUNF: TROX UNIVERSAL Regler mit Federrücklaufantrieb | NC: Stromlos zu
1000608120 | VVS-Regelgerät | TVA/250/D1/TUNF/PRE/NC | 4174 | 90328900 | 5 | 55 | 1540 | 800 | 311 | TVA | pcs | DE | EUR | Regelgeräte | VVS-Regelgeräte | Variable Volumenstromregler | D1: Einseitig Lippendichtung | TUNF: TROX UNIVERSAL Regler mit Federrücklaufantrieb | NC: Stromlos zu
1000608116 | VVS-Regelgerät | TVA/250/D1/TUNF/RE/NC | 3860 | 90328900 | 5 | 55 | 1540 | 800 | 311 | TVA | pcs | DE | EUR | Regelgeräte | VVS-Regelgeräte | Variable Volumenstromregler | D1: Einseitig Lippendichtung | TUNF: TROX UNIVERSAL Regler mit Federrücklaufantrieb | NC: Stromlos zu
1000607980 | VVS-Regelgerät | TVA/250/D1/TUS/PDE | 4174 | 90328900 | 5 | 55 | 1540 | 800 | 311 | TVA | pcs | DE | EUR | Regelgeräte | VVS-Regelgeräte | Variable Volumenstromregler | D1: Einseitig Lippendichtung | TUS: TROX UNIVERSAL Regler mit schnelllaufendem Antrieb
1000607982 | VVS-Regelgerät | TVA/250/D1/TUS/PRE | 4174 | 90328900 | 5 | 55 | 1540 | 800 | 311 | TVA | pcs | DE | EUR | Regelgeräte | VVS-Regelgeräte | Variable Volumenstromregler | D1: Einseitig Lippendichtung | TUS: TROX UNIVERSAL Regler mit schnelllaufendem Antrieb
1000607978 | VVS-Regelgerät | TVA/250/D1/TUS/RE | 3860 | 90328900 | 5 | 55 | 1540 | 800 | 311 | TVA | pcs | DE | EUR | Regelgeräte | VVS-Regelgeräte | Variable Volumenstromregler | D1: Einseitig Lippendichtung | TUS: TROX UNIVERSAL Regler mit schnelllaufendem Antrieb
1000158280 | VVS-Regelgerät | TVA/250/D1/XB0 | 2350 | 90328900 | 5 | 55 | 1540 | 800 | 311 | TVA | pcs | DE | EUR | Regelgeräte | VVS-Regelgeräte | Variable Volumenstromregler | D1: Einseitig Lippendichtung | XB0: Regelkomponente Serie Compact, | Transmitter: dynamisch, | Schnittstelle: Analog
1000158328 | VVS-Regelgerät | TVA/250/Easy | 2277 | 90328900 | 5 | 55 | 1540 | 800 | 311 | TVA | pcs | DE | EUR | Regelgeräte | VVS-Regelgeräte | Variable Volumenstromregler | Easy: Volumenstromregler, dynamisch, Schnittstelle Analog
1000455996 | VVS-Regelgerät | TVA/250/LK0 | 2620 | 90328900 | 5 | 55 | 1540 | 800 | 311 | TVA | pcs | DE | EUR | Regelgeräte | VVS-Regelgeräte | Variable Volumenstromregler | LK0: Regelkomponente Serie Compact, | Transmitter: dynamisch, | Schnittstelle: KNX
1000158269 | VVS-Regelgerät | TVA/250/LN0 | 2458 | 90328900 | 5 | 55 | 1540 | 800 | 311 | TVA | pcs | DE | EUR | Regelgeräte | VVS-Regelgeräte | Variable Volumenstromregler | LN0: Regelkomponente Serie Compact, | Transmitter: dynamisch, | Schnittstelle: analog
1000607962 | VVS-Regelgerät | TVA/250/TUN/PDE | 4066 | 90328900 | 5 | 55 | 1540 | 800 | 311 | TVA | pcs | DE | EUR | Regelgeräte | VVS-Regelgeräte | Variable Volumenstromregler | TUN: TROX UNIVERSAL Regler mit Normalantrieb
1000607964 | VVS-Regelgerät | TVA/250/TUN/PRE | 4066 | 90328900 | 5 | 55 | 1540 | 800 | 311 | TVA | pcs | DE | EUR | Regelgeräte | VVS-Regelgeräte | Variable Volumenstromregler | TUN: TROX UNIVERSAL Regler mit Normalantrieb
1000607960 | VVS-Regelgerät | TVA/250/TUN/RE | 3752 | 90328900 | 5 | 55 | 1540 | 800 | 311 | TVA | pcs | DE | EUR | Regelgeräte | VVS-Regelgeräte | Variable Volumenstromregler | TUN: TROX UNIVERSAL Regler mit Normalantrieb
1000608106 | VVS-Regelgerät | TVA/250/TUNF/PDE/NC | 4143 | 90328900 | 5 | 55 | 1540 | 800 | 311 | TVA | pcs | DE | EUR | Regelgeräte | VVS-Regelgeräte | Variable Volumenstromregler | TUNF: TROX UNIVERSAL Regler mit Federrücklaufantrieb | NC: Stromlos zu
1000608108 | VVS-Regelgerät | TVA/250/TUNF/PRE/NC | 4143 | 90328900 | 5 | 55 | 1540 | 800 | 311 | TVA | pcs | DE | EUR | Regelgeräte | VVS-Regelgeräte | Variable Volumenstromregler | TUNF: TROX UNIVERSAL Regler mit Federrücklaufantrieb | NC: Stromlos zu
1000608104 | VVS-Regelgerät | TVA/250/TUNF/RE/NC | 3829 | 90328900 | 5 | 55 | 1540 | 800 | 311 | TVA | pcs | DE | EUR | Regelgeräte | VVS-Regelgeräte | Variable Volumenstromregler | TUNF: TROX UNIVERSAL Regler mit Federrücklaufantrieb | NC: Stromlos zu
1000607968 | VVS-Regelgerät | TVA/250/TUS/PDE | 4143 | 90328900 | 5 | 55 | 1540 | 800 | 311 | TVA | pcs | DE | EUR | Regelgeräte | VVS-Regelgeräte | Variable Volumenstromregler | TUS: TROX UNIVERSAL Regler mit schnelllaufendem Antrieb
1000607970 | VVS-Regelgerät | TVA/250/TUS/PRE | 4143 | 90328900 | 5 | 55 | 1540 | 800 | 311 | TVA | pcs | DE | EUR | Regelgeräte | VVS-Regelgeräte | Variable Volumenstromregler | TUS: TROX UNIVERSAL Regler mit schnelllaufendem Antrieb
1000607966 | VVS-Regelgerät | TVA/250/TUS/RE | 3829 | 90328900 | 5 | 55 | 1540 | 800 | 311 | TVA | pcs | DE | EUR | Regelgeräte | VVS-Regelgeräte | Variable Volumenstromregler | TUS: TROX UNIVERSAL Regler mit schnelllaufendem Antrieb
1000158270 | VVS-Regelgerät | TVA/250/XB0 | 2319 | 90328900 | 5 | 55 | 1540 | 800 | 311 | TVA | pcs | DE | EUR | Regelgeräte | VVS-Regelgeräte | Variable Volumenstromregler | XB0: Regelkomponente Serie Compact, | Transmitter: dynamisch, | Schnittstelle: Analog
1000158284 | VVS-Regelgerät | TVA/315/BC0 | 2635 | 90328900 | 5 | 73 | 1685 | 1000 | 361 | TVA | pcs | DE | EUR | Regelgeräte | VVS-Regelgeräte | Variable Volumenstromregler | BC0: Regelkomponente Serie Compact, | Transmitter: dynamisch, | Schnittstelle: Analog, MP-Bus
1000158286 | VVS-Regelgerät | TVA/315/BL0 | 2887 | 90328900 | 5 | 73 | 1685 | 1000 | 361 | TVA | pcs | DE | EUR | Regelgeräte | VVS-Regelgeräte | Variable Volumenstromregler | BL0: Regelkomponente Serie Compact, | Transmitter: dynamisch, | Schnittstelle: LonWorks FTT-10A | *** Compact-Regler mit LON-Technologie sind noch lieferbar | *** bis Ende 2021. | *** Bitte bei Planung und Ausführung berücksichtigen.
1000456005 | VVS-Regelgerät | TVA/315/BM0 | 2765 | 90328900 | 5 | 73 | 1685 | 1000 | 361 | TVA | pcs | DE | EUR | Regelgeräte | VVS-Regelgeräte | Variable Volumenstromregler | BM0: Regelkomponente Serie Compact | Transmitter: dynamisch, | Schnittstelle: Modbus RTU, BACnet-MSTP, MP-Bus
1000158294 | VVS-Regelgerät | TVA/315/D1/BC0 | 2667 | 90328900 | 5 | 73 | 1685 | 1000 | 361 | TVA | pcs | DE | EUR | Regelgeräte | VVS-Regelgeräte | Variable Volumenstromregler | D1: Einseitig Lippendichtung | BC0: Regelkomponente Serie Compact, | Transmitter: dynamisch, | Schnittstelle: Analog, MP-Bus
1000158296 | VVS-Regelgerät | TVA/315/D1/BL0 | 2919 | 90328900 | 5 | 73 | 1685 | 1000 | 361 | TVA | pcs | DE | EUR | Regelgeräte | VVS-Regelgeräte | Variable Volumenstromregler | D1: Einseitig Lippendichtung | BL0: Regelkomponente Serie Compact, | Transmitter: dynamisch, | Schnittstelle: LonWorks FTT-10A | *** Compact-Regler mit LON-Technologie sind noch lieferbar | *** bis Ende 2021. | *** Bitte bei Planung und Ausführung berücksichtigen.
1000456010 | VVS-Regelgerät | TVA/315/D1/BM0 | 2797 | 90328900 | 5 | 73 | 1685 | 1000 | 361 | TVA | pcs | DE | EUR | Regelgeräte | VVS-Regelgeräte | Variable Volumenstromregler | D1: Einseitig Lippendichtung | BM0: Regelkomponente Serie Compact | Transmitter: dynamisch, | Schnittstelle: Modbus RTU, BACnet-MSTP, MP-Bus
1000744352 | VVS-Regelgerät | TVA/315/D1/BUDN | 2853 | 90328900 | 5 | 73 | 1685 | 1000 | 361 | TVA | pcs | DE | EUR | Regelgeräte | VVS-Regelgeräte | Variable Volumenstromregler | D1: Einseitig Lippendichtung | BUDN: Regelkomponente Serie Universal; | Volumenstromregelung; | Transmitter: dynamisch; | Antrieb: Standard; | Schnittstelle: Analog, MP-Bus, Modbus RTU, | BACnet MS/TP
1000744366 | VVS-Regelgerät | TVA/315/D1/BUDNF/NC | 3485 | 90328900 | 5 | 73 | 1685 | 1000 | 361 | TVA | pcs | DE | EUR | Regelgeräte | VVS-Regelgeräte | Variable Volumenstromregler | D1: Einseitig Lippendichtung | BUDNF: Regelkomponente Serie Universal; | Volumenstromregelung; | Transmitter: dynamisch; | Antrieb: Federrücklauf; | Schnittstelle: Analog, MP-Bus, Modbus RTU, | BACnet MS/TP | NC: Stromlos zu
1000744378 | VVS-Regelgerät | TVA/315/D1/BUPN/PDE | 4026 | 90328900 | 5 | 73 | 1685 | 1000 | 361 | TVA | pcs | DE | EUR | Regelgeräte | VVS-Regelgeräte | Variable Volumenstromregler | D1: Einseitig Lippendichtung | BUPN: Regelkomponente Serie Universal; | Kanaldruckregelung bis 450 Pa; | Transmitter: statisch; | Antrieb: Standard; | Schnittstelle: Analog, MP-Bus, Modbus RTU, | BACnet MS/TP
1000744390 | VVS-Regelgerät | TVA/315/D1/BUPNF/PDE/NC | 4659 | 90328900 | 5 | 73 | 1685 | 1000 | 361 | TVA | pcs | DE | EUR | Regelgeräte | VVS-Regelgeräte | Variable Volumenstromregler | D1: Einseitig Lippendichtung | BUPNF: Regelkomponente Serie Universal; | Kanaldruckregelung bis 450 Pa; | Transmitter: statisch; | Antrieb: Federrücklauf; | Schnittstelle: Analog, MP-Bus, Modbus RTU, | BACnet MS/TP | NC: Stromlos zu
1000744379 | VVS-Regelgerät | TVA/315/D1/BURN/PRE | 4095 | 90328900 | 5 | 73 | 1685 | 1000 | 361 | TVA | pcs | DE | EUR | Regelgeräte | VVS-Regelgeräte | Variable Volumenstromregler | D1: Einseitig Lippendichtung | BURN: Regelkomponente Serie Universal; | Raumdruckregelung; | Transmitter: statisch; | Antrieb: Standard; | Schnittstelle: Analog, MP-Bus, Modbus RTU, | BACnet MS/TP
1000744391 | VVS-Regelgerät | TVA/315/D1/BURNF/PRE/NC | 4469 | 90328900 | 5 | 73 | 1685 | 1000 | 361 | TVA | pcs | DE | EUR | Regelgeräte | VVS-Regelgeräte | Variable Volumenstromregler | D1: Einseitig Lippendichtung | BURNF: Regelkomponente Serie Universal; | Raumdruckregelung; | Transmitter: statisch; | Antrieb: Federrücklauf; | Schnittstelle: Analog, MP-Bus, Modbus RTU, | BACnet MS/TP | NC: Stromlos zu
1000744353 | VVS-Regelgerät | TVA/315/D1/BUSN | 3790 | 90328900 | 5 | 73 | 1685 | 1000 | 361 | TVA | pcs | DE | EUR | Regelgeräte | VVS-Regelgeräte | Variable Volumenstromregler | D1: Einseitig Lippendichtung | BUSN: Regelkomponente Serie Universal; | Volumenstromregelung; | Transmitter: statisch; | Antrieb: Standard; | Schnittstelle: Analog, MP-Bus, Modbus RTU, | BACnet MS/TP
1000744367 | VVS-Regelgerät | TVA/315/D1/BUSNF/NC | 4425 | 90328900 | 5 | 73 | 1685 | 1000 | 361 | TVA | pcs | DE | EUR | Regelgeräte | VVS-Regelgeräte | Variable Volumenstromregler | D1: Einseitig Lippendichtung | BUSNF: Regelkomponente Serie Universal; | Volumenstromregelung; | Transmitter: statisch; | Antrieb: Federrücklauf; | Schnittstelle: Analog, MP-Bus, Modbus RTU, | BACnet MS/TP | NC: Stromlos zu
1000744354 | VVS-Regelgerät | TVA/315/D1/BUSS | 4093 | 90328900 | 5 | 73 | 1685 | 1000 | 361 | TVA | pcs | DE | EUR | Regelgeräte | VVS-Regelgeräte | Variable Volumenstromregler | D1: Einseitig Lippendichtung | BUSS: Regelkomponente Serie Universal; | Volumenstromregelung; | Transmitter: statisch; | Antrieb: Schnelllaufend; | Schnittstelle: Analog, MP-Bus, Modbus RTU, | BACnet MS/TP
1000158331 | VVS-Regelgerät | TVA/315/D1/Easy | 2625 | 90328900 | 5 | 73 | 1685 | 1000 | 361 | TVA | pcs | DE | EUR | Regelgeräte | VVS-Regelgeräte | Variable Volumenstromregler | D1: Einseitig Lippendichtung | Easy: Volumenstromregler, dynamisch, Schnittstelle Analog
1000456011 | VVS-Regelgerät | TVA/315/D1/LK0 | 2968 | 90328900 | 5 | 73 | 1685 | 1000 | 361 | TVA | pcs | DE | EUR | Regelgeräte | VVS-Regelgeräte | Variable Volumenstromregler | D1: Einseitig Lippendichtung | LK0: Regelkomponente Serie Compact, | Transmitter: dynamisch, | Schnittstelle: KNX
1000158299 | VVS-Regelgerät | TVA/315/D1/LN0 | 2806 | 90328900 | 5 | 73 | 1685 | 1000 | 361 | TVA | pcs | DE | EUR | Regelgeräte | VVS-Regelgeräte | Variable Volumenstromregler | D1: Einseitig Lippendichtung | LN0: Regelkomponente Serie Compact, | Transmitter: dynamisch, | Schnittstelle: analog
1000607998 | VVS-Regelgerät | TVA/315/D1/TUN/PDE | 4414 | 90328900 | 5 | 73 | 1685 | 1000 | 361 | TVA | pcs | DE | EUR | Regelgeräte | VVS-Regelgeräte | Variable Volumenstromregler | D1: Einseitig Lippendichtung | TUN: TROX UNIVERSAL Regler mit Normalantrieb
1000608000 | VVS-Regelgerät | TVA/315/D1/TUN/PRE | 4414 | 90328900 | 5 | 73 | 1685 | 1000 | 361 | TVA | pcs | DE | EUR | Regelgeräte | VVS-Regelgeräte | Variable Volumenstromregler | D1: Einseitig Lippendichtung | TUN: TROX UNIVERSAL Regler mit Normalantrieb
1000607996 | VVS-Regelgerät | TVA/315/D1/TUN/RE | 4100 | 90328900 | 5 | 73 | 1685 | 1000 | 361 | TVA | pcs | DE | EUR | Regelgeräte | VVS-Regelgeräte | Variable Volumenstromregler | D1: Einseitig Lippendichtung | TUN: TROX UNIVERSAL Regler mit Normalantrieb
1000608142 | VVS-Regelgerät | TVA/315/D1/TUNF/PDE/NC | 4491 | 90328900 | 5 | 73 | 1685 | 1000 | 361 | TVA | pcs | DE | EUR | Regelgeräte | VVS-Regelgeräte | Variable Volumenstromregler | D1: Einseitig Lippendichtung | TUNF: TROX UNIVERSAL Regler mit Federrücklaufantrieb | NC: Stromlos zu
1000608144 | VVS-Regelgerät | TVA/315/D1/TUNF/PRE/NC | 4491 | 90328900 | 5 | 73 | 1685 | 1000 | 361 | TVA | pcs | DE | EUR | Regelgeräte | VVS-Regelgeräte | Variable Volumenstromregler | D1: Einseitig Lippendichtung | TUNF: TROX UNIVERSAL Regler mit Federrücklaufantrieb | NC: Stromlos zu
1000608140 | VVS-Regelgerät | TVA/315/D1/TUNF/RE/NC | 4177 | 90328900 | 5 | 73 | 1685 | 1000 | 361 | TVA | pcs | DE | EUR | Regelgeräte | VVS-Regelgeräte | Variable Volumenstromregler | D1: Einseitig Lippendichtung | TUNF: TROX UNIVERSAL Regler mit Federrücklaufantrieb | NC: Stromlos zu
1000608004 | VVS-Regelgerät | TVA/315/D1/TUS/PDE | 4491 | 90328900 | 5 | 73 | 1685 | 1000 | 361 | TVA | pcs | DE | EUR | Regelgeräte | VVS-Regelgeräte | Variable Volumenstromregler | D1: Einseitig Lippendichtung | TUS: TROX UNIVERSAL Regler mit schnelllaufendem Antrieb
1000608006 | VVS-Regelgerät | TVA/315/D1/TUS/PRE | 4491 | 90328900 | 5 | 73 | 1685 | 1000 | 361 | TVA | pcs | DE | EUR | Regelgeräte | VVS-Regelgeräte | Variable Volumenstromregler | D1: Einseitig Lippendichtung | TUS: TROX UNIVERSAL Regler mit schnelllaufendem Antrieb
1000608002 | VVS-Regelgerät | TVA/315/D1/TUS/RE | 4177 | 90328900 | 5 | 73 | 1685 | 1000 | 361 | TVA | pcs | DE | EUR | Regelgeräte | VVS-Regelgeräte | Variable Volumenstromregler | D1: Einseitig Lippendichtung | TUS: TROX UNIVERSAL Regler mit schnelllaufendem Antrieb
1000158300 | VVS-Regelgerät | TVA/315/D1/XB0 | 2667 | 90328900 | 5 | 73 | 1685 | 1000 | 361 | TVA | pcs | DE | EUR | Regelgeräte | VVS-Regelgeräte | Variable Volumenstromregler | D1: Einseitig Lippendichtung | XB0: Regelkomponente Serie Compact, | Transmitter: dynamisch, | Schnittstelle: Analog
1000158330 | VVS-Regelgerät | TVA/315/Easy | 2593 | 90328900 | 5 | 73 | 1685 | 1000 | 361 | TVA | pcs | DE | EUR | Regelgeräte | VVS-Regelgeräte | Variable Volumenstromregler | Easy: Volumenstromregler, dynamisch, Schnittstelle Analog
1000456006 | VVS-Regelgerät | TVA/315/LK0 | 2936 | 90328900 | 5 | 73 | 1685 | 1000 | 361 | TVA | pcs | DE | EUR | Regelgeräte | VVS-Regelgeräte | Variable Volumenstromregler | LK0: Regelkomponente Serie Compact, | Transmitter: dynamisch, | Schnittstelle: KNX
1000158289 | VVS-Regelgerät | TVA/315/LN0 | 2774 | 90328900 | 5 | 73 | 1685 | 1000 | 361 | TVA | pcs | DE | EUR | Regelgeräte | VVS-Regelgeräte | Variable Volumenstromregler | LN0: Regelkomponente Serie Compact, | Transmitter: dynamisch, | Schnittstelle: analog
1000607986 | VVS-Regelgerät | TVA/315/TUN/PDE | 4382 | 90328900 | 5 | 73 | 1685 | 1000 | 361 | TVA | pcs | DE | EUR | Regelgeräte | VVS-Regelgeräte | Variable Volumenstromregler | TUN: TROX UNIVERSAL Regler mit Normalantrieb
1000607988 | VVS-Regelgerät | TVA/315/TUN/PRE | 4382 | 90328900 | 5 | 73 | 1685 | 1000 | 361 | TVA | pcs | DE | EUR | Regelgeräte | VVS-Regelgeräte | Variable Volumenstromregler | TUN: TROX UNIVERSAL Regler mit Normalantrieb
1000607984 | VVS-Regelgerät | TVA/315/TUN/RE | 4068 | 90328900 | 5 | 73 | 1685 | 1000 | 361 | TVA | pcs | DE | EUR | Regelgeräte | VVS-Regelgeräte | Variable Volumenstromregler | TUN: TROX UNIVERSAL Regler mit Normalantrieb
1000608130 | VVS-Regelgerät | TVA/315/TUNF/PDE/NC | 4459 | 90328900 | 5 | 73 | 1685 | 1000 | 361 | TVA | pcs | DE | EUR | Regelgeräte | VVS-Regelgeräte | Variable Volumenstromregler | TUNF: TROX UNIVERSAL Regler mit Federrücklaufantrieb | NC: Stromlos zu
1000608132 | VVS-Regelgerät | TVA/315/TUNF/PRE/NC | 4459 | 90328900 | 5 | 73 | 1685 | 1000 | 361 | TVA | pcs | DE | EUR | Regelgeräte | VVS-Regelgeräte | Variable Volumenstromregler | TUNF: TROX UNIVERSAL Regler mit Federrücklaufantrieb | NC: Stromlos zu
1000608128 | VVS-Regelgerät | TVA/315/TUNF/RE/NC | 4145 | 90328900 | 5 | 73 | 1685 | 1000 | 361 | TVA | pcs | DE | EUR | Regelgeräte | VVS-Regelgeräte | Variable Volumenstromregler | TUNF: TROX UNIVERSAL Regler mit Federrücklaufantrieb | NC: Stromlos zu
1000607992 | VVS-Regelgerät | TVA/315/TUS/PDE | 4459 | 90328900 | 5 | 73 | 1685 | 1000 | 361 | TVA | pcs | DE | EUR | Regelgeräte | VVS-Regelgeräte | Variable Volumenstromregler | TUS: TROX UNIVERSAL Regler mit schnelllaufendem Antrieb
1000607994 | VVS-Regelgerät | TVA/315/TUS/PRE | 4459 | 90328900 | 5 | 73 | 1685 | 1000 | 361 | TVA | pcs | DE | EUR | Regelgeräte | VVS-Regelgeräte | Variable Volumenstromregler | TUS: TROX UNIVERSAL Regler mit schnelllaufendem Antrieb
1000607990 | VVS-Regelgerät | TVA/315/TUS/RE | 4145 | 90328900 | 5 | 73 | 1685 | 1000 | 361 | TVA | pcs | DE | EUR | Regelgeräte | VVS-Regelgeräte | Variable Volumenstromregler | TUS: TROX UNIVERSAL Regler mit schnelllaufendem Antrieb
1000158290 | VVS-Regelgerät | TVA/315/XB0 | 2635 | 90328900 | 5 | 73 | 1685 | 1000 | 361 | TVA | pcs | DE | EUR | Regelgeräte | VVS-Regelgeräte | Variable Volumenstromregler | XB0: Regelkomponente Serie Compact, | Transmitter: dynamisch, | Schnittstelle: Analog
1000158304 | VVS-Regelgerät | TVA/400/BC0 | 3135 | 90328900 | 5 | 118 | 1995 | 1100 | 446 | TVA | pcs | DE | EUR | Regelgeräte | VVS-Regelgeräte | Variable Volumenstromregler | BC0: Regelkomponente Serie Compact, | Transmitter: dynamisch, | Schnittstelle: Analog, MP-Bus
1000158306 | VVS-Regelgerät | TVA/400/BL0 | 3387 | 90328900 | 5 | 118 | 1995 | 1100 | 446 | TVA | pcs | DE | EUR | Regelgeräte | VVS-Regelgeräte | Variable Volumenstromregler | BL0: Regelkomponente Serie Compact, | Transmitter: dynamisch, | Schnittstelle: LonWorks FTT-10A | *** Compact-Regler mit LON-Technologie sind noch lieferbar | *** bis Ende 2021. | *** Bitte bei Planung und Ausführung berücksichtigen.
1000456015 | VVS-Regelgerät | TVA/400/BM0 | 3265 | 90328900 | 5 | 118 | 1995 | 1100 | 446 | TVA | pcs | DE | EUR | Regelgeräte | VVS-Regelgeräte | Variable Volumenstromregler | BM0: Regelkomponente Serie Compact | Transmitter: dynamisch, | Schnittstelle: Modbus RTU, BACnet-MSTP, MP-Bus
1000158314 | VVS-Regelgerät | TVA/400/D1/BC0 | 3167 | 90328900 | 5 | 118 | 1995 | 1100 | 446 | TVA | pcs | DE | EUR | Regelgeräte | VVS-Regelgeräte | Variable Volumenstromregler | D1: Einseitig Lippendichtung | BC0: Regelkomponente Serie Compact, | Transmitter: dynamisch, | Schnittstelle: Analog, MP-Bus
1000158316 | VVS-Regelgerät | TVA/400/D1/BL0 | 3419 | 90328900 | 5 | 118 | 1995 | 1100 | 446 | TVA | pcs | DE | EUR | Regelgeräte | VVS-Regelgeräte | Variable Volumenstromregler | D1: Einseitig Lippendichtung | BL0: Regelkomponente Serie Compact, | Transmitter: dynamisch, | Schnittstelle: LonWorks FTT-10A | *** Compact-Regler mit LON-Technologie sind noch lieferbar | *** bis Ende 2021. | *** Bitte bei Planung und Ausführung berücksichtigen.
1000456020 | VVS-Regelgerät | TVA/400/D1/BM0 | 3297 | 90328900 | 5 | 118 | 1995 | 1100 | 446 | TVA | pcs | DE | EUR | Regelgeräte | VVS-Regelgeräte | Variable Volumenstromregler | D1: Einseitig Lippendichtung | BM0: Regelkomponente Serie Compact | Transmitter: dynamisch, | Schnittstelle: Modbus RTU, BACnet-MSTP, MP-Bus
1000744355 | VVS-Regelgerät | TVA/400/D1/BUDN | 3353 | 90328900 | 5 | 118 | 1995 | 1100 | 446 | TVA | pcs | DE | EUR | Regelgeräte | VVS-Regelgeräte | Variable Volumenstromregler | D1: Einseitig Lippendichtung | BUDN: Regelkomponente Serie Universal; | Volumenstromregelung; | Transmitter: dynamisch; | Antrieb: Standard; | Schnittstelle: Analog, MP-Bus, Modbus RTU, | BACnet MS/TP
1000744368 | VVS-Regelgerät | TVA/400/D1/BUDNF/NC | 3985 | 90328900 | 5 | 118 | 1995 | 1100 | 446 | TVA | pcs | DE | EUR | Regelgeräte | VVS-Regelgeräte | Variable Volumenstromregler | D1: Einseitig Lippendichtung | BUDNF: Regelkomponente Serie Universal; | Volumenstromregelung; | Transmitter: dynamisch; | Antrieb: Federrücklauf; | Schnittstelle: Analog, MP-Bus, Modbus RTU, | BACnet MS/TP | NC: Stromlos zu
1000744380 | VVS-Regelgerät | TVA/400/D1/BUPN/PDE | 4526 | 90328900 | 5 | 118 | 1995 | 1100 | 446 | TVA | pcs | DE | EUR | Regelgeräte | VVS-Regelgeräte | Variable Volumenstromregler | D1: Einseitig Lippendichtung | BUPN: Regelkomponente Serie Universal; | Kanaldruckregelung bis 450 Pa; | Transmitter: statisch; | Antrieb: Standard; | Schnittstelle: Analog, MP-Bus, Modbus RTU, | BACnet MS/TP
1000744392 | VVS-Regelgerät | TVA/400/D1/BUPNF/PDE/NC | 5159 | 90328900 | 5 | 118 | 1995 | 1100 | 446 | TVA | pcs | DE | EUR | Regelgeräte | VVS-Regelgeräte | Variable Volumenstromregler | D1: Einseitig Lippendichtung | BUPNF: Regelkomponente Serie Universal; | Kanaldruckregelung bis 450 Pa; | Transmitter: statisch; | Antrieb: Federrücklauf; | Schnittstelle: Analog, MP-Bus, Modbus RTU, | BACnet MS/TP | NC: Stromlos zu
1000744381 | VVS-Regelgerät | TVA/400/D1/BURN/PRE | 4595 | 90328900 | 5 | 118 | 1995 | 1100 | 446 | TVA | pcs | DE | EUR | Regelgeräte | VVS-Regelgeräte | Variable Volumenstromregler | D1: Einseitig Lippendichtung | BURN: Regelkomponente Serie Universal; | Raumdruckregelung; | Transmitter: statisch; | Antrieb: Standard; | Schnittstelle: Analog, MP-Bus, Modbus RTU, | BACnet MS/TP
1000744393 | VVS-Regelgerät | TVA/400/D1/BURNF/PRE/NC | 4969 | 90328900 | 5 | 118 | 1995 | 1100 | 446 | TVA | pcs | DE | EUR | Regelgeräte | VVS-Regelgeräte | Variable Volumenstromregler | D1: Einseitig Lippendichtung | BURNF: Regelkomponente Serie Universal; | Raumdruckregelung; | Transmitter: statisch; | Antrieb: Federrücklauf; | Schnittstelle: Analog, MP-Bus, Modbus RTU, | BACnet MS/TP | NC: Stromlos zu
1000744356 | VVS-Regelgerät | TVA/400/D1/BUSN | 4290 | 90328900 | 5 | 118 | 1995 | 1100 | 446 | TVA | pcs | DE | EUR | Regelgeräte | VVS-Regelgeräte | Variable Volumenstromregler | D1: Einseitig Lippendichtung | BUSN: Regelkomponente Serie Universal; | Volumenstromregelung; | Transmitter: statisch; | Antrieb: Standard; | Schnittstelle: Analog, MP-Bus, Modbus RTU, | BACnet MS/TP
1000744369 | VVS-Regelgerät | TVA/400/D1/BUSNF/NC | 4925 | 90328900 | 5 | 118 | 1995 | 1100 | 446 | TVA | pcs | DE | EUR | Regelgeräte | VVS-Regelgeräte | Variable Volumenstromregler | D1: Einseitig Lippendichtung | BUSNF: Regelkomponente Serie Universal; | Volumenstromregelung; | Transmitter: statisch; | Antrieb: Federrücklauf; | Schnittstelle: Analog, MP-Bus, Modbus RTU, | BACnet MS/TP | NC: Stromlos zu
1000744357 | VVS-Regelgerät | TVA/400/D1/BUSS | 4593 | 90328900 | 5 | 118 | 1995 | 1100 | 446 | TVA | pcs | DE | EUR | Regelgeräte | VVS-Regelgeräte | Variable Volumenstromregler | D1: Einseitig Lippendichtung | BUSS: Regelkomponente Serie Universal; | Volumenstromregelung; | Transmitter: statisch; | Antrieb: Schnelllaufend; | Schnittstelle: Analog, MP-Bus, Modbus RTU, | BACnet MS/TP
1000158333 | VVS-Regelgerät | TVA/400/D1/Easy | 3125 | 90328900 | 5 | 118 | 1995 | 1100 | 446 | TVA | pcs | DE | EUR | Regelgeräte | VVS-Regelgeräte | Variable Volumenstromregler | D1: Einseitig Lippendichtung | Easy: Volumenstromregler, dynamisch, Schnittstelle Analog
1000456021 | VVS-Regelgerät | TVA/400/D1/LK0 | 3468 | 90328900 | 5 | 118 | 1995 | 1100 | 446 | TVA | pcs | DE | EUR | Regelgeräte | VVS-Regelgeräte | Variable Volumenstromregler | D1: Einseitig Lippendichtung | LK0: Regelkomponente Serie Compact, | Transmitter: dynamisch, | Schnittstelle: KNX
1000158319 | VVS-Regelgerät | TVA/400/D1/LN0 | 3306 | 90328900 | 5 | 118 | 1995 | 1100 | 446 | TVA | pcs | DE | EUR | Regelgeräte | VVS-Regelgeräte | Variable Volumenstromregler | D1: Einseitig Lippendichtung | LN0: Regelkomponente Serie Compact, | Transmitter: dynamisch, | Schnittstelle: analog
1000608022 | VVS-Regelgerät | TVA/400/D1/TUN/PDE | 4914 | 90328900 | 5 | 118 | 1995 | 1100 | 446 | TVA | pcs | DE | EUR | Regelgeräte | VVS-Regelgeräte | Variable Volumenstromregler | D1: Einseitig Lippendichtung | TUN: TROX UNIVERSAL Regler mit Normalantrieb
1000608024 | VVS-Regelgerät | TVA/400/D1/TUN/PRE | 4914 | 90328900 | 5 | 118 | 1995 | 1100 | 446 | TVA | pcs | DE | EUR | Regelgeräte | VVS-Regelgeräte | Variable Volumenstromregler | D1: Einseitig Lippendichtung | TUN: TROX UNIVERSAL Regler mit Normalantrieb
1000608020 | VVS-Regelgerät | TVA/400/D1/TUN/RE | 4600 | 90328900 | 5 | 118 | 1995 | 1100 | 446 | TVA | pcs | DE | EUR | Regelgeräte | VVS-Regelgeräte | Variable Volumenstromregler | D1: Einseitig Lippendichtung | TUN: TROX UNIVERSAL Regler mit Normalantrieb
1000608166 | VVS-Regelgerät | TVA/400/D1/TUNF/PDE/NC | 4991 | 90328900 | 5 | 118 | 1995 | 1100 | 446 | TVA | pcs | DE | EUR | Regelgeräte | VVS-Regelgeräte | Variable Volumenstromregler | D1: Einseitig Lippendichtung | TUNF: TROX UNIVERSAL Regler mit Federrücklaufantrieb | NC: Stromlos zu
1000608168 | VVS-Regelgerät | TVA/400/D1/TUNF/PRE/NC | 4991 | 90328900 | 5 | 118 | 1995 | 1100 | 446 | TVA | pcs | DE | EUR | Regelgeräte | VVS-Regelgeräte | Variable Volumenstromregler | D1: Einseitig Lippendichtung | TUNF: TROX UNIVERSAL Regler mit Federrücklaufantrieb | NC: Stromlos zu
1000608164 | VVS-Regelgerät | TVA/400/D1/TUNF/RE/NC | 4677 | 90328900 | 5 | 118 | 1995 | 1100 | 446 | TVA | pcs | DE | EUR | Regelgeräte | VVS-Regelgeräte | Variable Volumenstromregler | D1: Einseitig Lippendichtung | TUNF: TROX UNIVERSAL Regler mit Federrücklaufantrieb | NC: Stromlos zu
1000608028 | VVS-Regelgerät | TVA/400/D1/TUS/PDE | 4991 | 90328900 | 5 | 118 | 1995 | 1100 | 446 | TVA | pcs | DE | EUR | Regelgeräte | VVS-Regelgeräte | Variable Volumenstromregler | D1: Einseitig Lippendichtung | TUS: TROX UNIVERSAL Regler mit schnelllaufendem Antrieb
1000608030 | VVS-Regelgerät | TVA/400/D1/TUS/PRE | 4991 | 90328900 | 5 | 118 | 1995 | 1100 | 446 | TVA | pcs | DE | EUR | Regelgeräte | VVS-Regelgeräte | Variable Volumenstromregler | D1: Einseitig Lippendichtung | TUS: TROX UNIVERSAL Regler mit schnelllaufendem Antrieb
1000608026 | VVS-Regelgerät | TVA/400/D1/TUS/RE | 4677 | 90328900 | 5 | 118 | 1995 | 1100 | 446 | TVA | pcs | DE | EUR | Regelgeräte | VVS-Regelgeräte | Variable Volumenstromregler | D1: Einseitig Lippendichtung | TUS: TROX UNIVERSAL Regler mit schnelllaufendem Antrieb
1000158320 | VVS-Regelgerät | TVA/400/D1/XB0 | 3167 | 90328900 | 5 | 118 | 1995 | 1100 | 446 | TVA | pcs | DE | EUR | Regelgeräte | VVS-Regelgeräte | Variable Volumenstromregler | D1: Einseitig Lippendichtung | XB0: Regelkomponente Serie Compact, | Transmitter: dynamisch, | Schnittstelle: Analog
1000158332 | VVS-Regelgerät | TVA/400/Easy | 3093 | 90328900 | 5 | 118 | 1995 | 1100 | 446 | TVA | pcs | DE | EUR | Regelgeräte | VVS-Regelgeräte | Variable Volumenstromregler | Easy: Volumenstromregler, dynamisch, Schnittstelle Analog
1000456016 | VVS-Regelgerät | TVA/400/LK0 | 3436 | 90328900 | 5 | 118 | 1995 | 1100 | 446 | TVA | pcs | DE | EUR | Regelgeräte | VVS-Regelgeräte | Variable Volumenstromregler | LK0: Regelkomponente Serie Compact, | Transmitter: dynamisch, | Schnittstelle: KNX
1000158309 | VVS-Regelgerät | TVA/400/LN0 | 3274 | 90328900 | 5 | 118 | 1995 | 1100 | 446 | TVA | pcs | DE | EUR | Regelgeräte | VVS-Regelgeräte | Variable Volumenstromregler | LN0: Regelkomponente Serie Compact, | Transmitter: dynamisch, | Schnittstelle: analog
1000608010 | VVS-Regelgerät | TVA/400/TUN/PDE | 4882 | 90328900 | 5 | 118 | 1995 | 1100 | 446 | TVA | pcs | DE | EUR | Regelgeräte | VVS-Regelgeräte | Variable Volumenstromregler | TUN: TROX UNIVERSAL Regler mit Normalantrieb
1000608012 | VVS-Regelgerät | TVA/400/TUN/PRE | 4882 | 90328900 | 5 | 118 | 1995 | 1100 | 446 | TVA | pcs | DE | EUR | Regelgeräte | VVS-Regelgeräte | Variable Volumenstromregler | TUN: TROX UNIVERSAL Regler mit Normalantrieb
1000608008 | VVS-Regelgerät | TVA/400/TUN/RE | 4568 | 90328900 | 5 | 118 | 1995 | 1100 | 446 | TVA | pcs | DE | EUR | Regelgeräte | VVS-Regelgeräte | Variable Volumenstromregler | TUN: TROX UNIVERSAL Regler mit Normalantrieb
1000608154 | VVS-Regelgerät | TVA/400/TUNF/PDE/NC | 4959 | 90328900 | 5 | 118 | 1995 | 1100 | 446 | TVA | pcs | DE | EUR | Regelgeräte | VVS-Regelgeräte | Variable Volumenstromregler | TUNF: TROX UNIVERSAL Regler mit Federrücklaufantrieb | NC: Stromlos zu
1000608156 | VVS-Regelgerät | TVA/400/TUNF/PRE/NC | 4959 | 90328900 | 5 | 118 | 1995 | 1100 | 446 | TVA | pcs | DE | EUR | Regelgeräte | VVS-Regelgeräte | Variable Volumenstromregler | TUNF: TROX UNIVERSAL Regler mit Federrücklaufantrieb | NC: Stromlos zu
1000608152 | VVS-Regelgerät | TVA/400/TUNF/RE/NC | 4645 | 90328900 | 5 | 118 | 1995 | 1100 | 446 | TVA | pcs | DE | EUR | Regelgeräte | VVS-Regelgeräte | Variable Volumenstromregler | TUNF: TROX UNIVERSAL Regler mit Federrücklaufantrieb | NC: Stromlos zu
1000608016 | VVS-Regelgerät | TVA/400/TUS/PDE | 4959 | 90328900 | 5 | 118 | 1995 | 1100 | 446 | TVA | pcs | DE | EUR | Regelgeräte | VVS-Regelgeräte | Variable Volumenstromregler | TUS: TROX UNIVERSAL Regler mit schnelllaufendem Antrieb
1000608018 | VVS-Regelgerät | TVA/400/TUS/PRE | 4959 | 90328900 | 5 | 118 | 1995 | 1100 | 446 | TVA | pcs | DE | EUR | Regelgeräte | VVS-Regelgeräte | Variable Volumenstromregler | TUS: TROX UNIVERSAL Regler mit schnelllaufendem Antrieb
1000608014 | VVS-Regelgerät | TVA/400/TUS/RE | 4645 | 90328900 | 5 | 118 | 1995 | 1100 | 446 | TVA | pcs | DE | EUR | Regelgeräte | VVS-Regelgeräte | Variable Volumenstromregler | TUS: TROX UNIVERSAL Regler mit schnelllaufendem Antrieb
1000158310 | VVS-Regelgerät | TVA/400/XB0 | 3135 | 90328900 | 5 | 118 | 1995 | 1100 | 446 | TVA | pcs | DE | EUR | Regelgeräte | VVS-Regelgeräte | Variable Volumenstromregler | XB0: Regelkomponente Serie Compact, | Transmitter: dynamisch, | Schnittstelle: Analog
1000158456 | VVS-Regelgerät | TVA-D/125/BC0 | 3009 | 90328900 | 5 | 41 | 1220 | 480 | 316 | TVAD | pcs | DE | EUR | Regelgeräte | VVS-Regelgeräte | Variable Volumenstromregler | BC0: Regelkomponente Serie Compact, | Transmitter: dynamisch, | Schnittstelle: Analog, MP-Bus
1000158458 | VVS-Regelgerät | TVA-D/125/BL0 | 3261 | 90328900 | 5 | 41 | 1220 | 480 | 316 | TVAD | pcs | DE | EUR | Regelgeräte | VVS-Regelgeräte | Variable Volumenstromregler | BL0: Regelkomponente Serie Compact, | Transmitter: dynamisch, | Schnittstelle: LonWorks FTT-10A | *** Compact-Regler mit LON-Technologie sind noch lieferbar | *** bis Ende 2021. | *** Bitte bei Planung und Ausführung berücksichtigen.
1000456025 | VVS-Regelgerät | TVA-D/125/BM0 | 3139 | 90328900 | 5 | 41 | 1220 | 480 | 316 | TVAD | pcs | DE | EUR | Regelgeräte | VVS-Regelgeräte | Variable Volumenstromregler | BM0: Regelkomponente Serie Compact | Transmitter: dynamisch, | Schnittstelle: Modbus RTU, BACnet-MSTP, MP-Bus
1000158466 | VVS-Regelgerät | TVA-D/125/D1/BC0 | 3036 | 90328900 | 5 | 41 | 1220 | 480 | 316 | TVAD | pcs | DE | EUR | Regelgeräte | VVS-Regelgeräte | Variable Volumenstromregler | D1: Einseitig Lippendichtung | BC0: Regelkomponente Serie Compact, | Transmitter: dynamisch, | Schnittstelle: Analog, MP-Bus
1000158468 | VVS-Regelgerät | TVA-D/125/D1/BL0 | 3288 | 90328900 | 5 | 41 | 1220 | 480 | 316 | TVAD | pcs | DE | EUR | Regelgeräte | VVS-Regelgeräte | Variable Volumenstromregler | D1: Einseitig Lippendichtung | BL0: Regelkomponente Serie Compact, | Transmitter: dynamisch, | Schnittstelle: LonWorks FTT-10A | *** Compact-Regler mit LON-Technologie sind noch lieferbar | *** bis Ende 2021. | *** Bitte bei Planung und Ausführung berücksichtigen.
1000456030 | VVS-Regelgerät | TVA-D/125/D1/BM0 | 3166 | 90328900 | 5 | 41 | 1220 | 480 | 316 | TVAD | pcs | DE | EUR | Regelgeräte | VVS-Regelgeräte | Variable Volumenstromregler | D1: Einseitig Lippendichtung | BM0: Regelkomponente Serie Compact | Transmitter: dynamisch, | Schnittstelle: Modbus RTU, BACnet-MSTP, MP-Bus
1000744394 | VVS-Regelgerät | TVA-D/125/D1/BUDN | 3222 | 90328900 | 5 | 41 | 1220 | 480 | 316 | TVAD | pcs | DE | EUR | Regelgeräte | VVS-Regelgeräte | Variable Volumenstromregler | D: Mit Dämmschale | D1: Einseitig Lippendichtung | BUDN: Regelkomponente Serie Universal; | Volumenstromregelung; | Transmitter: dynamisch; | Antrieb: Standard; | Schnittstelle: Analog, MP-Bus, Modbus RTU, | BACnet MS/TP
1000744412 | VVS-Regelgerät | TVA-D/125/D1/BUDNF/NC | 3854 | 90328900 | 5 | 41 | 1220 | 480 | 316 | TVAD | pcs | DE | EUR | Regelgeräte | VVS-Regelgeräte | Variable Volumenstromregler | D: Mit Dämmschale | D1: Einseitig Lippendichtung | BUDNF: Regelkomponente Serie Universal; | Volumenstromregelung; | Transmitter: dynamisch; | Antrieb: Federrücklauf; | Schnittstelle: Analog, MP-Bus, Modbus RTU, | BACnet MS/TP | NC: Stromlos zu
1000744424 | VVS-Regelgerät | TVA-D/125/D1/BUPN/PDE | 4395 | 90328900 | 5 | 41 | 1220 | 480 | 316 | TVAD | pcs | DE | EUR | Regelgeräte | VVS-Regelgeräte | Variable Volumenstromregler | D: Mit Dämmschale | D1: Einseitig Lippendichtung | BUPN: Regelkomponente Serie Universal; | Kanaldruckregelung bis 450 Pa; | Transmitter: statisch; | Antrieb: Standard; | Schnittstelle: Analog, MP-Bus, Modbus RTU, | BACnet MS/TP
1000744436 | VVS-Regelgerät | TVA-D/125/D1/BUPNF/PDE/NC | 5028 | 90328900 | 5 | 41 | 1220 | 480 | 316 | TVAD | pcs | DE | EUR | Regelgeräte | VVS-Regelgeräte | Variable Volumenstromregler | D: Mit Dämmschale | D1: Einseitig Lippendichtung | BUPNF: Regelkomponente Serie Universal; | Kanaldruckregelung bis 450 Pa; | Transmitter: statisch; | Antrieb: Federrücklauf; | Schnittstelle: Analog, MP-Bus, Modbus RTU, | BACnet MS/TP | NC: Stromlos zu
1000744425 | VVS-Regelgerät | TVA-D/125/D1/BURN/PRE | 4464 | 90328900 | 5 | 41 | 1220 | 480 | 316 | TVAD | pcs | DE | EUR | Regelgeräte | VVS-Regelgeräte | Variable Volumenstromregler | D: Mit Dämmschale | D1: Einseitig Lippendichtung | BURN: Regelkomponente Serie Universal; | Raumdruckregelung; | Transmitter: statisch; | Antrieb: Standard; | Schnittstelle: Analog, MP-Bus, Modbus RTU, | BACnet MS/TP
1000744437 | VVS-Regelgerät | TVA-D/125/D1/BURNF/PRE/NC | 4838 | 90328900 | 5 | 41 | 1220 | 480 | 316 | TVAD | pcs | DE | EUR | Regelgeräte | VVS-Regelgeräte | Variable Volumenstromregler | D: Mit Dämmschale | D1: Einseitig Lippendichtung | BURNF: Regelkomponente Serie Universal; | Raumdruckregelung; | Transmitter: statisch; | Antrieb: Federrücklauf; | Schnittstelle: Analog, MP-Bus, Modbus RTU, | BACnet MS/TP | NC: Stromlos zu
1000744395 | VVS-Regelgerät | TVA-D/125/D1/BUSN | 4159 | 90328900 | 5 | 41 | 1220 | 480 | 316 | TVAD | pcs | DE | EUR | Regelgeräte | VVS-Regelgeräte | Variable Volumenstromregler | D: Mit Dämmschale | D1: Einseitig Lippendichtung | BUSN: Regelkomponente Serie Universal; | Volumenstromregelung; | Transmitter: statisch; | Antrieb: Standard; | Schnittstelle: Analog, MP-Bus, Modbus RTU, | BACnet MS/TP
1000744413 | VVS-Regelgerät | TVA-D/125/D1/BUSNF/NC | 4794 | 90328900 | 5 | 41 | 1220 | 480 | 316 | TVAD | pcs | DE | EUR | Regelgeräte | VVS-Regelgeräte | Variable Volumenstromregler | D: Mit Dämmschale | D1: Einseitig Lippendichtung | BUSNF: Regelkomponente Serie Universal; | Volumenstromregelung; | Transmitter: statisch; | Antrieb: Federrücklauf; | Schnittstelle: Analog, MP-Bus, Modbus RTU, | BACnet MS/TP | NC: Stromlos zu
1000744396 | VVS-Regelgerät | TVA-D/125/D1/BUSS | 4462 | 90328900 | 5 | 41 | 1220 | 480 | 316 | TVAD | pcs | DE | EUR | Regelgeräte | VVS-Regelgeräte | Variable Volumenstromregler | D: Mit Dämmschale | D1: Einseitig Lippendichtung | BUSS: Regelkomponente Serie Universal; | Volumenstromregelung; | Transmitter: statisch; | Antrieb: Schnelllaufend; | Schnittstelle: Analog, MP-Bus, Modbus RTU, | BACnet MS/TP
1000158575 | VVS-Regelgerät | TVA-D/125/D1/Easy | 2994 | 90328900 | 5 | 41 | 1220 | 480 | 316 | TVAD | pcs | DE | EUR | Regelgeräte | VVS-Regelgeräte | Variable Volumenstromregler | D1: Einseitig Lippendichtung | Easy: Volumenstromregler, dynamisch, Schnittstelle Analog
1000456031 | VVS-Regelgerät | TVA-D/125/D1/LK0 | 3337 | 90328900 | 5 | 41 | 1220 | 480 | 316 | TVAD | pcs | DE | EUR | Regelgeräte | VVS-Regelgeräte | Variable Volumenstromregler | D1: Einseitig Lippendichtung | LK0: Regelkomponente Serie Compact, | Transmitter: dynamisch, | Schnittstelle: KNX
1000158471 | VVS-Regelgerät | TVA-D/125/D1/LN0 | 3175 | 90328900 | 5 | 41 | 1220 | 480 | 316 | TVAD | pcs | DE | EUR | Regelgeräte | VVS-Regelgeräte | Variable Volumenstromregler | D1: Einseitig Lippendichtung | LN0: Regelkomponente Serie Compact, | Transmitter: dynamisch, | Schnittstelle: analog
1000608190 | VVS-Regelgerät | TVA-D/125/D1/TUN/PDE | 4783 | 90328900 | 5 | 41 | 1220 | 480 | 316 | TVAD | pcs | DE | EUR | Regelgeräte | VVS-Regelgeräte | Variable Volumenstromregler | D1: Einseitig Lippendichtung | TUN: TROX UNIVERSAL Regler mit Normalantrieb
1000608192 | VVS-Regelgerät | TVA-D/125/D1/TUN/PRE | 4783 | 90328900 | 5 | 41 | 1220 | 480 | 316 | TVAD | pcs | DE | EUR | Regelgeräte | VVS-Regelgeräte | Variable Volumenstromregler | D1: Einseitig Lippendichtung | TUN: TROX UNIVERSAL Regler mit Normalantrieb
1000608188 | VVS-Regelgerät | TVA-D/125/D1/TUN/RE | 4469 | 90328900 | 5 | 41 | 1220 | 480 | 316 | TVAD | pcs | DE | EUR | Regelgeräte | VVS-Regelgeräte | Variable Volumenstromregler | D1: Einseitig Lippendichtung | TUN: TROX UNIVERSAL Regler mit Normalantrieb
1000608334 | VVS-Regelgerät | TVA-D/125/D1/TUNF/PDE/NC | 4860 | 90328900 | 5 | 41 | 1220 | 480 | 316 | TVAD | pcs | DE | EUR | Regelgeräte | VVS-Regelgeräte | Variable Volumenstromregler | D1: Einseitig Lippendichtung | TUNF: TROX UNIVERSAL Regler mit Federrücklaufantrieb | NC: Stromlos zu
1000608336 | VVS-Regelgerät | TVA-D/125/D1/TUNF/PRE/NC | 4860 | 90328900 | 5 | 41 | 1220 | 480 | 316 | TVAD | pcs | DE | EUR | Regelgeräte | VVS-Regelgeräte | Variable Volumenstromregler | D1: Einseitig Lippendichtung | TUNF: TROX UNIVERSAL Regler mit Federrücklaufantrieb | NC: Stromlos zu
1000608332 | VVS-Regelgerät | TVA-D/125/D1/TUNF/RE/NC | 4546 | 90328900 | 5 | 41 | 1220 | 480 | 316 | TVAD | pcs | DE | EUR | Regelgeräte | VVS-Regelgeräte | Variable Volumenstromregler | D1: Einseitig Lippendichtung | TUNF: TROX UNIVERSAL Regler mit Federrücklaufantrieb | NC: Stromlos zu
1000608196 | VVS-Regelgerät | TVA-D/125/D1/TUS/PDE | 4860 | 90328900 | 5 | 41 | 1220 | 480 | 316 | TVAD | pcs | DE | EUR | Regelgeräte | VVS-Regelgeräte | Variable Volumenstromregler | D1: Einseitig Lippendichtung | TUS: TROX UNIVERSAL Regler mit schnelllaufendem Antrieb
1000608198 | VVS-Regelgerät | TVA-D/125/D1/TUS/PRE | 4860 | 90328900 | 5 | 41 | 1220 | 480 | 316 | TVAD | pcs | DE | EUR | Regelgeräte | VVS-Regelgeräte | Variable Volumenstromregler | D1: Einseitig Lippendichtung | TUS: TROX UNIVERSAL Regler mit schnelllaufendem Antrieb
1000608194 | VVS-Regelgerät | TVA-D/125/D1/TUS/RE | 4546 | 90328900 | 5 | 41 | 1220 | 480 | 316 | TVAD | pcs | DE | EUR | Regelgeräte | VVS-Regelgeräte | Variable Volumenstromregler | D1: Einseitig Lippendichtung | TUS: TROX UNIVERSAL Regler mit schnelllaufendem Antrieb
1000158472 | VVS-Regelgerät | TVA-D/125/D1/XB0 | 3036 | 90328900 | 5 | 41 | 1220 | 480 | 316 | TVAD | pcs | DE | EUR | Regelgeräte | VVS-Regelgeräte | Variable Volumenstromregler | D1: Einseitig Lippendichtung | XB0: Regelkomponente Serie Compact, | Transmitter: dynamisch, | Schnittstelle: Analog
1000158574 | VVS-Regelgerät | TVA-D/125/Easy | 2967 | 90328900 | 5 | 41 | 1220 | 480 | 316 | TVAD | pcs | DE | EUR | Regelgeräte | VVS-Regelgeräte | Variable Volumenstromregler | Easy: Volumenstromregler, dynamisch, Schnittstelle Analog
1000456026 | VVS-Regelgerät | TVA-D/125/LK0 | 3310 | 90328900 | 5 | 41 | 1220 | 480 | 316 | TVAD | pcs | DE | EUR | Regelgeräte | VVS-Regelgeräte | Variable Volumenstromregler | LK0: Regelkomponente Serie Compact, | Transmitter: dynamisch, | Schnittstelle: KNX
1000158461 | VVS-Regelgerät | TVA-D/125/LN0 | 3148 | 90328900 | 5 | 41 | 1220 | 480 | 316 | TVAD | pcs | DE | EUR | Regelgeräte | VVS-Regelgeräte | Variable Volumenstromregler | LN0: Regelkomponente Serie Compact, | Transmitter: dynamisch, | Schnittstelle: analog
1000608178 | VVS-Regelgerät | TVA-D/125/TUN/PDE | 4756 | 90328900 | 5 | 41 | 1220 | 480 | 316 | TVAD | pcs | DE | EUR | Regelgeräte | VVS-Regelgeräte | Variable Volumenstromregler | TUN: TROX UNIVERSAL Regler mit Normalantrieb
1000608180 | VVS-Regelgerät | TVA-D/125/TUN/PRE | 4756 | 90328900 | 5 | 41 | 1220 | 480 | 316 | TVAD | pcs | DE | EUR | Regelgeräte | VVS-Regelgeräte | Variable Volumenstromregler | TUN: TROX UNIVERSAL Regler mit Normalantrieb
1000608176 | VVS-Regelgerät | TVA-D/125/TUN/RE | 4442 | 90328900 | 5 | 41 | 1220 | 480 | 316 | TVAD | pcs | DE | EUR | Regelgeräte | VVS-Regelgeräte | Variable Volumenstromregler | TUN: TROX UNIVERSAL Regler mit Normalantrieb
1000608322 | VVS-Regelgerät | TVA-D/125/TUNF/PDE/NC | 4833 | 90328900 | 5 | 41 | 1220 | 480 | 316 | TVAD | pcs | DE | EUR | Regelgeräte | VVS-Regelgeräte | Variable Volumenstromregler | TUNF: TROX UNIVERSAL Regler mit Federrücklaufantrieb | NC: Stromlos zu
1000608324 | VVS-Regelgerät | TVA-D/125/TUNF/PRE/NC | 4833 | 90328900 | 5 | 41 | 1220 | 480 | 316 | TVAD | pcs | DE | EUR | Regelgeräte | VVS-Regelgeräte | Variable Volumenstromregler | TUNF: TROX UNIVERSAL Regler mit Federrücklaufantrieb | NC: Stromlos zu
1000608320 | VVS-Regelgerät | TVA-D/125/TUNF/RE/NC | 4519 | 90328900 | 5 | 41 | 1220 | 480 | 316 | TVAD | pcs | DE | EUR | Regelgeräte | VVS-Regelgeräte | Variable Volumenstromregler | TUNF: TROX UNIVERSAL Regler mit Federrücklaufantrieb | NC: Stromlos zu
1000608184 | VVS-Regelgerät | TVA-D/125/TUS/PDE | 4833 | 90328900 | 5 | 41 | 1220 | 480 | 316 | TVAD | pcs | DE | EUR | Regelgeräte | VVS-Regelgeräte | Variable Volumenstromregler | TUS: TROX UNIVERSAL Regler mit schnelllaufendem Antrieb
1000608186 | VVS-Regelgerät | TVA-D/125/TUS/PRE | 4833 | 90328900 | 5 | 41 | 1220 | 480 | 316 | TVAD | pcs | DE | EUR | Regelgeräte | VVS-Regelgeräte | Variable Volumenstromregler | TUS: TROX UNIVERSAL Regler mit schnelllaufendem Antrieb
1000608182 | VVS-Regelgerät | TVA-D/125/TUS/RE | 4519 | 90328900 | 5 | 41 | 1220 | 480 | 316 | TVAD | pcs | DE | EUR | Regelgeräte | VVS-Regelgeräte | Variable Volumenstromregler | TUS: TROX UNIVERSAL Regler mit schnelllaufendem Antrieb
1000158462 | VVS-Regelgerät | TVA-D/125/XB0 | 3009 | 90328900 | 5 | 41 | 1220 | 480 | 316 | TVAD | pcs | DE | EUR | Regelgeräte | VVS-Regelgeräte | Variable Volumenstromregler | XB0: Regelkomponente Serie Compact, | Transmitter: dynamisch, | Schnittstelle: Analog
1000158476 | VVS-Regelgerät | TVA-D/160/BC0 | 3185 | 90328900 | 5 | 50 | 1205 | 590 | 316 | TVAD | pcs | DE | EUR | Regelgeräte | VVS-Regelgeräte | Variable Volumenstromregler | BC0: Regelkomponente Serie Compact, | Transmitter: dynamisch, | Schnittstelle: Analog, MP-Bus
1000158478 | VVS-Regelgerät | TVA-D/160/BL0 | 3437 | 90328900 | 5 | 50 | 1205 | 590 | 316 | TVAD | pcs | DE | EUR | Regelgeräte | VVS-Regelgeräte | Variable Volumenstromregler | BL0: Regelkomponente Serie Compact, | Transmitter: dynamisch, | Schnittstelle: LonWorks FTT-10A | *** Compact-Regler mit LON-Technologie sind noch lieferbar | *** bis Ende 2021. | *** Bitte bei Planung und Ausführung berücksichtigen.
1000456035 | VVS-Regelgerät | TVA-D/160/BM0 | 3315 | 90328900 | 5 | 50 | 1205 | 590 | 316 | TVAD | pcs | DE | EUR | Regelgeräte | VVS-Regelgeräte | Variable Volumenstromregler | BM0: Regelkomponente Serie Compact | Transmitter: dynamisch, | Schnittstelle: Modbus RTU, BACnet-MSTP, MP-Bus
1000158486 | VVS-Regelgerät | TVA-D/160/D1/BC0 | 3216 | 90328900 | 5 | 50 | 1205 | 590 | 316 | TVAD | pcs | DE | EUR | Regelgeräte | VVS-Regelgeräte | Variable Volumenstromregler | D1: Einseitig Lippendichtung | BC0: Regelkomponente Serie Compact, | Transmitter: dynamisch, | Schnittstelle: Analog, MP-Bus
1000158488 | VVS-Regelgerät | TVA-D/160/D1/BL0 | 3468 | 90328900 | 5 | 50 | 1205 | 590 | 316 | TVAD | pcs | DE | EUR | Regelgeräte | VVS-Regelgeräte | Variable Volumenstromregler | D1: Einseitig Lippendichtung | BL0: Regelkomponente Serie Compact, | Transmitter: dynamisch, | Schnittstelle: LonWorks FTT-10A | *** Compact-Regler mit LON-Technologie sind noch lieferbar | *** bis Ende 2021. | *** Bitte bei Planung und Ausführung berücksichtigen.
1000456040 | VVS-Regelgerät | TVA-D/160/D1/BM0 | 3346 | 90328900 | 5 | 50 | 1205 | 590 | 316 | TVAD | pcs | DE | EUR | Regelgeräte | VVS-Regelgeräte | Variable Volumenstromregler | D1: Einseitig Lippendichtung | BM0: Regelkomponente Serie Compact | Transmitter: dynamisch, | Schnittstelle: Modbus RTU, BACnet-MSTP, MP-Bus
1000744397 | VVS-Regelgerät | TVA-D/160/D1/BUDN | 3402 | 90328900 | 5 | 50 | 1205 | 590 | 316 | TVAD | pcs | DE | EUR | Regelgeräte | VVS-Regelgeräte | Variable Volumenstromregler | D: Mit Dämmschale | D1: Einseitig Lippendichtung | BUDN: Regelkomponente Serie Universal; | Volumenstromregelung; | Transmitter: dynamisch; | Antrieb: Standard; | Schnittstelle: Analog, MP-Bus, Modbus RTU, | BACnet MS/TP
1000744414 | VVS-Regelgerät | TVA-D/160/D1/BUDNF/NC | 4034 | 90328900 | 5 | 50 | 1205 | 590 | 316 | TVAD | pcs | DE | EUR | Regelgeräte | VVS-Regelgeräte | Variable Volumenstromregler | D: Mit Dämmschale | D1: Einseitig Lippendichtung | BUDNF: Regelkomponente Serie Universal; | Volumenstromregelung; | Transmitter: dynamisch; | Antrieb: Federrücklauf; | Schnittstelle: Analog, MP-Bus, Modbus RTU, | BACnet MS/TP | NC: Stromlos zu
1000744426 | VVS-Regelgerät | TVA-D/160/D1/BUPN/PDE | 4575 | 90328900 | 5 | 50 | 1205 | 590 | 316 | TVAD | pcs | DE | EUR | Regelgeräte | VVS-Regelgeräte | Variable Volumenstromregler | D: Mit Dämmschale | D1: Einseitig Lippendichtung | BUPN: Regelkomponente Serie Universal; | Kanaldruckregelung bis 450 Pa; | Transmitter: statisch; | Antrieb: Standard; | Schnittstelle: Analog, MP-Bus, Modbus RTU, | BACnet MS/TP
1000744438 | VVS-Regelgerät | TVA-D/160/D1/BUPNF/PDE/NC | 5208 | 90328900 | 5 | 50 | 1205 | 590 | 316 | TVAD | pcs | DE | EUR | Regelgeräte | VVS-Regelgeräte | Variable Volumenstromregler | D: Mit Dämmschale | D1: Einseitig Lippendichtung | BUPNF: Regelkomponente Serie Universal; | Kanaldruckregelung bis 450 Pa; | Transmitter: statisch; | Antrieb: Federrücklauf; | Schnittstelle: Analog, MP-Bus, Modbus RTU, | BACnet MS/TP | NC: Stromlos zu
1000744427 | VVS-Regelgerät | TVA-D/160/D1/BURN/PRE | 4644 | 90328900 | 5 | 50 | 1205 | 590 | 316 | TVAD | pcs | DE | EUR | Regelgeräte | VVS-Regelgeräte | Variable Volumenstromregler | D: Mit Dämmschale | D1: Einseitig Lippendichtung | BURN: Regelkomponente Serie Universal; | Raumdruckregelung; | Transmitter: statisch; | Antrieb: Standard; | Schnittstelle: Analog, MP-Bus, Modbus RTU, | BACnet MS/TP
1000744439 | VVS-Regelgerät | TVA-D/160/D1/BURNF/PRE/NC | 5018 | 90328900 | 5 | 50 | 1205 | 590 | 316 | TVAD | pcs | DE | EUR | Regelgeräte | VVS-Regelgeräte | Variable Volumenstromregler | D: Mit Dämmschale | D1: Einseitig Lippendichtung | BURNF: Regelkomponente Serie Universal; | Raumdruckregelung; | Transmitter: statisch; | Antrieb: Federrücklauf; | Schnittstelle: Analog, MP-Bus, Modbus RTU, | BACnet MS/TP | NC: Stromlos zu
1000744398 | VVS-Regelgerät | TVA-D/160/D1/BUSN | 4339 | 90328900 | 5 | 50 | 1205 | 590 | 316 | TVAD | pcs | DE | EUR | Regelgeräte | VVS-Regelgeräte | Variable Volumenstromregler | D: Mit Dämmschale | D1: Einseitig Lippendichtung | BUSN: Regelkomponente Serie Universal; | Volumenstromregelung; | Transmitter: statisch; | Antrieb: Standard; | Schnittstelle: Analog, MP-Bus, Modbus RTU, | BACnet MS/TP
1000744415 | VVS-Regelgerät | TVA-D/160/D1/BUSNF/NC | 4974 | 90328900 | 5 | 50 | 1205 | 590 | 316 | TVAD | pcs | DE | EUR | Regelgeräte | VVS-Regelgeräte | Variable Volumenstromregler | D: Mit Dämmschale | D1: Einseitig Lippendichtung | BUSNF: Regelkomponente Serie Universal; | Volumenstromregelung; | Transmitter: statisch; | Antrieb: Federrücklauf; | Schnittstelle: Analog, MP-Bus, Modbus RTU, | BACnet MS/TP | NC: Stromlos zu
1000744399 | VVS-Regelgerät | TVA-D/160/D1/BUSS | 4642 | 90328900 | 5 | 50 | 1205 | 590 | 316 | TVAD | pcs | DE | EUR | Regelgeräte | VVS-Regelgeräte | Variable Volumenstromregler | D: Mit Dämmschale | D1: Einseitig Lippendichtung | BUSS: Regelkomponente Serie Universal; | Volumenstromregelung; | Transmitter: statisch; | Antrieb: Schnelllaufend; | Schnittstelle: Analog, MP-Bus, Modbus RTU, | BACnet MS/TP
1000158577 | VVS-Regelgerät | TVA-D/160/D1/Easy | 3174 | 90328900 | 5 | 50 | 1205 | 590 | 316 | TVAD | pcs | DE | EUR | Regelgeräte | VVS-Regelgeräte | Variable Volumenstromregler | D1: Einseitig Lippendichtung | Easy: Volumenstromregler, dynamisch, Schnittstelle Analog
1000456041 | VVS-Regelgerät | TVA-D/160/D1/LK0 | 3517 | 90328900 | 5 | 50 | 1205 | 590 | 316 | TVAD | pcs | DE | EUR | Regelgeräte | VVS-Regelgeräte | Variable Volumenstromregler | D1: Einseitig Lippendichtung | LK0: Regelkomponente Serie Compact, | Transmitter: dynamisch, | Schnittstelle: KNX
1000158491 | VVS-Regelgerät | TVA-D/160/D1/LN0 | 3355 | 90328900 | 5 | 50 | 1205 | 590 | 316 | TVAD | pcs | DE | EUR | Regelgeräte | VVS-Regelgeräte | Variable Volumenstromregler | D1: Einseitig Lippendichtung | LN0: Regelkomponente Serie Compact, | Transmitter: dynamisch, | Schnittstelle: analog
1000608214 | VVS-Regelgerät | TVA-D/160/D1/TUN/PDE | 4963 | 90328900 | 5 | 50 | 1205 | 590 | 316 | TVAD | pcs | DE | EUR | Regelgeräte | VVS-Regelgeräte | Variable Volumenstromregler | D1: Einseitig Lippendichtung | TUN: TROX UNIVERSAL Regler mit Normalantrieb
1000608216 | VVS-Regelgerät | TVA-D/160/D1/TUN/PRE | 4963 | 90328900 | 5 | 50 | 1205 | 590 | 316 | TVAD | pcs | DE | EUR | Regelgeräte | VVS-Regelgeräte | Variable Volumenstromregler | D1: Einseitig Lippendichtung | TUN: TROX UNIVERSAL Regler mit Normalantrieb
1000608212 | VVS-Regelgerät | TVA-D/160/D1/TUN/RE | 4649 | 90328900 | 5 | 50 | 1205 | 590 | 316 | TVAD | pcs | DE | EUR | Regelgeräte | VVS-Regelgeräte | Variable Volumenstromregler | D1: Einseitig Lippendichtung | TUN: TROX UNIVERSAL Regler mit Normalantrieb
1000608358 | VVS-Regelgerät | TVA-D/160/D1/TUNF/PDE/NC | 5040 | 90328900 | 5 | 50 | 1205 | 590 | 316 | TVAD | pcs | DE | EUR | Regelgeräte | VVS-Regelgeräte | Variable Volumenstromregler | D1: Einseitig Lippendichtung | TUNF: TROX UNIVERSAL Regler mit Federrücklaufantrieb | NC: Stromlos zu
1000608360 | VVS-Regelgerät | TVA-D/160/D1/TUNF/PRE/NC | 5040 | 90328900 | 5 | 50 | 1205 | 590 | 316 | TVAD | pcs | DE | EUR | Regelgeräte | VVS-Regelgeräte | Variable Volumenstromregler | D1: Einseitig Lippendichtung | TUNF: TROX UNIVERSAL Regler mit Federrücklaufantrieb | NC: Stromlos zu
1000608356 | VVS-Regelgerät | TVA-D/160/D1/TUNF/RE/NC | 4726 | 90328900 | 5 | 50 | 1205 | 590 | 316 | TVAD | pcs | DE | EUR | Regelgeräte | VVS-Regelgeräte | Variable Volumenstromregler | D1: Einseitig Lippendichtung | TUNF: TROX UNIVERSAL Regler mit Federrücklaufantrieb | NC: Stromlos zu
1000608220 | VVS-Regelgerät | TVA-D/160/D1/TUS/PDE | 5040 | 90328900 | 5 | 50 | 1205 | 590 | 316 | TVAD | pcs | DE | EUR | Regelgeräte | VVS-Regelgeräte | Variable Volumenstromregler | D1: Einseitig Lippendichtung | TUS: TROX UNIVERSAL Regler mit schnelllaufendem Antrieb
1000608222 | VVS-Regelgerät | TVA-D/160/D1/TUS/PRE | 5040 | 90328900 | 5 | 50 | 1205 | 590 | 316 | TVAD | pcs | DE | EUR | Regelgeräte | VVS-Regelgeräte | Variable Volumenstromregler | D1: Einseitig Lippendichtung | TUS: TROX UNIVERSAL Regler mit schnelllaufendem Antrieb
1000608218 | VVS-Regelgerät | TVA-D/160/D1/TUS/RE | 4726 | 90328900 | 5 | 50 | 1205 | 590 | 316 | TVAD | pcs | DE | EUR | Regelgeräte | VVS-Regelgeräte | Variable Volumenstromregler | D1: Einseitig Lippendichtung | TUS: TROX UNIVERSAL Regler mit schnelllaufendem Antrieb
1000158492 | VVS-Regelgerät | TVA-D/160/D1/XB0 | 3216 | 90328900 | 5 | 50 | 1205 | 590 | 316 | TVAD | pcs | DE | EUR | Regelgeräte | VVS-Regelgeräte | Variable Volumenstromregler | D1: Einseitig Lippendichtung | XB0: Regelkomponente Serie Compact, | Transmitter: dynamisch, | Schnittstelle: Analog
1000158576 | VVS-Regelgerät | TVA-D/160/Easy | 3143 | 90328900 | 5 | 50 | 1205 | 590 | 316 | TVAD | pcs | DE | EUR | Regelgeräte | VVS-Regelgeräte | Variable Volumenstromregler | Easy: Volumenstromregler, dynamisch, Schnittstelle Analog
1000456036 | VVS-Regelgerät | TVA-D/160/LK0 | 3486 | 90328900 | 5 | 50 | 1205 | 590 | 316 | TVAD | pcs | DE | EUR | Regelgeräte | VVS-Regelgeräte | Variable Volumenstromregler | LK0: Regelkomponente Serie Compact, | Transmitter: dynamisch, | Schnittstelle: KNX
1000158481 | VVS-Regelgerät | TVA-D/160/LN0 | 3324 | 90328900 | 5 | 50 | 1205 | 590 | 316 | TVAD | pcs | DE | EUR | Regelgeräte | VVS-Regelgeräte | Variable Volumenstromregler | LN0: Regelkomponente Serie Compact, | Transmitter: dynamisch, | Schnittstelle: analog
1000608202 | VVS-Regelgerät | TVA-D/160/TUN/PDE | 4932 | 90328900 | 5 | 50 | 1205 | 590 | 316 | TVAD | pcs | DE | EUR | Regelgeräte | VVS-Regelgeräte | Variable Volumenstromregler | TUN: TROX UNIVERSAL Regler mit Normalantrieb
1000608204 | VVS-Regelgerät | TVA-D/160/TUN/PRE | 4932 | 90328900 | 5 | 50 | 1205 | 590 | 316 | TVAD | pcs | DE | EUR | Regelgeräte | VVS-Regelgeräte | Variable Volumenstromregler | TUN: TROX UNIVERSAL Regler mit Normalantrieb
1000608200 | VVS-Regelgerät | TVA-D/160/TUN/RE | 4618 | 90328900 | 5 | 50 | 1205 | 590 | 316 | TVAD | pcs | DE | EUR | Regelgeräte | VVS-Regelgeräte | Variable Volumenstromregler | TUN: TROX UNIVERSAL Regler mit Normalantrieb
1000608346 | VVS-Regelgerät | TVA-D/160/TUNF/PDE/NC | 5009 | 90328900 | 5 | 50 | 1205 | 590 | 316 | TVAD | pcs | DE | EUR | Regelgeräte | VVS-Regelgeräte | Variable Volumenstromregler | TUNF: TROX UNIVERSAL Regler mit Federrücklaufantrieb | NC: Stromlos zu
1000608348 | VVS-Regelgerät | TVA-D/160/TUNF/PRE/NC | 5009 | 90328900 | 5 | 50 | 1205 | 590 | 316 | TVAD | pcs | DE | EUR | Regelgeräte | VVS-Regelgeräte | Variable Volumenstromregler | TUNF: TROX UNIVERSAL Regler mit Federrücklaufantrieb | NC: Stromlos zu
1000608344 | VVS-Regelgerät | TVA-D/160/TUNF/RE/NC | 4695 | 90328900 | 5 | 50 | 1205 | 590 | 316 | TVAD | pcs | DE | EUR | Regelgeräte | VVS-Regelgeräte | Variable Volumenstromregler | TUNF: TROX UNIVERSAL Regler mit Federrücklaufantrieb | NC: Stromlos zu
1000608208 | VVS-Regelgerät | TVA-D/160/TUS/PDE | 5009 | 90328900 | 5 | 50 | 1205 | 590 | 316 | TVAD | pcs | DE | EUR | Regelgeräte | VVS-Regelgeräte | Variable Volumenstromregler | TUS: TROX UNIVERSAL Regler mit schnelllaufendem Antrieb
1000608210 | VVS-Regelgerät | TVA-D/160/TUS/PRE | 5009 | 90328900 | 5 | 50 | 1205 | 590 | 316 | TVAD | pcs | DE | EUR | Regelgeräte | VVS-Regelgeräte | Variable Volumenstromregler | TUS: TROX UNIVERSAL Regler mit schnelllaufendem Antrieb
1000608206 | VVS-Regelgerät | TVA-D/160/TUS/RE | 4695 | 90328900 | 5 | 50 | 1205 | 590 | 316 | TVAD | pcs | DE | EUR | Regelgeräte | VVS-Regelgeräte | Variable Volumenstromregler | TUS: TROX UNIVERSAL Regler mit schnelllaufendem Antrieb
1000158482 | VVS-Regelgerät | TVA-D/160/XB0 | 3185 | 90328900 | 5 | 50 | 1205 | 590 | 316 | TVAD | pcs | DE | EUR | Regelgeräte | VVS-Regelgeräte | Variable Volumenstromregler | XB0: Regelkomponente Serie Compact, | Transmitter: dynamisch, | Schnittstelle: Analog
1000158496 | VVS-Regelgerät | TVA-D/200/BC0 | 3621 | 90328900 | 5 | 63 | 1460 | 740 | 361 | TVAD | pcs | DE | EUR | Regelgeräte | VVS-Regelgeräte | Variable Volumenstromregler | BC0: Regelkomponente Serie Compact, | Transmitter: dynamisch, | Schnittstelle: Analog, MP-Bus
1000158498 | VVS-Regelgerät | TVA-D/200/BL0 | 3873 | 90328900 | 5 | 63 | 1460 | 740 | 361 | TVAD | pcs | DE | EUR | Regelgeräte | VVS-Regelgeräte | Variable Volumenstromregler | BL0: Regelkomponente Serie Compact, | Transmitter: dynamisch, | Schnittstelle: LonWorks FTT-10A | *** Compact-Regler mit LON-Technologie sind noch lieferbar | *** bis Ende 2021. | *** Bitte bei Planung und Ausführung berücksichtigen.
1000456045 | VVS-Regelgerät | TVA-D/200/BM0 | 3751 | 90328900 | 5 | 63 | 1460 | 740 | 361 | TVAD | pcs | DE | EUR | Regelgeräte | VVS-Regelgeräte | Variable Volumenstromregler | BM0: Regelkomponente Serie Compact | Transmitter: dynamisch, | Schnittstelle: Modbus RTU, BACnet-MSTP, MP-Bus
1000158506 | VVS-Regelgerät | TVA-D/200/D1/BC0 | 3652 | 90328900 | 5 | 63 | 1460 | 740 | 361 | TVAD | pcs | DE | EUR | Regelgeräte | VVS-Regelgeräte | Variable Volumenstromregler | D1: Einseitig Lippendichtung | BC0: Regelkomponente Serie Compact, | Transmitter: dynamisch, | Schnittstelle: Analog, MP-Bus
1000158508 | VVS-Regelgerät | TVA-D/200/D1/BL0 | 3904 | 90328900 | 5 | 63 | 1460 | 740 | 361 | TVAD | pcs | DE | EUR | Regelgeräte | VVS-Regelgeräte | Variable Volumenstromregler | D1: Einseitig Lippendichtung | BL0: Regelkomponente Serie Compact, | Transmitter: dynamisch, | Schnittstelle: LonWorks FTT-10A | *** Compact-Regler mit LON-Technologie sind noch lieferbar | *** bis Ende 2021. | *** Bitte bei Planung und Ausführung berücksichtigen.
1000456050 | VVS-Regelgerät | TVA-D/200/D1/BM0 | 3782 | 90328900 | 5 | 63 | 1460 | 740 | 361 | TVAD | pcs | DE | EUR | Regelgeräte | VVS-Regelgeräte | Variable Volumenstromregler | D1: Einseitig Lippendichtung | BM0: Regelkomponente Serie Compact | Transmitter: dynamisch, | Schnittstelle: Modbus RTU, BACnet-MSTP, MP-Bus
1000744400 | VVS-Regelgerät | TVA-D/200/D1/BUDN | 3838 | 90328900 | 5 | 63 | 1460 | 740 | 361 | TVAD | pcs | DE | EUR | Regelgeräte | VVS-Regelgeräte | Variable Volumenstromregler | D: Mit Dämmschale | D1: Einseitig Lippendichtung | BUDN: Regelkomponente Serie Universal; | Volumenstromregelung; | Transmitter: dynamisch; | Antrieb: Standard; | Schnittstelle: Analog, MP-Bus, Modbus RTU, | BACnet MS/TP
1000744416 | VVS-Regelgerät | TVA-D/200/D1/BUDNF/NC | 4470 | 90328900 | 5 | 63 | 1460 | 740 | 361 | TVAD | pcs | DE | EUR | Regelgeräte | VVS-Regelgeräte | Variable Volumenstromregler | D: Mit Dämmschale | D1: Einseitig Lippendichtung | BUDNF: Regelkomponente Serie Universal; | Volumenstromregelung; | Transmitter: dynamisch; | Antrieb: Federrücklauf; | Schnittstelle: Analog, MP-Bus, Modbus RTU, | BACnet MS/TP | NC: Stromlos zu
1000744428 | VVS-Regelgerät | TVA-D/200/D1/BUPN/PDE | 5011 | 90328900 | 5 | 63 | 1460 | 740 | 361 | TVAD | pcs | DE | EUR | Regelgeräte | VVS-Regelgeräte | Variable Volumenstromregler | D: Mit Dämmschale | D1: Einseitig Lippendichtung | BUPN: Regelkomponente Serie Universal; | Kanaldruckregelung bis 450 Pa; | Transmitter: statisch; | Antrieb: Standard; | Schnittstelle: Analog, MP-Bus, Modbus RTU, | BACnet MS/TP
1000744440 | VVS-Regelgerät | TVA-D/200/D1/BUPNF/PDE/NC | 5644 | 90328900 | 5 | 63 | 1460 | 740 | 361 | TVAD | pcs | DE | EUR | Regelgeräte | VVS-Regelgeräte | Variable Volumenstromregler | D: Mit Dämmschale | D1: Einseitig Lippendichtung | BUPNF: Regelkomponente Serie Universal; | Kanaldruckregelung bis 450 Pa; | Transmitter: statisch; | Antrieb: Federrücklauf; | Schnittstelle: Analog, MP-Bus, Modbus RTU, | BACnet MS/TP | NC: Stromlos zu
1000744429 | VVS-Regelgerät | TVA-D/200/D1/BURN/PRE | 5080 | 90328900 | 5 | 63 | 1460 | 740 | 361 | TVAD | pcs | DE | EUR | Regelgeräte | VVS-Regelgeräte | Variable Volumenstromregler | D: Mit Dämmschale | D1: Einseitig Lippendichtung | BURN: Regelkomponente Serie Universal; | Raumdruckregelung; | Transmitter: statisch; | Antrieb: Standard; | Schnittstelle: Analog, MP-Bus, Modbus RTU, | BACnet MS/TP
1000744441 | VVS-Regelgerät | TVA-D/200/D1/BURNF/PRE/NC | 5454 | 90328900 | 5 | 63 | 1460 | 740 | 361 | TVAD | pcs | DE | EUR | Regelgeräte | VVS-Regelgeräte | Variable Volumenstromregler | D: Mit Dämmschale | D1: Einseitig Lippendichtung | BURNF: Regelkomponente Serie Universal; | Raumdruckregelung; | Transmitter: statisch; | Antrieb: Federrücklauf; | Schnittstelle: Analog, MP-Bus, Modbus RTU, | BACnet MS/TP | NC: Stromlos zu
1000744401 | VVS-Regelgerät | TVA-D/200/D1/BUSN | 4775 | 90328900 | 5 | 63 | 1460 | 740 | 361 | TVAD | pcs | DE | EUR | Regelgeräte | VVS-Regelgeräte | Variable Volumenstromregler | D: Mit Dämmschale | D1: Einseitig Lippendichtung | BUSN: Regelkomponente Serie Universal; | Volumenstromregelung; | Transmitter: statisch; | Antrieb: Standard; | Schnittstelle: Analog, MP-Bus, Modbus RTU, | BACnet MS/TP
1000744417 | VVS-Regelgerät | TVA-D/200/D1/BUSNF/NC | 5410 | 90328900 | 5 | 63 | 1460 | 740 | 361 | TVAD | pcs | DE | EUR | Regelgeräte | VVS-Regelgeräte | Variable Volumenstromregler | D: Mit Dämmschale | D1: Einseitig Lippendichtung | BUSNF: Regelkomponente Serie Universal; | Volumenstromregelung; | Transmitter: statisch; | Antrieb: Federrücklauf; | Schnittstelle: Analog, MP-Bus, Modbus RTU, | BACnet MS/TP | NC: Stromlos zu
1000744402 | VVS-Regelgerät | TVA-D/200/D1/BUSS | 5078 | 90328900 | 5 | 63 | 1460 | 740 | 361 | TVAD | pcs | DE | EUR | Regelgeräte | VVS-Regelgeräte | Variable Volumenstromregler | D: Mit Dämmschale | D1: Einseitig Lippendichtung | BUSS: Regelkomponente Serie Universal; | Volumenstromregelung; | Transmitter: statisch; | Antrieb: Schnelllaufend; | Schnittstelle: Analog, MP-Bus, Modbus RTU, | BACnet MS/TP
1000158579 | VVS-Regelgerät | TVA-D/200/D1/Easy | 3610 | 90328900 | 5 | 63 | 1460 | 740 | 361 | TVAD | pcs | DE | EUR | Regelgeräte | VVS-Regelgeräte | Variable Volumenstromregler | D1: Einseitig Lippendichtung | Easy: Volumenstromregler, dynamisch, Schnittstelle Analog
1000456051 | VVS-Regelgerät | TVA-D/200/D1/LK0 | 3953 | 90328900 | 5 | 63 | 1460 | 740 | 361 | TVAD | pcs | DE | EUR | Regelgeräte | VVS-Regelgeräte | Variable Volumenstromregler | D1: Einseitig Lippendichtung | LK0: Regelkomponente Serie Compact, | Transmitter: dynamisch, | Schnittstelle: KNX
1000158511 | VVS-Regelgerät | TVA-D/200/D1/LN0 | 3791 | 90328900 | 5 | 63 | 1460 | 740 | 361 | TVAD | pcs | DE | EUR | Regelgeräte | VVS-Regelgeräte | Variable Volumenstromregler | D1: Einseitig Lippendichtung | LN0: Regelkomponente Serie Compact, | Transmitter: dynamisch, | Schnittstelle: analog
1000608238 | VVS-Regelgerät | TVA-D/200/D1/TUN/PDE | 5399 | 90328900 | 5 | 63 | 1460 | 740 | 361 | TVAD | pcs | DE | EUR | Regelgeräte | VVS-Regelgeräte | Variable Volumenstromregler | D1: Einseitig Lippendichtung | TUN: TROX UNIVERSAL Regler mit Normalantrieb
1000608240 | VVS-Regelgerät | TVA-D/200/D1/TUN/PRE | 5399 | 90328900 | 5 | 63 | 1460 | 740 | 361 | TVAD | pcs | DE | EUR | Regelgeräte | VVS-Regelgeräte | Variable Volumenstromregler | D1: Einseitig Lippendichtung | TUN: TROX UNIVERSAL Regler mit Normalantrieb
1000608236 | VVS-Regelgerät | TVA-D/200/D1/TUN/RE | 5085 | 90328900 | 5 | 63 | 1460 | 740 | 361 | TVAD | pcs | DE | EUR | Regelgeräte | VVS-Regelgeräte | Variable Volumenstromregler | D1: Einseitig Lippendichtung | TUN: TROX UNIVERSAL Regler mit Normalantrieb
1000608382 | VVS-Regelgerät | TVA-D/200/D1/TUNF/PDE/NC | 5476 | 90328900 | 5 | 63 | 1460 | 740 | 361 | TVAD | pcs | DE | EUR | Regelgeräte | VVS-Regelgeräte | Variable Volumenstromregler | D1: Einseitig Lippendichtung | TUNF: TROX UNIVERSAL Regler mit Federrücklaufantrieb | NC: Stromlos zu
1000608384 | VVS-Regelgerät | TVA-D/200/D1/TUNF/PRE/NC | 5476 | 90328900 | 5 | 63 | 1460 | 740 | 361 | TVAD | pcs | DE | EUR | Regelgeräte | VVS-Regelgeräte | Variable Volumenstromregler | D1: Einseitig Lippendichtung | TUNF: TROX UNIVERSAL Regler mit Federrücklaufantrieb | NC: Stromlos zu
1000608380 | VVS-Regelgerät | TVA-D/200/D1/TUNF/RE/NC | 5162 | 90328900 | 5 | 63 | 1460 | 740 | 361 | TVAD | pcs | DE | EUR | Regelgeräte | VVS-Regelgeräte | Variable Volumenstromregler | D1: Einseitig Lippendichtung | TUNF: TROX UNIVERSAL Regler mit Federrücklaufantrieb | NC: Stromlos zu
1000608244 | VVS-Regelgerät | TVA-D/200/D1/TUS/PDE | 5476 | 90328900 | 5 | 63 | 1460 | 740 | 361 | TVAD | pcs | DE | EUR | Regelgeräte | VVS-Regelgeräte | Variable Volumenstromregler | D1: Einseitig Lippendichtung | TUS: TROX UNIVERSAL Regler mit schnelllaufendem Antrieb
1000608246 | VVS-Regelgerät | TVA-D/200/D1/TUS/PRE | 5476 | 90328900 | 5 | 63 | 1460 | 740 | 361 | TVAD | pcs | DE | EUR | Regelgeräte | VVS-Regelgeräte | Variable Volumenstromregler | D1: Einseitig Lippendichtung | TUS: TROX UNIVERSAL Regler mit schnelllaufendem Antrieb
1000608242 | VVS-Regelgerät | TVA-D/200/D1/TUS/RE | 5162 | 90328900 | 5 | 63 | 1460 | 740 | 361 | TVAD | pcs | DE | EUR | Regelgeräte | VVS-Regelgeräte | Variable Volumenstromregler | D1: Einseitig Lippendichtung | TUS: TROX UNIVERSAL Regler mit schnelllaufendem Antrieb
1000158512 | VVS-Regelgerät | TVA-D/200/D1/XB0 | 3652 | 90328900 | 5 | 63 | 1460 | 740 | 361 | TVAD | pcs | DE | EUR | Regelgeräte | VVS-Regelgeräte | Variable Volumenstromregler | D1: Einseitig Lippendichtung | XB0: Regelkomponente Serie Compact, | Transmitter: dynamisch, | Schnittstelle: Analog
1000158578 | VVS-Regelgerät | TVA-D/200/Easy | 3579 | 90328900 | 5 | 63 | 1460 | 740 | 361 | TVAD | pcs | DE | EUR | Regelgeräte | VVS-Regelgeräte | Variable Volumenstromregler | Easy: Volumenstromregler, dynamisch, Schnittstelle Analog
1000456046 | VVS-Regelgerät | TVA-D/200/LK0 | 3922 | 90328900 | 5 | 63 | 1460 | 740 | 361 | TVAD | pcs | DE | EUR | Regelgeräte | VVS-Regelgeräte | Variable Volumenstromregler | LK0: Regelkomponente Serie Compact, | Transmitter: dynamisch, | Schnittstelle: KNX
1000158501 | VVS-Regelgerät | TVA-D/200/LN0 | 3760 | 90328900 | 5 | 63 | 1460 | 740 | 361 | TVAD | pcs | DE | EUR | Regelgeräte | VVS-Regelgeräte | Variable Volumenstromregler | LN0: Regelkomponente Serie Compact, | Transmitter: dynamisch, | Schnittstelle: analog
1000608226 | VVS-Regelgerät | TVA-D/200/TUN/PDE | 5368 | 90328900 | 5 | 63 | 1460 | 740 | 361 | TVAD | pcs | DE | EUR | Regelgeräte | VVS-Regelgeräte | Variable Volumenstromregler | TUN: TROX UNIVERSAL Regler mit Normalantrieb
1000608228 | VVS-Regelgerät | TVA-D/200/TUN/PRE | 5368 | 90328900 | 5 | 63 | 1460 | 740 | 361 | TVAD | pcs | DE | EUR | Regelgeräte | VVS-Regelgeräte | Variable Volumenstromregler | TUN: TROX UNIVERSAL Regler mit Normalantrieb
1000608224 | VVS-Regelgerät | TVA-D/200/TUN/RE | 5054 | 90328900 | 5 | 63 | 1460 | 740 | 361 | TVAD | pcs | DE | EUR | Regelgeräte | VVS-Regelgeräte | Variable Volumenstromregler | TUN: TROX UNIVERSAL Regler mit Normalantrieb
1000608370 | VVS-Regelgerät | TVA-D/200/TUNF/PDE/NC | 5445 | 90328900 | 5 | 63 | 1460 | 740 | 361 | TVAD | pcs | DE | EUR | Regelgeräte | VVS-Regelgeräte | Variable Volumenstromregler | TUNF: TROX UNIVERSAL Regler mit Federrücklaufantrieb | NC: Stromlos zu
1000608372 | VVS-Regelgerät | TVA-D/200/TUNF/PRE/NC | 5445 | 90328900 | 5 | 63 | 1460 | 740 | 361 | TVAD | pcs | DE | EUR | Regelgeräte | VVS-Regelgeräte | Variable Volumenstromregler | TUNF: TROX UNIVERSAL Regler mit Federrücklaufantrieb | NC: Stromlos zu
1000608368 | VVS-Regelgerät | TVA-D/200/TUNF/RE/NC | 5131 | 90328900 | 5 | 63 | 1460 | 740 | 361 | TVAD | pcs | DE | EUR | Regelgeräte | VVS-Regelgeräte | Variable Volumenstromregler | TUNF: TROX UNIVERSAL Regler mit Federrücklaufantrieb | NC: Stromlos zu
1000608232 | VVS-Regelgerät | TVA-D/200/TUS/PDE | 5445 | 90328900 | 5 | 63 | 1460 | 740 | 361 | TVAD | pcs | DE | EUR | Regelgeräte | VVS-Regelgeräte | Variable Volumenstromregler | TUS: TROX UNIVERSAL Regler mit schnelllaufendem Antrieb
1000608234 | VVS-Regelgerät | TVA-D/200/TUS/PRE | 5445 | 90328900 | 5 | 63 | 1460 | 740 | 361 | TVAD | pcs | DE | EUR | Regelgeräte | VVS-Regelgeräte | Variable Volumenstromregler | TUS: TROX UNIVERSAL Regler mit schnelllaufendem Antrieb
1000608230 | VVS-Regelgerät | TVA-D/200/TUS/RE | 5131 | 90328900 | 5 | 63 | 1460 | 740 | 361 | TVAD | pcs | DE | EUR | Regelgeräte | VVS-Regelgeräte | Variable Volumenstromregler | TUS: TROX UNIVERSAL Regler mit schnelllaufendem Antrieb
1000158502 | VVS-Regelgerät | TVA-D/200/XB0 | 3621 | 90328900 | 5 | 63 | 1460 | 740 | 361 | TVAD | pcs | DE | EUR | Regelgeräte | VVS-Regelgeräte | Variable Volumenstromregler | XB0: Regelkomponente Serie Compact, | Transmitter: dynamisch, | Schnittstelle: Analog
1000158516 | VVS-Regelgerät | TVA-D/250/BC0 | 3934 | 90328900 | 5 | 95 | 1540 | 880 | 391 | TVAD | pcs | DE | EUR | Regelgeräte | VVS-Regelgeräte | Variable Volumenstromregler | BC0: Regelkomponente Serie Compact, | Transmitter: dynamisch, | Schnittstelle: Analog, MP-Bus
1000158518 | VVS-Regelgerät | TVA-D/250/BL0 | 4186 | 90328900 | 5 | 95 | 1540 | 880 | 391 | TVAD | pcs | DE | EUR | Regelgeräte | VVS-Regelgeräte | Variable Volumenstromregler | BL0: Regelkomponente Serie Compact, | Transmitter: dynamisch, | Schnittstelle: LonWorks FTT-10A | *** Compact-Regler mit LON-Technologie sind noch lieferbar | *** bis Ende 2021. | *** Bitte bei Planung und Ausführung berücksichtigen.
1000456055 | VVS-Regelgerät | TVA-D/250/BM0 | 4064 | 90328900 | 5 | 95 | 1540 | 880 | 391 | TVAD | pcs | DE | EUR | Regelgeräte | VVS-Regelgeräte | Variable Volumenstromregler | BM0: Regelkomponente Serie Compact | Transmitter: dynamisch, | Schnittstelle: Modbus RTU, BACnet-MSTP, MP-Bus
1000158526 | VVS-Regelgerät | TVA-D/250/D1/BC0 | 3965 | 90328900 | 5 | 95 | 1540 | 880 | 391 | TVAD | pcs | DE | EUR | Regelgeräte | VVS-Regelgeräte | Variable Volumenstromregler | D1: Einseitig Lippendichtung | BC0: Regelkomponente Serie Compact, | Transmitter: dynamisch, | Schnittstelle: Analog, MP-Bus
1000158528 | VVS-Regelgerät | TVA-D/250/D1/BL0 | 4217 | 90328900 | 5 | 95 | 1540 | 880 | 391 | TVAD | pcs | DE | EUR | Regelgeräte | VVS-Regelgeräte | Variable Volumenstromregler | D1: Einseitig Lippendichtung | BL0: Regelkomponente Serie Compact, | Transmitter: dynamisch, | Schnittstelle: LonWorks FTT-10A | *** Compact-Regler mit LON-Technologie sind noch lieferbar | *** bis Ende 2021. | *** Bitte bei Planung und Ausführung berücksichtigen.
1000456060 | VVS-Regelgerät | TVA-D/250/D1/BM0 | 4095 | 90328900 | 5 | 95 | 1540 | 880 | 391 | TVAD | pcs | DE | EUR | Regelgeräte | VVS-Regelgeräte | Variable Volumenstromregler | D1: Einseitig Lippendichtung | BM0: Regelkomponente Serie Compact | Transmitter: dynamisch, | Schnittstelle: Modbus RTU, BACnet-MSTP, MP-Bus
1000744403 | VVS-Regelgerät | TVA-D/250/D1/BUDN | 4151 | 90328900 | 5 | 95 | 1540 | 880 | 391 | TVAD | pcs | DE | EUR | Regelgeräte | VVS-Regelgeräte | Variable Volumenstromregler | D: Mit Dämmschale | D1: Einseitig Lippendichtung | BUDN: Regelkomponente Serie Universal; | Volumenstromregelung; | Transmitter: dynamisch; | Antrieb: Standard; | Schnittstelle: Analog, MP-Bus, Modbus RTU, | BACnet MS/TP
1000744418 | VVS-Regelgerät | TVA-D/250/D1/BUDNF/NC | 4783 | 90328900 | 5 | 95 | 1540 | 880 | 391 | TVAD | pcs | DE | EUR | Regelgeräte | VVS-Regelgeräte | Variable Volumenstromregler | D: Mit Dämmschale | D1: Einseitig Lippendichtung | BUDNF: Regelkomponente Serie Universal; | Volumenstromregelung; | Transmitter: dynamisch; | Antrieb: Federrücklauf; | Schnittstelle: Analog, MP-Bus, Modbus RTU, | BACnet MS/TP | NC: Stromlos zu
1000744430 | VVS-Regelgerät | TVA-D/250/D1/BUPN/PDE | 5324 | 90328900 | 5 | 95 | 1540 | 880 | 391 | TVAD | pcs | DE | EUR | Regelgeräte | VVS-Regelgeräte | Variable Volumenstromregler | D: Mit Dämmschale | D1: Einseitig Lippendichtung | BUPN: Regelkomponente Serie Universal; | Kanaldruckregelung bis 450 Pa; | Transmitter: statisch; | Antrieb: Standard; | Schnittstelle: Analog, MP-Bus, Modbus RTU, | BACnet MS/TP
1000744442 | VVS-Regelgerät | TVA-D/250/D1/BUPNF/PDE/NC | 5957 | 90328900 | 5 | 95 | 1540 | 880 | 391 | TVAD | pcs | DE | EUR | Regelgeräte | VVS-Regelgeräte | Variable Volumenstromregler | D: Mit Dämmschale | D1: Einseitig Lippendichtung | BUPNF: Regelkomponente Serie Universal; | Kanaldruckregelung bis 450 Pa; | Transmitter: statisch; | Antrieb: Federrücklauf; | Schnittstelle: Analog, MP-Bus, Modbus RTU, | BACnet MS/TP | NC: Stromlos zu
1000744431 | VVS-Regelgerät | TVA-D/250/D1/BURN/PRE | 5393 | 90328900 | 5 | 95 | 1540 | 880 | 391 | TVAD | pcs | DE | EUR | Regelgeräte | VVS-Regelgeräte | Variable Volumenstromregler | D: Mit Dämmschale | D1: Einseitig Lippendichtung | BURN: Regelkomponente Serie Universal; | Raumdruckregelung; | Transmitter: statisch; | Antrieb: Standard; | Schnittstelle: Analog, MP-Bus, Modbus RTU, | BACnet MS/TP
1000744443 | VVS-Regelgerät | TVA-D/250/D1/BURNF/PRE/NC | 5767 | 90328900 | 5 | 95 | 1540 | 880 | 391 | TVAD | pcs | DE | EUR | Regelgeräte | VVS-Regelgeräte | Variable Volumenstromregler | D: Mit Dämmschale | D1: Einseitig Lippendichtung | BURNF: Regelkomponente Serie Universal; | Raumdruckregelung; | Transmitter: statisch; | Antrieb: Federrücklauf; | Schnittstelle: Analog, MP-Bus, Modbus RTU, | BACnet MS/TP | NC: Stromlos zu
1000744404 | VVS-Regelgerät | TVA-D/250/D1/BUSN | 5088 | 90328900 | 5 | 95 | 1540 | 880 | 391 | TVAD | pcs | DE | EUR | Regelgeräte | VVS-Regelgeräte | Variable Volumenstromregler | D: Mit Dämmschale | D1: Einseitig Lippendichtung | BUSN: Regelkomponente Serie Universal; | Volumenstromregelung; | Transmitter: statisch; | Antrieb: Standard; | Schnittstelle: Analog, MP-Bus, Modbus RTU, | BACnet MS/TP
1000744419 | VVS-Regelgerät | TVA-D/250/D1/BUSNF/NC | 5723 | 90328900 | 5 | 95 | 1540 | 880 | 391 | TVAD | pcs | DE | EUR | Regelgeräte | VVS-Regelgeräte | Variable Volumenstromregler | D: Mit Dämmschale | D1: Einseitig Lippendichtung | BUSNF: Regelkomponente Serie Universal; | Volumenstromregelung; | Transmitter: statisch; | Antrieb: Federrücklauf; | Schnittstelle: Analog, MP-Bus, Modbus RTU, | BACnet MS/TP | NC: Stromlos zu
1000744405 | VVS-Regelgerät | TVA-D/250/D1/BUSS | 5391 | 90328900 | 5 | 95 | 1540 | 880 | 391 | TVAD | pcs | DE | EUR | Regelgeräte | VVS-Regelgeräte | Variable Volumenstromregler | D: Mit Dämmschale | D1: Einseitig Lippendichtung | BUSS: Regelkomponente Serie Universal; | Volumenstromregelung; | Transmitter: statisch; | Antrieb: Schnelllaufend; | Schnittstelle: Analog, MP-Bus, Modbus RTU, | BACnet MS/TP
1000158581 | VVS-Regelgerät | TVA-D/250/D1/Easy | 3923 | 90328900 | 5 | 95 | 1540 | 880 | 391 | TVAD | pcs | DE | EUR | Regelgeräte | VVS-Regelgeräte | Variable Volumenstromregler | D1: Einseitig Lippendichtung | Easy: Volumenstromregler, dynamisch, Schnittstelle Analog
1000456061 | VVS-Regelgerät | TVA-D/250/D1/LK0 | 4266 | 90328900 | 5 | 95 | 1540 | 880 | 391 | TVAD | pcs | DE | EUR | Regelgeräte | VVS-Regelgeräte | Variable Volumenstromregler | D1: Einseitig Lippendichtung | LK0: Regelkomponente Serie Compact, | Transmitter: dynamisch, | Schnittstelle: KNX
1000158531 | VVS-Regelgerät | TVA-D/250/D1/LN0 | 4104 | 90328900 | 5 | 95 | 1540 | 880 | 391 | TVAD | pcs | DE | EUR | Regelgeräte | VVS-Regelgeräte | Variable Volumenstromregler | D1: Einseitig Lippendichtung | LN0: Regelkomponente Serie Compact, | Transmitter: dynamisch, | Schnittstelle: analog
1000608262 | VVS-Regelgerät | TVA-D/250/D1/TUN/PDE | 5712 | 90328900 | 5 | 95 | 1540 | 880 | 391 | TVAD | pcs | DE | EUR | Regelgeräte | VVS-Regelgeräte | Variable Volumenstromregler | D1: Einseitig Lippendichtung | TUN: TROX UNIVERSAL Regler mit Normalantrieb
1000608264 | VVS-Regelgerät | TVA-D/250/D1/TUN/PRE | 5712 | 90328900 | 5 | 95 | 1540 | 880 | 391 | TVAD | pcs | DE | EUR | Regelgeräte | VVS-Regelgeräte | Variable Volumenstromregler | D1: Einseitig Lippendichtung | TUN: TROX UNIVERSAL Regler mit Normalantrieb
1000608260 | VVS-Regelgerät | TVA-D/250/D1/TUN/RE | 5398 | 90328900 | 5 | 95 | 1540 | 880 | 391 | TVAD | pcs | DE | EUR | Regelgeräte | VVS-Regelgeräte | Variable Volumenstromregler | D1: Einseitig Lippendichtung | TUN: TROX UNIVERSAL Regler mit Normalantrieb
1000608406 | VVS-Regelgerät | TVA-D/250/D1/TUNF/PDE/NC | 5789 | 90328900 | 5 | 95 | 1540 | 880 | 391 | TVAD | pcs | DE | EUR | Regelgeräte | VVS-Regelgeräte | Variable Volumenstromregler | D1: Einseitig Lippendichtung | TUNF: TROX UNIVERSAL Regler mit Federrücklaufantrieb | NC: Stromlos zu
1000608408 | VVS-Regelgerät | TVA-D/250/D1/TUNF/PRE/NC | 5789 | 90328900 | 5 | 95 | 1540 | 880 | 391 | TVAD | pcs | DE | EUR | Regelgeräte | VVS-Regelgeräte | Variable Volumenstromregler | D1: Einseitig Lippendichtung | TUNF: TROX UNIVERSAL Regler mit Federrücklaufantrieb | NC: Stromlos zu
1000608404 | VVS-Regelgerät | TVA-D/250/D1/TUNF/RE/NC | 5475 | 90328900 | 5 | 95 | 1540 | 880 | 391 | TVAD | pcs | DE | EUR | Regelgeräte | VVS-Regelgeräte | Variable Volumenstromregler | D1: Einseitig Lippendichtung | TUNF: TROX UNIVERSAL Regler mit Federrücklaufantrieb | NC: Stromlos zu
1000608268 | VVS-Regelgerät | TVA-D/250/D1/TUS/PDE | 5789 | 90328900 | 5 | 95 | 1540 | 880 | 391 | TVAD | pcs | DE | EUR | Regelgeräte | VVS-Regelgeräte | Variable Volumenstromregler | D1: Einseitig Lippendichtung | TUS: TROX UNIVERSAL Regler mit schnelllaufendem Antrieb
1000608270 | VVS-Regelgerät | TVA-D/250/D1/TUS/PRE | 5789 | 90328900 | 5 | 95 | 1540 | 880 | 391 | TVAD | pcs | DE | EUR | Regelgeräte | VVS-Regelgeräte | Variable Volumenstromregler | D1: Einseitig Lippendichtung | TUS: TROX UNIVERSAL Regler mit schnelllaufendem Antrieb
1000608266 | VVS-Regelgerät | TVA-D/250/D1/TUS/RE | 5475 | 90328900 | 5 | 95 | 1540 | 880 | 391 | TVAD | pcs | DE | EUR | Regelgeräte | VVS-Regelgeräte | Variable Volumenstromregler | D1: Einseitig Lippendichtung | TUS: TROX UNIVERSAL Regler mit schnelllaufendem Antrieb
1000158532 | VVS-Regelgerät | TVA-D/250/D1/XB0 | 3965 | 90328900 | 5 | 95 | 1540 | 880 | 391 | TVAD | pcs | DE | EUR | Regelgeräte | VVS-Regelgeräte | Variable Volumenstromregler | D1: Einseitig Lippendichtung | XB0: Regelkomponente Serie Compact, | Transmitter: dynamisch, | Schnittstelle: Analog
1000158580 | VVS-Regelgerät | TVA-D/250/Easy | 3892 | 90328900 | 5 | 95 | 1540 | 880 | 391 | TVAD | pcs | DE | EUR | Regelgeräte | VVS-Regelgeräte | Variable Volumenstromregler | Easy: Volumenstromregler, dynamisch, Schnittstelle Analog
1000456056 | VVS-Regelgerät | TVA-D/250/LK0 | 4235 | 90328900 | 5 | 95 | 1540 | 880 | 391 | TVAD | pcs | DE | EUR | Regelgeräte | VVS-Regelgeräte | Variable Volumenstromregler | LK0: Regelkomponente Serie Compact, | Transmitter: dynamisch, | Schnittstelle: KNX
1000158521 | VVS-Regelgerät | TVA-D/250/LN0 | 4073 | 90328900 | 5 | 95 | 1540 | 880 | 391 | TVAD | pcs | DE | EUR | Regelgeräte | VVS-Regelgeräte | Variable Volumenstromregler | LN0: Regelkomponente Serie Compact, | Transmitter: dynamisch, | Schnittstelle: analog
1000608250 | VVS-Regelgerät | TVA-D/250/TUN/PDE | 5681 | 90328900 | 5 | 95 | 1540 | 880 | 391 | TVAD | pcs | DE | EUR | Regelgeräte | VVS-Regelgeräte | Variable Volumenstromregler | TUN: TROX UNIVERSAL Regler mit Normalantrieb
1000608252 | VVS-Regelgerät | TVA-D/250/TUN/PRE | 5681 | 90328900 | 5 | 95 | 1540 | 880 | 391 | TVAD | pcs | DE | EUR | Regelgeräte | VVS-Regelgeräte | Variable Volumenstromregler | TUN: TROX UNIVERSAL Regler mit Normalantrieb
1000608248 | VVS-Regelgerät | TVA-D/250/TUN/RE | 5367 | 90328900 | 5 | 95 | 1540 | 880 | 391 | TVAD | pcs | DE | EUR | Regelgeräte | VVS-Regelgeräte | Variable Volumenstromregler | TUN: TROX UNIVERSAL Regler mit Normalantrieb
1000608394 | VVS-Regelgerät | TVA-D/250/TUNF/PDE/NC | 5758 | 90328900 | 5 | 95 | 1540 | 880 | 391 | TVAD | pcs | DE | EUR | Regelgeräte | VVS-Regelgeräte | Variable Volumenstromregler | TUNF: TROX UNIVERSAL Regler mit Federrücklaufantrieb | NC: Stromlos zu
1000608396 | VVS-Regelgerät | TVA-D/250/TUNF/PRE/NC | 5758 | 90328900 | 5 | 95 | 1540 | 880 | 391 | TVAD | pcs | DE | EUR | Regelgeräte | VVS-Regelgeräte | Variable Volumenstromregler | TUNF: TROX UNIVERSAL Regler mit Federrücklaufantrieb | NC: Stromlos zu
1000608392 | VVS-Regelgerät | TVA-D/250/TUNF/RE/NC | 5444 | 90328900 | 5 | 95 | 1540 | 880 | 391 | TVAD | pcs | DE | EUR | Regelgeräte | VVS-Regelgeräte | Variable Volumenstromregler | TUNF: TROX UNIVERSAL Regler mit Federrücklaufantrieb | NC: Stromlos zu
1000608256 | VVS-Regelgerät | TVA-D/250/TUS/PDE | 5758 | 90328900 | 5 | 95 | 1540 | 880 | 391 | TVAD | pcs | DE | EUR | Regelgeräte | VVS-Regelgeräte | Variable Volumenstromregler | TUS: TROX UNIVERSAL Regler mit schnelllaufendem Antrieb
1000608258 | VVS-Regelgerät | TVA-D/250/TUS/PRE | 5758 | 90328900 | 5 | 95 | 1540 | 880 | 391 | TVAD | pcs | DE | EUR | Regelgeräte | VVS-Regelgeräte | Variable Volumenstromregler | TUS: TROX UNIVERSAL Regler mit schnelllaufendem Antrieb
1000608254 | VVS-Regelgerät | TVA-D/250/TUS/RE | 5444 | 90328900 | 5 | 95 | 1540 | 880 | 391 | TVAD | pcs | DE | EUR | Regelgeräte | VVS-Regelgeräte | Variable Volumenstromregler | TUS: TROX UNIVERSAL Regler mit schnelllaufendem Antrieb
1000158522 | VVS-Regelgerät | TVA-D/250/XB0 | 3934 | 90328900 | 5 | 95 | 1540 | 880 | 391 | TVAD | pcs | DE | EUR | Regelgeräte | VVS-Regelgeräte | Variable Volumenstromregler | XB0: Regelkomponente Serie Compact, | Transmitter: dynamisch, | Schnittstelle: Analog
1000158536 | VVS-Regelgerät | TVA-D/315/BC0 | 4296 | 90328900 | 5 | 133 | 1685 | 1080 | 441 | TVAD | pcs | DE | EUR | Regelgeräte | VVS-Regelgeräte | Variable Volumenstromregler | BC0: Regelkomponente Serie Compact, | Transmitter: dynamisch, | Schnittstelle: Analog, MP-Bus
1000158538 | VVS-Regelgerät | TVA-D/315/BL0 | 4548 | 90328900 | 5 | 133 | 1685 | 1080 | 441 | TVAD | pcs | DE | EUR | Regelgeräte | VVS-Regelgeräte | Variable Volumenstromregler | BL0: Regelkomponente Serie Compact, | Transmitter: dynamisch, | Schnittstelle: LonWorks FTT-10A | *** Compact-Regler mit LON-Technologie sind noch lieferbar | *** bis Ende 2021. | *** Bitte bei Planung und Ausführung berücksichtigen.
1000456065 | VVS-Regelgerät | TVA-D/315/BM0 | 4426 | 90328900 | 5 | 133 | 1685 | 1080 | 441 | TVAD | pcs | DE | EUR | Regelgeräte | VVS-Regelgeräte | Variable Volumenstromregler | BM0: Regelkomponente Serie Compact | Transmitter: dynamisch, | Schnittstelle: Modbus RTU, BACnet-MSTP, MP-Bus
1000158546 | VVS-Regelgerät | TVA-D/315/D1/BC0 | 4328 | 90328900 | 5 | 133 | 1685 | 1080 | 441 | TVAD | pcs | DE | EUR | Regelgeräte | VVS-Regelgeräte | Variable Volumenstromregler | D1: Einseitig Lippendichtung | BC0: Regelkomponente Serie Compact, | Transmitter: dynamisch, | Schnittstelle: Analog, MP-Bus
1000158548 | VVS-Regelgerät | TVA-D/315/D1/BL0 | 4580 | 90328900 | 5 | 133 | 1685 | 1080 | 441 | TVAD | pcs | DE | EUR | Regelgeräte | VVS-Regelgeräte | Variable Volumenstromregler | D1: Einseitig Lippendichtung | BL0: Regelkomponente Serie Compact, | Transmitter: dynamisch, | Schnittstelle: LonWorks FTT-10A | *** Compact-Regler mit LON-Technologie sind noch lieferbar | *** bis Ende 2021. | *** Bitte bei Planung und Ausführung berücksichtigen.
1000456070 | VVS-Regelgerät | TVA-D/315/D1/BM0 | 4458 | 90328900 | 5 | 133 | 1685 | 1080 | 441 | TVAD | pcs | DE | EUR | Regelgeräte | VVS-Regelgeräte | Variable Volumenstromregler | D1: Einseitig Lippendichtung | BM0: Regelkomponente Serie Compact | Transmitter: dynamisch, | Schnittstelle: Modbus RTU, BACnet-MSTP, MP-Bus
1000744406 | VVS-Regelgerät | TVA-D/315/D1/BUDN | 4514 | 90328900 | 5 | 133 | 1685 | 1080 | 441 | TVAD | pcs | DE | EUR | Regelgeräte | VVS-Regelgeräte | Variable Volumenstromregler | D: Mit Dämmschale | D1: Einseitig Lippendichtung | BUDN: Regelkomponente Serie Universal; | Volumenstromregelung; | Transmitter: dynamisch; | Antrieb: Standard; | Schnittstelle: Analog, MP-Bus, Modbus RTU, | BACnet MS/TP
1000744420 | VVS-Regelgerät | TVA-D/315/D1/BUDNF/NC | 5146 | 90328900 | 5 | 133 | 1685 | 1080 | 441 | TVAD | pcs | DE | EUR | Regelgeräte | VVS-Regelgeräte | Variable Volumenstromregler | D: Mit Dämmschale | D1: Einseitig Lippendichtung | BUDNF: Regelkomponente Serie Universal; | Volumenstromregelung; | Transmitter: dynamisch; | Antrieb: Federrücklauf; | Schnittstelle: Analog, MP-Bus, Modbus RTU, | BACnet MS/TP | NC: Stromlos zu
1000744432 | VVS-Regelgerät | TVA-D/315/D1/BUPN/PDE | 5687 | 90328900 | 5 | 133 | 1685 | 1080 | 441 | TVAD | pcs | DE | EUR | Regelgeräte | VVS-Regelgeräte | Variable Volumenstromregler | D: Mit Dämmschale | D1: Einseitig Lippendichtung | BUPN: Regelkomponente Serie Universal; | Kanaldruckregelung bis 450 Pa; | Transmitter: statisch; | Antrieb: Standard; | Schnittstelle: Analog, MP-Bus, Modbus RTU, | BACnet MS/TP
1000744444 | VVS-Regelgerät | TVA-D/315/D1/BUPNF/PDE/NC | 6320 | 90328900 | 5 | 133 | 1685 | 1080 | 441 | TVAD | pcs | DE | EUR | Regelgeräte | VVS-Regelgeräte | Variable Volumenstromregler | D: Mit Dämmschale | D1: Einseitig Lippendichtung | BUPNF: Regelkomponente Serie Universal; | Kanaldruckregelung bis 450 Pa; | Transmitter: statisch; | Antrieb: Federrücklauf; | Schnittstelle: Analog, MP-Bus, Modbus RTU, | BACnet MS/TP | NC: Stromlos zu
1000744433 | VVS-Regelgerät | TVA-D/315/D1/BURN/PRE | 5756 | 90328900 | 5 | 133 | 1685 | 1080 | 441 | TVAD | pcs | DE | EUR | Regelgeräte | VVS-Regelgeräte | Variable Volumenstromregler | D: Mit Dämmschale | D1: Einseitig Lippendichtung | BURN: Regelkomponente Serie Universal; | Raumdruckregelung; | Transmitter: statisch; | Antrieb: Standard; | Schnittstelle: Analog, MP-Bus, Modbus RTU, | BACnet MS/TP
1000744445 | VVS-Regelgerät | TVA-D/315/D1/BURNF/PRE/NC | 6130 | 90328900 | 5 | 133 | 1685 | 1080 | 441 | TVAD | pcs | DE | EUR | Regelgeräte | VVS-Regelgeräte | Variable Volumenstromregler | D: Mit Dämmschale | D1: Einseitig Lippendichtung | BURNF: Regelkomponente Serie Universal; | Raumdruckregelung; | Transmitter: statisch; | Antrieb: Federrücklauf; | Schnittstelle: Analog, MP-Bus, Modbus RTU, | BACnet MS/TP | NC: Stromlos zu
1000744407 | VVS-Regelgerät | TVA-D/315/D1/BUSN | 5451 | 90328900 | 5 | 133 | 1685 | 1080 | 441 | TVAD | pcs | DE | EUR | Regelgeräte | VVS-Regelgeräte | Variable Volumenstromregler | D: Mit Dämmschale | D1: Einseitig Lippendichtung | BUSN: Regelkomponente Serie Universal; | Volumenstromregelung; | Transmitter: statisch; | Antrieb: Standard; | Schnittstelle: Analog, MP-Bus, Modbus RTU, | BACnet MS/TP
1000744421 | VVS-Regelgerät | TVA-D/315/D1/BUSNF/NC | 6086 | 90328900 | 5 | 133 | 1685 | 1080 | 441 | TVAD | pcs | DE | EUR | Regelgeräte | VVS-Regelgeräte | Variable Volumenstromregler | D: Mit Dämmschale | D1: Einseitig Lippendichtung | BUSNF: Regelkomponente Serie Universal; | Volumenstromregelung; | Transmitter: statisch; | Antrieb: Federrücklauf; | Schnittstelle: Analog, MP-Bus, Modbus RTU, | BACnet MS/TP | NC: Stromlos zu
1000744408 | VVS-Regelgerät | TVA-D/315/D1/BUSS | 5754 | 90328900 | 5 | 133 | 1685 | 1080 | 441 | TVAD | pcs | DE | EUR | Regelgeräte | VVS-Regelgeräte | Variable Volumenstromregler | D: Mit Dämmschale | D1: Einseitig Lippendichtung | BUSS: Regelkomponente Serie Universal; | Volumenstromregelung; | Transmitter: statisch; | Antrieb: Schnelllaufend; | Schnittstelle: Analog, MP-Bus, Modbus RTU, | BACnet MS/TP
1000158583 | VVS-Regelgerät | TVA-D/315/D1/Easy | 4286 | 90328900 | 5 | 133 | 1685 | 1080 | 441 | TVAD | pcs | DE | EUR | Regelgeräte | VVS-Regelgeräte | Variable Volumenstromregler | D1: Einseitig Lippendichtung | Easy: Volumenstromregler, dynamisch, Schnittstelle Analog
1000456071 | VVS-Regelgerät | TVA-D/315/D1/LK0 | 4629 | 90328900 | 5 | 133 | 1685 | 1080 | 441 | TVAD | pcs | DE | EUR | Regelgeräte | VVS-Regelgeräte | Variable Volumenstromregler | D1: Einseitig Lippendichtung | LK0: Regelkomponente Serie Compact, | Transmitter: dynamisch, | Schnittstelle: KNX
1000158551 | VVS-Regelgerät | TVA-D/315/D1/LN0 | 4467 | 90328900 | 5 | 133 | 1685 | 1080 | 441 | TVAD | pcs | DE | EUR | Regelgeräte | VVS-Regelgeräte | Variable Volumenstromregler | D1: Einseitig Lippendichtung | LN0: Regelkomponente Serie Compact, | Transmitter: dynamisch, | Schnittstelle: analog
1000608286 | VVS-Regelgerät | TVA-D/315/D1/TUN/PDE | 6075 | 90328900 | 5 | 133 | 1685 | 1080 | 441 | TVAD | pcs | DE | EUR | Regelgeräte | VVS-Regelgeräte | Variable Volumenstromregler | D1: Einseitig Lippendichtung | TUN: TROX UNIVERSAL Regler mit Normalantrieb
1000608288 | VVS-Regelgerät | TVA-D/315/D1/TUN/PRE | 6075 | 90328900 | 5 | 133 | 1685 | 1080 | 441 | TVAD | pcs | DE | EUR | Regelgeräte | VVS-Regelgeräte | Variable Volumenstromregler | D1: Einseitig Lippendichtung | TUN: TROX UNIVERSAL Regler mit Normalantrieb
1000608284 | VVS-Regelgerät | TVA-D/315/D1/TUN/RE | 5761 | 90328900 | 5 | 133 | 1685 | 1080 | 441 | TVAD | pcs | DE | EUR | Regelgeräte | VVS-Regelgeräte | Variable Volumenstromregler | D1: Einseitig Lippendichtung | TUN: TROX UNIVERSAL Regler mit Normalantrieb
1000608430 | VVS-Regelgerät | TVA-D/315/D1/TUNF/PDE/NC | 6152 | 90328900 | 5 | 133 | 1685 | 1080 | 441 | TVAD | pcs | DE | EUR | Regelgeräte | VVS-Regelgeräte | Variable Volumenstromregler | D1: Einseitig Lippendichtung | TUNF: TROX UNIVERSAL Regler mit Federrücklaufantrieb | NC: Stromlos zu
1000608432 | VVS-Regelgerät | TVA-D/315/D1/TUNF/PRE/NC | 6152 | 90328900 | 5 | 133 | 1685 | 1080 | 441 | TVAD | pcs | DE | EUR | Regelgeräte | VVS-Regelgeräte | Variable Volumenstromregler | D1: Einseitig Lippendichtung | TUNF: TROX UNIVERSAL Regler mit Federrücklaufantrieb | NC: Stromlos zu
1000608428 | VVS-Regelgerät | TVA-D/315/D1/TUNF/RE/NC | 5838 | 90328900 | 5 | 133 | 1685 | 1080 | 441 | TVAD | pcs | DE | EUR | Regelgeräte | VVS-Regelgeräte | Variable Volumenstromregler | D1: Einseitig Lippendichtung | TUNF: TROX UNIVERSAL Regler mit Federrücklaufantrieb | NC: Stromlos zu
1000608292 | VVS-Regelgerät | TVA-D/315/D1/TUS/PDE | 6152 | 90328900 | 5 | 133 | 1685 | 1080 | 441 | TVAD | pcs | DE | EUR | Regelgeräte | VVS-Regelgeräte | Variable Volumenstromregler | D1: Einseitig Lippendichtung | TUS: TROX UNIVERSAL Regler mit schnelllaufendem Antrieb
1000608294 | VVS-Regelgerät | TVA-D/315/D1/TUS/PRE | 6152 | 90328900 | 5 | 133 | 1685 | 1080 | 441 | TVAD | pcs | DE | EUR | Regelgeräte | VVS-Regelgeräte | Variable Volumenstromregler | D1: Einseitig Lippendichtung | TUS: TROX UNIVERSAL Regler mit schnelllaufendem Antrieb
1000608290 | VVS-Regelgerät | TVA-D/315/D1/TUS/RE | 5838 | 90328900 | 5 | 133 | 1685 | 1080 | 441 | TVAD | pcs | DE | EUR | Regelgeräte | VVS-Regelgeräte | Variable Volumenstromregler | D1: Einseitig Lippendichtung | TUS: TROX UNIVERSAL Regler mit schnelllaufendem Antrieb
1000158552 | VVS-Regelgerät | TVA-D/315/D1/XB0 | 4328 | 90328900 | 5 | 133 | 1685 | 1080 | 441 | TVAD | pcs | DE | EUR | Regelgeräte | VVS-Regelgeräte | Variable Volumenstromregler | D1: Einseitig Lippendichtung | XB0: Regelkomponente Serie Compact, | Transmitter: dynamisch, | Schnittstelle: Analog
1000158582 | VVS-Regelgerät | TVA-D/315/Easy | 4254 | 90328900 | 5 | 133 | 1685 | 1080 | 441 | TVAD | pcs | DE | EUR | Regelgeräte | VVS-Regelgeräte | Variable Volumenstromregler | Easy: Volumenstromregler, dynamisch, Schnittstelle Analog
1000456066 | VVS-Regelgerät | TVA-D/315/LK0 | 4597 | 90328900 | 5 | 133 | 1685 | 1080 | 441 | TVAD | pcs | DE | EUR | Regelgeräte | VVS-Regelgeräte | Variable Volumenstromregler | LK0: Regelkomponente Serie Compact, | Transmitter: dynamisch, | Schnittstelle: KNX
1000158541 | VVS-Regelgerät | TVA-D/315/LN0 | 4435 | 90328900 | 5 | 133 | 1685 | 1080 | 441 | TVAD | pcs | DE | EUR | Regelgeräte | VVS-Regelgeräte | Variable Volumenstromregler | LN0: Regelkomponente Serie Compact, | Transmitter: dynamisch, | Schnittstelle: analog
1000608274 | VVS-Regelgerät | TVA-D/315/TUN/PDE | 6043 | 90328900 | 5 | 133 | 1685 | 1080 | 441 | TVAD | pcs | DE | EUR | Regelgeräte | VVS-Regelgeräte | Variable Volumenstromregler | TUN: TROX UNIVERSAL Regler mit Normalantrieb
1000608276 | VVS-Regelgerät | TVA-D/315/TUN/PRE | 6043 | 90328900 | 5 | 133 | 1685 | 1080 | 441 | TVAD | pcs | DE | EUR | Regelgeräte | VVS-Regelgeräte | Variable Volumenstromregler | TUN: TROX UNIVERSAL Regler mit Normalantrieb
1000608272 | VVS-Regelgerät | TVA-D/315/TUN/RE | 5729 | 90328900 | 5 | 133 | 1685 | 1080 | 441 | TVAD | pcs | DE | EUR | Regelgeräte | VVS-Regelgeräte | Variable Volumenstromregler | TUN: TROX UNIVERSAL Regler mit Normalantrieb
1000608418 | VVS-Regelgerät | TVA-D/315/TUNF/PDE/NC | 6120 | 90328900 | 5 | 133 | 1685 | 1080 | 441 | TVAD | pcs | DE | EUR | Regelgeräte | VVS-Regelgeräte | Variable Volumenstromregler | TUNF: TROX UNIVERSAL Regler mit Federrücklaufantrieb | NC: Stromlos zu
1000608420 | VVS-Regelgerät | TVA-D/315/TUNF/PRE/NC | 6120 | 90328900 | 5 | 133 | 1685 | 1080 | 441 | TVAD | pcs | DE | EUR | Regelgeräte | VVS-Regelgeräte | Variable Volumenstromregler | TUNF: TROX UNIVERSAL Regler mit Federrücklaufantrieb | NC: Stromlos zu
1000608416 | VVS-Regelgerät | TVA-D/315/TUNF/RE/NC | 5806 | 90328900 | 5 | 133 | 1685 | 1080 | 441 | TVAD | pcs | DE | EUR | Regelgeräte | VVS-Regelgeräte | Variable Volumenstromregler | TUNF: TROX UNIVERSAL Regler mit Federrücklaufantrieb | NC: Stromlos zu
1000608280 | VVS-Regelgerät | TVA-D/315/TUS/PDE | 6120 | 90328900 | 5 | 133 | 1685 | 1080 | 441 | TVAD | pcs | DE | EUR | Regelgeräte | VVS-Regelgeräte | Variable Volumenstromregler | TUS: TROX UNIVERSAL Regler mit schnelllaufendem Antrieb
1000608282 | VVS-Regelgerät | TVA-D/315/TUS/PRE | 6120 | 90328900 | 5 | 133 | 1685 | 1080 | 441 | TVAD | pcs | DE | EUR | Regelgeräte | VVS-Regelgeräte | Variable Volumenstromregler | TUS: TROX UNIVERSAL Regler mit schnelllaufendem Antrieb
1000608278 | VVS-Regelgerät | TVA-D/315/TUS/RE | 5806 | 90328900 | 5 | 133 | 1685 | 1080 | 441 | TVAD | pcs | DE | EUR | Regelgeräte | VVS-Regelgeräte | Variable Volumenstromregler | TUS: TROX UNIVERSAL Regler mit schnelllaufendem Antrieb
1000158542 | VVS-Regelgerät | TVA-D/315/XB0 | 4296 | 90328900 | 5 | 133 | 1685 | 1080 | 441 | TVAD | pcs | DE | EUR | Regelgeräte | VVS-Regelgeräte | Variable Volumenstromregler | XB0: Regelkomponente Serie Compact, | Transmitter: dynamisch, | Schnittstelle: Analog
1000158556 | VVS-Regelgerät | TVA-D/400/BC0 | 4889 | 90328900 | 5 | 193 | 1995 | 1180 | 526 | TVAD | pcs | DE | EUR | Regelgeräte | VVS-Regelgeräte | Variable Volumenstromregler | BC0: Regelkomponente Serie Compact, | Transmitter: dynamisch, | Schnittstelle: Analog, MP-Bus
1000158558 | VVS-Regelgerät | TVA-D/400/BL0 | 5141 | 90328900 | 5 | 193 | 1995 | 1180 | 526 | TVAD | pcs | DE | EUR | Regelgeräte | VVS-Regelgeräte | Variable Volumenstromregler | BL0: Regelkomponente Serie Compact, | Transmitter: dynamisch, | Schnittstelle: LonWorks FTT-10A | *** Compact-Regler mit LON-Technologie sind noch lieferbar | *** bis Ende 2021. | *** Bitte bei Planung und Ausführung berücksichtigen.
1000456075 | VVS-Regelgerät | TVA-D/400/BM0 | 5019 | 90328900 | 5 | 193 | 1995 | 1180 | 526 | TVAD | pcs | DE | EUR | Regelgeräte | VVS-Regelgeräte | Variable Volumenstromregler | BM0: Regelkomponente Serie Compact | Transmitter: dynamisch, | Schnittstelle: Modbus RTU, BACnet-MSTP, MP-Bus
1000158566 | VVS-Regelgerät | TVA-D/400/D1/BC0 | 4921 | 90328900 | 5 | 193 | 1995 | 1180 | 526 | TVAD | pcs | DE | EUR | Regelgeräte | VVS-Regelgeräte | Variable Volumenstromregler | D1: Einseitig Lippendichtung | BC0: Regelkomponente Serie Compact, | Transmitter: dynamisch, | Schnittstelle: Analog, MP-Bus
1000158568 | VVS-Regelgerät | TVA-D/400/D1/BL0 | 5173 | 90328900 | 5 | 193 | 1995 | 1180 | 526 | TVAD | pcs | DE | EUR | Regelgeräte | VVS-Regelgeräte | Variable Volumenstromregler | D1: Einseitig Lippendichtung | BL0: Regelkomponente Serie Compact, | Transmitter: dynamisch, | Schnittstelle: LonWorks FTT-10A | *** Compact-Regler mit LON-Technologie sind noch lieferbar | *** bis Ende 2021. | *** Bitte bei Planung und Ausführung berücksichtigen.
1000456080 | VVS-Regelgerät | TVA-D/400/D1/BM0 | 5051 | 90328900 | 5 | 193 | 1995 | 1180 | 526 | TVAD | pcs | DE | EUR | Regelgeräte | VVS-Regelgeräte | Variable Volumenstromregler | D1: Einseitig Lippendichtung | BM0: Regelkomponente Serie Compact | Transmitter: dynamisch, | Schnittstelle: Modbus RTU, BACnet-MSTP, MP-Bus
1000744409 | VVS-Regelgerät | TVA-D/400/D1/BUDN | 5107 | 90328900 | 5 | 193 | 1995 | 1180 | 526 | TVAD | pcs | DE | EUR | Regelgeräte | VVS-Regelgeräte | Variable Volumenstromregler | D: Mit Dämmschale | D1: Einseitig Lippendichtung | BUDN: Regelkomponente Serie Universal; | Volumenstromregelung; | Transmitter: dynamisch; | Antrieb: Standard; | Schnittstelle: Analog, MP-Bus, Modbus RTU, | BACnet MS/TP
1000744422 | VVS-Regelgerät | TVA-D/400/D1/BUDNF/NC | 5739 | 90328900 | 5 | 193 | 1995 | 1180 | 526 | TVAD | pcs | DE | EUR | Regelgeräte | VVS-Regelgeräte | Variable Volumenstromregler | D: Mit Dämmschale | D1: Einseitig Lippendichtung | BUDNF: Regelkomponente Serie Universal; | Volumenstromregelung; | Transmitter: dynamisch; | Antrieb: Federrücklauf; | Schnittstelle: Analog, MP-Bus, Modbus RTU, | BACnet MS/TP | NC: Stromlos zu
1000744434 | VVS-Regelgerät | TVA-D/400/D1/BUPN/PDE | 6280 | 90328900 | 5 | 193 | 1995 | 1180 | 526 | TVAD | pcs | DE | EUR | Regelgeräte | VVS-Regelgeräte | Variable Volumenstromregler | D: Mit Dämmschale | D1: Einseitig Lippendichtung | BUPN: Regelkomponente Serie Universal; | Kanaldruckregelung bis 450 Pa; | Transmitter: statisch; | Antrieb: Standard; | Schnittstelle: Analog, MP-Bus, Modbus RTU, | BACnet MS/TP
1000744446 | VVS-Regelgerät | TVA-D/400/D1/BUPNF/PDE/NC | 6913 | 90328900 | 5 | 193 | 1995 | 1180 | 526 | TVAD | pcs | DE | EUR | Regelgeräte | VVS-Regelgeräte | Variable Volumenstromregler | D: Mit Dämmschale | D1: Einseitig Lippendichtung | BUPNF: Regelkomponente Serie Universal; | Kanaldruckregelung bis 450 Pa; | Transmitter: statisch; | Antrieb: Federrücklauf; | Schnittstelle: Analog, MP-Bus, Modbus RTU, | BACnet MS/TP | NC: Stromlos zu
1000744435 | VVS-Regelgerät | TVA-D/400/D1/BURN/PRE | 6349 | 90328900 | 5 | 193 | 1995 | 1180 | 526 | TVAD | pcs | DE | EUR | Regelgeräte | VVS-Regelgeräte | Variable Volumenstromregler | D: Mit Dämmschale | D1: Einseitig Lippendichtung | BURN: Regelkomponente Serie Universal; | Raumdruckregelung; | Transmitter: statisch; | Antrieb: Standard; | Schnittstelle: Analog, MP-Bus, Modbus RTU, | BACnet MS/TP
1000744447 | VVS-Regelgerät | TVA-D/400/D1/BURNF/PRE/NC | 6723 | 90328900 | 5 | 193 | 1995 | 1180 | 526 | TVAD | pcs | DE | EUR | Regelgeräte | VVS-Regelgeräte | Variable Volumenstromregler | D: Mit Dämmschale | D1: Einseitig Lippendichtung | BURNF: Regelkomponente Serie Universal; | Raumdruckregelung; | Transmitter: statisch; | Antrieb: Federrücklauf; | Schnittstelle: Analog, MP-Bus, Modbus RTU, | BACnet MS/TP | NC: Stromlos zu
1000744410 | VVS-Regelgerät | TVA-D/400/D1/BUSN | 6044 | 90328900 | 5 | 193 | 1995 | 1180 | 526 | TVAD | pcs | DE | EUR | Regelgeräte | VVS-Regelgeräte | Variable Volumenstromregler | D: Mit Dämmschale | D1: Einseitig Lippendichtung | BUSN: Regelkomponente Serie Universal; | Volumenstromregelung; | Transmitter: statisch; | Antrieb: Standard; | Schnittstelle: Analog, MP-Bus, Modbus RTU, | BACnet MS/TP
1000744423 | VVS-Regelgerät | TVA-D/400/D1/BUSNF/NC | 6679 | 90328900 | 5 | 193 | 1995 | 1180 | 526 | TVAD | pcs | DE | EUR | Regelgeräte | VVS-Regelgeräte | Variable Volumenstromregler | D: Mit Dämmschale | D1: Einseitig Lippendichtung | BUSNF: Regelkomponente Serie Universal; | Volumenstromregelung; | Transmitter: statisch; | Antrieb: Federrücklauf; | Schnittstelle: Analog, MP-Bus, Modbus RTU, | BACnet MS/TP | NC: Stromlos zu
1000744411 | VVS-Regelgerät | TVA-D/400/D1/BUSS | 6347 | 90328900 | 5 | 193 | 1995 | 1180 | 526 | TVAD | pcs | DE | EUR | Regelgeräte | VVS-Regelgeräte | Variable Volumenstromregler | D: Mit Dämmschale | D1: Einseitig Lippendichtung | BUSS: Regelkomponente Serie Universal; | Volumenstromregelung; | Transmitter: statisch; | Antrieb: Schnelllaufend; | Schnittstelle: Analog, MP-Bus, Modbus RTU, | BACnet MS/TP
1000158585 | VVS-Regelgerät | TVA-D/400/D1/Easy | 4879 | 90328900 | 5 | 193 | 1995 | 1180 | 526 | TVAD | pcs | DE | EUR | Regelgeräte | VVS-Regelgeräte | Variable Volumenstromregler | D1: Einseitig Lippendichtung | Easy: Volumenstromregler, dynamisch, Schnittstelle Analog
1000456081 | VVS-Regelgerät | TVA-D/400/D1/LK0 | 5222 | 90328900 | 5 | 193 | 1995 | 1180 | 526 | TVAD | pcs | DE | EUR | Regelgeräte | VVS-Regelgeräte | Variable Volumenstromregler | D1: Einseitig Lippendichtung | LK0: Regelkomponente Serie Compact, | Transmitter: dynamisch, | Schnittstelle: KNX
1000158571 | VVS-Regelgerät | TVA-D/400/D1/LN0 | 5060 | 90328900 | 5 | 193 | 1995 | 1180 | 526 | TVAD | pcs | DE | EUR | Regelgeräte | VVS-Regelgeräte | Variable Volumenstromregler | D1: Einseitig Lippendichtung | LN0: Regelkomponente Serie Compact, | Transmitter: dynamisch, | Schnittstelle: analog
1000608310 | VVS-Regelgerät | TVA-D/400/D1/TUN/PDE | 6668 | 90328900 | 5 | 193 | 1995 | 1180 | 526 | TVAD | pcs | DE | EUR | Regelgeräte | VVS-Regelgeräte | Variable Volumenstromregler | D1: Einseitig Lippendichtung | TUN: TROX UNIVERSAL Regler mit Normalantrieb
1000608312 | VVS-Regelgerät | TVA-D/400/D1/TUN/PRE | 6668 | 90328900 | 5 | 193 | 1995 | 1180 | 526 | TVAD | pcs | DE | EUR | Regelgeräte | VVS-Regelgeräte | Variable Volumenstromregler | D1: Einseitig Lippendichtung | TUN: TROX UNIVERSAL Regler mit Normalantrieb
1000608308 | VVS-Regelgerät | TVA-D/400/D1/TUN/RE | 6354 | 90328900 | 5 | 193 | 1995 | 1180 | 526 | TVAD | pcs | DE | EUR | Regelgeräte | VVS-Regelgeräte | Variable Volumenstromregler | D1: Einseitig Lippendichtung | TUN: TROX UNIVERSAL Regler mit Normalantrieb
1000608454 | VVS-Regelgerät | TVA-D/400/D1/TUNF/PDE/NC | 6745 | 90328900 | 5 | 193 | 1995 | 1180 | 526 | TVAD | pcs | DE | EUR | Regelgeräte | VVS-Regelgeräte | Variable Volumenstromregler | D1: Einseitig Lippendichtung | TUNF: TROX UNIVERSAL Regler mit Federrücklaufantrieb | NC: Stromlos zu
1000608456 | VVS-Regelgerät | TVA-D/400/D1/TUNF/PRE/NC | 6745 | 90328900 | 5 | 193 | 1995 | 1180 | 526 | TVAD | pcs | DE | EUR | Regelgeräte | VVS-Regelgeräte | Variable Volumenstromregler | D1: Einseitig Lippendichtung | TUNF: TROX UNIVERSAL Regler mit Federrücklaufantrieb | NC: Stromlos zu
1000608452 | VVS-Regelgerät | TVA-D/400/D1/TUNF/RE/NC | 6431 | 90328900 | 5 | 193 | 1995 | 1180 | 526 | TVAD | pcs | DE | EUR | Regelgeräte | VVS-Regelgeräte | Variable Volumenstromregler | D1: Einseitig Lippendichtung | TUNF: TROX UNIVERSAL Regler mit Federrücklaufantrieb | NC: Stromlos zu
1000608316 | VVS-Regelgerät | TVA-D/400/D1/TUS/PDE | 6745 | 90328900 | 5 | 193 | 1995 | 1180 | 526 | TVAD | pcs | DE | EUR | Regelgeräte | VVS-Regelgeräte | Variable Volumenstromregler | D1: Einseitig Lippendichtung | TUS: TROX UNIVERSAL Regler mit schnelllaufendem Antrieb
1000608318 | VVS-Regelgerät | TVA-D/400/D1/TUS/PRE | 6745 | 90328900 | 5 | 193 | 1995 | 1180 | 526 | TVAD | pcs | DE | EUR | Regelgeräte | VVS-Regelgeräte | Variable Volumenstromregler | D1: Einseitig Lippendichtung | TUS: TROX UNIVERSAL Regler mit schnelllaufendem Antrieb
1000608314 | VVS-Regelgerät | TVA-D/400/D1/TUS/RE | 6431 | 90328900 | 5 | 193 | 1995 | 1180 | 526 | TVAD | pcs | DE | EUR | Regelgeräte | VVS-Regelgeräte | Variable Volumenstromregler | D1: Einseitig Lippendichtung | TUS: TROX UNIVERSAL Regler mit schnelllaufendem Antrieb
1000158572 | VVS-Regelgerät | TVA-D/400/D1/XB0 | 4921 | 90328900 | 5 | 193 | 1995 | 1180 | 526 | TVAD | pcs | DE | EUR | Regelgeräte | VVS-Regelgeräte | Variable Volumenstromregler | D1: Einseitig Lippendichtung | XB0: Regelkomponente Serie Compact, | Transmitter: dynamisch, | Schnittstelle: Analog
1000158584 | VVS-Regelgerät | TVA-D/400/Easy | 4847 | 90328900 | 5 | 193 | 1995 | 1180 | 526 | TVAD | pcs | DE | EUR | Regelgeräte | VVS-Regelgeräte | Variable Volumenstromregler | Easy: Volumenstromregler, dynamisch, Schnittstelle Analog
1000456076 | VVS-Regelgerät | TVA-D/400/LK0 | 5190 | 90328900 | 5 | 193 | 1995 | 1180 | 526 | TVAD | pcs | DE | EUR | Regelgeräte | VVS-Regelgeräte | Variable Volumenstromregler | LK0: Regelkomponente Serie Compact, | Transmitter: dynamisch, | Schnittstelle: KNX
1000158561 | VVS-Regelgerät | TVA-D/400/LN0 | 5028 | 90328900 | 5 | 193 | 1995 | 1180 | 526 | TVAD | pcs | DE | EUR | Regelgeräte | VVS-Regelgeräte | Variable Volumenstromregler | LN0: Regelkomponente Serie Compact, | Transmitter: dynamisch, | Schnittstelle: analog
1000608298 | VVS-Regelgerät | TVA-D/400/TUN/PDE | 6636 | 90328900 | 5 | 193 | 1995 | 1180 | 526 | TVAD | pcs | DE | EUR | Regelgeräte | VVS-Regelgeräte | Variable Volumenstromregler | TUN: TROX UNIVERSAL Regler mit Normalantrieb
1000608300 | VVS-Regelgerät | TVA-D/400/TUN/PRE | 6636 | 90328900 | 5 | 193 | 1995 | 1180 | 526 | TVAD | pcs | DE | EUR | Regelgeräte | VVS-Regelgeräte | Variable Volumenstromregler | TUN: TROX UNIVERSAL Regler mit Normalantrieb
1000608296 | VVS-Regelgerät | TVA-D/400/TUN/RE | 6322 | 90328900 | 5 | 193 | 1995 | 1180 | 526 | TVAD | pcs | DE | EUR | Regelgeräte | VVS-Regelgeräte | Variable Volumenstromregler | TUN: TROX UNIVERSAL Regler mit Normalantrieb
1000608442 | VVS-Regelgerät | TVA-D/400/TUNF/PDE/NC | 6713 | 90328900 | 5 | 193 | 1995 | 1180 | 526 | TVAD | pcs | DE | EUR | Regelgeräte | VVS-Regelgeräte | Variable Volumenstromregler | TUNF: TROX UNIVERSAL Regler mit Federrücklaufantrieb | NC: Stromlos zu
1000608444 | VVS-Regelgerät | TVA-D/400/TUNF/PRE/NC | 6713 | 90328900 | 5 | 193 | 1995 | 1180 | 526 | TVAD | pcs | DE | EUR | Regelgeräte | VVS-Regelgeräte | Variable Volumenstromregler | TUNF: TROX UNIVERSAL Regler mit Federrücklaufantrieb | NC: Stromlos zu
1000608440 | VVS-Regelgerät | TVA-D/400/TUNF/RE/NC | 6399 | 90328900 | 5 | 193 | 1995 | 1180 | 526 | TVAD | pcs | DE | EUR | Regelgeräte | VVS-Regelgeräte | Variable Volumenstromregler | TUNF: TROX UNIVERSAL Regler mit Federrücklaufantrieb | NC: Stromlos zu
1000608304 | VVS-Regelgerät | TVA-D/400/TUS/PDE | 6713 | 90328900 | 5 | 193 | 1995 | 1180 | 526 | TVAD | pcs | DE | EUR | Regelgeräte | VVS-Regelgeräte | Variable Volumenstromregler | TUS: TROX UNIVERSAL Regler mit schnelllaufendem Antrieb
1000608306 | VVS-Regelgerät | TVA-D/400/TUS/PRE | 6713 | 90328900 | 5 | 193 | 1995 | 1180 | 526 | TVAD | pcs | DE | EUR | Regelgeräte | VVS-Regelgeräte | Variable Volumenstromregler | TUS: TROX UNIVERSAL Regler mit schnelllaufendem Antrieb
1000608302 | VVS-Regelgerät | TVA-D/400/TUS/RE | 6399 | 90328900 | 5 | 193 | 1995 | 1180 | 526 | TVAD | pcs | DE | EUR | Regelgeräte | VVS-Regelgeräte | Variable Volumenstromregler | TUS: TROX UNIVERSAL Regler mit schnelllaufendem Antrieb
1000158562 | VVS-Regelgerät | TVA-D/400/XB0 | 4889 | 90328900 | 5 | 193 | 1995 | 1180 | 526 | TVAD | pcs | DE | EUR | Regelgeräte | VVS-Regelgeräte | Variable Volumenstromregler | XB0: Regelkomponente Serie Compact, | Transmitter: dynamisch, | Schnittstelle: Analog
1000575519 | VVS-Regelgerät | TVE/100/D2/EASY | 964 | 90328900 | 5 | 3.3 | 310 | 180 | 100 | TVE | pcs | DE | EUR | Regelgeräte | VVS-Regelgeräte | Variable Volumenstromregler | D2: beidseitig Lippendichtung | Easy: Volumenstromregler, dynamisch, Schnittstelle Analog
1000575516 | VVS-Regelgerät | TVE/100/D2/XB0 | 1037 | 90328900 | 5 | 3.3 | 310 | 180 | 100 | TVE | pcs | DE | EUR | Regelgeräte | VVS-Regelgeräte | Variable Volumenstromregler | D2: beidseitig Lippendichtung | XB0: Regelkomponente Serie Compact, | Transmitter: dynamisch, | Schnittstelle: Analog
1000575517 | VVS-Regelgerät | TVE/100/D2/XM0 | 1171 | 90328900 | 5 | 3.3 | 310 | 180 | 100 | TVE | pcs | DE | EUR | Regelgeräte | VVS-Regelgeräte | Variable Volumenstromregler | D2: beidseitig Lippendichtung | XM0: Volumenstromregler, dynamisch, Schnittstelle Analog | und Modbus RTU, Display
1000575518 | VVS-Regelgerät | TVE/100/D2/XS0 | 1701 | 90328900 | 5 | 3.3 | 310 | 180 | 100 | TVE | pcs | DE | EUR | Regelgeräte | VVS-Regelgeräte | Variable Volumenstromregler | D2: beidseitig Lippendichtung | XS0: Volumenstromregler, statisch, Schnittstelle Analog | und Modbus RTU, Display
1000575513 | VVS-Regelgerät | TVE/100/EASY | 908 | 90328900 | 5 | 1.6 | 310 | 180 | 100 | TVE | pcs | DE | EUR | Regelgeräte | VVS-Regelgeräte | Variable Volumenstromregler | Easy: Volumenstromregler, dynamisch, Schnittstelle Analog
1000575510 | VVS-Regelgerät | TVE/100/XB0 | 981 | 90328900 | 5 | 3.3 | 310 | 180 | 100 | TVE | pcs | DE | EUR | Regelgeräte | VVS-Regelgeräte | Variable Volumenstromregler | XB0: Regelkomponente Serie Compact, | Transmitter: dynamisch, | Schnittstelle: Analog
1000575511 | VVS-Regelgerät | TVE/100/XM0 | 1115 | 90328900 | 5 | 3.3 | 310 | 180 | 100 | TVE | pcs | DE | EUR | Regelgeräte | VVS-Regelgeräte | Variable Volumenstromregler | XM0: Volumenstromregler, dynamisch, Schnittstelle Analog | und Modbus RTU, Display
1000575512 | VVS-Regelgerät | TVE/100/XS0 | 1645 | 90328900 | 5 | 3.3 | 310 | 180 | 100 | TVE | pcs | DE | EUR | Regelgeräte | VVS-Regelgeräte | Variable Volumenstromregler | XS0: Volumenstromregler, statisch, Schnittstelle Analog | und Modbus RTU, Display
1000575537 | VVS-Regelgerät | TVE/125/D2/EASY | 966 | 90328900 | 5 | 3.6 | 310 | 204.5 | 125 | TVE | pcs | DE | EUR | Regelgeräte | VVS-Regelgeräte | Variable Volumenstromregler | D2: beidseitig Lippendichtung | Easy: Volumenstromregler, dynamisch, Schnittstelle Analog
1000575534 | VVS-Regelgerät | TVE/125/D2/XB0 | 1039 | 90328900 | 5 | 3.6 | 310 | 204.5 | 125 | TVE | pcs | DE | EUR | Regelgeräte | VVS-Regelgeräte | Variable Volumenstromregler | D2: beidseitig Lippendichtung | XB0: Regelkomponente Serie Compact, | Transmitter: dynamisch, | Schnittstelle: Analog
1000575535 | VVS-Regelgerät | TVE/125/D2/XM0 | 1173 | 90328900 | 5 | 3.6 | 310 | 204.5 | 125 | TVE | pcs | DE | EUR | Regelgeräte | VVS-Regelgeräte | Variable Volumenstromregler | D2: beidseitig Lippendichtung | XM0: Volumenstromregler, dynamisch, Schnittstelle Analog | und Modbus RTU, Display
1000575536 | VVS-Regelgerät | TVE/125/D2/XS0 | 1703 | 90328900 | 5 | 3.6 | 310 | 204.5 | 125 | TVE | pcs | DE | EUR | Regelgeräte | VVS-Regelgeräte | Variable Volumenstromregler | D2: beidseitig Lippendichtung | XS0: Volumenstromregler, statisch, Schnittstelle Analog | und Modbus RTU, Display
1000575531 | VVS-Regelgerät | TVE/125/EASY | 910 | 90328900 | 5 | 3.6 | 310 | 204.5 | 125 | TVE | pcs | DE | EUR | Regelgeräte | VVS-Regelgeräte | Variable Volumenstromregler | Easy: Volumenstromregler, dynamisch, Schnittstelle Analog
1000575528 | VVS-Regelgerät | TVE/125/XB0 | 983 | 90328900 | 5 | 3.6 | 310 | 204.5 | 125 | TVE | pcs | DE | EUR | Regelgeräte | VVS-Regelgeräte | Variable Volumenstromregler | XB0: Regelkomponente Serie Compact, | Transmitter: dynamisch, | Schnittstelle: Analog
1000575529 | VVS-Regelgerät | TVE/125/XM0 | 1117 | 90328900 | 5 | 3.6 | 310 | 204.5 | 125 | TVE | pcs | DE | EUR | Regelgeräte | VVS-Regelgeräte | Variable Volumenstromregler | XM0: Volumenstromregler, dynamisch, Schnittstelle Analog | und Modbus RTU, Display
1000575530 | VVS-Regelgerät | TVE/125/XS0 | 1647 | 90328900 | 5 | 3.6 | 310 | 204.5 | 125 | TVE | pcs | DE | EUR | Regelgeräte | VVS-Regelgeräte | Variable Volumenstromregler | XS0: Volumenstromregler, statisch, Schnittstelle Analog | und Modbus RTU, Display
1000575555 | VVS-Regelgerät | TVE/160/D2/EASY | 984 | 90328900 | 5 | 4.2 | 400 | 240 | 160 | TVE | pcs | DE | EUR | Regelgeräte | VVS-Regelgeräte | Variable Volumenstromregler | D2: beidseitig Lippendichtung | Easy: Volumenstromregler, dynamisch, Schnittstelle Analog
1000575552 | VVS-Regelgerät | TVE/160/D2/XB0 | 1057 | 90328900 | 5 | 4.2 | 400 | 240 | 160 | TVE | pcs | DE | EUR | Regelgeräte | VVS-Regelgeräte | Variable Volumenstromregler | D2: beidseitig Lippendichtung | XB0: Regelkomponente Serie Compact, | Transmitter: dynamisch, | Schnittstelle: Analog
1000575553 | VVS-Regelgerät | TVE/160/D2/XM0 | 1191 | 90328900 | 5 | 4.2 | 400 | 240 | 160 | TVE | pcs | DE | EUR | Regelgeräte | VVS-Regelgeräte | Variable Volumenstromregler | D2: beidseitig Lippendichtung | XM0: Volumenstromregler, dynamisch, Schnittstelle Analog | und Modbus RTU, Display
1000575554 | VVS-Regelgerät | TVE/160/D2/XS0 | 1721 | 90328900 | 5 | 4.2 | 400 | 240 | 160 | TVE | pcs | DE | EUR | Regelgeräte | VVS-Regelgeräte | Variable Volumenstromregler | D2: beidseitig Lippendichtung | XS0: Volumenstromregler, statisch, Schnittstelle Analog | und Modbus RTU, Display
1000575549 | VVS-Regelgerät | TVE/160/EASY | 920 | 90328900 | 5 | 4.2 | 400 | 240 | 160 | TVE | pcs | DE | EUR | Regelgeräte | VVS-Regelgeräte | Variable Volumenstromregler | Easy: Volumenstromregler, dynamisch, Schnittstelle Analog
1000575546 | VVS-Regelgerät | TVE/160/XB0 | 993 | 90328900 | 5 | 4.2 | 400 | 240 | 160 | TVE | pcs | DE | EUR | Regelgeräte | VVS-Regelgeräte | Variable Volumenstromregler | XB0: Regelkomponente Serie Compact, | Transmitter: dynamisch, | Schnittstelle: Analog
1000575547 | VVS-Regelgerät | TVE/160/XM0 | 1127 | 90328900 | 5 | 4.2 | 400 | 240 | 160 | TVE | pcs | DE | EUR | Regelgeräte | VVS-Regelgeräte | Variable Volumenstromregler | XM0: Volumenstromregler, dynamisch, Schnittstelle Analog | und Modbus RTU, Display
1000575548 | VVS-Regelgerät | TVE/160/XS0 | 1657 | 90328900 | 5 | 4.2 | 400 | 240 | 160 | TVE | pcs | DE | EUR | Regelgeräte | VVS-Regelgeräte | Variable Volumenstromregler | XS0: Volumenstromregler, statisch, Schnittstelle Analog | und Modbus RTU, Display
1000575573 | VVS-Regelgerät | TVE/200/D2/EASY | 1008 | 90328900 | 5 | 5.1 | 400 | 280 | 200 | TVE | pcs | DE | EUR | Regelgeräte | VVS-Regelgeräte | Variable Volumenstromregler | D2: beidseitig Lippendichtung | Easy: Volumenstromregler, dynamisch, Schnittstelle Analog
1000575570 | VVS-Regelgerät | TVE/200/D2/XB0 | 1081 | 90328900 | 5 | 5.1 | 400 | 280 | 200 | TVE | pcs | DE | EUR | Regelgeräte | VVS-Regelgeräte | Variable Volumenstromregler | D2: beidseitig Lippendichtung | XB0: Regelkomponente Serie Compact, | Transmitter: dynamisch, | Schnittstelle: Analog
1000575571 | VVS-Regelgerät | TVE/200/D2/XM0 | 1215 | 90328900 | 5 | 5.1 | 400 | 280 | 200 | TVE | pcs | DE | EUR | Regelgeräte | VVS-Regelgeräte | Variable Volumenstromregler | D2: beidseitig Lippendichtung | XM0: Volumenstromregler, dynamisch, Schnittstelle Analog | und Modbus RTU, Display
1000575572 | VVS-Regelgerät | TVE/200/D2/XS0 | 1745 | 90328900 | 5 | 5.1 | 400 | 280 | 200 | TVE | pcs | DE | EUR | Regelgeräte | VVS-Regelgeräte | Variable Volumenstromregler | D2: beidseitig Lippendichtung | XS0: Volumenstromregler, statisch, Schnittstelle Analog | und Modbus RTU, Display
1000575567 | VVS-Regelgerät | TVE/200/EASY | 944 | 90328900 | 5 | 5.1 | 400 | 280 | 200 | TVE | pcs | DE | EUR | Regelgeräte | VVS-Regelgeräte | Variable Volumenstromregler | Easy: Volumenstromregler, dynamisch, Schnittstelle Analog
1000575564 | VVS-Regelgerät | TVE/200/XB0 | 1017 | 90328900 | 5 | 5.1 | 400 | 280 | 200 | TVE | pcs | DE | EUR | Regelgeräte | VVS-Regelgeräte | Variable Volumenstromregler | XB0: Regelkomponente Serie Compact, | Transmitter: dynamisch, | Schnittstelle: Analog
1000575565 | VVS-Regelgerät | TVE/200/XM0 | 1151 | 90328900 | 5 | 5.1 | 400 | 280 | 200 | TVE | pcs | DE | EUR | Regelgeräte | VVS-Regelgeräte | Variable Volumenstromregler | XM0: Volumenstromregler, dynamisch, Schnittstelle Analog | und Modbus RTU, Display
1000575566 | VVS-Regelgerät | TVE/200/XS0 | 1681 | 90328900 | 5 | 5.1 | 400 | 280 | 200 | TVE | pcs | DE | EUR | Regelgeräte | VVS-Regelgeräte | Variable Volumenstromregler | XS0: Volumenstromregler, statisch, Schnittstelle Analog | und Modbus RTU, Display
1000575591 | VVS-Regelgerät | TVE/250/D2/EASY | 1035 | 90328900 | 5 | 6.1 | 400 | 330 | 250 | TVE | pcs | DE | EUR | Regelgeräte | VVS-Regelgeräte | Variable Volumenstromregler | D2: beidseitig Lippendichtung | Easy: Volumenstromregler, dynamisch, Schnittstelle Analog
1000575588 | VVS-Regelgerät | TVE/250/D2/XB0 | 1108 | 90328900 | 5 | 6.1 | 400 | 330 | 250 | TVE | pcs | DE | EUR | Regelgeräte | VVS-Regelgeräte | Variable Volumenstromregler | D2: beidseitig Lippendichtung | XB0: Regelkomponente Serie Compact, | Transmitter: dynamisch, | Schnittstelle: Analog
1000575589 | VVS-Regelgerät | TVE/250/D2/XM0 | 1242 | 90328900 | 5 | 6.1 | 400 | 330 | 250 | TVE | pcs | DE | EUR | Regelgeräte | VVS-Regelgeräte | Variable Volumenstromregler | D2: beidseitig Lippendichtung | XM0: Volumenstromregler, dynamisch, Schnittstelle Analog | und Modbus RTU, Display
1000575590 | VVS-Regelgerät | TVE/250/D2/XS0 | 1772 | 90328900 | 5 | 6.1 | 400 | 330 | 250 | TVE | pcs | DE | EUR | Regelgeräte | VVS-Regelgeräte | Variable Volumenstromregler | D2: beidseitig Lippendichtung | XS0: Volumenstromregler, statisch, Schnittstelle Analog | und Modbus RTU, Display
1000575585 | VVS-Regelgerät | TVE/250/EASY | 971 | 90328900 | 5 | 6.1 | 400 | 330 | 250 | TVE | pcs | DE | EUR | Regelgeräte | VVS-Regelgeräte | Variable Volumenstromregler | Easy: Volumenstromregler, dynamisch, Schnittstelle Analog
1000575582 | VVS-Regelgerät | TVE/250/XB0 | 1044 | 90328900 | 5 | 6.1 | 400 | 330 | 250 | TVE | pcs | DE | EUR | Regelgeräte | VVS-Regelgeräte | Variable Volumenstromregler | XB0: Regelkomponente Serie Compact, | Transmitter: dynamisch, | Schnittstelle: Analog
1000575583 | VVS-Regelgerät | TVE/250/XM0 | 1178 | 90328900 | 5 | 6.1 | 400 | 330 | 250 | TVE | pcs | DE | EUR | Regelgeräte | VVS-Regelgeräte | Variable Volumenstromregler | XM0: Volumenstromregler, dynamisch, Schnittstelle Analog | und Modbus RTU, Display
1000575584 | VVS-Regelgerät | TVE/250/XS0 | 1708 | 90328900 | 5 | 6.1 | 400 | 330 | 250 | TVE | pcs | DE | EUR | Regelgeräte | VVS-Regelgeräte | Variable Volumenstromregler | XS0: Volumenstromregler, statisch, Schnittstelle Analog | und Modbus RTU, Display
1000805830 | VVS-Regelgerät | TVE/315/D2/Easy | 1084 | 90328900 | 5 | 4.1 | 400 | 394.5 | 315 | TVE | pcs | DE | EUR | Regelgeräte | VVS-Regelgeräte | Variable Volumenstromregler | D2: beidseitig Lippendichtung | Easy: Volumenstromregler, dynamisch, Schnittstelle Analog | --- Leistungsdaten abweichend vom Typenschild: | --- Anschlussleistung 4 W 7 VA
1000805827 | VVS-Regelgerät | TVE/315/D2/XB0 | 1157 | 90328900 | 5 | 4.1 | 400 | 394.5 | 315 | TVE | pcs | DE | EUR | Regelgeräte | VVS-Regelgeräte | Variable Volumenstromregler | D2: beidseitig Lippendichtung | XB0: Regelkomponente Serie Compact, | Transmitter: dynamisch, | Schnittstelle: Analog | --- Leistungsdaten abweichend vom Typenschild: | --- Anschlussleistung 4 W 7 VA
1000805828 | VVS-Regelgerät | TVE/315/D2/XM0 | 1291 | 90328900 | 5 | 4.1 | 400 | 394.5 | 315 | TVE | pcs | DE | EUR | Regelgeräte | VVS-Regelgeräte | Variable Volumenstromregler | D2: beidseitig Lippendichtung | XM0: Volumenstromregler, dynamisch, Schnittstelle Analog | und Modbus RTU, Display | --- Leistungsdaten abweichend vom Typenschild: | --- Anschlussleistung 4 W 7 VA
1000805829 | VVS-Regelgerät | TVE/315/D2/XS0 | 1821 | 90328900 | 5 | 4.1 | 400 | 394.5 | 315 | TVE | pcs | DE | EUR | Regelgeräte | VVS-Regelgeräte | Variable Volumenstromregler | D2: beidseitig Lippendichtung | XS0: Volumenstromregler, statisch, Schnittstelle Analog | und Modbus RTU, Display | --- Leistungsdaten abweichend vom Typenschild: | --- Anschlussleistung 4 W 7 VA
1000805826 | VVS-Regelgerät | TVE/315/Easy | 1018 | 90328900 | 5 | 4.1 | 400 | 394.5 | 315 | TVE | pcs | DE | EUR | Regelgeräte | VVS-Regelgeräte | Variable Volumenstromregler | Easy: Volumenstromregler, dynamisch, Schnittstelle Analog | --- Leistungsdaten abweichend vom Typenschild: | --- Anschlussleistung 4 W 7 VA
1000805823 | VVS-Regelgerät | TVE/315/XB0 | 1091 | 90328900 | 5 | 4.1 | 400 | 394.5 | 315 | TVE | pcs | DE | EUR | Regelgeräte | VVS-Regelgeräte | Variable Volumenstromregler | XB0: Regelkomponente Serie Compact, | Transmitter: dynamisch, | Schnittstelle: Analog | --- Leistungsdaten abweichend vom Typenschild: | --- Anschlussleistung 4 W 7 VA
1000805824 | VVS-Regelgerät | TVE/315/XM0 | 1225 | 90328900 | 5 | 4.1 | 400 | 394.5 | 315 | TVE | pcs | DE | EUR | Regelgeräte | VVS-Regelgeräte | Variable Volumenstromregler | XM0: Volumenstromregler, dynamisch, Schnittstelle Analog | und Modbus RTU, Display | --- Leistungsdaten abweichend vom Typenschild: | --- Anschlussleistung 4 W 7 VA
1000805825 | VVS-Regelgerät | TVE/315/XS0 | 1755 | 90328900 | 5 | 4.1 | 400 | 394.5 | 315 | TVE | pcs | DE | EUR | Regelgeräte | VVS-Regelgeräte | Variable Volumenstromregler | XS0: Volumenstromregler, statisch, Schnittstelle Analog | und Modbus RTU, Display | --- Leistungsdaten abweichend vom Typenschild: | --- Anschlussleistung 4 W 7 VA
1000805838 | VVS-Regelgerät | TVE/400/D2/Easy | 1150 | 90328900 | 5 | 4.9 | 500 | 480 | 400 | TVE | pcs | DE | EUR | Regelgeräte | VVS-Regelgeräte | Variable Volumenstromregler | D2: beidseitig Lippendichtung | Easy: Volumenstromregler, dynamisch, Schnittstelle Analog | --- Leistungsdaten abweichend vom Typenschild: | --- Anschlussleistung 4 W 7 VA
1000805835 | VVS-Regelgerät | TVE/400/D2/XB0 | 1223 | 90328900 | 5 | 4.9 | 500 | 480 | 400 | TVE | pcs | DE | EUR | Regelgeräte | VVS-Regelgeräte | Variable Volumenstromregler | D2: beidseitig Lippendichtung | XB0: Regelkomponente Serie Compact, | Transmitter: dynamisch, | Schnittstelle: Analog | --- Leistungsdaten abweichend vom Typenschild: | --- Anschlussleistung 4 W 7 VA
1000805836 | VVS-Regelgerät | TVE/400/D2/XM0 | 1357 | 90328900 | 5 | 4.9 | 500 | 480 | 400 | TVE | pcs | DE | EUR | Regelgeräte | VVS-Regelgeräte | Variable Volumenstromregler | D2: beidseitig Lippendichtung | XM0: Volumenstromregler, dynamisch, Schnittstelle Analog | und Modbus RTU, Display | --- Leistungsdaten abweichend vom Typenschild: | --- Anschlussleistung 4 W 7 VA
1000805837 | VVS-Regelgerät | TVE/400/D2/XS0 | 1887 | 90328900 | 5 | 4.9 | 500 | 480 | 400 | TVE | pcs | DE | EUR | Regelgeräte | VVS-Regelgeräte | Variable Volumenstromregler | D2: beidseitig Lippendichtung | XS0: Volumenstromregler, statisch, Schnittstelle Analog | und Modbus RTU, Display | --- Leistungsdaten abweichend vom Typenschild: | --- Anschlussleistung 4 W 7 VA
1000805834 | VVS-Regelgerät | TVE/400/Easy | 1084 | 90328900 | 5 | 4.9 | 500 | 480 | 400 | TVE | pcs | DE | EUR | Regelgeräte | VVS-Regelgeräte | Variable Volumenstromregler | Easy: Volumenstromregler, dynamisch, Schnittstelle Analog | --- Leistungsdaten abweichend vom Typenschild: | --- Anschlussleistung 4 W 7 VA
1000805831 | VVS-Regelgerät | TVE/400/XB0 | 1157 | 90328900 | 5 | 4.9 | 500 | 480 | 400 | TVE | pcs | DE | EUR | Regelgeräte | VVS-Regelgeräte | Variable Volumenstromregler | XB0: Regelkomponente Serie Compact, | Transmitter: dynamisch, | Schnittstelle: Analog | --- Leistungsdaten abweichend vom Typenschild: | --- Anschlussleistung 4 W 7 VA
1000805832 | VVS-Regelgerät | TVE/400/XM0 | 1291 | 90328900 | 5 | 4.9 | 500 | 480 | 400 | TVE | pcs | DE | EUR | Regelgeräte | VVS-Regelgeräte | Variable Volumenstromregler | XM0: Volumenstromregler, dynamisch, Schnittstelle Analog | und Modbus RTU, Display | --- Leistungsdaten abweichend vom Typenschild: | --- Anschlussleistung 4 W 7 VA
1000805833 | VVS-Regelgerät | TVE/400/XS0 | 1821 | 90328900 | 5 | 4.9 | 500 | 480 | 400 | TVE | pcs | DE | EUR | Regelgeräte | VVS-Regelgeräte | Variable Volumenstromregler | XS0: Volumenstromregler, statisch, Schnittstelle Analog | und Modbus RTU, Display | --- Leistungsdaten abweichend vom Typenschild: | --- Anschlussleistung 4 W 7 VA
1000575665 | VVS-Regelgerät | TVE-A2/100/D2/XB0 | 1547 | 90328900 | 5 | 3.3 | 310 | 180 | 100 | TVE | pcs | DE | EUR | Regelgeräte | VVS-Regelgeräte | Variable Volumenstromregler | A2: Edelstahl | D2: beidseitig Lippendichtung | XB0: Regelkomponente Serie Compact, | Transmitter: dynamisch, | Schnittstelle: Analog
1000575666 | VVS-Regelgerät | TVE-A2/100/D2/XM0 | 1681 | 90328900 | 5 | 3.3 | 310 | 180 | 100 | TVE | pcs | DE | EUR | Regelgeräte | VVS-Regelgeräte | Variable Volumenstromregler | A2: Edelstahl | D2: beidseitig Lippendichtung | XM0: Volumenstromregler, dynamisch, Schnittstelle Analog | und Modbus RTU, Display
1000575667 | VVS-Regelgerät | TVE-A2/100/D2/XS0 | 2211 | 90328900 | 5 | 3.3 | 310 | 180 | 100 | TVE | pcs | DE | EUR | Regelgeräte | VVS-Regelgeräte | Variable Volumenstromregler | A2: Edelstahl | D2: beidseitig Lippendichtung | XS0: Volumenstromregler, statisch, Schnittstelle Analog | und Modbus RTU, Display
1000575660 | VVS-Regelgerät | TVE-A2/100/XB0 | 1379 | 90328900 | 5 | 3.3 | 310 | 180 | 100 | TVE | pcs | DE | EUR | Regelgeräte | VVS-Regelgeräte | Variable Volumenstromregler | A2: Edelstahl | XB0: Regelkomponente Serie Compact, | Transmitter: dynamisch, | Schnittstelle: Analog
1000575661 | VVS-Regelgerät | TVE-A2/100/XM0 | 1513 | 90328900 | 5 | 3.3 | 310 | 180 | 100 | TVE | pcs | DE | EUR | Regelgeräte | VVS-Regelgeräte | Variable Volumenstromregler | A2: Edelstahl | XM0: Volumenstromregler, dynamisch, Schnittstelle Analog | und Modbus RTU, Display
1000575662 | VVS-Regelgerät | TVE-A2/100/XS0 | 2043 | 90328900 | 5 | 3.3 | 310 | 180 | 100 | TVE | pcs | DE | EUR | Regelgeräte | VVS-Regelgeräte | Variable Volumenstromregler | A2: Edelstahl | XS0: Volumenstromregler, statisch, Schnittstelle Analog | und Modbus RTU, Display
1000575680 | VVS-Regelgerät | TVE-A2/125/D2/XB0 | 1559 | 90328900 | 5 | 3.6 | 310 | 204.5 | 125 | TVE | pcs | DE | EUR | Regelgeräte | VVS-Regelgeräte | Variable Volumenstromregler | A2: Edelstahl | D2: beidseitig Lippendichtung | XB0: Regelkomponente Serie Compact, | Transmitter: dynamisch, | Schnittstelle: Analog
1000575681 | VVS-Regelgerät | TVE-A2/125/D2/XM0 | 1693 | 90328900 | 5 | 3.6 | 310 | 204.5 | 125 | TVE | pcs | DE | EUR | Regelgeräte | VVS-Regelgeräte | Variable Volumenstromregler | A2: Edelstahl | D2: beidseitig Lippendichtung | XM0: Volumenstromregler, dynamisch, Schnittstelle Analog | und Modbus RTU, Display
1000575682 | VVS-Regelgerät | TVE-A2/125/D2/XS0 | 2223 | 90328900 | 5 | 3.6 | 310 | 204.5 | 125 | TVE | pcs | DE | EUR | Regelgeräte | VVS-Regelgeräte | Variable Volumenstromregler | A2: Edelstahl | D2: beidseitig Lippendichtung | XS0: Volumenstromregler, statisch, Schnittstelle Analog | und Modbus RTU, Display
1000575675 | VVS-Regelgerät | TVE-A2/125/XB0 | 1391 | 90328900 | 5 | 3.6 | 310 | 204.5 | 125 | TVE | pcs | DE | EUR | Regelgeräte | VVS-Regelgeräte | Variable Volumenstromregler | A2: Edelstahl | XB0: Regelkomponente Serie Compact, | Transmitter: dynamisch, | Schnittstelle: Analog
1000575676 | VVS-Regelgerät | TVE-A2/125/XM0 | 1525 | 90328900 | 5 | 3.6 | 310 | 204.5 | 125 | TVE | pcs | DE | EUR | Regelgeräte | VVS-Regelgeräte | Variable Volumenstromregler | A2: Edelstahl | XM0: Volumenstromregler, dynamisch, Schnittstelle Analog | und Modbus RTU, Display
1000575677 | VVS-Regelgerät | TVE-A2/125/XS0 | 2055 | 90328900 | 5 | 3.6 | 310 | 204.5 | 125 | TVE | pcs | DE | EUR | Regelgeräte | VVS-Regelgeräte | Variable Volumenstromregler | A2: Edelstahl | XS0: Volumenstromregler, statisch, Schnittstelle Analog | und Modbus RTU, Display
1000575695 | VVS-Regelgerät | TVE-A2/160/D2/XB0 | 1610 | 90328900 | 5 | 4.2 | 400 | 240 | 160 | TVE | pcs | DE | EUR | Regelgeräte | VVS-Regelgeräte | Variable Volumenstromregler | A2: Edelstahl | D2: beidseitig Lippendichtung | XB0: Regelkomponente Serie Compact, | Transmitter: dynamisch, | Schnittstelle: Analog
1000575696 | VVS-Regelgerät | TVE-A2/160/D2/XM0 | 1744 | 90328900 | 5 | 4.2 | 400 | 240 | 160 | TVE | pcs | DE | EUR | Regelgeräte | VVS-Regelgeräte | Variable Volumenstromregler | A2: Edelstahl | D2: beidseitig Lippendichtung | XM0: Volumenstromregler, dynamisch, Schnittstelle Analog | und Modbus RTU, Display
1000575697 | VVS-Regelgerät | TVE-A2/160/D2/XS0 | 2274 | 90328900 | 5 | 4.2 | 400 | 240 | 160 | TVE | pcs | DE | EUR | Regelgeräte | VVS-Regelgeräte | Variable Volumenstromregler | A2: Edelstahl | D2: beidseitig Lippendichtung | XS0: Volumenstromregler, statisch, Schnittstelle Analog | und Modbus RTU, Display
1000575690 | VVS-Regelgerät | TVE-A2/160/XB0 | 1418 | 90328900 | 5 | 4.2 | 400 | 240 | 160 | TVE | pcs | DE | EUR | Regelgeräte | VVS-Regelgeräte | Variable Volumenstromregler | A2: Edelstahl | XB0: Regelkomponente Serie Compact, | Transmitter: dynamisch, | Schnittstelle: Analog
1000575691 | VVS-Regelgerät | TVE-A2/160/XM0 | 1552 | 90328900 | 5 | 4.2 | 400 | 240 | 160 | TVE | pcs | DE | EUR | Regelgeräte | VVS-Regelgeräte | Variable Volumenstromregler | A2: Edelstahl | XM0: Volumenstromregler, dynamisch, Schnittstelle Analog | und Modbus RTU, Display
1000575692 | VVS-Regelgerät | TVE-A2/160/XS0 | 2082 | 90328900 | 5 | 4.2 | 400 | 240 | 160 | TVE | pcs | DE | EUR | Regelgeräte | VVS-Regelgeräte | Variable Volumenstromregler | A2: Edelstahl | XS0: Volumenstromregler, statisch, Schnittstelle Analog | und Modbus RTU, Display
1000575710 | VVS-Regelgerät | TVE-A2/200/D2/XB0 | 1647 | 90328900 | 5 | 5.1 | 400 | 280 | 200 | TVE | pcs | DE | EUR | Regelgeräte | VVS-Regelgeräte | Variable Volumenstromregler | A2: Edelstahl | D2: beidseitig Lippendichtung | XB0: Regelkomponente Serie Compact, | Transmitter: dynamisch, | Schnittstelle: Analog
1000575711 | VVS-Regelgerät | TVE-A2/200/D2/XM0 | 1781 | 90328900 | 5 | 5.1 | 400 | 280 | 200 | TVE | pcs | DE | EUR | Regelgeräte | VVS-Regelgeräte | Variable Volumenstromregler | A2: Edelstahl | D2: beidseitig Lippendichtung | XM0: Volumenstromregler, dynamisch, Schnittstelle Analog | und Modbus RTU, Display
1000575712 | VVS-Regelgerät | TVE-A2/200/D2/XS0 | 2311 | 90328900 | 5 | 5.1 | 400 | 280 | 200 | TVE | pcs | DE | EUR | Regelgeräte | VVS-Regelgeräte | Variable Volumenstromregler | A2: Edelstahl | D2: beidseitig Lippendichtung | XS0: Volumenstromregler, statisch, Schnittstelle Analog | und Modbus RTU, Display
1000575705 | VVS-Regelgerät | TVE-A2/200/XB0 | 1455 | 90328900 | 5 | 5.1 | 400 | 280 | 200 | TVE | pcs | DE | EUR | Regelgeräte | VVS-Regelgeräte | Variable Volumenstromregler | A2: Edelstahl | XB0: Regelkomponente Serie Compact, | Transmitter: dynamisch, | Schnittstelle: Analog
1000575706 | VVS-Regelgerät | TVE-A2/200/XM0 | 1589 | 90328900 | 5 | 5.1 | 400 | 280 | 200 | TVE | pcs | DE | EUR | Regelgeräte | VVS-Regelgeräte | Variable Volumenstromregler | A2: Edelstahl | XM0: Volumenstromregler, dynamisch, Schnittstelle Analog | und Modbus RTU, Display
1000575707 | VVS-Regelgerät | TVE-A2/200/XS0 | 2119 | 90328900 | 5 | 5.1 | 400 | 280 | 200 | TVE | pcs | DE | EUR | Regelgeräte | VVS-Regelgeräte | Variable Volumenstromregler | A2: Edelstahl | XS0: Volumenstromregler, statisch, Schnittstelle Analog | und Modbus RTU, Display
1000575725 | VVS-Regelgerät | TVE-A2/250/D2/XB0 | 1745 | 90328900 | 5 | 6.1 | 400 | 330 | 250 | TVE | pcs | DE | EUR | Regelgeräte | VVS-Regelgeräte | Variable Volumenstromregler | A2: Edelstahl | D2: beidseitig Lippendichtung | XB0: Regelkomponente Serie Compact, | Transmitter: dynamisch, | Schnittstelle: Analog
1000575726 | VVS-Regelgerät | TVE-A2/250/D2/XM0 | 1879 | 90328900 | 5 | 6.1 | 400 | 330 | 250 | TVE | pcs | DE | EUR | Regelgeräte | VVS-Regelgeräte | Variable Volumenstromregler | A2: Edelstahl | D2: beidseitig Lippendichtung | XM0: Volumenstromregler, dynamisch, Schnittstelle Analog | und Modbus RTU, Display
1000575727 | VVS-Regelgerät | TVE-A2/250/D2/XS0 | 2409 | 90328900 | 5 | 6.1 | 400 | 330 | 250 | TVE | pcs | DE | EUR | Regelgeräte | VVS-Regelgeräte | Variable Volumenstromregler | A2: Edelstahl | D2: beidseitig Lippendichtung | XS0: Volumenstromregler, statisch, Schnittstelle Analog | und Modbus RTU, Display
1000575720 | VVS-Regelgerät | TVE-A2/250/XB0 | 1553 | 90328900 | 5 | 6.1 | 400 | 330 | 250 | TVE | pcs | DE | EUR | Regelgeräte | VVS-Regelgeräte | Variable Volumenstromregler | A2: Edelstahl | XB0: Regelkomponente Serie Compact, | Transmitter: dynamisch, | Schnittstelle: Analog
1000575721 | VVS-Regelgerät | TVE-A2/250/XM0 | 1687 | 90328900 | 5 | 6.1 | 400 | 330 | 250 | TVE | pcs | DE | EUR | Regelgeräte | VVS-Regelgeräte | Variable Volumenstromregler | A2: Edelstahl | XM0: Volumenstromregler, dynamisch, Schnittstelle Analog | und Modbus RTU, Display
1000575722 | VVS-Regelgerät | TVE-A2/250/XS0 | 2217 | 90328900 | 5 | 6.1 | 400 | 330 | 250 | TVE | pcs | DE | EUR | Regelgeräte | VVS-Regelgeräte | Variable Volumenstromregler | A2: Edelstahl | XS0: Volumenstromregler, statisch, Schnittstelle Analog | und Modbus RTU, Display
1000805842 | VVS-Regelgerät | TVE-A2/315/D2/XB0 | 1847 | 90328900 | 5 | 4.1 | 400 | 394.5 | 315 | TVE | pcs | DE | EUR | Regelgeräte | VVS-Regelgeräte | Variable Volumenstromregler | A2: Edelstahl | D2: beidseitig Lippendichtung | XB0: Regelkomponente Serie Compact, | Transmitter: dynamisch, | Schnittstelle: Analog | --- Leistungsdaten abweichend vom Typenschild: | --- Anschlussleistung 4 W 7 VA
1000805843 | VVS-Regelgerät | TVE-A2/315/D2/XM0 | 1981 | 90328900 | 5 | 4.1 | 400 | 394.5 | 315 | TVE | pcs | DE | EUR | Regelgeräte | VVS-Regelgeräte | Variable Volumenstromregler | A2: Edelstahl | D2: beidseitig Lippendichtung | XM0: Volumenstromregler, dynamisch, Schnittstelle Analog | und Modbus RTU, Display | --- Leistungsdaten abweichend vom Typenschild: | --- Anschlussleistung 4 W 7 VA
1000805844 | VVS-Regelgerät | TVE-A2/315/D2/XS0 | 2511 | 90328900 | 5 | 4.1 | 400 | 394.5 | 315 | TVE | pcs | DE | EUR | Regelgeräte | VVS-Regelgeräte | Variable Volumenstromregler | A2: Edelstahl | D2: beidseitig Lippendichtung | XS0: Volumenstromregler, statisch, Schnittstelle Analog | und Modbus RTU, Display | --- Leistungsdaten abweichend vom Typenschild: | --- Anschlussleistung 4 W 7 VA
1000805839 | VVS-Regelgerät | TVE-A2/315/XB0 | 1649 | 90328900 | 5 | 4.1 | 400 | 394.5 | 315 | TVE | pcs | DE | EUR | Regelgeräte | VVS-Regelgeräte | Variable Volumenstromregler | A2: Edelstahl | XB0: Regelkomponente Serie Compact, | Transmitter: dynamisch, | Schnittstelle: Analog | --- Leistungsdaten abweichend vom Typenschild: | --- Anschlussleistung 4 W 7 VA
1000805840 | VVS-Regelgerät | TVE-A2/315/XM0 | 1783 | 90328900 | 5 | 4.1 | 400 | 394.5 | 315 | TVE | pcs | DE | EUR | Regelgeräte | VVS-Regelgeräte | Variable Volumenstromregler | A2: Edelstahl | XM0: Volumenstromregler, dynamisch, Schnittstelle Analog | und Modbus RTU, Display | --- Leistungsdaten abweichend vom Typenschild: | --- Anschlussleistung 4 W 7 VA
1000805841 | VVS-Regelgerät | TVE-A2/315/XS0 | 2313 | 90328900 | 5 | 4.1 | 400 | 394.5 | 315 | TVE | pcs | DE | EUR | Regelgeräte | VVS-Regelgeräte | Variable Volumenstromregler | A2: Edelstahl | XS0: Volumenstromregler, statisch, Schnittstelle Analog | und Modbus RTU, Display | --- Leistungsdaten abweichend vom Typenschild: | --- Anschlussleistung 4 W 7 VA
1000805848 | VVS-Regelgerät | TVE-A2/400/D2/XB0 | 2007 | 90328900 | 5 | 4.9 | 500 | 480 | 400 | TVE | pcs | DE | EUR | Regelgeräte | VVS-Regelgeräte | Variable Volumenstromregler | A2: Edelstahl | D2: beidseitig Lippendichtung | XB0: Regelkomponente Serie Compact, | Transmitter: dynamisch, | Schnittstelle: Analog | --- Leistungsdaten abweichend vom Typenschild: | --- Anschlussleistung 4 W 7 VA
1000805849 | VVS-Regelgerät | TVE-A2/400/D2/XM0 | 2141 | 90328900 | 5 | 4.9 | 500 | 480 | 400 | TVE | pcs | DE | EUR | Regelgeräte | VVS-Regelgeräte | Variable Volumenstromregler | A2: Edelstahl | D2: beidseitig Lippendichtung | XM0: Volumenstromregler, dynamisch, Schnittstelle Analog | und Modbus RTU, Display | --- Leistungsdaten abweichend vom Typenschild: | --- Anschlussleistung 4 W 7 VA
1000805850 | VVS-Regelgerät | TVE-A2/400/D2/XS0 | 2671 | 90328900 | 5 | 4.9 | 500 | 480 | 400 | TVE | pcs | DE | EUR | Regelgeräte | VVS-Regelgeräte | Variable Volumenstromregler | A2: Edelstahl | D2: beidseitig Lippendichtung | XS0: Volumenstromregler, statisch, Schnittstelle Analog | und Modbus RTU, Display | --- Leistungsdaten abweichend vom Typenschild: | --- Anschlussleistung 4 W 7 VA
1000805845 | VVS-Regelgerät | TVE-A2/400/XB0 | 1809 | 90328900 | 5 | 4.9 | 500 | 480 | 400 | TVE | pcs | DE | EUR | Regelgeräte | VVS-Regelgeräte | Variable Volumenstromregler | A2: Edelstahl | XB0: Regelkomponente Serie Compact, | Transmitter: dynamisch, | Schnittstelle: Analog | --- Leistungsdaten abweichend vom Typenschild: | --- Anschlussleistung 4 W 7 VA
1000805846 | VVS-Regelgerät | TVE-A2/400/XM0 | 1943 | 90328900 | 5 | 4.9 | 500 | 480 | 400 | TVE | pcs | DE | EUR | Regelgeräte | VVS-Regelgeräte | Variable Volumenstromregler | A2: Edelstahl | XM0: Volumenstromregler, dynamisch, Schnittstelle Analog | und Modbus RTU, Display | --- Leistungsdaten abweichend vom Typenschild: | --- Anschlussleistung 4 W 7 VA
1000805847 | VVS-Regelgerät | TVE-A2/400/XS0 | 2473 | 90328900 | 5 | 4.9 | 500 | 480 | 400 | TVE | pcs | DE | EUR | Regelgeräte | VVS-Regelgeräte | Variable Volumenstromregler | A2: Edelstahl | XS0: Volumenstromregler, statisch, Schnittstelle Analog | und Modbus RTU, Display | --- Leistungsdaten abweichend vom Typenschild: | --- Anschlussleistung 4 W 7 VA
1000575919 | VVS-Regelgerät | TVE-D/100/D2/EASY | 1186 | 90328900 | 5 | 3.3 | 310 | 180 | 100 | TVE | pcs | DE | EUR | Regelgeräte | VVS-Regelgeräte | Variable Volumenstromregler | D: Mit Dämmschale | D2: beidseitig Lippendichtung | Easy: Volumenstromregler, dynamisch, Schnittstelle Analog
1000575916 | VVS-Regelgerät | TVE-D/100/D2/XB0 | 1259 | 90328900 | 5 | 3.3 | 310 | 180 | 100 | TVE | pcs | DE | EUR | Regelgeräte | VVS-Regelgeräte | Variable Volumenstromregler | D: Mit Dämmschale | D2: beidseitig Lippendichtung | XB0: Regelkomponente Serie Compact, | Transmitter: dynamisch, | Schnittstelle: Analog
1000575917 | VVS-Regelgerät | TVE-D/100/D2/XM0 | 1393 | 90328900 | 5 | 3.3 | 310 | 180 | 100 | TVE | pcs | DE | EUR | Regelgeräte | VVS-Regelgeräte | Variable Volumenstromregler | D: Mit Dämmschale | D2: beidseitig Lippendichtung | XM0: Volumenstromregler, dynamisch, Schnittstelle Analog | und Modbus RTU, Display
1000575918 | VVS-Regelgerät | TVE-D/100/D2/XS0 | 1923 | 90328900 | 5 | 3.3 | 310 | 180 | 100 | TVE | pcs | DE | EUR | Regelgeräte | VVS-Regelgeräte | Variable Volumenstromregler | D: Mit Dämmschale | D2: beidseitig Lippendichtung | XS0: Volumenstromregler, statisch, Schnittstelle Analog | und Modbus RTU, Display
1000575913 | VVS-Regelgerät | TVE-D/100/EASY | 1130 | 90328900 | 5 | 3.3 | 310 | 180 | 100 | TVE | pcs | DE | EUR | Regelgeräte | VVS-Regelgeräte | Variable Volumenstromregler | D: Mit Dämmschale | Easy: Volumenstromregler, dynamisch, Schnittstelle Analog
1000575910 | VVS-Regelgerät | TVE-D/100/XB0 | 1203 | 90328900 | 5 | 3.3 | 310 | 180 | 100 | TVE | pcs | DE | EUR | Regelgeräte | VVS-Regelgeräte | Variable Volumenstromregler | D: Mit Dämmschale | XB0: Regelkomponente Serie Compact, | Transmitter: dynamisch, | Schnittstelle: Analog
1000575911 | VVS-Regelgerät | TVE-D/100/XM0 | 1337 | 90328900 | 5 | 3.3 | 310 | 180 | 100 | TVE | pcs | DE | EUR | Regelgeräte | VVS-Regelgeräte | Variable Volumenstromregler | D: Mit Dämmschale | XM0: Volumenstromregler, dynamisch, Schnittstelle Analog | und Modbus RTU, Display
1000575912 | VVS-Regelgerät | TVE-D/100/XS0 | 1867 | 90328900 | 5 | 3.3 | 310 | 180 | 100 | TVE | pcs | DE | EUR | Regelgeräte | VVS-Regelgeräte | Variable Volumenstromregler | D: Mit Dämmschale | XS0: Volumenstromregler, statisch, Schnittstelle Analog | und Modbus RTU, Display
1000575937 | VVS-Regelgerät | TVE-D/125/D2/EASY | 1193 | 90328900 | 5 | 3.6 | 310 | 204.5 | 125 | TVE | pcs | DE | EUR | Regelgeräte | VVS-Regelgeräte | Variable Volumenstromregler | D: Mit Dämmschale | D2: beidseitig Lippendichtung | Easy: Volumenstromregler, dynamisch, Schnittstelle Analog
1000575934 | VVS-Regelgerät | TVE-D/125/D2/XB0 | 1266 | 90328900 | 5 | 3.6 | 310 | 204.5 | 125 | TVE | pcs | DE | EUR | Regelgeräte | VVS-Regelgeräte | Variable Volumenstromregler | D: Mit Dämmschale | D2: beidseitig Lippendichtung | XB0: Regelkomponente Serie Compact, | Transmitter: dynamisch, | Schnittstelle: Analog
1000575935 | VVS-Regelgerät | TVE-D/125/D2/XM0 | 1400 | 90328900 | 5 | 3.6 | 310 | 204.5 | 125 | TVE | pcs | DE | EUR | Regelgeräte | VVS-Regelgeräte | Variable Volumenstromregler | D: Mit Dämmschale | D2: beidseitig Lippendichtung | XM0: Volumenstromregler, dynamisch, Schnittstelle Analog | und Modbus RTU, Display
1000575936 | VVS-Regelgerät | TVE-D/125/D2/XS0 | 1930 | 90328900 | 5 | 3.6 | 310 | 204.5 | 125 | TVE | pcs | DE | EUR | Regelgeräte | VVS-Regelgeräte | Variable Volumenstromregler | D: Mit Dämmschale | D2: beidseitig Lippendichtung | XS0: Volumenstromregler, statisch, Schnittstelle Analog | und Modbus RTU, Display
1000575931 | VVS-Regelgerät | TVE-D/125/EASY | 1137 | 90328900 | 5 | 3.6 | 310 | 204.5 | 125 | TVE | pcs | DE | EUR | Regelgeräte | VVS-Regelgeräte | Variable Volumenstromregler | D: Mit Dämmschale | Easy: Volumenstromregler, dynamisch, Schnittstelle Analog
1000575928 | VVS-Regelgerät | TVE-D/125/XB0 | 1210 | 90328900 | 5 | 3.6 | 310 | 204.5 | 125 | TVE | pcs | DE | EUR | Regelgeräte | VVS-Regelgeräte | Variable Volumenstromregler | D: Mit Dämmschale | XB0: Regelkomponente Serie Compact, | Transmitter: dynamisch, | Schnittstelle: Analog
1000575929 | VVS-Regelgerät | TVE-D/125/XM0 | 1344 | 90328900 | 5 | 3.6 | 310 | 204.5 | 125 | TVE | pcs | DE | EUR | Regelgeräte | VVS-Regelgeräte | Variable Volumenstromregler | D: Mit Dämmschale | XM0: Volumenstromregler, dynamisch, Schnittstelle Analog | und Modbus RTU, Display
1000575930 | VVS-Regelgerät | TVE-D/125/XS0 | 1874 | 90328900 | 5 | 3.6 | 310 | 204.5 | 125 | TVE | pcs | DE | EUR | Regelgeräte | VVS-Regelgeräte | Variable Volumenstromregler | D: Mit Dämmschale | XS0: Volumenstromregler, statisch, Schnittstelle Analog | und Modbus RTU, Display
1000575955 | VVS-Regelgerät | TVE-D/160/D2/EASY | 1229 | 90328900 | 5 | 4.2 | 400 | 240 | 160 | TVE | pcs | DE | EUR | Regelgeräte | VVS-Regelgeräte | Variable Volumenstromregler | D: Mit Dämmschale | D2: beidseitig Lippendichtung | Easy: Volumenstromregler, dynamisch, Schnittstelle Analog
1000575952 | VVS-Regelgerät | TVE-D/160/D2/XB0 | 1302 | 90328900 | 5 | 4.2 | 400 | 240 | 160 | TVE | pcs | DE | EUR | Regelgeräte | VVS-Regelgeräte | Variable Volumenstromregler | D: Mit Dämmschale | D2: beidseitig Lippendichtung | XB0: Regelkomponente Serie Compact, | Transmitter: dynamisch, | Schnittstelle: Analog
1000575953 | VVS-Regelgerät | TVE-D/160/D2/XM0 | 1436 | 90328900 | 5 | 4.2 | 400 | 240 | 160 | TVE | pcs | DE | EUR | Regelgeräte | VVS-Regelgeräte | Variable Volumenstromregler | D: Mit Dämmschale | D2: beidseitig Lippendichtung | XM0: Volumenstromregler, dynamisch, Schnittstelle Analog | und Modbus RTU, Display
1000575954 | VVS-Regelgerät | TVE-D/160/D2/XS0 | 1966 | 90328900 | 5 | 4.2 | 400 | 240 | 160 | TVE | pcs | DE | EUR | Regelgeräte | VVS-Regelgeräte | Variable Volumenstromregler | D: Mit Dämmschale | D2: beidseitig Lippendichtung | XS0: Volumenstromregler, statisch, Schnittstelle Analog | und Modbus RTU, Display
1000575949 | VVS-Regelgerät | TVE-D/160/EASY | 1165 | 90328900 | 5 | 4.2 | 400 | 240 | 160 | TVE | pcs | DE | EUR | Regelgeräte | VVS-Regelgeräte | Variable Volumenstromregler | D: Mit Dämmschale | Easy: Volumenstromregler, dynamisch, Schnittstelle Analog
1000575946 | VVS-Regelgerät | TVE-D/160/XB0 | 1238 | 90328900 | 5 | 4.2 | 400 | 240 | 160 | TVE | pcs | DE | EUR | Regelgeräte | VVS-Regelgeräte | Variable Volumenstromregler | D: Mit Dämmschale | XB0: Regelkomponente Serie Compact, | Transmitter: dynamisch, | Schnittstelle: Analog
1000575947 | VVS-Regelgerät | TVE-D/160/XM0 | 1372 | 90328900 | 5 | 4.2 | 400 | 240 | 160 | TVE | pcs | DE | EUR | Regelgeräte | VVS-Regelgeräte | Variable Volumenstromregler | D: Mit Dämmschale | XM0: Volumenstromregler, dynamisch, Schnittstelle Analog | und Modbus RTU, Display
1000575948 | VVS-Regelgerät | TVE-D/160/XS0 | 1902 | 90328900 | 5 | 4.2 | 400 | 240 | 160 | TVE | pcs | DE | EUR | Regelgeräte | VVS-Regelgeräte | Variable Volumenstromregler | D: Mit Dämmschale | XS0: Volumenstromregler, statisch, Schnittstelle Analog | und Modbus RTU, Display
1000575973 | VVS-Regelgerät | TVE-D/200/D2/EASY | 1263 | 90328900 | 5 | 5.1 | 400 | 280 | 200 | TVE | pcs | DE | EUR | Regelgeräte | VVS-Regelgeräte | Variable Volumenstromregler | D: Mit Dämmschale | D2: beidseitig Lippendichtung | Easy: Volumenstromregler, dynamisch, Schnittstelle Analog
1000575970 | VVS-Regelgerät | TVE-D/200/D2/XB0 | 1336 | 90328900 | 5 | 5.1 | 400 | 280 | 200 | TVE | pcs | DE | EUR | Regelgeräte | VVS-Regelgeräte | Variable Volumenstromregler | D: Mit Dämmschale | D2: beidseitig Lippendichtung | XB0: Regelkomponente Serie Compact, | Transmitter: dynamisch, | Schnittstelle: Analog
1000575971 | VVS-Regelgerät | TVE-D/200/D2/XM0 | 1470 | 90328900 | 5 | 5.1 | 400 | 280 | 200 | TVE | pcs | DE | EUR | Regelgeräte | VVS-Regelgeräte | Variable Volumenstromregler | D: Mit Dämmschale | D2: beidseitig Lippendichtung | XM0: Volumenstromregler, dynamisch, Schnittstelle Analog | und Modbus RTU, Display
1000575972 | VVS-Regelgerät | TVE-D/200/D2/XS0 | 2000 | 90328900 | 5 | 5.1 | 400 | 280 | 200 | TVE | pcs | DE | EUR | Regelgeräte | VVS-Regelgeräte | Variable Volumenstromregler | D: Mit Dämmschale | D2: beidseitig Lippendichtung | XS0: Volumenstromregler, statisch, Schnittstelle Analog | und Modbus RTU, Display
1000575967 | VVS-Regelgerät | TVE-D/200/EASY | 1199 | 90328900 | 5 | 5.1 | 400 | 280 | 200 | TVE | pcs | DE | EUR | Regelgeräte | VVS-Regelgeräte | Variable Volumenstromregler | D: Mit Dämmschale | Easy: Volumenstromregler, dynamisch, Schnittstelle Analog
1000575964 | VVS-Regelgerät | TVE-D/200/XB0 | 1272 | 90328900 | 5 | 5.1 | 400 | 280 | 200 | TVE | pcs | DE | EUR | Regelgeräte | VVS-Regelgeräte | Variable Volumenstromregler | D: Mit Dämmschale | XB0: Regelkomponente Serie Compact, | Transmitter: dynamisch, | Schnittstelle: Analog
1000575965 | VVS-Regelgerät | TVE-D/200/XM0 | 1406 | 90328900 | 5 | 5.1 | 400 | 280 | 200 | TVE | pcs | DE | EUR | Regelgeräte | VVS-Regelgeräte | Variable Volumenstromregler | D: Mit Dämmschale | XM0: Volumenstromregler, dynamisch, Schnittstelle Analog | und Modbus RTU, Display
1000575966 | VVS-Regelgerät | TVE-D/200/XS0 | 1936 | 90328900 | 5 | 5.1 | 400 | 280 | 200 | TVE | pcs | DE | EUR | Regelgeräte | VVS-Regelgeräte | Variable Volumenstromregler | D: Mit Dämmschale | XS0: Volumenstromregler, statisch, Schnittstelle Analog | und Modbus RTU, Display
1000575991 | VVS-Regelgerät | TVE-D/250/D2/EASY | 1346 | 90328900 | 5 | 6.1 | 400 | 330 | 250 | TVE | pcs | DE | EUR | Regelgeräte | VVS-Regelgeräte | Variable Volumenstromregler | D: Mit Dämmschale | D2: beidseitig Lippendichtung | Easy: Volumenstromregler, dynamisch, Schnittstelle Analog
1000575988 | VVS-Regelgerät | TVE-D/250/D2/XB0 | 1419 | 90328900 | 5 | 6.1 | 400 | 330 | 250 | TVE | pcs | DE | EUR | Regelgeräte | VVS-Regelgeräte | Variable Volumenstromregler | D: Mit Dämmschale | D2: beidseitig Lippendichtung | XB0: Regelkomponente Serie Compact, | Transmitter: dynamisch, | Schnittstelle: Analog
1000575989 | VVS-Regelgerät | TVE-D/250/D2/XM0 | 1553 | 90328900 | 5 | 6.1 | 400 | 330 | 250 | TVE | pcs | DE | EUR | Regelgeräte | VVS-Regelgeräte | Variable Volumenstromregler | D: Mit Dämmschale | D2: beidseitig Lippendichtung | XM0: Volumenstromregler, dynamisch, Schnittstelle Analog | und Modbus RTU, Display
1000575990 | VVS-Regelgerät | TVE-D/250/D2/XS0 | 2083 | 90328900 | 5 | 6.1 | 400 | 330 | 250 | TVE | pcs | DE | EUR | Regelgeräte | VVS-Regelgeräte | Variable Volumenstromregler | D: Mit Dämmschale | D2: beidseitig Lippendichtung | XS0: Volumenstromregler, statisch, Schnittstelle Analog | und Modbus RTU, Display
1000575985 | VVS-Regelgerät | TVE-D/250/EASY | 1282 | 90328900 | 5 | 6.1 | 400 | 330 | 250 | TVE | pcs | DE | EUR | Regelgeräte | VVS-Regelgeräte | Variable Volumenstromregler | D: Mit Dämmschale | Easy: Volumenstromregler, dynamisch, Schnittstelle Analog
1000575982 | VVS-Regelgerät | TVE-D/250/XB0 | 1355 | 90328900 | 5 | 6.1 | 400 | 330 | 250 | TVE | pcs | DE | EUR | Regelgeräte | VVS-Regelgeräte | Variable Volumenstromregler | D: Mit Dämmschale | XB0: Regelkomponente Serie Compact, | Transmitter: dynamisch, | Schnittstelle: Analog
1000575983 | VVS-Regelgerät | TVE-D/250/XM0 | 1489 | 90328900 | 5 | 6.1 | 400 | 330 | 250 | TVE | pcs | DE | EUR | Regelgeräte | VVS-Regelgeräte | Variable Volumenstromregler | D: Mit Dämmschale | XM0: Volumenstromregler, dynamisch, Schnittstelle Analog | und Modbus RTU, Display
1000575984 | VVS-Regelgerät | TVE-D/250/XS0 | 2019 | 90328900 | 5 | 6.1 | 400 | 330 | 250 | TVE | pcs | DE | EUR | Regelgeräte | VVS-Regelgeräte | Variable Volumenstromregler | D: Mit Dämmschale | XS0: Volumenstromregler, statisch, Schnittstelle Analog | und Modbus RTU, Display
1000805870 | VVS-Regelgerät | TVE-D/315/D2/Easy | 1442 | 90328900 | 5 | 4.1 | 400 | 394.5 | 315 | TVE | pcs | DE | EUR | Regelgeräte | VVS-Regelgeräte | Variable Volumenstromregler | D: Mit Dämmschale | D2: beidseitig Lippendichtung | Easy: Volumenstromregler, dynamisch, Schnittstelle Analog | --- Leistungsdaten abweichend vom Typenschild: | --- Anschlussleistung 4 W 7 VA
1000805867 | VVS-Regelgerät | TVE-D/315/D2/XB0 | 1515 | 90328900 | 5 | 4.1 | 400 | 394.5 | 315 | TVE | pcs | DE | EUR | Regelgeräte | VVS-Regelgeräte | Variable Volumenstromregler | D: Mit Dämmschale | D2: beidseitig Lippendichtung | XB0: Regelkomponente Serie Compact, | Transmitter: dynamisch, | Schnittstelle: Analog | --- Leistungsdaten abweichend vom Typenschild: | --- Anschlussleistung 4 W 7 VA
1000805868 | VVS-Regelgerät | TVE-D/315/D2/XM0 | 1649 | 90328900 | 5 | 4.1 | 400 | 394.5 | 315 | TVE | pcs | DE | EUR | Regelgeräte | VVS-Regelgeräte | Variable Volumenstromregler | D: Mit Dämmschale | D2: beidseitig Lippendichtung | XM0: Volumenstromregler, dynamisch, Schnittstelle Analog | und Modbus RTU, Display | --- Leistungsdaten abweichend vom Typenschild: | --- Anschlussleistung 4 W 7 VA
1000805869 | VVS-Regelgerät | TVE-D/315/D2/XS0 | 2179 | 90328900 | 5 | 4.1 | 400 | 394.5 | 315 | TVE | pcs | DE | EUR | Regelgeräte | VVS-Regelgeräte | Variable Volumenstromregler | D: Mit Dämmschale | D2: beidseitig Lippendichtung | XS0: Volumenstromregler, statisch, Schnittstelle Analog | und Modbus RTU, Display | --- Leistungsdaten abweichend vom Typenschild: | --- Anschlussleistung 4 W 7 VA
1000805866 | VVS-Regelgerät | TVE-D/315/Easy | 1376 | 90328900 | 5 | 4.1 | 400 | 394.5 | 315 | TVE | pcs | DE | EUR | Regelgeräte | VVS-Regelgeräte | Variable Volumenstromregler | D: Mit Dämmschale | Easy: Volumenstromregler, dynamisch, Schnittstelle Analog | --- Leistungsdaten abweichend vom Typenschild: | --- Anschlussleistung 4 W 7 VA
1000805863 | VVS-Regelgerät | TVE-D/315/XB0 | 1449 | 90328900 | 5 | 4.1 | 400 | 394.5 | 315 | TVE | pcs | DE | EUR | Regelgeräte | VVS-Regelgeräte | Variable Volumenstromregler | D: Mit Dämmschale | XB0: Regelkomponente Serie Compact, | Transmitter: dynamisch, | Schnittstelle: Analog | --- Leistungsdaten abweichend vom Typenschild: | --- Anschlussleistung 4 W 7 VA
1000805864 | VVS-Regelgerät | TVE-D/315/XM0 | 1583 | 90328900 | 5 | 4.1 | 400 | 394.5 | 315 | TVE | pcs | DE | EUR | Regelgeräte | VVS-Regelgeräte | Variable Volumenstromregler | D: Mit Dämmschale | XM0: Volumenstromregler, dynamisch, Schnittstelle Analog | und Modbus RTU, Display | --- Leistungsdaten abweichend vom Typenschild: | --- Anschlussleistung 4 W 7 VA
1000805865 | VVS-Regelgerät | TVE-D/315/XS0 | 2113 | 90328900 | 5 | 4.1 | 400 | 394.5 | 315 | TVE | pcs | DE | EUR | Regelgeräte | VVS-Regelgeräte | Variable Volumenstromregler | D: Mit Dämmschale | XS0: Volumenstromregler, statisch, Schnittstelle Analog | und Modbus RTU, Display | --- Leistungsdaten abweichend vom Typenschild: | --- Anschlussleistung 4 W 7 VA
1000805878 | VVS-Regelgerät | TVE-D/400/D2/Easy | 1625 | 90328900 | 5 | 4.9 | 500 | 480 | 400 | TVE | pcs | DE | EUR | Regelgeräte | VVS-Regelgeräte | Variable Volumenstromregler | D: Mit Dämmschale | D2: beidseitig Lippendichtung | Easy: Volumenstromregler, dynamisch, Schnittstelle Analog | --- Leistungsdaten abweichend vom Typenschild: | --- Anschlussleistung 4 W 7 VA
1000805875 | VVS-Regelgerät | TVE-D/400/D2/XB0 | 1698 | 90328900 | 5 | 4.9 | 500 | 480 | 400 | TVE | pcs | DE | EUR | Regelgeräte | VVS-Regelgeräte | Variable Volumenstromregler | D: Mit Dämmschale | D2: beidseitig Lippendichtung | XB0: Regelkomponente Serie Compact, | Transmitter: dynamisch, | Schnittstelle: Analog | --- Leistungsdaten abweichend vom Typenschild: | --- Anschlussleistung 4 W 7 VA
1000805876 | VVS-Regelgerät | TVE-D/400/D2/XM0 | 1832 | 90328900 | 5 | 4.9 | 500 | 480 | 400 | TVE | pcs | DE | EUR | Regelgeräte | VVS-Regelgeräte | Variable Volumenstromregler | D: Mit Dämmschale | D2: beidseitig Lippendichtung | XM0: Volumenstromregler, dynamisch, Schnittstelle Analog | und Modbus RTU, Display | --- Leistungsdaten abweichend vom Typenschild: | --- Anschlussleistung 4 W 7 VA
1000805877 | VVS-Regelgerät | TVE-D/400/D2/XS0 | 2362 | 90328900 | 5 | 4.9 | 500 | 480 | 400 | TVE | pcs | DE | EUR | Regelgeräte | VVS-Regelgeräte | Variable Volumenstromregler | D: Mit Dämmschale | D2: beidseitig Lippendichtung | XS0: Volumenstromregler, statisch, Schnittstelle Analog | und Modbus RTU, Display | --- Leistungsdaten abweichend vom Typenschild: | --- Anschlussleistung 4 W 7 VA
1000805874 | VVS-Regelgerät | TVE-D/400/Easy | 1559 | 90328900 | 5 | 4.9 | 500 | 480 | 400 | TVE | pcs | DE | EUR | Regelgeräte | VVS-Regelgeräte | Variable Volumenstromregler | D: Mit Dämmschale | Easy: Volumenstromregler, dynamisch, Schnittstelle Analog | --- Leistungsdaten abweichend vom Typenschild: | --- Anschlussleistung 4 W 7 VA
1000805871 | VVS-Regelgerät | TVE-D/400/XB0 | 1632 | 90328900 | 5 | 4.9 | 500 | 480 | 400 | TVE | pcs | DE | EUR | Regelgeräte | VVS-Regelgeräte | Variable Volumenstromregler | D: Mit Dämmschale | XB0: Regelkomponente Serie Compact, | Transmitter: dynamisch, | Schnittstelle: Analog | --- Leistungsdaten abweichend vom Typenschild: | --- Anschlussleistung 4 W 7 VA
1000805872 | VVS-Regelgerät | TVE-D/400/XM0 | 1766 | 90328900 | 5 | 4.9 | 500 | 480 | 400 | TVE | pcs | DE | EUR | Regelgeräte | VVS-Regelgeräte | Variable Volumenstromregler | D: Mit Dämmschale | XM0: Volumenstromregler, dynamisch, Schnittstelle Analog | und Modbus RTU, Display | --- Leistungsdaten abweichend vom Typenschild: | --- Anschlussleistung 4 W 7 VA
1000805873 | VVS-Regelgerät | TVE-D/400/XS0 | 2296 | 90328900 | 5 | 4.9 | 500 | 480 | 400 | TVE | pcs | DE | EUR | Regelgeräte | VVS-Regelgeräte | Variable Volumenstromregler | D: Mit Dämmschale | XS0: Volumenstromregler, statisch, Schnittstelle Analog | und Modbus RTU, Display | --- Leistungsdaten abweichend vom Typenschild: | --- Anschlussleistung 4 W 7 VA
1000576065 | VVS-Regelgerät | TVE-D-A2/100/D2/XB0 | 1769 | 90328900 | 5 | 3.3 | 310 | 180 | 100 | TVE | pcs | DE | EUR | Regelgeräte | VVS-Regelgeräte | Variable Volumenstromregler | D: Mit Dämmschale | A2: Edelstahl | D2: beidseitig Lippendichtung | XB0: Regelkomponente Serie Compact, | Transmitter: dynamisch, | Schnittstelle: Analog
1000576066 | VVS-Regelgerät | TVE-D-A2/100/D2/XM0 | 1903 | 90328900 | 5 | 3.3 | 310 | 180 | 100 | TVE | pcs | DE | EUR | Regelgeräte | VVS-Regelgeräte | Variable Volumenstromregler | D: Mit Dämmschale | A2: Edelstahl | D2: beidseitig Lippendichtung | XM0: Volumenstromregler, dynamisch, Schnittstelle Analog | und Modbus RTU, Display
1000576067 | VVS-Regelgerät | TVE-D-A2/100/D2/XS0 | 2433 | 90328900 | 5 | 3.3 | 310 | 180 | 100 | TVE | pcs | DE | EUR | Regelgeräte | VVS-Regelgeräte | Variable Volumenstromregler | D: Mit Dämmschale | A2: Edelstahl | D2: beidseitig Lippendichtung | XS0: Volumenstromregler, statisch, Schnittstelle Analog | und Modbus RTU, Display
1000576060 | VVS-Regelgerät | TVE-D-A2/100/XB0 | 1601 | 90328900 | 5 | 3.3 | 310 | 180 | 100 | TVE | pcs | DE | EUR | Regelgeräte | VVS-Regelgeräte | Variable Volumenstromregler | D: Mit Dämmschale | A2: Edelstahl | XB0: Regelkomponente Serie Compact, | Transmitter: dynamisch, | Schnittstelle: Analog
1000576061 | VVS-Regelgerät | TVE-D-A2/100/XM0 | 1735 | 90328900 | 5 | 3.3 | 310 | 180 | 100 | TVE | pcs | DE | EUR | Regelgeräte | VVS-Regelgeräte | Variable Volumenstromregler | D: Mit Dämmschale | A2: Edelstahl | XM0: Volumenstromregler, dynamisch, Schnittstelle Analog | und Modbus RTU, Display
1000576062 | VVS-Regelgerät | TVE-D-A2/100/XS0 | 2265 | 90328900 | 5 | 3.3 | 310 | 180 | 100 | TVE | pcs | DE | EUR | Regelgeräte | VVS-Regelgeräte | Variable Volumenstromregler | D: Mit Dämmschale | A2: Edelstahl | XS0: Volumenstromregler, statisch, Schnittstelle Analog | und Modbus RTU, Display
1000576080 | VVS-Regelgerät | TVE-D-A2/125/D2/XB0 | 1786 | 90328900 | 5 | 3.6 | 310 | 204.5 | 125 | TVE | pcs | DE | EUR | Regelgeräte | VVS-Regelgeräte | Variable Volumenstromregler | D: Mit Dämmschale | A2: Edelstahl | D2: beidseitig Lippendichtung | XB0: Regelkomponente Serie Compact, | Transmitter: dynamisch, | Schnittstelle: Analog
1000576081 | VVS-Regelgerät | TVE-D-A2/125/D2/XM0 | 1920 | 90328900 | 5 | 3.6 | 310 | 204.5 | 125 | TVE | pcs | DE | EUR | Regelgeräte | VVS-Regelgeräte | Variable Volumenstromregler | D: Mit Dämmschale | A2: Edelstahl | D2: beidseitig Lippendichtung | XM0: Volumenstromregler, dynamisch, Schnittstelle Analog | und Modbus RTU, Display
1000576082 | VVS-Regelgerät | TVE-D-A2/125/D2/XS0 | 2450 | 90328900 | 5 | 3.6 | 310 | 204.5 | 125 | TVE | pcs | DE | EUR | Regelgeräte | VVS-Regelgeräte | Variable Volumenstromregler | D: Mit Dämmschale | A2: Edelstahl | D2: beidseitig Lippendichtung | XS0: Volumenstromregler, statisch, Schnittstelle Analog | und Modbus RTU, Display
1000576075 | VVS-Regelgerät | TVE-D-A2/125/XB0 | 1618 | 90328900 | 5 | 3.6 | 310 | 204.5 | 125 | TVE | pcs | DE | EUR | Regelgeräte | VVS-Regelgeräte | Variable Volumenstromregler | D: Mit Dämmschale | A2: Edelstahl | XB0: Regelkomponente Serie Compact, | Transmitter: dynamisch, | Schnittstelle: Analog
1000576076 | VVS-Regelgerät | TVE-D-A2/125/XM0 | 1752 | 90328900 | 5 | 3.6 | 310 | 204.5 | 125 | TVE | pcs | DE | EUR | Regelgeräte | VVS-Regelgeräte | Variable Volumenstromregler | D: Mit Dämmschale | A2: Edelstahl | XM0: Volumenstromregler, dynamisch, Schnittstelle Analog | und Modbus RTU, Display
1000576077 | VVS-Regelgerät | TVE-D-A2/125/XS0 | 2282 | 90328900 | 5 | 3.6 | 310 | 204.5 | 125 | TVE | pcs | DE | EUR | Regelgeräte | VVS-Regelgeräte | Variable Volumenstromregler | D: Mit Dämmschale | A2: Edelstahl | XS0: Volumenstromregler, statisch, Schnittstelle Analog | und Modbus RTU, Display
1000576095 | VVS-Regelgerät | TVE-D-A2/160/D2/XB0 | 1855 | 90328900 | 5 | 4.2 | 400 | 240 | 160 | TVE | pcs | DE | EUR | Regelgeräte | VVS-Regelgeräte | Variable Volumenstromregler | D: Mit Dämmschale | A2: Edelstahl | D2: beidseitig Lippendichtung | XB0: Regelkomponente Serie Compact, | Transmitter: dynamisch, | Schnittstelle: Analog
1000576096 | VVS-Regelgerät | TVE-D-A2/160/D2/XM0 | 1989 | 90328900 | 5 | 4.2 | 400 | 240 | 160 | TVE | pcs | DE | EUR | Regelgeräte | VVS-Regelgeräte | Variable Volumenstromregler | D: Mit Dämmschale | A2: Edelstahl | D2: beidseitig Lippendichtung | XM0: Volumenstromregler, dynamisch, Schnittstelle Analog | und Modbus RTU, Display
1000576097 | VVS-Regelgerät | TVE-D-A2/160/D2/XS0 | 2519 | 90328900 | 5 | 4.2 | 400 | 240 | 160 | TVE | pcs | DE | EUR | Regelgeräte | VVS-Regelgeräte | Variable Volumenstromregler | D: Mit Dämmschale | A2: Edelstahl | D2: beidseitig Lippendichtung | XS0: Volumenstromregler, statisch, Schnittstelle Analog | und Modbus RTU, Display
1000576090 | VVS-Regelgerät | TVE-D-A2/160/XB0 | 1663 | 90328900 | 5 | 4.2 | 400 | 240 | 160 | TVE | pcs | DE | EUR | Regelgeräte | VVS-Regelgeräte | Variable Volumenstromregler | D: Mit Dämmschale | A2: Edelstahl | XB0: Regelkomponente Serie Compact, | Transmitter: dynamisch, | Schnittstelle: Analog
1000576091 | VVS-Regelgerät | TVE-D-A2/160/XM0 | 1797 | 90328900 | 5 | 4.2 | 400 | 240 | 160 | TVE | pcs | DE | EUR | Regelgeräte | VVS-Regelgeräte | Variable Volumenstromregler | D: Mit Dämmschale | A2: Edelstahl | XM0: Volumenstromregler, dynamisch, Schnittstelle Analog | und Modbus RTU, Display
1000576092 | VVS-Regelgerät | TVE-D-A2/160/XS0 | 2327 | 90328900 | 5 | 4.2 | 400 | 240 | 160 | TVE | pcs | DE | EUR | Regelgeräte | VVS-Regelgeräte | Variable Volumenstromregler | D: Mit Dämmschale | A2: Edelstahl | XS0: Volumenstromregler, statisch, Schnittstelle Analog | und Modbus RTU, Display
1000576110 | VVS-Regelgerät | TVE-D-A2/200/D2/XB0 | 1902 | 90328900 | 5 | 5.1 | 400 | 280 | 200 | TVE | pcs | DE | EUR | Regelgeräte | VVS-Regelgeräte | Variable Volumenstromregler | D: Mit Dämmschale | A2: Edelstahl | D2: beidseitig Lippendichtung | XB0: Regelkomponente Serie Compact, | Transmitter: dynamisch, | Schnittstelle: Analog
1000576111 | VVS-Regelgerät | TVE-D-A2/200/D2/XM0 | 2036 | 90328900 | 5 | 5.1 | 400 | 280 | 200 | TVE | pcs | DE | EUR | Regelgeräte | VVS-Regelgeräte | Variable Volumenstromregler | D: Mit Dämmschale | A2: Edelstahl | D2: beidseitig Lippendichtung | XM0: Volumenstromregler, dynamisch, Schnittstelle Analog | und Modbus RTU, Display
1000576112 | VVS-Regelgerät | TVE-D-A2/200/D2/XS0 | 2566 | 90328900 | 5 | 5.1 | 400 | 280 | 200 | TVE | pcs | DE | EUR | Regelgeräte | VVS-Regelgeräte | Variable Volumenstromregler | D: Mit Dämmschale | A2: Edelstahl | D2: beidseitig Lippendichtung | XS0: Volumenstromregler, statisch, Schnittstelle Analog | und Modbus RTU, Display
1000576105 | VVS-Regelgerät | TVE-D-A2/200/XB0 | 1710 | 90328900 | 5 | 5.1 | 400 | 280 | 200 | TVE | pcs | DE | EUR | Regelgeräte | VVS-Regelgeräte | Variable Volumenstromregler | D: Mit Dämmschale | A2: Edelstahl | XB0: Regelkomponente Serie Compact, | Transmitter: dynamisch, | Schnittstelle: Analog
1000576106 | VVS-Regelgerät | TVE-D-A2/200/XM0 | 1844 | 90328900 | 5 | 5.1 | 400 | 280 | 200 | TVE | pcs | DE | EUR | Regelgeräte | VVS-Regelgeräte | Variable Volumenstromregler | D: Mit Dämmschale | A2: Edelstahl | XM0: Volumenstromregler, dynamisch, Schnittstelle Analog | und Modbus RTU, Display
1000576107 | VVS-Regelgerät | TVE-D-A2/200/XS0 | 2374 | 90328900 | 5 | 5.1 | 400 | 280 | 200 | TVE | pcs | DE | EUR | Regelgeräte | VVS-Regelgeräte | Variable Volumenstromregler | D: Mit Dämmschale | A2: Edelstahl | XS0: Volumenstromregler, statisch, Schnittstelle Analog | und Modbus RTU, Display
1000576125 | VVS-Regelgerät | TVE-D-A2/250/D2/XB0 | 2056 | 90328900 | 5 | 6.1 | 400 | 330 | 250 | TVE | pcs | DE | EUR | Regelgeräte | VVS-Regelgeräte | Variable Volumenstromregler | D: Mit Dämmschale | A2: Edelstahl | D2: beidseitig Lippendichtung | XB0: Regelkomponente Serie Compact, | Transmitter: dynamisch, | Schnittstelle: Analog
1000576126 | VVS-Regelgerät | TVE-D-A2/250/D2/XM0 | 2190 | 90328900 | 5 | 6.1 | 400 | 330 | 250 | TVE | pcs | DE | EUR | Regelgeräte | VVS-Regelgeräte | Variable Volumenstromregler | D: Mit Dämmschale | A2: Edelstahl | D2: beidseitig Lippendichtung | XM0: Volumenstromregler, dynamisch, Schnittstelle Analog | und Modbus RTU, Display
1000576127 | VVS-Regelgerät | TVE-D-A2/250/D2/XS0 | 2720 | 90328900 | 5 | 6.1 | 400 | 330 | 250 | TVE | pcs | DE | EUR | Regelgeräte | VVS-Regelgeräte | Variable Volumenstromregler | D: Mit Dämmschale | A2: Edelstahl | D2: beidseitig Lippendichtung | XS0: Volumenstromregler, statisch, Schnittstelle Analog | und Modbus RTU, Display
1000576120 | VVS-Regelgerät | TVE-D-A2/250/XB0 | 1864 | 90328900 | 5 | 6.1 | 400 | 330 | 250 | TVE | pcs | DE | EUR | Regelgeräte | VVS-Regelgeräte | Variable Volumenstromregler | D: Mit Dämmschale | A2: Edelstahl | XB0: Regelkomponente Serie Compact, | Transmitter: dynamisch, | Schnittstelle: Analog
1000576121 | VVS-Regelgerät | TVE-D-A2/250/XM0 | 1998 | 90328900 | 5 | 6.1 | 400 | 330 | 250 | TVE | pcs | DE | EUR | Regelgeräte | VVS-Regelgeräte | Variable Volumenstromregler | D: Mit Dämmschale | A2: Edelstahl | XM0: Volumenstromregler, dynamisch, Schnittstelle Analog | und Modbus RTU, Display
1000576122 | VVS-Regelgerät | TVE-D-A2/250/XS0 | 2528 | 90328900 | 5 | 6.1 | 400 | 330 | 250 | TVE | pcs | DE | EUR | Regelgeräte | VVS-Regelgeräte | Variable Volumenstromregler | D: Mit Dämmschale | A2: Edelstahl | XS0: Volumenstromregler, statisch, Schnittstelle Analog | und Modbus RTU, Display
1000805882 | VVS-Regelgerät | TVE-D-A2/315/D2/XB0 | 2205 | 90328900 | 5 | 4.1 | 400 | 394.5 | 315 | TVE | pcs | DE | EUR | Regelgeräte | VVS-Regelgeräte | Variable Volumenstromregler | D: Mit Dämmschale | A2: Edelstahl | D2: beidseitig Lippendichtung | XB0: Regelkomponente Serie Compact, | Transmitter: dynamisch, | Schnittstelle: Analog | --- Leistungsdaten abweichend vom Typenschild: | --- Anschlussleistung 4 W 7 VA
1000805883 | VVS-Regelgerät | TVE-D-A2/315/D2/XM0 | 2339 | 90328900 | 5 | 4.1 | 400 | 394.5 | 315 | TVE | pcs | DE | EUR | Regelgeräte | VVS-Regelgeräte | Variable Volumenstromregler | D: Mit Dämmschale | A2: Edelstahl | D2: beidseitig Lippendichtung | XM0: Volumenstromregler, dynamisch, Schnittstelle Analog | und Modbus RTU, Display | --- Leistungsdaten abweichend vom Typenschild: | --- Anschlussleistung 4 W 7 VA
1000805884 | VVS-Regelgerät | TVE-D-A2/315/D2/XS0 | 2869 | 90328900 | 5 | 4.1 | 400 | 394.5 | 315 | TVE | pcs | DE | EUR | Regelgeräte | VVS-Regelgeräte | Variable Volumenstromregler | D: Mit Dämmschale | A2: Edelstahl | D2: beidseitig Lippendichtung | XS0: Volumenstromregler, statisch, Schnittstelle Analog | und Modbus RTU, Display | --- Leistungsdaten abweichend vom Typenschild: | --- Anschlussleistung 4 W 7 VA
1000805879 | VVS-Regelgerät | TVE-D-A2/315/XB0 | 2007 | 90328900 | 5 | 4.1 | 400 | 394.5 | 315 | TVE | pcs | DE | EUR | Regelgeräte | VVS-Regelgeräte | Variable Volumenstromregler | D: Mit Dämmschale | A2: Edelstahl | XB0: Regelkomponente Serie Compact, | Transmitter: dynamisch, | Schnittstelle: Analog | --- Leistungsdaten abweichend vom Typenschild: | --- Anschlussleistung 4 W 7 VA
1000805880 | VVS-Regelgerät | TVE-D-A2/315/XM0 | 2141 | 90328900 | 5 | 4.1 | 400 | 394.5 | 315 | TVE | pcs | DE | EUR | Regelgeräte | VVS-Regelgeräte | Variable Volumenstromregler | D: Mit Dämmschale | A2: Edelstahl | XM0: Volumenstromregler, dynamisch, Schnittstelle Analog | und Modbus RTU, Display | --- Leistungsdaten abweichend vom Typenschild: | --- Anschlussleistung 4 W 7 VA
1000805881 | VVS-Regelgerät | TVE-D-A2/315/XS0 | 2671 | 90328900 | 5 | 4.1 | 400 | 394.5 | 315 | TVE | pcs | DE | EUR | Regelgeräte | VVS-Regelgeräte | Variable Volumenstromregler | D: Mit Dämmschale | A2: Edelstahl | XS0: Volumenstromregler, statisch, Schnittstelle Analog | und Modbus RTU, Display | --- Leistungsdaten abweichend vom Typenschild: | --- Anschlussleistung 4 W 7 VA
1000805888 | VVS-Regelgerät | TVE-D-A2/400/D2/XB0 | 2482 | 90328900 | 5 | 4.9 | 500 | 480 | 400 | TVE | pcs | DE | EUR | Regelgeräte | VVS-Regelgeräte | Variable Volumenstromregler | D: Mit Dämmschale | A2: Edelstahl | D2: beidseitig Lippendichtung | XB0: Regelkomponente Serie Compact, | Transmitter: dynamisch, | Schnittstelle: Analog | --- Leistungsdaten abweichend vom Typenschild: | --- Anschlussleistung 4 W 7 VA
1000805889 | VVS-Regelgerät | TVE-D-A2/400/D2/XM0 | 2616 | 90328900 | 5 | 4.9 | 500 | 480 | 400 | TVE | pcs | DE | EUR | Regelgeräte | VVS-Regelgeräte | Variable Volumenstromregler | D: Mit Dämmschale | A2: Edelstahl | D2: beidseitig Lippendichtung | XM0: Volumenstromregler, dynamisch, Schnittstelle Analog | und Modbus RTU, Display | --- Leistungsdaten abweichend vom Typenschild: | --- Anschlussleistung 4 W 7 VA
1000805890 | VVS-Regelgerät | TVE-D-A2/400/D2/XS0 | 3146 | 90328900 | 5 | 4.9 | 500 | 480 | 400 | TVE | pcs | DE | EUR | Regelgeräte | VVS-Regelgeräte | Variable Volumenstromregler | D: Mit Dämmschale | A2: Edelstahl | D2: beidseitig Lippendichtung | XS0: Volumenstromregler, statisch, Schnittstelle Analog | und Modbus RTU, Display | --- Leistungsdaten abweichend vom Typenschild: | --- Anschlussleistung 4 W 7 VA
1000805885 | VVS-Regelgerät | TVE-D-A2/400/XB0 | 2284 | 90328900 | 5 | 4.9 | 500 | 480 | 400 | TVE | pcs | DE | EUR | Regelgeräte | VVS-Regelgeräte | Variable Volumenstromregler | D: Mit Dämmschale | A2: Edelstahl | XB0: Regelkomponente Serie Compact, | Transmitter: dynamisch, | Schnittstelle: Analog | --- Leistungsdaten abweichend vom Typenschild: | --- Anschlussleistung 4 W 7 VA
1000805886 | VVS-Regelgerät | TVE-D-A2/400/XM0 | 2418 | 90328900 | 5 | 4.9 | 500 | 480 | 400 | TVE | pcs | DE | EUR | Regelgeräte | VVS-Regelgeräte | Variable Volumenstromregler | D: Mit Dämmschale | A2: Edelstahl | XM0: Volumenstromregler, dynamisch, Schnittstelle Analog | und Modbus RTU, Display | --- Leistungsdaten abweichend vom Typenschild: | --- Anschlussleistung 4 W 7 VA
1000805887 | VVS-Regelgerät | TVE-D-A2/400/XS0 | 2948 | 90328900 | 5 | 4.9 | 500 | 480 | 400 | TVE | pcs | DE | EUR | Regelgeräte | VVS-Regelgeräte | Variable Volumenstromregler | D: Mit Dämmschale | A2: Edelstahl | XS0: Volumenstromregler, statisch, Schnittstelle Analog | und Modbus RTU, Display | --- Leistungsdaten abweichend vom Typenschild: | --- Anschlussleistung 4 W 7 VA
1000576190 | VVS-Regelgerät | TVE-D-P1/100/D2/XB0 | 1481 | 90328900 | 5 | 3.3 | 310 | 180 | 100 | TVE | pcs | DE | EUR | Regelgeräte | VVS-Regelgeräte | Variable Volumenstromregler | D: Mit Dämmschale | P1: Pulverbeschichtet | D2: beidseitig Lippendichtung | XB0: Regelkomponente Serie Compact, | Transmitter: dynamisch, | Schnittstelle: Analog
1000576191 | VVS-Regelgerät | TVE-D-P1/100/D2/XM0 | 1615 | 90328900 | 5 | 3.3 | 310 | 180 | 100 | TVE | pcs | DE | EUR | Regelgeräte | VVS-Regelgeräte | Variable Volumenstromregler | D: Mit Dämmschale | P1: Pulverbeschichtet | D2: beidseitig Lippendichtung | XM0: Volumenstromregler, dynamisch, Schnittstelle Analog | und Modbus RTU, Display
1000576192 | VVS-Regelgerät | TVE-D-P1/100/D2/XS0 | 2145 | 90328900 | 5 | 3.3 | 310 | 180 | 100 | TVE | pcs | DE | EUR | Regelgeräte | VVS-Regelgeräte | Variable Volumenstromregler | D: Mit Dämmschale | P1: Pulverbeschichtet | D2: beidseitig Lippendichtung | XS0: Volumenstromregler, statisch, Schnittstelle Analog | und Modbus RTU, Display
1000576185 | VVS-Regelgerät | TVE-D-P1/100/XB0 | 1425 | 90328900 | 5 | 3.3 | 310 | 180 | 100 | TVE | pcs | DE | EUR | Regelgeräte | VVS-Regelgeräte | Variable Volumenstromregler | D: Mit Dämmschale | P1: Pulverbeschichtet | XB0: Regelkomponente Serie Compact, | Transmitter: dynamisch, | Schnittstelle: Analog
1000576186 | VVS-Regelgerät | TVE-D-P1/100/XM0 | 1559 | 90328900 | 5 | 3.3 | 310 | 180 | 100 | TVE | pcs | DE | EUR | Regelgeräte | VVS-Regelgeräte | Variable Volumenstromregler | D: Mit Dämmschale | P1: Pulverbeschichtet | XM0: Volumenstromregler, dynamisch, Schnittstelle Analog | und Modbus RTU, Display
1000576187 | VVS-Regelgerät | TVE-D-P1/100/XS0 | 2089 | 90328900 | 5 | 3.3 | 310 | 180 | 100 | TVE | pcs | DE | EUR | Regelgeräte | VVS-Regelgeräte | Variable Volumenstromregler | D: Mit Dämmschale | P1: Pulverbeschichtet | XS0: Volumenstromregler, statisch, Schnittstelle Analog | und Modbus RTU, Display
1000576205 | VVS-Regelgerät | TVE-D-P1/125/D2/XB0 | 1496 | 90328900 | 5 | 3.6 | 310 | 204.5 | 125 | TVE | pcs | DE | EUR | Regelgeräte | VVS-Regelgeräte | Variable Volumenstromregler | D: Mit Dämmschale | P1: Pulverbeschichtet | D2: beidseitig Lippendichtung | XB0: Regelkomponente Serie Compact, | Transmitter: dynamisch, | Schnittstelle: Analog
1000576206 | VVS-Regelgerät | TVE-D-P1/125/D2/XM0 | 1630 | 90328900 | 5 | 3.6 | 310 | 204.5 | 125 | TVE | pcs | DE | EUR | Regelgeräte | VVS-Regelgeräte | Variable Volumenstromregler | D: Mit Dämmschale | P1: Pulverbeschichtet | D2: beidseitig Lippendichtung | XM0: Volumenstromregler, dynamisch, Schnittstelle Analog | und Modbus RTU, Display
1000576207 | VVS-Regelgerät | TVE-D-P1/125/D2/XS0 | 2160 | 90328900 | 5 | 3.6 | 310 | 204.5 | 125 | TVE | pcs | DE | EUR | Regelgeräte | VVS-Regelgeräte | Variable Volumenstromregler | D: Mit Dämmschale | P1: Pulverbeschichtet | D2: beidseitig Lippendichtung | XS0: Volumenstromregler, statisch, Schnittstelle Analog | und Modbus RTU, Display
1000576200 | VVS-Regelgerät | TVE-D-P1/125/XB0 | 1440 | 90328900 | 5 | 3.6 | 310 | 204.5 | 125 | TVE | pcs | DE | EUR | Regelgeräte | VVS-Regelgeräte | Variable Volumenstromregler | D: Mit Dämmschale | P1: Pulverbeschichtet | XB0: Regelkomponente Serie Compact, | Transmitter: dynamisch, | Schnittstelle: Analog
1000576201 | VVS-Regelgerät | TVE-D-P1/125/XM0 | 1574 | 90328900 | 5 | 3.6 | 310 | 204.5 | 125 | TVE | pcs | DE | EUR | Regelgeräte | VVS-Regelgeräte | Variable Volumenstromregler | D: Mit Dämmschale | P1: Pulverbeschichtet | XM0: Volumenstromregler, dynamisch, Schnittstelle Analog | und Modbus RTU, Display
1000576202 | VVS-Regelgerät | TVE-D-P1/125/XS0 | 2104 | 90328900 | 5 | 3.6 | 310 | 204.5 | 125 | TVE | pcs | DE | EUR | Regelgeräte | VVS-Regelgeräte | Variable Volumenstromregler | D: Mit Dämmschale | P1: Pulverbeschichtet | XS0: Volumenstromregler, statisch, Schnittstelle Analog | und Modbus RTU, Display
1000576220 | VVS-Regelgerät | TVE-D-P1/160/D2/XB0 | 1564 | 90328900 | 5 | 4.2 | 400 | 240 | 160 | TVE | pcs | DE | EUR | Regelgeräte | VVS-Regelgeräte | Variable Volumenstromregler | D: Mit Dämmschale | P1: Pulverbeschichtet | D2: beidseitig Lippendichtung | XB0: Regelkomponente Serie Compact, | Transmitter: dynamisch, | Schnittstelle: Analog
1000576221 | VVS-Regelgerät | TVE-D-P1/160/D2/XM0 | 1698 | 90328900 | 5 | 4.2 | 400 | 240 | 160 | TVE | pcs | DE | EUR | Regelgeräte | VVS-Regelgeräte | Variable Volumenstromregler | D: Mit Dämmschale | P1: Pulverbeschichtet | D2: beidseitig Lippendichtung | XM0: Volumenstromregler, dynamisch, Schnittstelle Analog | und Modbus RTU, Display
1000576222 | VVS-Regelgerät | TVE-D-P1/160/D2/XS0 | 2228 | 90328900 | 5 | 4.2 | 400 | 240 | 160 | TVE | pcs | DE | EUR | Regelgeräte | VVS-Regelgeräte | Variable Volumenstromregler | D: Mit Dämmschale | P1: Pulverbeschichtet | D2: beidseitig Lippendichtung | XS0: Volumenstromregler, statisch, Schnittstelle Analog | und Modbus RTU, Display
1000576215 | VVS-Regelgerät | TVE-D-P1/160/XB0 | 1500 | 90328900 | 5 | 4.2 | 400 | 240 | 160 | TVE | pcs | DE | EUR | Regelgeräte | VVS-Regelgeräte | Variable Volumenstromregler | D: Mit Dämmschale | P1: Pulverbeschichtet | XB0: Regelkomponente Serie Compact, | Transmitter: dynamisch, | Schnittstelle: Analog
1000576216 | VVS-Regelgerät | TVE-D-P1/160/XM0 | 1634 | 90328900 | 5 | 4.2 | 400 | 240 | 160 | TVE | pcs | DE | EUR | Regelgeräte | VVS-Regelgeräte | Variable Volumenstromregler | D: Mit Dämmschale | P1: Pulverbeschichtet | XM0: Volumenstromregler, dynamisch, Schnittstelle Analog | und Modbus RTU, Display
1000576217 | VVS-Regelgerät | TVE-D-P1/160/XS0 | 2164 | 90328900 | 5 | 4.2 | 400 | 240 | 160 | TVE | pcs | DE | EUR | Regelgeräte | VVS-Regelgeräte | Variable Volumenstromregler | D: Mit Dämmschale | P1: Pulverbeschichtet | XS0: Volumenstromregler, statisch, Schnittstelle Analog | und Modbus RTU, Display
1000576235 | VVS-Regelgerät | TVE-D-P1/200/D2/XB0 | 1602 | 90328900 | 5 | 5.1 | 400 | 280 | 200 | TVE | pcs | DE | EUR | Regelgeräte | VVS-Regelgeräte | Variable Volumenstromregler | D: Mit Dämmschale | P1: Pulverbeschichtet | D2: beidseitig Lippendichtung | XB0: Regelkomponente Serie Compact, | Transmitter: dynamisch, | Schnittstelle: Analog
1000576236 | VVS-Regelgerät | TVE-D-P1/200/D2/XM0 | 1736 | 90328900 | 5 | 5.1 | 400 | 280 | 200 | TVE | pcs | DE | EUR | Regelgeräte | VVS-Regelgeräte | Variable Volumenstromregler | D: Mit Dämmschale | P1: Pulverbeschichtet | D2: beidseitig Lippendichtung | XM0: Volumenstromregler, dynamisch, Schnittstelle Analog | und Modbus RTU, Display
1000576237 | VVS-Regelgerät | TVE-D-P1/200/D2/XS0 | 2266 | 90328900 | 5 | 5.1 | 400 | 280 | 200 | TVE | pcs | DE | EUR | Regelgeräte | VVS-Regelgeräte | Variable Volumenstromregler | D: Mit Dämmschale | P1: Pulverbeschichtet | D2: beidseitig Lippendichtung | XS0: Volumenstromregler, statisch, Schnittstelle Analog | und Modbus RTU, Display
1000576230 | VVS-Regelgerät | TVE-D-P1/200/XB0 | 1538 | 90328900 | 5 | 5.1 | 400 | 280 | 200 | TVE | pcs | DE | EUR | Regelgeräte | VVS-Regelgeräte | Variable Volumenstromregler | D: Mit Dämmschale | P1: Pulverbeschichtet | XB0: Regelkomponente Serie Compact, | Transmitter: dynamisch, | Schnittstelle: Analog
1000576231 | VVS-Regelgerät | TVE-D-P1/200/XM0 | 1672 | 90328900 | 5 | 5.1 | 400 | 280 | 200 | TVE | pcs | DE | EUR | Regelgeräte | VVS-Regelgeräte | Variable Volumenstromregler | D: Mit Dämmschale | P1: Pulverbeschichtet | XM0: Volumenstromregler, dynamisch, Schnittstelle Analog | und Modbus RTU, Display
1000576232 | VVS-Regelgerät | TVE-D-P1/200/XS0 | 2202 | 90328900 | 5 | 5.1 | 400 | 280 | 200 | TVE | pcs | DE | EUR | Regelgeräte | VVS-Regelgeräte | Variable Volumenstromregler | D: Mit Dämmschale | P1: Pulverbeschichtet | XS0: Volumenstromregler, statisch, Schnittstelle Analog | und Modbus RTU, Display
1000576250 | VVS-Regelgerät | TVE-D-P1/250/D2/XB0 | 1687 | 90328900 | 5 | 6.1 | 400 | 330 | 250 | TVE | pcs | DE | EUR | Regelgeräte | VVS-Regelgeräte | Variable Volumenstromregler | D: Mit Dämmschale | P1: Pulverbeschichtet | D2: beidseitig Lippendichtung | XB0: Regelkomponente Serie Compact, | Transmitter: dynamisch, | Schnittstelle: Analog
1000576251 | VVS-Regelgerät | TVE-D-P1/250/D2/XM0 | 1821 | 90328900 | 5 | 6.1 | 400 | 330 | 250 | TVE | pcs | DE | EUR | Regelgeräte | VVS-Regelgeräte | Variable Volumenstromregler | D: Mit Dämmschale | P1: Pulverbeschichtet | D2: beidseitig Lippendichtung | XM0: Volumenstromregler, dynamisch, Schnittstelle Analog | und Modbus RTU, Display
1000576252 | VVS-Regelgerät | TVE-D-P1/250/D2/XS0 | 2351 | 90328900 | 5 | 6.1 | 400 | 330 | 250 | TVE | pcs | DE | EUR | Regelgeräte | VVS-Regelgeräte | Variable Volumenstromregler | D: Mit Dämmschale | P1: Pulverbeschichtet | D2: beidseitig Lippendichtung | XS0: Volumenstromregler, statisch, Schnittstelle Analog | und Modbus RTU, Display
1000576245 | VVS-Regelgerät | TVE-D-P1/250/XB0 | 1623 | 90328900 | 5 | 6.1 | 400 | 330 | 250 | TVE | pcs | DE | EUR | Regelgeräte | VVS-Regelgeräte | Variable Volumenstromregler | D: Mit Dämmschale | P1: Pulverbeschichtet | XB0: Regelkomponente Serie Compact, | Transmitter: dynamisch, | Schnittstelle: Analog
1000576246 | VVS-Regelgerät | TVE-D-P1/250/XM0 | 1757 | 90328900 | 5 | 6.1 | 400 | 330 | 250 | TVE | pcs | DE | EUR | Regelgeräte | VVS-Regelgeräte | Variable Volumenstromregler | D: Mit Dämmschale | P1: Pulverbeschichtet | XM0: Volumenstromregler, dynamisch, Schnittstelle Analog | und Modbus RTU, Display
1000576247 | VVS-Regelgerät | TVE-D-P1/250/XS0 | 2287 | 90328900 | 5 | 6.1 | 400 | 330 | 250 | TVE | pcs | DE | EUR | Regelgeräte | VVS-Regelgeräte | Variable Volumenstromregler | D: Mit Dämmschale | P1: Pulverbeschichtet | XS0: Volumenstromregler, statisch, Schnittstelle Analog | und Modbus RTU, Display
1000805894 | VVS-Regelgerät | TVE-D-P1/315/D2/XB0 | 1871 | 90328900 | 5 | 4.1 | 400 | 394.5 | 315 | TVE | pcs | DE | EUR | Regelgeräte | VVS-Regelgeräte | Variable Volumenstromregler | D: Mit Dämmschale | P1: Pulverbeschichtet | D2: beidseitig Lippendichtung | XB0: Regelkomponente Serie Compact, | Transmitter: dynamisch, | Schnittstelle: Analog | --- Leistungsdaten abweichend vom Typenschild: | --- Anschlussleistung 4 W 7 VA
1000805895 | VVS-Regelgerät | TVE-D-P1/315/D2/XM0 | 2005 | 90328900 | 5 | 4.1 | 400 | 394.5 | 315 | TVE | pcs | DE | EUR | Regelgeräte | VVS-Regelgeräte | Variable Volumenstromregler | D: Mit Dämmschale | P1: Pulverbeschichtet | D2: beidseitig Lippendichtung | XM0: Volumenstromregler, dynamisch, Schnittstelle Analog | und Modbus RTU, Display | --- Leistungsdaten abweichend vom Typenschild: | --- Anschlussleistung 4 W 7 VA
1000805896 | VVS-Regelgerät | TVE-D-P1/315/D2/XS0 | 2535 | 90328900 | 5 | 4.1 | 400 | 394.5 | 315 | TVE | pcs | DE | EUR | Regelgeräte | VVS-Regelgeräte | Variable Volumenstromregler | D: Mit Dämmschale | P1: Pulverbeschichtet | D2: beidseitig Lippendichtung | XS0: Volumenstromregler, statisch, Schnittstelle Analog | und Modbus RTU, Display | --- Leistungsdaten abweichend vom Typenschild: | --- Anschlussleistung 4 W 7 VA
1000805891 | VVS-Regelgerät | TVE-D-P1/315/XB0 | 1805 | 90328900 | 5 | 4.1 | 400 | 394.5 | 315 | TVE | pcs | DE | EUR | Regelgeräte | VVS-Regelgeräte | Variable Volumenstromregler | D: Mit Dämmschale | P1: Pulverbeschichtet | XB0: Regelkomponente Serie Compact, | Transmitter: dynamisch, | Schnittstelle: Analog | --- Leistungsdaten abweichend vom Typenschild: | --- Anschlussleistung 4 W 7 VA
1000805892 | VVS-Regelgerät | TVE-D-P1/315/XM0 | 1939 | 90328900 | 5 | 4.1 | 400 | 394.5 | 315 | TVE | pcs | DE | EUR | Regelgeräte | VVS-Regelgeräte | Variable Volumenstromregler | D: Mit Dämmschale | P1: Pulverbeschichtet | XM0: Volumenstromregler, dynamisch, Schnittstelle Analog | und Modbus RTU, Display | --- Leistungsdaten abweichend vom Typenschild: | --- Anschlussleistung 4 W 7 VA
1000805893 | VVS-Regelgerät | TVE-D-P1/315/XS0 | 2469 | 90328900 | 5 | 4.1 | 400 | 394.5 | 315 | TVE | pcs | DE | EUR | Regelgeräte | VVS-Regelgeräte | Variable Volumenstromregler | D: Mit Dämmschale | P1: Pulverbeschichtet | XS0: Volumenstromregler, statisch, Schnittstelle Analog | und Modbus RTU, Display | --- Leistungsdaten abweichend vom Typenschild: | --- Anschlussleistung 4 W 7 VA
1000805900 | VVS-Regelgerät | TVE-D-P1/400/D2/XB0 | 2099 | 90328900 | 5 | 4.9 | 500 | 480 | 400 | TVE | pcs | DE | EUR | Regelgeräte | VVS-Regelgeräte | Variable Volumenstromregler | D: Mit Dämmschale | P1: Pulverbeschichtet | D2: beidseitig Lippendichtung | XB0: Regelkomponente Serie Compact, | Transmitter: dynamisch, | Schnittstelle: Analog | --- Leistungsdaten abweichend vom Typenschild: | --- Anschlussleistung 4 W 7 VA
1000805901 | VVS-Regelgerät | TVE-D-P1/400/D2/XM0 | 2233 | 90328900 | 5 | 4.9 | 500 | 480 | 400 | TVE | pcs | DE | EUR | Regelgeräte | VVS-Regelgeräte | Variable Volumenstromregler | D: Mit Dämmschale | P1: Pulverbeschichtet | D2: beidseitig Lippendichtung | XM0: Volumenstromregler, dynamisch, Schnittstelle Analog | und Modbus RTU, Display | --- Leistungsdaten abweichend vom Typenschild: | --- Anschlussleistung 4 W 7 VA
1000805902 | VVS-Regelgerät | TVE-D-P1/400/D2/XS0 | 2763 | 90328900 | 5 | 4.9 | 500 | 480 | 400 | TVE | pcs | DE | EUR | Regelgeräte | VVS-Regelgeräte | Variable Volumenstromregler | D: Mit Dämmschale | P1: Pulverbeschichtet | D2: beidseitig Lippendichtung | XS0: Volumenstromregler, statisch, Schnittstelle Analog | und Modbus RTU, Display | --- Leistungsdaten abweichend vom Typenschild: | --- Anschlussleistung 4 W 7 VA
1000805897 | VVS-Regelgerät | TVE-D-P1/400/XB0 | 2033 | 90328900 | 5 | 4.9 | 500 | 480 | 400 | TVE | pcs | DE | EUR | Regelgeräte | VVS-Regelgeräte | Variable Volumenstromregler | D: Mit Dämmschale | P1: Pulverbeschichtet | XB0: Regelkomponente Serie Compact, | Transmitter: dynamisch, | Schnittstelle: Analog | --- Leistungsdaten abweichend vom Typenschild: | --- Anschlussleistung 4 W 7 VA
1000805898 | VVS-Regelgerät | TVE-D-P1/400/XM0 | 2167 | 90328900 | 5 | 4.9 | 500 | 480 | 400 | TVE | pcs | DE | EUR | Regelgeräte | VVS-Regelgeräte | Variable Volumenstromregler | D: Mit Dämmschale | P1: Pulverbeschichtet | XM0: Volumenstromregler, dynamisch, Schnittstelle Analog | und Modbus RTU, Display | --- Leistungsdaten abweichend vom Typenschild: | --- Anschlussleistung 4 W 7 VA
1000805899 | VVS-Regelgerät | TVE-D-P1/400/XS0 | 2697 | 90328900 | 5 | 4.9 | 500 | 480 | 400 | TVE | pcs | DE | EUR | Regelgeräte | VVS-Regelgeräte | Variable Volumenstromregler | D: Mit Dämmschale | P1: Pulverbeschichtet | XS0: Volumenstromregler, statisch, Schnittstelle Analog | und Modbus RTU, Display | --- Leistungsdaten abweichend vom Typenschild: | --- Anschlussleistung 4 W 7 VA
1000575790 | VVS-Regelgerät | TVE-P1/100/D2/XB0 | 1259 | 90328900 | 5 | 3.3 | 310 | 180 | 100 | TVE | pcs | DE | EUR | Regelgeräte | VVS-Regelgeräte | Variable Volumenstromregler | P1: Pulverbeschichtet | D2: beidseitig Lippendichtung | XB0: Regelkomponente Serie Compact, | Transmitter: dynamisch, | Schnittstelle: Analog
1000575791 | VVS-Regelgerät | TVE-P1/100/D2/XM0 | 1393 | 90328900 | 5 | 3.3 | 310 | 180 | 100 | TVE | pcs | DE | EUR | Regelgeräte | VVS-Regelgeräte | Variable Volumenstromregler | P1: Pulverbeschichtet | D2: beidseitig Lippendichtung | XM0: Volumenstromregler, dynamisch, Schnittstelle Analog | und Modbus RTU, Display
1000575792 | VVS-Regelgerät | TVE-P1/100/D2/XS0 | 1923 | 90328900 | 5 | 3.3 | 310 | 180 | 100 | TVE | pcs | DE | EUR | Regelgeräte | VVS-Regelgeräte | Variable Volumenstromregler | P1: Pulverbeschichtet | D2: beidseitig Lippendichtung | XS0: Volumenstromregler, statisch, Schnittstelle Analog | und Modbus RTU, Display
1000575785 | VVS-Regelgerät | TVE-P1/100/XB0 | 1203 | 90328900 | 5 | 3.3 | 310 | 180 | 100 | TVE | pcs | DE | EUR | Regelgeräte | VVS-Regelgeräte | Variable Volumenstromregler | P1: Pulverbeschichtet | XB0: Regelkomponente Serie Compact, | Transmitter: dynamisch, | Schnittstelle: Analog
1000575786 | VVS-Regelgerät | TVE-P1/100/XM0 | 1337 | 90328900 | 5 | 3.3 | 310 | 180 | 100 | TVE | pcs | DE | EUR | Regelgeräte | VVS-Regelgeräte | Variable Volumenstromregler | P1: Pulverbeschichtet | XM0: Volumenstromregler, dynamisch, Schnittstelle Analog | und Modbus RTU, Display
1000575787 | VVS-Regelgerät | TVE-P1/100/XS0 | 1867 | 90328900 | 5 | 3.3 | 310 | 180 | 100 | TVE | pcs | DE | EUR | Regelgeräte | VVS-Regelgeräte | Variable Volumenstromregler | P1: Pulverbeschichtet | XS0: Volumenstromregler, statisch, Schnittstelle Analog | und Modbus RTU, Display
1000575805 | VVS-Regelgerät | TVE-P1/125/D2/XB0 | 1269 | 90328900 | 5 | 3.6 | 310 | 204.5 | 125 | TVE | pcs | DE | EUR | Regelgeräte | VVS-Regelgeräte | Variable Volumenstromregler | P1: Pulverbeschichtet | D2: beidseitig Lippendichtung | XB0: Regelkomponente Serie Compact, | Transmitter: dynamisch, | Schnittstelle: Analog
1000575806 | VVS-Regelgerät | TVE-P1/125/D2/XM0 | 1403 | 90328900 | 5 | 3.6 | 310 | 204.5 | 125 | TVE | pcs | DE | EUR | Regelgeräte | VVS-Regelgeräte | Variable Volumenstromregler | P1: Pulverbeschichtet | D2: beidseitig Lippendichtung | XM0: Volumenstromregler, dynamisch, Schnittstelle Analog | und Modbus RTU, Display
1000575807 | VVS-Regelgerät | TVE-P1/125/D2/XS0 | 1933 | 90328900 | 5 | 3.6 | 310 | 204.5 | 125 | TVE | pcs | DE | EUR | Regelgeräte | VVS-Regelgeräte | Variable Volumenstromregler | P1: Pulverbeschichtet | D2: beidseitig Lippendichtung | XS0: Volumenstromregler, statisch, Schnittstelle Analog | und Modbus RTU, Display
1000575800 | VVS-Regelgerät | TVE-P1/125/XB0 | 1213 | 90328900 | 5 | 3.6 | 310 | 204.5 | 125 | TVE | pcs | DE | EUR | Regelgeräte | VVS-Regelgeräte | Variable Volumenstromregler | P1: Pulverbeschichtet | XB0: Regelkomponente Serie Compact, | Transmitter: dynamisch, | Schnittstelle: Analog
1000575801 | VVS-Regelgerät | TVE-P1/125/XM0 | 1347 | 90328900 | 5 | 3.6 | 310 | 204.5 | 125 | TVE | pcs | DE | EUR | Regelgeräte | VVS-Regelgeräte | Variable Volumenstromregler | P1: Pulverbeschichtet | XM0: Volumenstromregler, dynamisch, Schnittstelle Analog | und Modbus RTU, Display
1000575802 | VVS-Regelgerät | TVE-P1/125/XS0 | 1877 | 90328900 | 5 | 3.6 | 310 | 204.5 | 125 | TVE | pcs | DE | EUR | Regelgeräte | VVS-Regelgeräte | Variable Volumenstromregler | P1: Pulverbeschichtet | XS0: Volumenstromregler, statisch, Schnittstelle Analog | und Modbus RTU, Display
1000575820 | VVS-Regelgerät | TVE-P1/160/D2/XB0 | 1319 | 90328900 | 5 | 4.2 | 400 | 240 | 160 | TVE | pcs | DE | EUR | Regelgeräte | VVS-Regelgeräte | Variable Volumenstromregler | P1: Pulverbeschichtet | D2: beidseitig Lippendichtung | XB0: Regelkomponente Serie Compact, | Transmitter: dynamisch, | Schnittstelle: Analog
1000575821 | VVS-Regelgerät | TVE-P1/160/D2/XM0 | 1453 | 90328900 | 5 | 4.2 | 400 | 240 | 160 | TVE | pcs | DE | EUR | Regelgeräte | VVS-Regelgeräte | Variable Volumenstromregler | P1: Pulverbeschichtet | D2: beidseitig Lippendichtung | XM0: Volumenstromregler, dynamisch, Schnittstelle Analog | und Modbus RTU, Display
1000575822 | VVS-Regelgerät | TVE-P1/160/D2/XS0 | 1983 | 90328900 | 5 | 4.2 | 400 | 240 | 160 | TVE | pcs | DE | EUR | Regelgeräte | VVS-Regelgeräte | Variable Volumenstromregler | P1: Pulverbeschichtet | D2: beidseitig Lippendichtung | XS0: Volumenstromregler, statisch, Schnittstelle Analog | und Modbus RTU, Display
1000575815 | VVS-Regelgerät | TVE-P1/160/XB0 | 1255 | 90328900 | 5 | 4.2 | 400 | 240 | 160 | TVE | pcs | DE | EUR | Regelgeräte | VVS-Regelgeräte | Variable Volumenstromregler | P1: Pulverbeschichtet | XB0: Regelkomponente Serie Compact, | Transmitter: dynamisch, | Schnittstelle: Analog
1000575816 | VVS-Regelgerät | TVE-P1/160/XM0 | 1389 | 90328900 | 5 | 4.2 | 400 | 240 | 160 | TVE | pcs | DE | EUR | Regelgeräte | VVS-Regelgeräte | Variable Volumenstromregler | P1: Pulverbeschichtet | XM0: Volumenstromregler, dynamisch, Schnittstelle Analog | und Modbus RTU, Display
1000575817 | VVS-Regelgerät | TVE-P1/160/XS0 | 1919 | 90328900 | 5 | 4.2 | 400 | 240 | 160 | TVE | pcs | DE | EUR | Regelgeräte | VVS-Regelgeräte | Variable Volumenstromregler | P1: Pulverbeschichtet | XS0: Volumenstromregler, statisch, Schnittstelle Analog | und Modbus RTU, Display
1000575835 | VVS-Regelgerät | TVE-P1/200/D2/XB0 | 1347 | 90328900 | 5 | 5.1 | 400 | 280 | 200 | TVE | pcs | DE | EUR | Regelgeräte | VVS-Regelgeräte | Variable Volumenstromregler | P1: Pulverbeschichtet | D2: beidseitig Lippendichtung | XB0: Regelkomponente Serie Compact, | Transmitter: dynamisch, | Schnittstelle: Analog
1000575836 | VVS-Regelgerät | TVE-P1/200/D2/XM0 | 1481 | 90328900 | 5 | 5.1 | 400 | 280 | 200 | TVE | pcs | DE | EUR | Regelgeräte | VVS-Regelgeräte | Variable Volumenstromregler | P1: Pulverbeschichtet | D2: beidseitig Lippendichtung | XM0: Volumenstromregler, dynamisch, Schnittstelle Analog | und Modbus RTU, Display
1000575837 | VVS-Regelgerät | TVE-P1/200/D2/XS0 | 2011 | 90328900 | 5 | 5.1 | 400 | 280 | 200 | TVE | pcs | DE | EUR | Regelgeräte | VVS-Regelgeräte | Variable Volumenstromregler | P1: Pulverbeschichtet | D2: beidseitig Lippendichtung | XS0: Volumenstromregler, statisch, Schnittstelle Analog | und Modbus RTU, Display
1000575830 | VVS-Regelgerät | TVE-P1/200/XB0 | 1283 | 90328900 | 5 | 5.1 | 400 | 280 | 200 | TVE | pcs | DE | EUR | Regelgeräte | VVS-Regelgeräte | Variable Volumenstromregler | P1: Pulverbeschichtet | XB0: Regelkomponente Serie Compact, | Transmitter: dynamisch, | Schnittstelle: Analog
1000575831 | VVS-Regelgerät | TVE-P1/200/XM0 | 1417 | 90328900 | 5 | 5.1 | 400 | 280 | 200 | TVE | pcs | DE | EUR | Regelgeräte | VVS-Regelgeräte | Variable Volumenstromregler | P1: Pulverbeschichtet | XM0: Volumenstromregler, dynamisch, Schnittstelle Analog | und Modbus RTU, Display
1000575832 | VVS-Regelgerät | TVE-P1/200/XS0 | 1947 | 90328900 | 5 | 5.1 | 400 | 280 | 200 | TVE | pcs | DE | EUR | Regelgeräte | VVS-Regelgeräte | Variable Volumenstromregler | P1: Pulverbeschichtet | XS0: Volumenstromregler, statisch, Schnittstelle Analog | und Modbus RTU, Display
1000575850 | VVS-Regelgerät | TVE-P1/250/D2/XB0 | 1376 | 90328900 | 5 | 6.1 | 400 | 330 | 250 | TVE | pcs | DE | EUR | Regelgeräte | VVS-Regelgeräte | Variable Volumenstromregler | P1: Pulverbeschichtet | D2: beidseitig Lippendichtung | XB0: Regelkomponente Serie Compact, | Transmitter: dynamisch, | Schnittstelle: Analog
1000575851 | VVS-Regelgerät | TVE-P1/250/D2/XM0 | 1510 | 90328900 | 5 | 6.1 | 400 | 330 | 250 | TVE | pcs | DE | EUR | Regelgeräte | VVS-Regelgeräte | Variable Volumenstromregler | P1: Pulverbeschichtet | D2: beidseitig Lippendichtung | XM0: Volumenstromregler, dynamisch, Schnittstelle Analog | und Modbus RTU, Display
1000575852 | VVS-Regelgerät | TVE-P1/250/D2/XS0 | 2040 | 90328900 | 5 | 6.1 | 400 | 330 | 250 | TVE | pcs | DE | EUR | Regelgeräte | VVS-Regelgeräte | Variable Volumenstromregler | P1: Pulverbeschichtet | D2: beidseitig Lippendichtung | XS0: Volumenstromregler, statisch, Schnittstelle Analog | und Modbus RTU, Display
1000575845 | VVS-Regelgerät | TVE-P1/250/XB0 | 1312 | 90328900 | 5 | 6.1 | 400 | 330 | 250 | TVE | pcs | DE | EUR | Regelgeräte | VVS-Regelgeräte | Variable Volumenstromregler | P1: Pulverbeschichtet | XB0: Regelkomponente Serie Compact, | Transmitter: dynamisch, | Schnittstelle: Analog
1000575846 | VVS-Regelgerät | TVE-P1/250/XM0 | 1446 | 90328900 | 5 | 6.1 | 400 | 330 | 250 | TVE | pcs | DE | EUR | Regelgeräte | VVS-Regelgeräte | Variable Volumenstromregler | P1: Pulverbeschichtet | XM0: Volumenstromregler, dynamisch, Schnittstelle Analog | und Modbus RTU, Display
1000575847 | VVS-Regelgerät | TVE-P1/250/XS0 | 1976 | 90328900 | 5 | 6.1 | 400 | 330 | 250 | TVE | pcs | DE | EUR | Regelgeräte | VVS-Regelgeräte | Variable Volumenstromregler | P1: Pulverbeschichtet | XS0: Volumenstromregler, statisch, Schnittstelle Analog | und Modbus RTU, Display
1000805854 | VVS-Regelgerät | TVE-P1/315/D2/XB0 | 1513 | 90328900 | 5 | 4.1 | 400 | 394.5 | 315 | TVE | pcs | DE | EUR | Regelgeräte | VVS-Regelgeräte | Variable Volumenstromregler | P1: Pulverbeschichtet | D2: beidseitig Lippendichtung | XB0: Regelkomponente Serie Compact, | Transmitter: dynamisch, | Schnittstelle: Analog | --- Leistungsdaten abweichend vom Typenschild: | --- Anschlussleistung 4 W 7 VA
1000805855 | VVS-Regelgerät | TVE-P1/315/D2/XM0 | 1647 | 90328900 | 5 | 4.1 | 400 | 394.5 | 315 | TVE | pcs | DE | EUR | Regelgeräte | VVS-Regelgeräte | Variable Volumenstromregler | P1: Pulverbeschichtet | D2: beidseitig Lippendichtung | XM0: Volumenstromregler, dynamisch, Schnittstelle Analog | und Modbus RTU, Display | --- Leistungsdaten abweichend vom Typenschild: | --- Anschlussleistung 4 W 7 VA
1000805856 | VVS-Regelgerät | TVE-P1/315/D2/XS0 | 2177 | 90328900 | 5 | 4.1 | 400 | 394.5 | 315 | TVE | pcs | DE | EUR | Regelgeräte | VVS-Regelgeräte | Variable Volumenstromregler | P1: Pulverbeschichtet | D2: beidseitig Lippendichtung | XS0: Volumenstromregler, statisch, Schnittstelle Analog | und Modbus RTU, Display | --- Leistungsdaten abweichend vom Typenschild: | --- Anschlussleistung 4 W 7 VA
1000805851 | VVS-Regelgerät | TVE-P1/315/XB0 | 1447 | 90328900 | 5 | 4.1 | 400 | 394.5 | 315 | TVE | pcs | DE | EUR | Regelgeräte | VVS-Regelgeräte | Variable Volumenstromregler | P1: Pulverbeschichtet | XB0: Regelkomponente Serie Compact, | Transmitter: dynamisch, | Schnittstelle: Analog | --- Leistungsdaten abweichend vom Typenschild: | --- Anschlussleistung 4 W 7 VA
1000805852 | VVS-Regelgerät | TVE-P1/315/XM0 | 1581 | 90328900 | 5 | 4.1 | 400 | 394.5 | 315 | TVE | pcs | DE | EUR | Regelgeräte | VVS-Regelgeräte | Variable Volumenstromregler | P1: Pulverbeschichtet | XM0: Volumenstromregler, dynamisch, Schnittstelle Analog | und Modbus RTU, Display | --- Leistungsdaten abweichend vom Typenschild: | --- Anschlussleistung 4 W 7 VA
1000805853 | VVS-Regelgerät | TVE-P1/315/XS0 | 2111 | 90328900 | 5 | 4.1 | 400 | 394.5 | 315 | TVE | pcs | DE | EUR | Regelgeräte | VVS-Regelgeräte | Variable Volumenstromregler | P1: Pulverbeschichtet | XS0: Volumenstromregler, statisch, Schnittstelle Analog | und Modbus RTU, Display | --- Leistungsdaten abweichend vom Typenschild: | --- Anschlussleistung 4 W 7 VA
1000805860 | VVS-Regelgerät | TVE-P1/400/D2/XB0 | 1624 | 90328900 | 5 | 4.9 | 500 | 480 | 400 | TVE | pcs | DE | EUR | Regelgeräte | VVS-Regelgeräte | Variable Volumenstromregler | P1: Pulverbeschichtet | D2: beidseitig Lippendichtung | XB0: Regelkomponente Serie Compact, | Transmitter: dynamisch, | Schnittstelle: Analog | --- Leistungsdaten abweichend vom Typenschild: | --- Anschlussleistung 4 W 7 VA
1000805861 | VVS-Regelgerät | TVE-P1/400/D2/XM0 | 1758 | 90328900 | 5 | 4.9 | 500 | 480 | 400 | TVE | pcs | DE | EUR | Regelgeräte | VVS-Regelgeräte | Variable Volumenstromregler | P1: Pulverbeschichtet | D2: beidseitig Lippendichtung | XM0: Volumenstromregler, dynamisch, Schnittstelle Analog | und Modbus RTU, Display | --- Leistungsdaten abweichend vom Typenschild: | --- Anschlussleistung 4 W 7 VA
1000805862 | VVS-Regelgerät | TVE-P1/400/D2/XS0 | 2288 | 90328900 | 5 | 4.9 | 500 | 480 | 400 | TVE | pcs | DE | EUR | Regelgeräte | VVS-Regelgeräte | Variable Volumenstromregler | P1: Pulverbeschichtet | D2: beidseitig Lippendichtung | XS0: Volumenstromregler, statisch, Schnittstelle Analog | und Modbus RTU, Display | --- Leistungsdaten abweichend vom Typenschild: | --- Anschlussleistung 4 W 7 VA
1000805857 | VVS-Regelgerät | TVE-P1/400/XB0 | 1558 | 90328900 | 5 | 4.9 | 500 | 480 | 400 | TVE | pcs | DE | EUR | Regelgeräte | VVS-Regelgeräte | Variable Volumenstromregler | P1: Pulverbeschichtet | XB0: Regelkomponente Serie Compact, | Transmitter: dynamisch, | Schnittstelle: Analog | --- Leistungsdaten abweichend vom Typenschild: | --- Anschlussleistung 4 W 7 VA
1000805858 | VVS-Regelgerät | TVE-P1/400/XM0 | 1692 | 90328900 | 5 | 4.9 | 500 | 480 | 400 | TVE | pcs | DE | EUR | Regelgeräte | VVS-Regelgeräte | Variable Volumenstromregler | P1: Pulverbeschichtet | XM0: Volumenstromregler, dynamisch, Schnittstelle Analog | und Modbus RTU, Display | --- Leistungsdaten abweichend vom Typenschild: | --- Anschlussleistung 4 W 7 VA
1000805859 | VVS-Regelgerät | TVE-P1/400/XS0 | 2222 | 90328900 | 5 | 4.9 | 500 | 480 | 400 | TVE | pcs | DE | EUR | Regelgeräte | VVS-Regelgeräte | Variable Volumenstromregler | P1: Pulverbeschichtet | XS0: Volumenstromregler, statisch, Schnittstelle Analog | und Modbus RTU, Display | --- Leistungsdaten abweichend vom Typenschild: | --- Anschlussleistung 4 W 7 VA
1000847584 | VVS-Regelgerät | TVE-Q/200x100/Easy | 1099 | 90328900 | 5 | 3.3 | 200 | 100 | 400 | TVE | pcs | DE | EUR | Regelgeräte | VVS-Regelgeräte | Variable Volumenstromregler | Easy: Volumenstromregler, dynamisch, Schnittstelle Analog
1000847563 | VVS-Regelgerät | TVE-Q/200x100/XB0 | 1141 | 90328900 | 5 | 3.3 | 200 | 100 | 400 | TVE | pcs | DE | EUR | Regelgeräte | VVS-Regelgeräte | Variable Volumenstromregler | XB0: Regelkomponente Serie Compact, | Transmitter: dynamisch, | Schnittstelle: Analog
1000847570 | VVS-Regelgerät | TVE-Q/200x100/XM0 | 1297 | 90328900 | 5 | 3.3 | 200 | 100 | 400 | TVE | pcs | DE | EUR | Regelgeräte | VVS-Regelgeräte | Variable Volumenstromregler | XM0: Volumenstromregler, dynamisch, Schnittstelle Analog | und Modbus RTU, Display
1000847585 | VVS-Regelgerät | TVE-Q/200x200/Easy | 1182 | 90328900 | 5 | 4.2 | 200 | 200 | 400 | TVE | pcs | DE | EUR | Regelgeräte | VVS-Regelgeräte | Variable Volumenstromregler | Easy: Volumenstromregler, dynamisch, Schnittstelle Analog
1000847564 | VVS-Regelgerät | TVE-Q/200x200/XB0 | 1224 | 90328900 | 5 | 4.2 | 200 | 200 | 400 | TVE | pcs | DE | EUR | Regelgeräte | VVS-Regelgeräte | Variable Volumenstromregler | XB0: Regelkomponente Serie Compact, | Transmitter: dynamisch, | Schnittstelle: Analog
1000847571 | VVS-Regelgerät | TVE-Q/200x200/XM0 | 1380 | 90328900 | 5 | 4.2 | 200 | 200 | 400 | TVE | pcs | DE | EUR | Regelgeräte | VVS-Regelgeräte | Variable Volumenstromregler | XM0: Volumenstromregler, dynamisch, Schnittstelle Analog | und Modbus RTU, Display
1000847586 | VVS-Regelgerät | TVE-Q/300x100/Easy | 1118 | 90328900 | 5 | 4.1 | 300 | 100 | 400 | TVE | pcs | DE | EUR | Regelgeräte | VVS-Regelgeräte | Variable Volumenstromregler | Easy: Volumenstromregler, dynamisch, Schnittstelle Analog
1000847565 | VVS-Regelgerät | TVE-Q/300x100/XB0 | 1160 | 90328900 | 5 | 4.1 | 300 | 100 | 400 | TVE | pcs | DE | EUR | Regelgeräte | VVS-Regelgeräte | Variable Volumenstromregler | XB0: Regelkomponente Serie Compact, | Transmitter: dynamisch, | Schnittstelle: Analog
1000847572 | VVS-Regelgerät | TVE-Q/300x100/XM0 | 1316 | 90328900 | 5 | 4.1 | 300 | 100 | 400 | TVE | pcs | DE | EUR | Regelgeräte | VVS-Regelgeräte | Variable Volumenstromregler | XM0: Volumenstromregler, dynamisch, Schnittstelle Analog | und Modbus RTU, Display
1000847587 | VVS-Regelgerät | TVE-Q/300x200/Easy | 1210 | 90328900 | 5 | 5.2 | 300 | 200 | 400 | TVE | pcs | DE | EUR | Regelgeräte | VVS-Regelgeräte | Variable Volumenstromregler | Easy: Volumenstromregler, dynamisch, Schnittstelle Analog
1000847566 | VVS-Regelgerät | TVE-Q/300x200/XB0 | 1252 | 90328900 | 5 | 5.2 | 300 | 200 | 400 | TVE | pcs | DE | EUR | Regelgeräte | VVS-Regelgeräte | Variable Volumenstromregler | XB0: Regelkomponente Serie Compact, | Transmitter: dynamisch, | Schnittstelle: Analog
1000847573 | VVS-Regelgerät | TVE-Q/300x200/XM0 | 1408 | 90328900 | 5 | 5.2 | 300 | 200 | 400 | TVE | pcs | DE | EUR | Regelgeräte | VVS-Regelgeräte | Variable Volumenstromregler | XM0: Volumenstromregler, dynamisch, Schnittstelle Analog | und Modbus RTU, Display
1000847588 | VVS-Regelgerät | TVE-Q/400x200/Easy | 1241 | 90328900 | 5 | 6.1 | 400 | 200 | 400 | TVE | pcs | DE | EUR | Regelgeräte | VVS-Regelgeräte | Variable Volumenstromregler | Easy: Volumenstromregler, dynamisch, Schnittstelle Analog
1000847567 | VVS-Regelgerät | TVE-Q/400x200/XB0 | 1283 | 90328900 | 5 | 6.1 | 400 | 200 | 400 | TVE | pcs | DE | EUR | Regelgeräte | VVS-Regelgeräte | Variable Volumenstromregler | XB0: Regelkomponente Serie Compact, | Transmitter: dynamisch, | Schnittstelle: Analog
1000847574 | VVS-Regelgerät | TVE-Q/400x200/XM0 | 1439 | 90328900 | 5 | 6.1 | 400 | 200 | 400 | TVE | pcs | DE | EUR | Regelgeräte | VVS-Regelgeräte | Variable Volumenstromregler | XM0: Volumenstromregler, dynamisch, Schnittstelle Analog | und Modbus RTU, Display
1000847589 | VVS-Regelgerät | TVE-Q/500x200/Easy | 1272 | 90328900 | 5 | 7.6 | 500 | 200 | 400 | TVE | pcs | DE | EUR | Regelgeräte | VVS-Regelgeräte | Variable Volumenstromregler | Easy: Volumenstromregler, dynamisch, Schnittstelle Analog
1000847568 | VVS-Regelgerät | TVE-Q/500x200/XB0 | 1314 | 90328900 | 5 | 7.6 | 500 | 200 | 400 | TVE | pcs | DE | EUR | Regelgeräte | VVS-Regelgeräte | Variable Volumenstromregler | XB0: Regelkomponente Serie Compact, | Transmitter: dynamisch, | Schnittstelle: Analog
1000847575 | VVS-Regelgerät | TVE-Q/500x200/XM0 | 1470 | 90328900 | 5 | 7.6 | 500 | 200 | 400 | TVE | pcs | DE | EUR | Regelgeräte | VVS-Regelgeräte | Variable Volumenstromregler | XM0: Volumenstromregler, dynamisch, Schnittstelle Analog | und Modbus RTU, Display
1000847590 | VVS-Regelgerät | TVE-Q/600x200/Easy | 1296 | 90328900 | 5 | 8.3 | 600 | 200 | 400 | TVE | pcs | DE | EUR | Regelgeräte | VVS-Regelgeräte | Variable Volumenstromregler | Easy: Volumenstromregler, dynamisch, Schnittstelle Analog
1000847569 | VVS-Regelgerät | TVE-Q/600x200/XB0 | 1338 | 90328900 | 5 | 8.3 | 600 | 200 | 400 | TVE | pcs | DE | EUR | Regelgeräte | VVS-Regelgeräte | Variable Volumenstromregler | XB0: Regelkomponente Serie Compact, | Transmitter: dynamisch, | Schnittstelle: Analog
1000847576 | VVS-Regelgerät | TVE-Q/600x200/XM0 | 1494 | 90328900 | 5 | 8.3 | 600 | 200 | 400 | TVE | pcs | DE | EUR | Regelgeräte | VVS-Regelgeräte | Variable Volumenstromregler | XM0: Volumenstromregler, dynamisch, Schnittstelle Analog | und Modbus RTU, Display
1000149652 | VVS-Regelgerät | TVJ/1000x1000/BC0 | 2238 | 90328900 | 5 | 38 | 1156 | 1076 | 400 | TVJ | pcs | DE | EUR | Regelgeräte | VVS-Regelgeräte | Variable Volumenstromregler | BC0: Regelkomponente Serie Compact, | Transmitter: dynamisch, | Schnittstelle: Analog, MP-Bus
1000149654 | VVS-Regelgerät | TVJ/1000x1000/BL0 | 2679 | 90328900 | 5 | 38 | 1156 | 1076 | 400 | TVJ | pcs | DE | EUR | Regelgeräte | VVS-Regelgeräte | Variable Volumenstromregler | BL0: Regelkomponente Serie Compact, | Transmitter: dynamisch, | Schnittstelle: LonWorks FTT-10A | *** Compact-Regler mit LON-Technologie sind noch lieferbar | *** bis Ende 2021. | *** Bitte bei Planung und Ausführung berücksichtigen.
1000454850 | VVS-Regelgerät | TVJ/1000x1000/BM0 | 2436 | 90328900 | 5 | 38 | 1156 | 1076 | 400 | TVJ | pcs | DE | EUR | Regelgeräte | VVS-Regelgeräte | Variable Volumenstromregler | BM0: Regelkomponente Serie Compact | Transmitter: dynamisch, | Schnittstelle: Modbus RTU, BACnet-MSTP, MP-Bus
1000744562 | VVS-Regelgerät | TVJ/1000x1000/BUDN | 2582 | 90328900 | 5 | 38 | 1156 | 1076 | 400 | TVJ | pcs | DE | EUR | Regelgeräte | VVS-Regelgeräte | Variable Volumenstromregler | BUDN: Regelkomponente Serie Universal; | Volumenstromregelung; | Transmitter: dynamisch; | Antrieb: Standard; | Schnittstelle: Analog, MP-Bus, Modbus RTU, | BACnet MS/TP
1000744641 | VVS-Regelgerät | TVJ/1000x1000/BUDNF/NC | 3056 | 90328900 | 5 | 38 | 1156 | 1076 | 400 | TVJ | pcs | DE | EUR | Regelgeräte | VVS-Regelgeräte | Variable Volumenstromregler | BUDNF: Regelkomponente Serie Universal; | Volumenstromregelung; | Transmitter: dynamisch; | Antrieb: Federrücklauf; | Schnittstelle: Analog, MP-Bus, Modbus RTU, | BACnet MS/TP | NC: Stromlos zu
1000744795 | VVS-Regelgerät | TVJ/1000x1000/BUPN/PDE | 3754 | 90328900 | 5 | 38 | 1156 | 1076 | 400 | TVJ | pcs | DE | EUR | Regelgeräte | VVS-Regelgeräte | Variable Volumenstromregler | BUPN: Regelkomponente Serie Universal; | Kanaldruckregelung bis 450 Pa; | Transmitter: statisch; | Antrieb: Standard; | Schnittstelle: Analog, MP-Bus, Modbus RTU, | BACnet MS/TP
1000744796 | VVS-Regelgerät | TVJ/1000x1000/BUPN/PDS | 3754 | 90328900 | 5 | 38 | 1156 | 1076 | 400 | TVJ | pcs | DE | EUR | Regelgeräte | VVS-Regelgeräte | Variable Volumenstromregler | BUPN: Regelkomponente Serie Universal; | Kanaldruckregelung bis 450 Pa; | Transmitter: statisch; | Antrieb: Standard; | Schnittstelle: Analog, MP-Bus, Modbus RTU, | BACnet MS/TP
1000744951 | VVS-Regelgerät | TVJ/1000x1000/BUPNF/PDE/NC | 4230 | 90328900 | 5 | 38 | 1156 | 1076 | 400 | TVJ | pcs | DE | EUR | Regelgeräte | VVS-Regelgeräte | Variable Volumenstromregler | BUPNF: Regelkomponente Serie Universal; | Kanaldruckregelung bis 450 Pa; | Transmitter: statisch; | Antrieb: Federrücklauf; | Schnittstelle: Analog, MP-Bus, Modbus RTU, | BACnet MS/TP | NC: Stromlos zu
1000744952 | VVS-Regelgerät | TVJ/1000x1000/BUPNF/PDS/NC | 4230 | 90328900 | 5 | 38 | 1156 | 1076 | 400 | TVJ | pcs | DE | EUR | Regelgeräte | VVS-Regelgeräte | Variable Volumenstromregler | BUPNF: Regelkomponente Serie Universal; | Kanaldruckregelung bis 450 Pa; | Transmitter: statisch; | Antrieb: Federrücklauf; | Schnittstelle: Analog, MP-Bus, Modbus RTU, | BACnet MS/TP | NC: Stromlos zu
1000744797 | VVS-Regelgerät | TVJ/1000x1000/BURN/PRE | 3684 | 90328900 | 5 | 38 | 1156 | 1076 | 400 | TVJ | pcs | DE | EUR | Regelgeräte | VVS-Regelgeräte | Variable Volumenstromregler | BURN: Regelkomponente Serie Universal; | Raumdruckregelung; | Transmitter: statisch; | Antrieb: Standard; | Schnittstelle: Analog, MP-Bus, Modbus RTU, | BACnet MS/TP
1000744798 | VVS-Regelgerät | TVJ/1000x1000/BURN/PRS | 3684 | 90328900 | 5 | 38 | 1156 | 1076 | 400 | TVJ | pcs | DE | EUR | Regelgeräte | VVS-Regelgeräte | Variable Volumenstromregler | BURN: Regelkomponente Serie Universal; | Raumdruckregelung; | Transmitter: statisch; | Antrieb: Standard; | Schnittstelle: Analog, MP-Bus, Modbus RTU, | BACnet MS/TP
1000744953 | VVS-Regelgerät | TVJ/1000x1000/BURNF/PRE/NC | 4040 | 90328900 | 5 | 38 | 1156 | 1076 | 400 | TVJ | pcs | DE | EUR | Regelgeräte | VVS-Regelgeräte | Variable Volumenstromregler | BURNF: Regelkomponente Serie Universal; | Raumdruckregelung; | Transmitter: statisch; | Antrieb: Federrücklauf; | Schnittstelle: Analog, MP-Bus, Modbus RTU, | BACnet MS/TP | NC: Stromlos zu
1000744954 | VVS-Regelgerät | TVJ/1000x1000/BURNF/PRS/NC | 4040 | 90328900 | 5 | 38 | 1156 | 1076 | 400 | TVJ | pcs | DE | EUR | Regelgeräte | VVS-Regelgeräte | Variable Volumenstromregler | BURNF: Regelkomponente Serie Universal; | Raumdruckregelung; | Transmitter: statisch; | Antrieb: Federrücklauf; | Schnittstelle: Analog, MP-Bus, Modbus RTU, | BACnet MS/TP | NC: Stromlos zu
1000744563 | VVS-Regelgerät | TVJ/1000x1000/BUSN | 3521 | 90328900 | 5 | 38 | 1156 | 1076 | 400 | TVJ | pcs | DE | EUR | Regelgeräte | VVS-Regelgeräte | Variable Volumenstromregler | BUSN: Regelkomponente Serie Universal; | Volumenstromregelung; | Transmitter: statisch; | Antrieb: Standard; | Schnittstelle: Analog, MP-Bus, Modbus RTU, | BACnet MS/TP
1000744642 | VVS-Regelgerät | TVJ/1000x1000/BUSNF/NC | 3996 | 90328900 | 5 | 38 | 1156 | 1076 | 400 | TVJ | pcs | DE | EUR | Regelgeräte | VVS-Regelgeräte | Variable Volumenstromregler | BUSNF: Regelkomponente Serie Universal; | Volumenstromregelung; | Transmitter: statisch; | Antrieb: Federrücklauf; | Schnittstelle: Analog, MP-Bus, Modbus RTU, | BACnet MS/TP | NC: Stromlos zu
1000150547 | VVS-Regelgerät | TVJ/1000x1000/Easy | 2196 | 90328900 | 5 | 38 | 1156 | 1076 | 400 | TVJ | pcs | DE | EUR | Regelgeräte | VVS-Regelgeräte | Variable Volumenstromregler | Easy: Volumenstromregler, dynamisch, Schnittstelle Analog
1000454851 | VVS-Regelgerät | TVJ/1000x1000/LK0 | 2539 | 90328900 | 5 | 38 | 1156 | 1076 | 400 | TVJ | pcs | DE | EUR | Regelgeräte | VVS-Regelgeräte | Variable Volumenstromregler | LK0: Regelkomponente Serie Compact, | Transmitter: dynamisch, | Schnittstelle: KNX
1000149657 | VVS-Regelgerät | TVJ/1000x1000/LN0 | 2377 | 90328900 | 5 | 38 | 1156 | 1076 | 400 | TVJ | pcs | DE | EUR | Regelgeräte | VVS-Regelgeräte | Variable Volumenstromregler | LN0: Regelkomponente Serie Compact, | Transmitter: dynamisch, | Schnittstelle: analog
1000596924 | VVS-Regelgerät | TVJ/1000x1000/TUN/PDE | 3985 | 90328900 | 5 | 38 | 1156 | 1076 | 400 | TVJ | pcs | DE | EUR | Regelgeräte | VVS-Regelgeräte | Variable Volumenstromregler | TUN: TROX UNIVERSAL Regler mit Normalantrieb
1000596926 | VVS-Regelgerät | TVJ/1000x1000/TUN/PDS | 3985 | 90328900 | 5 | 38 | 1156 | 1076 | 400 | TVJ | pcs | DE | EUR | Regelgeräte | VVS-Regelgeräte | Variable Volumenstromregler | TUN: TROX UNIVERSAL Regler mit Normalantrieb
1000596928 | VVS-Regelgerät | TVJ/1000x1000/TUN/PRE | 3985 | 90328900 | 5 | 38 | 1156 | 1076 | 400 | TVJ | pcs | DE | EUR | Regelgeräte | VVS-Regelgeräte | Variable Volumenstromregler | TUN: TROX UNIVERSAL Regler mit Normalantrieb
1000596930 | VVS-Regelgerät | TVJ/1000x1000/TUN/PRS | 3985 | 90328900 | 5 | 38 | 1156 | 1076 | 400 | TVJ | pcs | DE | EUR | Regelgeräte | VVS-Regelgeräte | Variable Volumenstromregler | TUN: TROX UNIVERSAL Regler mit Normalantrieb
1000596920 | VVS-Regelgerät | TVJ/1000x1000/TUN/RE | 3671 | 90328900 | 5 | 38 | 1156 | 1076 | 400 | TVJ | pcs | DE | EUR | Regelgeräte | VVS-Regelgeräte | Variable Volumenstromregler | TUN: TROX UNIVERSAL Regler mit Normalantrieb
1000596922 | VVS-Regelgerät | TVJ/1000x1000/TUN/RS | 3671 | 90328900 | 5 | 38 | 1156 | 1076 | 400 | TVJ | pcs | DE | EUR | Regelgeräte | VVS-Regelgeräte | Variable Volumenstromregler | TUN: TROX UNIVERSAL Regler mit Normalantrieb
1000597212 | VVS-Regelgerät | TVJ/1000x1000/TUNF/PDE/NC | 4062 | 90328900 | 5 | 38 | 1156 | 1076 | 400 | TVJ | pcs | DE | EUR | Regelgeräte | VVS-Regelgeräte | Variable Volumenstromregler | TUNF: TROX UNIVERSAL Regler mit Federrücklaufantrieb | NC: Stromlos zu
1000597214 | VVS-Regelgerät | TVJ/1000x1000/TUNF/PDS/NC | 4062 | 90328900 | 5 | 38 | 1156 | 1076 | 400 | TVJ | pcs | DE | EUR | Regelgeräte | VVS-Regelgeräte | Variable Volumenstromregler | TUNF: TROX UNIVERSAL Regler mit Federrücklaufantrieb | NC: Stromlos zu
1000597216 | VVS-Regelgerät | TVJ/1000x1000/TUNF/PRE/NC | 4062 | 90328900 | 5 | 38 | 1156 | 1076 | 400 | TVJ | pcs | DE | EUR | Regelgeräte | VVS-Regelgeräte | Variable Volumenstromregler | TUNF: TROX UNIVERSAL Regler mit Federrücklaufantrieb | NC: Stromlos zu
1000597218 | VVS-Regelgerät | TVJ/1000x1000/TUNF/PRS/NC | 4062 | 90328900 | 5 | 38 | 1156 | 1076 | 400 | TVJ | pcs | DE | EUR | Regelgeräte | VVS-Regelgeräte | Variable Volumenstromregler | TUNF: TROX UNIVERSAL Regler mit Federrücklaufantrieb | NC: Stromlos zu
1000597208 | VVS-Regelgerät | TVJ/1000x1000/TUNF/RE/NC | 3748 | 90328900 | 5 | 38 | 1156 | 1076 | 400 | TVJ | pcs | DE | EUR | Regelgeräte | VVS-Regelgeräte | Variable Volumenstromregler | TUNF: TROX UNIVERSAL Regler mit Federrücklaufantrieb | NC: Stromlos zu
1000597210 | VVS-Regelgerät | TVJ/1000x1000/TUNF/RS/NC | 3748 | 90328900 | 5 | 38 | 1156 | 1076 | 400 | TVJ | pcs | DE | EUR | Regelgeräte | VVS-Regelgeräte | Variable Volumenstromregler | TUNF: TROX UNIVERSAL Regler mit Federrücklaufantrieb | NC: Stromlos zu
1000149658 | VVS-Regelgerät | TVJ/1000x1000/XB0 | 2238 | 90328900 | 5 | 38 | 1156 | 1076 | 400 | TVJ | pcs | DE | EUR | Regelgeräte | VVS-Regelgeräte | Variable Volumenstromregler | XB0: Regelkomponente Serie Compact, | Transmitter: dynamisch, | Schnittstelle: Analog
1000149602 | VVS-Regelgerät | TVJ/1000x300/BC0 | 1527 | 90328900 | 5 | 19 | 1156 | 376 | 400 | TVJ | pcs | DE | EUR | Regelgeräte | VVS-Regelgeräte | Variable Volumenstromregler | BC0: Regelkomponente Serie Compact, | Transmitter: dynamisch, | Schnittstelle: Analog, MP-Bus
1000149604 | VVS-Regelgerät | TVJ/1000x300/BL0 | 1968 | 90328900 | 5 | 19 | 1156 | 376 | 400 | TVJ | pcs | DE | EUR | Regelgeräte | VVS-Regelgeräte | Variable Volumenstromregler | BL0: Regelkomponente Serie Compact, | Transmitter: dynamisch, | Schnittstelle: LonWorks FTT-10A | *** Compact-Regler mit LON-Technologie sind noch lieferbar | *** bis Ende 2021. | *** Bitte bei Planung und Ausführung berücksichtigen.
1000454780 | VVS-Regelgerät | TVJ/1000x300/BM0 | 1725 | 90328900 | 5 | 19 | 1156 | 376 | 400 | TVJ | pcs | DE | EUR | Regelgeräte | VVS-Regelgeräte | Variable Volumenstromregler | BM0: Regelkomponente Serie Compact | Transmitter: dynamisch, | Schnittstelle: Modbus RTU, BACnet-MSTP, MP-Bus
1000744547 | VVS-Regelgerät | TVJ/1000x300/BUDN | 1871 | 90328900 | 5 | 19 | 1156 | 376 | 400 | TVJ | pcs | DE | EUR | Regelgeräte | VVS-Regelgeräte | Variable Volumenstromregler | BUDN: Regelkomponente Serie Universal; | Volumenstromregelung; | Transmitter: dynamisch; | Antrieb: Standard; | Schnittstelle: Analog, MP-Bus, Modbus RTU, | BACnet MS/TP
1000744631 | VVS-Regelgerät | TVJ/1000x300/BUDNF/NC | 2345 | 90328900 | 5 | 19 | 1156 | 376 | 400 | TVJ | pcs | DE | EUR | Regelgeräte | VVS-Regelgeräte | Variable Volumenstromregler | BUDNF: Regelkomponente Serie Universal; | Volumenstromregelung; | Transmitter: dynamisch; | Antrieb: Federrücklauf; | Schnittstelle: Analog, MP-Bus, Modbus RTU, | BACnet MS/TP | NC: Stromlos zu
1000744775 | VVS-Regelgerät | TVJ/1000x300/BUPN/PDE | 3043 | 90328900 | 5 | 19 | 1156 | 376 | 400 | TVJ | pcs | DE | EUR | Regelgeräte | VVS-Regelgeräte | Variable Volumenstromregler | BUPN: Regelkomponente Serie Universal; | Kanaldruckregelung bis 450 Pa; | Transmitter: statisch; | Antrieb: Standard; | Schnittstelle: Analog, MP-Bus, Modbus RTU, | BACnet MS/TP
1000744776 | VVS-Regelgerät | TVJ/1000x300/BUPN/PDS | 3043 | 90328900 | 5 | 19 | 1156 | 376 | 400 | TVJ | pcs | DE | EUR | Regelgeräte | VVS-Regelgeräte | Variable Volumenstromregler | BUPN: Regelkomponente Serie Universal; | Kanaldruckregelung bis 450 Pa; | Transmitter: statisch; | Antrieb: Standard; | Schnittstelle: Analog, MP-Bus, Modbus RTU, | BACnet MS/TP
1000744931 | VVS-Regelgerät | TVJ/1000x300/BUPNF/PDE/NC | 3519 | 90328900 | 5 | 19 | 1156 | 376 | 400 | TVJ | pcs | DE | EUR | Regelgeräte | VVS-Regelgeräte | Variable Volumenstromregler | BUPNF: Regelkomponente Serie Universal; | Kanaldruckregelung bis 450 Pa; | Transmitter: statisch; | Antrieb: Federrücklauf; | Schnittstelle: Analog, MP-Bus, Modbus RTU, | BACnet MS/TP | NC: Stromlos zu
1000744932 | VVS-Regelgerät | TVJ/1000x300/BUPNF/PDS/NC | 3519 | 90328900 | 5 | 19 | 1156 | 376 | 400 | TVJ | pcs | DE | EUR | Regelgeräte | VVS-Regelgeräte | Variable Volumenstromregler | BUPNF: Regelkomponente Serie Universal; | Kanaldruckregelung bis 450 Pa; | Transmitter: statisch; | Antrieb: Federrücklauf; | Schnittstelle: Analog, MP-Bus, Modbus RTU, | BACnet MS/TP | NC: Stromlos zu
1000744777 | VVS-Regelgerät | TVJ/1000x300/BURN/PRE | 2973 | 90328900 | 5 | 19 | 1156 | 376 | 400 | TVJ | pcs | DE | EUR | Regelgeräte | VVS-Regelgeräte | Variable Volumenstromregler | BURN: Regelkomponente Serie Universal; | Raumdruckregelung; | Transmitter: statisch; | Antrieb: Standard; | Schnittstelle: Analog, MP-Bus, Modbus RTU, | BACnet MS/TP
1000744778 | VVS-Regelgerät | TVJ/1000x300/BURN/PRS | 2973 | 90328900 | 5 | 19 | 1156 | 376 | 400 | TVJ | pcs | DE | EUR | Regelgeräte | VVS-Regelgeräte | Variable Volumenstromregler | BURN: Regelkomponente Serie Universal; | Raumdruckregelung; | Transmitter: statisch; | Antrieb: Standard; | Schnittstelle: Analog, MP-Bus, Modbus RTU, | BACnet MS/TP
1000744933 | VVS-Regelgerät | TVJ/1000x300/BURNF/PRE/NC | 3329 | 90328900 | 5 | 19 | 1156 | 376 | 400 | TVJ | pcs | DE | EUR | Regelgeräte | VVS-Regelgeräte | Variable Volumenstromregler | BURNF: Regelkomponente Serie Universal; | Raumdruckregelung; | Transmitter: statisch; | Antrieb: Federrücklauf; | Schnittstelle: Analog, MP-Bus, Modbus RTU, | BACnet MS/TP | NC: Stromlos zu
1000744934 | VVS-Regelgerät | TVJ/1000x300/BURNF/PRS/NC | 3329 | 90328900 | 5 | 19 | 1156 | 376 | 400 | TVJ | pcs | DE | EUR | Regelgeräte | VVS-Regelgeräte | Variable Volumenstromregler | BURNF: Regelkomponente Serie Universal; | Raumdruckregelung; | Transmitter: statisch; | Antrieb: Federrücklauf; | Schnittstelle: Analog, MP-Bus, Modbus RTU, | BACnet MS/TP | NC: Stromlos zu
1000744548 | VVS-Regelgerät | TVJ/1000x300/BUSN | 2810 | 90328900 | 5 | 19 | 1156 | 376 | 400 | TVJ | pcs | DE | EUR | Regelgeräte | VVS-Regelgeräte | Variable Volumenstromregler | BUSN: Regelkomponente Serie Universal; | Volumenstromregelung; | Transmitter: statisch; | Antrieb: Standard; | Schnittstelle: Analog, MP-Bus, Modbus RTU, | BACnet MS/TP
1000744632 | VVS-Regelgerät | TVJ/1000x300/BUSNF/NC | 3285 | 90328900 | 5 | 19 | 1156 | 376 | 400 | TVJ | pcs | DE | EUR | Regelgeräte | VVS-Regelgeräte | Variable Volumenstromregler | BUSNF: Regelkomponente Serie Universal; | Volumenstromregelung; | Transmitter: statisch; | Antrieb: Federrücklauf; | Schnittstelle: Analog, MP-Bus, Modbus RTU, | BACnet MS/TP | NC: Stromlos zu
1000744549 | VVS-Regelgerät | TVJ/1000x300/BUSS | 2953 | 90328900 | 5 | 19 | 1156 | 376 | 400 | TVJ | pcs | DE | EUR | Regelgeräte | VVS-Regelgeräte | Variable Volumenstromregler | BUSS: Regelkomponente Serie Universal; | Volumenstromregelung; | Transmitter: statisch; | Antrieb: Schnelllaufend; | Schnittstelle: Analog, MP-Bus, Modbus RTU, | BACnet MS/TP
1000150540 | VVS-Regelgerät | TVJ/1000x300/Easy | 1485 | 90328900 | 5 | 19 | 1156 | 376 | 400 | TVJ | pcs | DE | EUR | Regelgeräte | VVS-Regelgeräte | Variable Volumenstromregler | Easy: Volumenstromregler, dynamisch, Schnittstelle Analog
1000454781 | VVS-Regelgerät | TVJ/1000x300/LK0 | 1828 | 90328900 | 5 | 19 | 1156 | 376 | 400 | TVJ | pcs | DE | EUR | Regelgeräte | VVS-Regelgeräte | Variable Volumenstromregler | LK0: Regelkomponente Serie Compact, | Transmitter: dynamisch, | Schnittstelle: KNX
1000149607 | VVS-Regelgerät | TVJ/1000x300/LN0 | 1666 | 90328900 | 5 | 19 | 1156 | 376 | 400 | TVJ | pcs | DE | EUR | Regelgeräte | VVS-Regelgeräte | Variable Volumenstromregler | LN0: Regelkomponente Serie Compact, | Transmitter: dynamisch, | Schnittstelle: analog
1000595004 | VVS-Regelgerät | TVJ/1000x300/TUN/PDE | 3274 | 90328900 | 5 | 19 | 1156 | 376 | 400 | TVJ | pcs | DE | EUR | Regelgeräte | VVS-Regelgeräte | Variable Volumenstromregler | TUN: TROX UNIVERSAL Regler mit Normalantrieb
1000595006 | VVS-Regelgerät | TVJ/1000x300/TUN/PDS | 3274 | 90328900 | 5 | 19 | 1156 | 376 | 400 | TVJ | pcs | DE | EUR | Regelgeräte | VVS-Regelgeräte | Variable Volumenstromregler | TUN: TROX UNIVERSAL Regler mit Normalantrieb
1000595008 | VVS-Regelgerät | TVJ/1000x300/TUN/PRE | 3274 | 90328900 | 5 | 19 | 1156 | 376 | 400 | TVJ | pcs | DE | EUR | Regelgeräte | VVS-Regelgeräte | Variable Volumenstromregler | TUN: TROX UNIVERSAL Regler mit Normalantrieb
1000595010 | VVS-Regelgerät | TVJ/1000x300/TUN/PRS | 3274 | 90328900 | 5 | 19 | 1156 | 376 | 400 | TVJ | pcs | DE | EUR | Regelgeräte | VVS-Regelgeräte | Variable Volumenstromregler | TUN: TROX UNIVERSAL Regler mit Normalantrieb
1000595000 | VVS-Regelgerät | TVJ/1000x300/TUN/RE | 2960 | 90328900 | 5 | 19 | 1156 | 376 | 400 | TVJ | pcs | DE | EUR | Regelgeräte | VVS-Regelgeräte | Variable Volumenstromregler | TUN: TROX UNIVERSAL Regler mit Normalantrieb
1000595002 | VVS-Regelgerät | TVJ/1000x300/TUN/RS | 2960 | 90328900 | 5 | 19 | 1156 | 376 | 400 | TVJ | pcs | DE | EUR | Regelgeräte | VVS-Regelgeräte | Variable Volumenstromregler | TUN: TROX UNIVERSAL Regler mit Normalantrieb
1000596588 | VVS-Regelgerät | TVJ/1000x300/TUNF/PDE/NC | 3351 | 90328900 | 5 | 19 | 1156 | 376 | 400 | TVJ | pcs | DE | EUR | Regelgeräte | VVS-Regelgeräte | Variable Volumenstromregler | TUNF: TROX UNIVERSAL Regler mit Federrücklaufantrieb | NC: Stromlos zu
1000596590 | VVS-Regelgerät | TVJ/1000x300/TUNF/PDS/NC | 3351 | 90328900 | 5 | 19 | 1156 | 376 | 400 | TVJ | pcs | DE | EUR | Regelgeräte | VVS-Regelgeräte | Variable Volumenstromregler | TUNF: TROX UNIVERSAL Regler mit Federrücklaufantrieb | NC: Stromlos zu
1000596592 | VVS-Regelgerät | TVJ/1000x300/TUNF/PRE/NC | 3351 | 90328900 | 5 | 19 | 1156 | 376 | 400 | TVJ | pcs | DE | EUR | Regelgeräte | VVS-Regelgeräte | Variable Volumenstromregler | TUNF: TROX UNIVERSAL Regler mit Federrücklaufantrieb | NC: Stromlos zu
1000596594 | VVS-Regelgerät | TVJ/1000x300/TUNF/PRS/NC | 3351 | 90328900 | 5 | 19 | 1156 | 376 | 400 | TVJ | pcs | DE | EUR | Regelgeräte | VVS-Regelgeräte | Variable Volumenstromregler | TUNF: TROX UNIVERSAL Regler mit Federrücklaufantrieb | NC: Stromlos zu
1000596584 | VVS-Regelgerät | TVJ/1000x300/TUNF/RE/NC | 3037 | 90328900 | 5 | 19 | 1156 | 376 | 400 | TVJ | pcs | DE | EUR | Regelgeräte | VVS-Regelgeräte | Variable Volumenstromregler | TUNF: TROX UNIVERSAL Regler mit Federrücklaufantrieb | NC: Stromlos zu
1000596586 | VVS-Regelgerät | TVJ/1000x300/TUNF/RS/NC | 3037 | 90328900 | 5 | 19 | 1156 | 376 | 400 | TVJ | pcs | DE | EUR | Regelgeräte | VVS-Regelgeräte | Variable Volumenstromregler | TUNF: TROX UNIVERSAL Regler mit Federrücklaufantrieb | NC: Stromlos zu
1000595016 | VVS-Regelgerät | TVJ/1000x300/TUS/PDE | 3351 | 90328900 | 5 | 19 | 1156 | 376 | 400 | TVJ | pcs | DE | EUR | Regelgeräte | VVS-Regelgeräte | Variable Volumenstromregler | TUS: TROX UNIVERSAL Regler mit schnelllaufendem Antrieb
1000595018 | VVS-Regelgerät | TVJ/1000x300/TUS/PDS | 3351 | 90328900 | 5 | 19 | 1156 | 376 | 400 | TVJ | pcs | DE | EUR | Regelgeräte | VVS-Regelgeräte | Variable Volumenstromregler | TUS: TROX UNIVERSAL Regler mit schnelllaufendem Antrieb
1000595020 | VVS-Regelgerät | TVJ/1000x300/TUS/PRE | 3351 | 90328900 | 5 | 19 | 1156 | 376 | 400 | TVJ | pcs | DE | EUR | Regelgeräte | VVS-Regelgeräte | Variable Volumenstromregler | TUS: TROX UNIVERSAL Regler mit schnelllaufendem Antrieb
1000595022 | VVS-Regelgerät | TVJ/1000x300/TUS/PRS | 3351 | 90328900 | 5 | 19 | 1156 | 376 | 400 | TVJ | pcs | DE | EUR | Regelgeräte | VVS-Regelgeräte | Variable Volumenstromregler | TUS: TROX UNIVERSAL Regler mit schnelllaufendem Antrieb
1000595012 | VVS-Regelgerät | TVJ/1000x300/TUS/RE | 3037 | 90328900 | 5 | 19 | 1156 | 376 | 400 | TVJ | pcs | DE | EUR | Regelgeräte | VVS-Regelgeräte | Variable Volumenstromregler | TUS: TROX UNIVERSAL Regler mit schnelllaufendem Antrieb
1000595014 | VVS-Regelgerät | TVJ/1000x300/TUS/RS | 3037 | 90328900 | 5 | 19 | 1156 | 376 | 400 | TVJ | pcs | DE | EUR | Regelgeräte | VVS-Regelgeräte | Variable Volumenstromregler | TUS: TROX UNIVERSAL Regler mit schnelllaufendem Antrieb
1000149608 | VVS-Regelgerät | TVJ/1000x300/XB0 | 1527 | 90328900 | 5 | 19 | 1156 | 376 | 400 | TVJ | pcs | DE | EUR | Regelgeräte | VVS-Regelgeräte | Variable Volumenstromregler | XB0: Regelkomponente Serie Compact, | Transmitter: dynamisch, | Schnittstelle: Analog
1000149612 | VVS-Regelgerät | TVJ/1000x400/BC0 | 1599 | 90328900 | 5 | 20 | 1156 | 476 | 400 | TVJ | pcs | DE | EUR | Regelgeräte | VVS-Regelgeräte | Variable Volumenstromregler | BC0: Regelkomponente Serie Compact, | Transmitter: dynamisch, | Schnittstelle: Analog, MP-Bus
1000149614 | VVS-Regelgerät | TVJ/1000x400/BL0 | 2040 | 90328900 | 5 | 20 | 1156 | 476 | 400 | TVJ | pcs | DE | EUR | Regelgeräte | VVS-Regelgeräte | Variable Volumenstromregler | BL0: Regelkomponente Serie Compact, | Transmitter: dynamisch, | Schnittstelle: LonWorks FTT-10A | *** Compact-Regler mit LON-Technologie sind noch lieferbar | *** bis Ende 2021. | *** Bitte bei Planung und Ausführung berücksichtigen.
1000454785 | VVS-Regelgerät | TVJ/1000x400/BM0 | 1797 | 90328900 | 5 | 20 | 1156 | 476 | 400 | TVJ | pcs | DE | EUR | Regelgeräte | VVS-Regelgeräte | Variable Volumenstromregler | BM0: Regelkomponente Serie Compact | Transmitter: dynamisch, | Schnittstelle: Modbus RTU, BACnet-MSTP, MP-Bus
1000744550 | VVS-Regelgerät | TVJ/1000x400/BUDN | 1943 | 90328900 | 5 | 20 | 1156 | 476 | 400 | TVJ | pcs | DE | EUR | Regelgeräte | VVS-Regelgeräte | Variable Volumenstromregler | BUDN: Regelkomponente Serie Universal; | Volumenstromregelung; | Transmitter: dynamisch; | Antrieb: Standard; | Schnittstelle: Analog, MP-Bus, Modbus RTU, | BACnet MS/TP
1000744633 | VVS-Regelgerät | TVJ/1000x400/BUDNF/NC | 2417 | 90328900 | 5 | 20 | 1156 | 476 | 400 | TVJ | pcs | DE | EUR | Regelgeräte | VVS-Regelgeräte | Variable Volumenstromregler | BUDNF: Regelkomponente Serie Universal; | Volumenstromregelung; | Transmitter: dynamisch; | Antrieb: Federrücklauf; | Schnittstelle: Analog, MP-Bus, Modbus RTU, | BACnet MS/TP | NC: Stromlos zu
1000744779 | VVS-Regelgerät | TVJ/1000x400/BUPN/PDE | 3115 | 90328900 | 5 | 20 | 1156 | 476 | 400 | TVJ | pcs | DE | EUR | Regelgeräte | VVS-Regelgeräte | Variable Volumenstromregler | BUPN: Regelkomponente Serie Universal; | Kanaldruckregelung bis 450 Pa; | Transmitter: statisch; | Antrieb: Standard; | Schnittstelle: Analog, MP-Bus, Modbus RTU, | BACnet MS/TP
1000744780 | VVS-Regelgerät | TVJ/1000x400/BUPN/PDS | 3115 | 90328900 | 5 | 20 | 1156 | 476 | 400 | TVJ | pcs | DE | EUR | Regelgeräte | VVS-Regelgeräte | Variable Volumenstromregler | BUPN: Regelkomponente Serie Universal; | Kanaldruckregelung bis 450 Pa; | Transmitter: statisch; | Antrieb: Standard; | Schnittstelle: Analog, MP-Bus, Modbus RTU, | BACnet MS/TP
1000744935 | VVS-Regelgerät | TVJ/1000x400/BUPNF/PDE/NC | 3591 | 90328900 | 5 | 20 | 1156 | 476 | 400 | TVJ | pcs | DE | EUR | Regelgeräte | VVS-Regelgeräte | Variable Volumenstromregler | BUPNF: Regelkomponente Serie Universal; | Kanaldruckregelung bis 450 Pa; | Transmitter: statisch; | Antrieb: Federrücklauf; | Schnittstelle: Analog, MP-Bus, Modbus RTU, | BACnet MS/TP | NC: Stromlos zu
1000744936 | VVS-Regelgerät | TVJ/1000x400/BUPNF/PDS/NC | 3591 | 90328900 | 5 | 20 | 1156 | 476 | 400 | TVJ | pcs | DE | EUR | Regelgeräte | VVS-Regelgeräte | Variable Volumenstromregler | BUPNF: Regelkomponente Serie Universal; | Kanaldruckregelung bis 450 Pa; | Transmitter: statisch; | Antrieb: Federrücklauf; | Schnittstelle: Analog, MP-Bus, Modbus RTU, | BACnet MS/TP | NC: Stromlos zu
1000744781 | VVS-Regelgerät | TVJ/1000x400/BURN/PRE | 3045 | 90328900 | 5 | 20 | 1156 | 476 | 400 | TVJ | pcs | DE | EUR | Regelgeräte | VVS-Regelgeräte | Variable Volumenstromregler | BURN: Regelkomponente Serie Universal; | Raumdruckregelung; | Transmitter: statisch; | Antrieb: Standard; | Schnittstelle: Analog, MP-Bus, Modbus RTU, | BACnet MS/TP
1000744782 | VVS-Regelgerät | TVJ/1000x400/BURN/PRS | 3045 | 90328900 | 5 | 20 | 1156 | 476 | 400 | TVJ | pcs | DE | EUR | Regelgeräte | VVS-Regelgeräte | Variable Volumenstromregler | BURN: Regelkomponente Serie Universal; | Raumdruckregelung; | Transmitter: statisch; | Antrieb: Standard; | Schnittstelle: Analog, MP-Bus, Modbus RTU, | BACnet MS/TP
1000744937 | VVS-Regelgerät | TVJ/1000x400/BURNF/PRE/NC | 3401 | 90328900 | 5 | 20 | 1156 | 476 | 400 | TVJ | pcs | DE | EUR | Regelgeräte | VVS-Regelgeräte | Variable Volumenstromregler | BURNF: Regelkomponente Serie Universal; | Raumdruckregelung; | Transmitter: statisch; | Antrieb: Federrücklauf; | Schnittstelle: Analog, MP-Bus, Modbus RTU, | BACnet MS/TP | NC: Stromlos zu
1000744938 | VVS-Regelgerät | TVJ/1000x400/BURNF/PRS/NC | 3401 | 90328900 | 5 | 20 | 1156 | 476 | 400 | TVJ | pcs | DE | EUR | Regelgeräte | VVS-Regelgeräte | Variable Volumenstromregler | BURNF: Regelkomponente Serie Universal; | Raumdruckregelung; | Transmitter: statisch; | Antrieb: Federrücklauf; | Schnittstelle: Analog, MP-Bus, Modbus RTU, | BACnet MS/TP | NC: Stromlos zu
1000744551 | VVS-Regelgerät | TVJ/1000x400/BUSN | 2882 | 90328900 | 5 | 20 | 1156 | 476 | 400 | TVJ | pcs | DE | EUR | Regelgeräte | VVS-Regelgeräte | Variable Volumenstromregler | BUSN: Regelkomponente Serie Universal; | Volumenstromregelung; | Transmitter: statisch; | Antrieb: Standard; | Schnittstelle: Analog, MP-Bus, Modbus RTU, | BACnet MS/TP
1000744634 | VVS-Regelgerät | TVJ/1000x400/BUSNF/NC | 3357 | 90328900 | 5 | 20 | 1156 | 476 | 400 | TVJ | pcs | DE | EUR | Regelgeräte | VVS-Regelgeräte | Variable Volumenstromregler | BUSNF: Regelkomponente Serie Universal; | Volumenstromregelung; | Transmitter: statisch; | Antrieb: Federrücklauf; | Schnittstelle: Analog, MP-Bus, Modbus RTU, | BACnet MS/TP | NC: Stromlos zu
1000744552 | VVS-Regelgerät | TVJ/1000x400/BUSS | 3025 | 90328900 | 5 | 20 | 1156 | 476 | 400 | TVJ | pcs | DE | EUR | Regelgeräte | VVS-Regelgeräte | Variable Volumenstromregler | BUSS: Regelkomponente Serie Universal; | Volumenstromregelung; | Transmitter: statisch; | Antrieb: Schnelllaufend; | Schnittstelle: Analog, MP-Bus, Modbus RTU, | BACnet MS/TP
1000150541 | VVS-Regelgerät | TVJ/1000x400/Easy | 1557 | 90328900 | 5 | 20 | 1156 | 476 | 400 | TVJ | pcs | DE | EUR | Regelgeräte | VVS-Regelgeräte | Variable Volumenstromregler | Easy: Volumenstromregler, dynamisch, Schnittstelle Analog
1000454786 | VVS-Regelgerät | TVJ/1000x400/LK0 | 1900 | 90328900 | 5 | 20 | 1156 | 476 | 400 | TVJ | pcs | DE | EUR | Regelgeräte | VVS-Regelgeräte | Variable Volumenstromregler | LK0: Regelkomponente Serie Compact, | Transmitter: dynamisch, | Schnittstelle: KNX
1000149617 | VVS-Regelgerät | TVJ/1000x400/LN0 | 1738 | 90328900 | 5 | 20 | 1156 | 476 | 400 | TVJ | pcs | DE | EUR | Regelgeräte | VVS-Regelgeräte | Variable Volumenstromregler | LN0: Regelkomponente Serie Compact, | Transmitter: dynamisch, | Schnittstelle: analog
1000595028 | VVS-Regelgerät | TVJ/1000x400/TUN/PDE | 3346 | 90328900 | 5 | 20 | 1156 | 476 | 400 | TVJ | pcs | DE | EUR | Regelgeräte | VVS-Regelgeräte | Variable Volumenstromregler | TUN: TROX UNIVERSAL Regler mit Normalantrieb
1000595030 | VVS-Regelgerät | TVJ/1000x400/TUN/PDS | 3346 | 90328900 | 5 | 20 | 1156 | 476 | 400 | TVJ | pcs | DE | EUR | Regelgeräte | VVS-Regelgeräte | Variable Volumenstromregler | TUN: TROX UNIVERSAL Regler mit Normalantrieb
1000595032 | VVS-Regelgerät | TVJ/1000x400/TUN/PRE | 3346 | 90328900 | 5 | 20 | 1156 | 476 | 400 | TVJ | pcs | DE | EUR | Regelgeräte | VVS-Regelgeräte | Variable Volumenstromregler | TUN: TROX UNIVERSAL Regler mit Normalantrieb
1000595034 | VVS-Regelgerät | TVJ/1000x400/TUN/PRS | 3346 | 90328900 | 5 | 20 | 1156 | 476 | 400 | TVJ | pcs | DE | EUR | Regelgeräte | VVS-Regelgeräte | Variable Volumenstromregler | TUN: TROX UNIVERSAL Regler mit Normalantrieb
1000595024 | VVS-Regelgerät | TVJ/1000x400/TUN/RE | 3032 | 90328900 | 5 | 20 | 1156 | 476 | 400 | TVJ | pcs | DE | EUR | Regelgeräte | VVS-Regelgeräte | Variable Volumenstromregler | TUN: TROX UNIVERSAL Regler mit Normalantrieb
1000595026 | VVS-Regelgerät | TVJ/1000x400/TUN/RS | 3032 | 90328900 | 5 | 20 | 1156 | 476 | 400 | TVJ | pcs | DE | EUR | Regelgeräte | VVS-Regelgeräte | Variable Volumenstromregler | TUN: TROX UNIVERSAL Regler mit Normalantrieb
1000596612 | VVS-Regelgerät | TVJ/1000x400/TUNF/PDE/NC | 3423 | 90328900 | 5 | 20 | 1156 | 476 | 400 | TVJ | pcs | DE | EUR | Regelgeräte | VVS-Regelgeräte | Variable Volumenstromregler | TUNF: TROX UNIVERSAL Regler mit Federrücklaufantrieb | NC: Stromlos zu
1000596614 | VVS-Regelgerät | TVJ/1000x400/TUNF/PDS/NC | 3423 | 90328900 | 5 | 20 | 1156 | 476 | 400 | TVJ | pcs | DE | EUR | Regelgeräte | VVS-Regelgeräte | Variable Volumenstromregler | TUNF: TROX UNIVERSAL Regler mit Federrücklaufantrieb | NC: Stromlos zu
1000596616 | VVS-Regelgerät | TVJ/1000x400/TUNF/PRE/NC | 3423 | 90328900 | 5 | 20 | 1156 | 476 | 400 | TVJ | pcs | DE | EUR | Regelgeräte | VVS-Regelgeräte | Variable Volumenstromregler | TUNF: TROX UNIVERSAL Regler mit Federrücklaufantrieb | NC: Stromlos zu
1000596618 | VVS-Regelgerät | TVJ/1000x400/TUNF/PRS/NC | 3423 | 90328900 | 5 | 20 | 1156 | 476 | 400 | TVJ | pcs | DE | EUR | Regelgeräte | VVS-Regelgeräte | Variable Volumenstromregler | TUNF: TROX UNIVERSAL Regler mit Federrücklaufantrieb | NC: Stromlos zu
1000596608 | VVS-Regelgerät | TVJ/1000x400/TUNF/RE/NC | 3109 | 90328900 | 5 | 20 | 1156 | 476 | 400 | TVJ | pcs | DE | EUR | Regelgeräte | VVS-Regelgeräte | Variable Volumenstromregler | TUNF: TROX UNIVERSAL Regler mit Federrücklaufantrieb | NC: Stromlos zu
1000596610 | VVS-Regelgerät | TVJ/1000x400/TUNF/RS/NC | 3109 | 90328900 | 5 | 20 | 1156 | 476 | 400 | TVJ | pcs | DE | EUR | Regelgeräte | VVS-Regelgeräte | Variable Volumenstromregler | TUNF: TROX UNIVERSAL Regler mit Federrücklaufantrieb | NC: Stromlos zu
1000595040 | VVS-Regelgerät | TVJ/1000x400/TUS/PDE | 3423 | 90328900 | 5 | 20 | 1156 | 476 | 400 | TVJ | pcs | DE | EUR | Regelgeräte | VVS-Regelgeräte | Variable Volumenstromregler | TUS: TROX UNIVERSAL Regler mit schnelllaufendem Antrieb
1000595042 | VVS-Regelgerät | TVJ/1000x400/TUS/PDS | 3423 | 90328900 | 5 | 20 | 1156 | 476 | 400 | TVJ | pcs | DE | EUR | Regelgeräte | VVS-Regelgeräte | Variable Volumenstromregler | TUS: TROX UNIVERSAL Regler mit schnelllaufendem Antrieb
1000595044 | VVS-Regelgerät | TVJ/1000x400/TUS/PRE | 3423 | 90328900 | 5 | 20 | 1156 | 476 | 400 | TVJ | pcs | DE | EUR | Regelgeräte | VVS-Regelgeräte | Variable Volumenstromregler | TUS: TROX UNIVERSAL Regler mit schnelllaufendem Antrieb
1000595046 | VVS-Regelgerät | TVJ/1000x400/TUS/PRS | 3423 | 90328900 | 5 | 20 | 1156 | 476 | 400 | TVJ | pcs | DE | EUR | Regelgeräte | VVS-Regelgeräte | Variable Volumenstromregler | TUS: TROX UNIVERSAL Regler mit schnelllaufendem Antrieb
1000595036 | VVS-Regelgerät | TVJ/1000x400/TUS/RE | 3109 | 90328900 | 5 | 20 | 1156 | 476 | 400 | TVJ | pcs | DE | EUR | Regelgeräte | VVS-Regelgeräte | Variable Volumenstromregler | TUS: TROX UNIVERSAL Regler mit schnelllaufendem Antrieb
1000595038 | VVS-Regelgerät | TVJ/1000x400/TUS/RS | 3109 | 90328900 | 5 | 20 | 1156 | 476 | 400 | TVJ | pcs | DE | EUR | Regelgeräte | VVS-Regelgeräte | Variable Volumenstromregler | TUS: TROX UNIVERSAL Regler mit schnelllaufendem Antrieb
1000149618 | VVS-Regelgerät | TVJ/1000x400/XB0 | 1599 | 90328900 | 5 | 20 | 1156 | 476 | 400 | TVJ | pcs | DE | EUR | Regelgeräte | VVS-Regelgeräte | Variable Volumenstromregler | XB0: Regelkomponente Serie Compact, | Transmitter: dynamisch, | Schnittstelle: Analog
1000149622 | VVS-Regelgerät | TVJ/1000x500/BC0 | 1831 | 90328900 | 5 | 26 | 1156 | 576 | 400 | TVJ | pcs | DE | EUR | Regelgeräte | VVS-Regelgeräte | Variable Volumenstromregler | BC0: Regelkomponente Serie Compact, | Transmitter: dynamisch, | Schnittstelle: Analog, MP-Bus
1000149624 | VVS-Regelgerät | TVJ/1000x500/BL0 | 2272 | 90328900 | 5 | 26 | 1156 | 576 | 400 | TVJ | pcs | DE | EUR | Regelgeräte | VVS-Regelgeräte | Variable Volumenstromregler | BL0: Regelkomponente Serie Compact, | Transmitter: dynamisch, | Schnittstelle: LonWorks FTT-10A | *** Compact-Regler mit LON-Technologie sind noch lieferbar | *** bis Ende 2021. | *** Bitte bei Planung und Ausführung berücksichtigen.
1000454790 | VVS-Regelgerät | TVJ/1000x500/BM0 | 2029 | 90328900 | 5 | 26 | 1156 | 576 | 400 | TVJ | pcs | DE | EUR | Regelgeräte | VVS-Regelgeräte | Variable Volumenstromregler | BM0: Regelkomponente Serie Compact | Transmitter: dynamisch, | Schnittstelle: Modbus RTU, BACnet-MSTP, MP-Bus
1000744553 | VVS-Regelgerät | TVJ/1000x500/BUDN | 2175 | 90328900 | 5 | 26 | 1156 | 576 | 400 | TVJ | pcs | DE | EUR | Regelgeräte | VVS-Regelgeräte | Variable Volumenstromregler | BUDN: Regelkomponente Serie Universal; | Volumenstromregelung; | Transmitter: dynamisch; | Antrieb: Standard; | Schnittstelle: Analog, MP-Bus, Modbus RTU, | BACnet MS/TP
1000744635 | VVS-Regelgerät | TVJ/1000x500/BUDNF/NC | 2649 | 90328900 | 5 | 26 | 1156 | 576 | 400 | TVJ | pcs | DE | EUR | Regelgeräte | VVS-Regelgeräte | Variable Volumenstromregler | BUDNF: Regelkomponente Serie Universal; | Volumenstromregelung; | Transmitter: dynamisch; | Antrieb: Federrücklauf; | Schnittstelle: Analog, MP-Bus, Modbus RTU, | BACnet MS/TP | NC: Stromlos zu
1000744783 | VVS-Regelgerät | TVJ/1000x500/BUPN/PDE | 3347 | 90328900 | 5 | 26 | 1156 | 576 | 400 | TVJ | pcs | DE | EUR | Regelgeräte | VVS-Regelgeräte | Variable Volumenstromregler | BUPN: Regelkomponente Serie Universal; | Kanaldruckregelung bis 450 Pa; | Transmitter: statisch; | Antrieb: Standard; | Schnittstelle: Analog, MP-Bus, Modbus RTU, | BACnet MS/TP
1000744784 | VVS-Regelgerät | TVJ/1000x500/BUPN/PDS | 3347 | 90328900 | 5 | 26 | 1156 | 576 | 400 | TVJ | pcs | DE | EUR | Regelgeräte | VVS-Regelgeräte | Variable Volumenstromregler | BUPN: Regelkomponente Serie Universal; | Kanaldruckregelung bis 450 Pa; | Transmitter: statisch; | Antrieb: Standard; | Schnittstelle: Analog, MP-Bus, Modbus RTU, | BACnet MS/TP
1000744939 | VVS-Regelgerät | TVJ/1000x500/BUPNF/PDE/NC | 3823 | 90328900 | 5 | 26 | 1156 | 576 | 400 | TVJ | pcs | DE | EUR | Regelgeräte | VVS-Regelgeräte | Variable Volumenstromregler | BUPNF: Regelkomponente Serie Universal; | Kanaldruckregelung bis 450 Pa; | Transmitter: statisch; | Antrieb: Federrücklauf; | Schnittstelle: Analog, MP-Bus, Modbus RTU, | BACnet MS/TP | NC: Stromlos zu
1000744940 | VVS-Regelgerät | TVJ/1000x500/BUPNF/PDS/NC | 3823 | 90328900 | 5 | 26 | 1156 | 576 | 400 | TVJ | pcs | DE | EUR | Regelgeräte | VVS-Regelgeräte | Variable Volumenstromregler | BUPNF: Regelkomponente Serie Universal; | Kanaldruckregelung bis 450 Pa; | Transmitter: statisch; | Antrieb: Federrücklauf; | Schnittstelle: Analog, MP-Bus, Modbus RTU, | BACnet MS/TP | NC: Stromlos zu
1000744785 | VVS-Regelgerät | TVJ/1000x500/BURN/PRE | 3277 | 90328900 | 5 | 26 | 1156 | 576 | 400 | TVJ | pcs | DE | EUR | Regelgeräte | VVS-Regelgeräte | Variable Volumenstromregler | BURN: Regelkomponente Serie Universal; | Raumdruckregelung; | Transmitter: statisch; | Antrieb: Standard; | Schnittstelle: Analog, MP-Bus, Modbus RTU, | BACnet MS/TP
1000744786 | VVS-Regelgerät | TVJ/1000x500/BURN/PRS | 3277 | 90328900 | 5 | 26 | 1156 | 576 | 400 | TVJ | pcs | DE | EUR | Regelgeräte | VVS-Regelgeräte | Variable Volumenstromregler | BURN: Regelkomponente Serie Universal; | Raumdruckregelung; | Transmitter: statisch; | Antrieb: Standard; | Schnittstelle: Analog, MP-Bus, Modbus RTU, | BACnet MS/TP
1000744941 | VVS-Regelgerät | TVJ/1000x500/BURNF/PRE/NC | 3633 | 90328900 | 5 | 26 | 1156 | 576 | 400 | TVJ | pcs | DE | EUR | Regelgeräte | VVS-Regelgeräte | Variable Volumenstromregler | BURNF: Regelkomponente Serie Universal; | Raumdruckregelung; | Transmitter: statisch; | Antrieb: Federrücklauf; | Schnittstelle: Analog, MP-Bus, Modbus RTU, | BACnet MS/TP | NC: Stromlos zu
1000744942 | VVS-Regelgerät | TVJ/1000x500/BURNF/PRS/NC | 3633 | 90328900 | 5 | 26 | 1156 | 576 | 400 | TVJ | pcs | DE | EUR | Regelgeräte | VVS-Regelgeräte | Variable Volumenstromregler | BURNF: Regelkomponente Serie Universal; | Raumdruckregelung; | Transmitter: statisch; | Antrieb: Federrücklauf; | Schnittstelle: Analog, MP-Bus, Modbus RTU, | BACnet MS/TP | NC: Stromlos zu
1000744554 | VVS-Regelgerät | TVJ/1000x500/BUSN | 3114 | 90328900 | 5 | 26 | 1156 | 576 | 400 | TVJ | pcs | DE | EUR | Regelgeräte | VVS-Regelgeräte | Variable Volumenstromregler | BUSN: Regelkomponente Serie Universal; | Volumenstromregelung; | Transmitter: statisch; | Antrieb: Standard; | Schnittstelle: Analog, MP-Bus, Modbus RTU, | BACnet MS/TP
1000744636 | VVS-Regelgerät | TVJ/1000x500/BUSNF/NC | 3589 | 90328900 | 5 | 26 | 1156 | 576 | 400 | TVJ | pcs | DE | EUR | Regelgeräte | VVS-Regelgeräte | Variable Volumenstromregler | BUSNF: Regelkomponente Serie Universal; | Volumenstromregelung; | Transmitter: statisch; | Antrieb: Federrücklauf; | Schnittstelle: Analog, MP-Bus, Modbus RTU, | BACnet MS/TP | NC: Stromlos zu
1000744555 | VVS-Regelgerät | TVJ/1000x500/BUSS | 3257 | 90328900 | 5 | 26 | 1156 | 576 | 400 | TVJ | pcs | DE | EUR | Regelgeräte | VVS-Regelgeräte | Variable Volumenstromregler | BUSS: Regelkomponente Serie Universal; | Volumenstromregelung; | Transmitter: statisch; | Antrieb: Schnelllaufend; | Schnittstelle: Analog, MP-Bus, Modbus RTU, | BACnet MS/TP
1000150542 | VVS-Regelgerät | TVJ/1000x500/Easy | 1789 | 90328900 | 5 | 26 | 1156 | 576 | 400 | TVJ | pcs | DE | EUR | Regelgeräte | VVS-Regelgeräte | Variable Volumenstromregler | Easy: Volumenstromregler, dynamisch, Schnittstelle Analog
1000454791 | VVS-Regelgerät | TVJ/1000x500/LK0 | 2132 | 90328900 | 5 | 26 | 1156 | 576 | 400 | TVJ | pcs | DE | EUR | Regelgeräte | VVS-Regelgeräte | Variable Volumenstromregler | LK0: Regelkomponente Serie Compact, | Transmitter: dynamisch, | Schnittstelle: KNX
1000149627 | VVS-Regelgerät | TVJ/1000x500/LN0 | 1970 | 90328900 | 5 | 26 | 1156 | 576 | 400 | TVJ | pcs | DE | EUR | Regelgeräte | VVS-Regelgeräte | Variable Volumenstromregler | LN0: Regelkomponente Serie Compact, | Transmitter: dynamisch, | Schnittstelle: analog
1000595052 | VVS-Regelgerät | TVJ/1000x500/TUN/PDE | 3578 | 90328900 | 5 | 26 | 1156 | 576 | 400 | TVJ | pcs | DE | EUR | Regelgeräte | VVS-Regelgeräte | Variable Volumenstromregler | TUN: TROX UNIVERSAL Regler mit Normalantrieb
1000595054 | VVS-Regelgerät | TVJ/1000x500/TUN/PDS | 3578 | 90328900 | 5 | 26 | 1156 | 576 | 400 | TVJ | pcs | DE | EUR | Regelgeräte | VVS-Regelgeräte | Variable Volumenstromregler | TUN: TROX UNIVERSAL Regler mit Normalantrieb
1000595056 | VVS-Regelgerät | TVJ/1000x500/TUN/PRE | 3578 | 90328900 | 5 | 26 | 1156 | 576 | 400 | TVJ | pcs | DE | EUR | Regelgeräte | VVS-Regelgeräte | Variable Volumenstromregler | TUN: TROX UNIVERSAL Regler mit Normalantrieb
1000595058 | VVS-Regelgerät | TVJ/1000x500/TUN/PRS | 3578 | 90328900 | 5 | 26 | 1156 | 576 | 400 | TVJ | pcs | DE | EUR | Regelgeräte | VVS-Regelgeräte | Variable Volumenstromregler | TUN: TROX UNIVERSAL Regler mit Normalantrieb
1000595048 | VVS-Regelgerät | TVJ/1000x500/TUN/RE | 3264 | 90328900 | 5 | 26 | 1156 | 576 | 400 | TVJ | pcs | DE | EUR | Regelgeräte | VVS-Regelgeräte | Variable Volumenstromregler | TUN: TROX UNIVERSAL Regler mit Normalantrieb
1000595050 | VVS-Regelgerät | TVJ/1000x500/TUN/RS | 3264 | 90328900 | 5 | 26 | 1156 | 576 | 400 | TVJ | pcs | DE | EUR | Regelgeräte | VVS-Regelgeräte | Variable Volumenstromregler | TUN: TROX UNIVERSAL Regler mit Normalantrieb
1000596636 | VVS-Regelgerät | TVJ/1000x500/TUNF/PDE/NC | 3655 | 90328900 | 5 | 26 | 1156 | 576 | 400 | TVJ | pcs | DE | EUR | Regelgeräte | VVS-Regelgeräte | Variable Volumenstromregler | TUNF: TROX UNIVERSAL Regler mit Federrücklaufantrieb | NC: Stromlos zu
1000596638 | VVS-Regelgerät | TVJ/1000x500/TUNF/PDS/NC | 3655 | 90328900 | 5 | 26 | 1156 | 576 | 400 | TVJ | pcs | DE | EUR | Regelgeräte | VVS-Regelgeräte | Variable Volumenstromregler | TUNF: TROX UNIVERSAL Regler mit Federrücklaufantrieb | NC: Stromlos zu
1000596640 | VVS-Regelgerät | TVJ/1000x500/TUNF/PRE/NC | 3655 | 90328900 | 5 | 26 | 1156 | 576 | 400 | TVJ | pcs | DE | EUR | Regelgeräte | VVS-Regelgeräte | Variable Volumenstromregler | TUNF: TROX UNIVERSAL Regler mit Federrücklaufantrieb | NC: Stromlos zu
1000596642 | VVS-Regelgerät | TVJ/1000x500/TUNF/PRS/NC | 3655 | 90328900 | 5 | 26 | 1156 | 576 | 400 | TVJ | pcs | DE | EUR | Regelgeräte | VVS-Regelgeräte | Variable Volumenstromregler | TUNF: TROX UNIVERSAL Regler mit Federrücklaufantrieb | NC: Stromlos zu
1000596632 | VVS-Regelgerät | TVJ/1000x500/TUNF/RE/NC | 3341 | 90328900 | 5 | 26 | 1156 | 576 | 400 | TVJ | pcs | DE | EUR | Regelgeräte | VVS-Regelgeräte | Variable Volumenstromregler | TUNF: TROX UNIVERSAL Regler mit Federrücklaufantrieb | NC: Stromlos zu
1000596634 | VVS-Regelgerät | TVJ/1000x500/TUNF/RS/NC | 3341 | 90328900 | 5 | 26 | 1156 | 576 | 400 | TVJ | pcs | DE | EUR | Regelgeräte | VVS-Regelgeräte | Variable Volumenstromregler | TUNF: TROX UNIVERSAL Regler mit Federrücklaufantrieb | NC: Stromlos zu
1000595064 | VVS-Regelgerät | TVJ/1000x500/TUS/PDE | 3655 | 90328900 | 5 | 26 | 1156 | 576 | 400 | TVJ | pcs | DE | EUR | Regelgeräte | VVS-Regelgeräte | Variable Volumenstromregler | TUS: TROX UNIVERSAL Regler mit schnelllaufendem Antrieb
1000595066 | VVS-Regelgerät | TVJ/1000x500/TUS/PDS | 3655 | 90328900 | 5 | 26 | 1156 | 576 | 400 | TVJ | pcs | DE | EUR | Regelgeräte | VVS-Regelgeräte | Variable Volumenstromregler | TUS: TROX UNIVERSAL Regler mit schnelllaufendem Antrieb
1000595068 | VVS-Regelgerät | TVJ/1000x500/TUS/PRE | 3655 | 90328900 | 5 | 26 | 1156 | 576 | 400 | TVJ | pcs | DE | EUR | Regelgeräte | VVS-Regelgeräte | Variable Volumenstromregler | TUS: TROX UNIVERSAL Regler mit schnelllaufendem Antrieb
1000595070 | VVS-Regelgerät | TVJ/1000x500/TUS/PRS | 3655 | 90328900 | 5 | 26 | 1156 | 576 | 400 | TVJ | pcs | DE | EUR | Regelgeräte | VVS-Regelgeräte | Variable Volumenstromregler | TUS: TROX UNIVERSAL Regler mit schnelllaufendem Antrieb
1000595060 | VVS-Regelgerät | TVJ/1000x500/TUS/RE | 3341 | 90328900 | 5 | 26 | 1156 | 576 | 400 | TVJ | pcs | DE | EUR | Regelgeräte | VVS-Regelgeräte | Variable Volumenstromregler | TUS: TROX UNIVERSAL Regler mit schnelllaufendem Antrieb
1000595062 | VVS-Regelgerät | TVJ/1000x500/TUS/RS | 3341 | 90328900 | 5 | 26 | 1156 | 576 | 400 | TVJ | pcs | DE | EUR | Regelgeräte | VVS-Regelgeräte | Variable Volumenstromregler | TUS: TROX UNIVERSAL Regler mit schnelllaufendem Antrieb
1000149628 | VVS-Regelgerät | TVJ/1000x500/XB0 | 1831 | 90328900 | 5 | 26 | 1156 | 576 | 400 | TVJ | pcs | DE | EUR | Regelgeräte | VVS-Regelgeräte | Variable Volumenstromregler | XB0: Regelkomponente Serie Compact, | Transmitter: dynamisch, | Schnittstelle: Analog
1000149632 | VVS-Regelgerät | TVJ/1000x600/BC0 | 1915 | 90328900 | 5 | 27 | 1156 | 676 | 400 | TVJ | pcs | DE | EUR | Regelgeräte | VVS-Regelgeräte | Variable Volumenstromregler | BC0: Regelkomponente Serie Compact, | Transmitter: dynamisch, | Schnittstelle: Analog, MP-Bus
1000149634 | VVS-Regelgerät | TVJ/1000x600/BL0 | 2356 | 90328900 | 5 | 27 | 1156 | 676 | 400 | TVJ | pcs | DE | EUR | Regelgeräte | VVS-Regelgeräte | Variable Volumenstromregler | BL0: Regelkomponente Serie Compact, | Transmitter: dynamisch, | Schnittstelle: LonWorks FTT-10A | *** Compact-Regler mit LON-Technologie sind noch lieferbar | *** bis Ende 2021. | *** Bitte bei Planung und Ausführung berücksichtigen.
1000454840 | VVS-Regelgerät | TVJ/1000x600/BM0 | 2113 | 90328900 | 5 | 27 | 1156 | 676 | 400 | TVJ | pcs | DE | EUR | Regelgeräte | VVS-Regelgeräte | Variable Volumenstromregler | BM0: Regelkomponente Serie Compact | Transmitter: dynamisch, | Schnittstelle: Modbus RTU, BACnet-MSTP, MP-Bus
1000744556 | VVS-Regelgerät | TVJ/1000x600/BUDN | 2259 | 90328900 | 5 | 27 | 1156 | 676 | 400 | TVJ | pcs | DE | EUR | Regelgeräte | VVS-Regelgeräte | Variable Volumenstromregler | BUDN: Regelkomponente Serie Universal; | Volumenstromregelung; | Transmitter: dynamisch; | Antrieb: Standard; | Schnittstelle: Analog, MP-Bus, Modbus RTU, | BACnet MS/TP
1000744637 | VVS-Regelgerät | TVJ/1000x600/BUDNF/NC | 2733 | 90328900 | 5 | 27 | 1156 | 676 | 400 | TVJ | pcs | DE | EUR | Regelgeräte | VVS-Regelgeräte | Variable Volumenstromregler | BUDNF: Regelkomponente Serie Universal; | Volumenstromregelung; | Transmitter: dynamisch; | Antrieb: Federrücklauf; | Schnittstelle: Analog, MP-Bus, Modbus RTU, | BACnet MS/TP | NC: Stromlos zu
1000744787 | VVS-Regelgerät | TVJ/1000x600/BUPN/PDE | 3431 | 90328900 | 5 | 27 | 1156 | 676 | 400 | TVJ | pcs | DE | EUR | Regelgeräte | VVS-Regelgeräte | Variable Volumenstromregler | BUPN: Regelkomponente Serie Universal; | Kanaldruckregelung bis 450 Pa; | Transmitter: statisch; | Antrieb: Standard; | Schnittstelle: Analog, MP-Bus, Modbus RTU, | BACnet MS/TP
1000744788 | VVS-Regelgerät | TVJ/1000x600/BUPN/PDS | 3431 | 90328900 | 5 | 27 | 1156 | 676 | 400 | TVJ | pcs | DE | EUR | Regelgeräte | VVS-Regelgeräte | Variable Volumenstromregler | BUPN: Regelkomponente Serie Universal; | Kanaldruckregelung bis 450 Pa; | Transmitter: statisch; | Antrieb: Standard; | Schnittstelle: Analog, MP-Bus, Modbus RTU, | BACnet MS/TP
1000744943 | VVS-Regelgerät | TVJ/1000x600/BUPNF/PDE/NC | 3907 | 90328900 | 5 | 27 | 1156 | 676 | 400 | TVJ | pcs | DE | EUR | Regelgeräte | VVS-Regelgeräte | Variable Volumenstromregler | BUPNF: Regelkomponente Serie Universal; | Kanaldruckregelung bis 450 Pa; | Transmitter: statisch; | Antrieb: Federrücklauf; | Schnittstelle: Analog, MP-Bus, Modbus RTU, | BACnet MS/TP | NC: Stromlos zu
1000744944 | VVS-Regelgerät | TVJ/1000x600/BUPNF/PDS/NC | 3907 | 90328900 | 5 | 27 | 1156 | 676 | 400 | TVJ | pcs | DE | EUR | Regelgeräte | VVS-Regelgeräte | Variable Volumenstromregler | BUPNF: Regelkomponente Serie Universal; | Kanaldruckregelung bis 450 Pa; | Transmitter: statisch; | Antrieb: Federrücklauf; | Schnittstelle: Analog, MP-Bus, Modbus RTU, | BACnet MS/TP | NC: Stromlos zu
1000744789 | VVS-Regelgerät | TVJ/1000x600/BURN/PRE | 3361 | 90328900 | 5 | 27 | 1156 | 676 | 400 | TVJ | pcs | DE | EUR | Regelgeräte | VVS-Regelgeräte | Variable Volumenstromregler | BURN: Regelkomponente Serie Universal; | Raumdruckregelung; | Transmitter: statisch; | Antrieb: Standard; | Schnittstelle: Analog, MP-Bus, Modbus RTU, | BACnet MS/TP
1000744790 | VVS-Regelgerät | TVJ/1000x600/BURN/PRS | 3361 | 90328900 | 5 | 27 | 1156 | 676 | 400 | TVJ | pcs | DE | EUR | Regelgeräte | VVS-Regelgeräte | Variable Volumenstromregler | BURN: Regelkomponente Serie Universal; | Raumdruckregelung; | Transmitter: statisch; | Antrieb: Standard; | Schnittstelle: Analog, MP-Bus, Modbus RTU, | BACnet MS/TP
1000744945 | VVS-Regelgerät | TVJ/1000x600/BURNF/PRE/NC | 3717 | 90328900 | 5 | 27 | 1156 | 676 | 400 | TVJ | pcs | DE | EUR | Regelgeräte | VVS-Regelgeräte | Variable Volumenstromregler | BURNF: Regelkomponente Serie Universal; | Raumdruckregelung; | Transmitter: statisch; | Antrieb: Federrücklauf; | Schnittstelle: Analog, MP-Bus, Modbus RTU, | BACnet MS/TP | NC: Stromlos zu
1000744946 | VVS-Regelgerät | TVJ/1000x600/BURNF/PRS/NC | 3717 | 90328900 | 5 | 27 | 1156 | 676 | 400 | TVJ | pcs | DE | EUR | Regelgeräte | VVS-Regelgeräte | Variable Volumenstromregler | BURNF: Regelkomponente Serie Universal; | Raumdruckregelung; | Transmitter: statisch; | Antrieb: Federrücklauf; | Schnittstelle: Analog, MP-Bus, Modbus RTU, | BACnet MS/TP | NC: Stromlos zu
1000744557 | VVS-Regelgerät | TVJ/1000x600/BUSN | 3198 | 90328900 | 5 | 27 | 1156 | 676 | 400 | TVJ | pcs | DE | EUR | Regelgeräte | VVS-Regelgeräte | Variable Volumenstromregler | BUSN: Regelkomponente Serie Universal; | Volumenstromregelung; | Transmitter: statisch; | Antrieb: Standard; | Schnittstelle: Analog, MP-Bus, Modbus RTU, | BACnet MS/TP
1000744638 | VVS-Regelgerät | TVJ/1000x600/BUSNF/NC | 3673 | 90328900 | 5 | 27 | 1156 | 676 | 400 | TVJ | pcs | DE | EUR | Regelgeräte | VVS-Regelgeräte | Variable Volumenstromregler | BUSNF: Regelkomponente Serie Universal; | Volumenstromregelung; | Transmitter: statisch; | Antrieb: Federrücklauf; | Schnittstelle: Analog, MP-Bus, Modbus RTU, | BACnet MS/TP | NC: Stromlos zu
1000744558 | VVS-Regelgerät | TVJ/1000x600/BUSS | 3341 | 90328900 | 5 | 27 | 1156 | 676 | 400 | TVJ | pcs | DE | EUR | Regelgeräte | VVS-Regelgeräte | Variable Volumenstromregler | BUSS: Regelkomponente Serie Universal; | Volumenstromregelung; | Transmitter: statisch; | Antrieb: Schnelllaufend; | Schnittstelle: Analog, MP-Bus, Modbus RTU, | BACnet MS/TP
1000150543 | VVS-Regelgerät | TVJ/1000x600/Easy | 1873 | 90328900 | 5 | 27 | 1156 | 676 | 400 | TVJ | pcs | DE | EUR | Regelgeräte | VVS-Regelgeräte | Variable Volumenstromregler | Easy: Volumenstromregler, dynamisch, Schnittstelle Analog
1000454841 | VVS-Regelgerät | TVJ/1000x600/LK0 | 2216 | 90328900 | 5 | 27 | 1156 | 676 | 400 | TVJ | pcs | DE | EUR | Regelgeräte | VVS-Regelgeräte | Variable Volumenstromregler | LK0: Regelkomponente Serie Compact, | Transmitter: dynamisch, | Schnittstelle: KNX
1000149637 | VVS-Regelgerät | TVJ/1000x600/LN0 | 2054 | 90328900 | 5 | 27 | 1156 | 676 | 400 | TVJ | pcs | DE | EUR | Regelgeräte | VVS-Regelgeräte | Variable Volumenstromregler | LN0: Regelkomponente Serie Compact, | Transmitter: dynamisch, | Schnittstelle: analog
1000596876 | VVS-Regelgerät | TVJ/1000x600/TUN/PDE | 3662 | 90328900 | 5 | 27 | 1156 | 676 | 400 | TVJ | pcs | DE | EUR | Regelgeräte | VVS-Regelgeräte | Variable Volumenstromregler | TUN: TROX UNIVERSAL Regler mit Normalantrieb
1000596878 | VVS-Regelgerät | TVJ/1000x600/TUN/PDS | 3662 | 90328900 | 5 | 27 | 1156 | 676 | 400 | TVJ | pcs | DE | EUR | Regelgeräte | VVS-Regelgeräte | Variable Volumenstromregler | TUN: TROX UNIVERSAL Regler mit Normalantrieb
1000596880 | VVS-Regelgerät | TVJ/1000x600/TUN/PRE | 3662 | 90328900 | 5 | 27 | 1156 | 676 | 400 | TVJ | pcs | DE | EUR | Regelgeräte | VVS-Regelgeräte | Variable Volumenstromregler | TUN: TROX UNIVERSAL Regler mit Normalantrieb
1000596882 | VVS-Regelgerät | TVJ/1000x600/TUN/PRS | 3662 | 90328900 | 5 | 27 | 1156 | 676 | 400 | TVJ | pcs | DE | EUR | Regelgeräte | VVS-Regelgeräte | Variable Volumenstromregler | TUN: TROX UNIVERSAL Regler mit Normalantrieb
1000596872 | VVS-Regelgerät | TVJ/1000x600/TUN/RE | 3348 | 90328900 | 5 | 27 | 1156 | 676 | 400 | TVJ | pcs | DE | EUR | Regelgeräte | VVS-Regelgeräte | Variable Volumenstromregler | TUN: TROX UNIVERSAL Regler mit Normalantrieb
1000596874 | VVS-Regelgerät | TVJ/1000x600/TUN/RS | 3348 | 90328900 | 5 | 27 | 1156 | 676 | 400 | TVJ | pcs | DE | EUR | Regelgeräte | VVS-Regelgeräte | Variable Volumenstromregler | TUN: TROX UNIVERSAL Regler mit Normalantrieb
1000597164 | VVS-Regelgerät | TVJ/1000x600/TUNF/PDE/NC | 3739 | 90328900 | 5 | 27 | 1156 | 676 | 400 | TVJ | pcs | DE | EUR | Regelgeräte | VVS-Regelgeräte | Variable Volumenstromregler | TUNF: TROX UNIVERSAL Regler mit Federrücklaufantrieb | NC: Stromlos zu
1000597166 | VVS-Regelgerät | TVJ/1000x600/TUNF/PDS/NC | 3739 | 90328900 | 5 | 27 | 1156 | 676 | 400 | TVJ | pcs | DE | EUR | Regelgeräte | VVS-Regelgeräte | Variable Volumenstromregler | TUNF: TROX UNIVERSAL Regler mit Federrücklaufantrieb | NC: Stromlos zu
1000597168 | VVS-Regelgerät | TVJ/1000x600/TUNF/PRE/NC | 3739 | 90328900 | 5 | 27 | 1156 | 676 | 400 | TVJ | pcs | DE | EUR | Regelgeräte | VVS-Regelgeräte | Variable Volumenstromregler | TUNF: TROX UNIVERSAL Regler mit Federrücklaufantrieb | NC: Stromlos zu
1000597170 | VVS-Regelgerät | TVJ/1000x600/TUNF/PRS/NC | 3739 | 90328900 | 5 | 27 | 1156 | 676 | 400 | TVJ | pcs | DE | EUR | Regelgeräte | VVS-Regelgeräte | Variable Volumenstromregler | TUNF: TROX UNIVERSAL Regler mit Federrücklaufantrieb | NC: Stromlos zu
1000597160 | VVS-Regelgerät | TVJ/1000x600/TUNF/RE/NC | 3425 | 90328900 | 5 | 27 | 1156 | 676 | 400 | TVJ | pcs | DE | EUR | Regelgeräte | VVS-Regelgeräte | Variable Volumenstromregler | TUNF: TROX UNIVERSAL Regler mit Federrücklaufantrieb | NC: Stromlos zu
1000597162 | VVS-Regelgerät | TVJ/1000x600/TUNF/RS/NC | 3425 | 90328900 | 5 | 27 | 1156 | 676 | 400 | TVJ | pcs | DE | EUR | Regelgeräte | VVS-Regelgeräte | Variable Volumenstromregler | TUNF: TROX UNIVERSAL Regler mit Federrücklaufantrieb | NC: Stromlos zu
1000596888 | VVS-Regelgerät | TVJ/1000x600/TUS/PDE | 3739 | 90328900 | 5 | 27 | 1156 | 676 | 400 | TVJ | pcs | DE | EUR | Regelgeräte | VVS-Regelgeräte | Variable Volumenstromregler | TUS: TROX UNIVERSAL Regler mit schnelllaufendem Antrieb
1000596890 | VVS-Regelgerät | TVJ/1000x600/TUS/PDS | 3739 | 90328900 | 5 | 27 | 1156 | 676 | 400 | TVJ | pcs | DE | EUR | Regelgeräte | VVS-Regelgeräte | Variable Volumenstromregler | TUS: TROX UNIVERSAL Regler mit schnelllaufendem Antrieb
1000596892 | VVS-Regelgerät | TVJ/1000x600/TUS/PRE | 3739 | 90328900 | 5 | 27 | 1156 | 676 | 400 | TVJ | pcs | DE | EUR | Regelgeräte | VVS-Regelgeräte | Variable Volumenstromregler | TUS: TROX UNIVERSAL Regler mit schnelllaufendem Antrieb
1000596894 | VVS-Regelgerät | TVJ/1000x600/TUS/PRS | 3739 | 90328900 | 5 | 27 | 1156 | 676 | 400 | TVJ | pcs | DE | EUR | Regelgeräte | VVS-Regelgeräte | Variable Volumenstromregler | TUS: TROX UNIVERSAL Regler mit schnelllaufendem Antrieb
1000596884 | VVS-Regelgerät | TVJ/1000x600/TUS/RE | 3425 | 90328900 | 5 | 27 | 1156 | 676 | 400 | TVJ | pcs | DE | EUR | Regelgeräte | VVS-Regelgeräte | Variable Volumenstromregler | TUS: TROX UNIVERSAL Regler mit schnelllaufendem Antrieb
1000596886 | VVS-Regelgerät | TVJ/1000x600/TUS/RS | 3425 | 90328900 | 5 | 27 | 1156 | 676 | 400 | TVJ | pcs | DE | EUR | Regelgeräte | VVS-Regelgeräte | Variable Volumenstromregler | TUS: TROX UNIVERSAL Regler mit schnelllaufendem Antrieb
1000149638 | VVS-Regelgerät | TVJ/1000x600/XB0 | 1915 | 90328900 | 5 | 27 | 1156 | 676 | 400 | TVJ | pcs | DE | EUR | Regelgeräte | VVS-Regelgeräte | Variable Volumenstromregler | XB0: Regelkomponente Serie Compact, | Transmitter: dynamisch, | Schnittstelle: Analog
1000149642 | VVS-Regelgerät | TVJ/1000x800/BC0 | 2071 | 90328900 | 5 | 32 | 1156 | 876 | 400 | TVJ | pcs | DE | EUR | Regelgeräte | VVS-Regelgeräte | Variable Volumenstromregler | BC0: Regelkomponente Serie Compact, | Transmitter: dynamisch, | Schnittstelle: Analog, MP-Bus
1000149644 | VVS-Regelgerät | TVJ/1000x800/BL0 | 2512 | 90328900 | 5 | 32 | 1156 | 876 | 400 | TVJ | pcs | DE | EUR | Regelgeräte | VVS-Regelgeräte | Variable Volumenstromregler | BL0: Regelkomponente Serie Compact, | Transmitter: dynamisch, | Schnittstelle: LonWorks FTT-10A | *** Compact-Regler mit LON-Technologie sind noch lieferbar | *** bis Ende 2021. | *** Bitte bei Planung und Ausführung berücksichtigen.
1000454845 | VVS-Regelgerät | TVJ/1000x800/BM0 | 2269 | 90328900 | 5 | 32 | 1156 | 876 | 400 | TVJ | pcs | DE | EUR | Regelgeräte | VVS-Regelgeräte | Variable Volumenstromregler | BM0: Regelkomponente Serie Compact | Transmitter: dynamisch, | Schnittstelle: Modbus RTU, BACnet-MSTP, MP-Bus
1000744559 | VVS-Regelgerät | TVJ/1000x800/BUDN | 2415 | 90328900 | 5 | 32 | 1156 | 876 | 400 | TVJ | pcs | DE | EUR | Regelgeräte | VVS-Regelgeräte | Variable Volumenstromregler | BUDN: Regelkomponente Serie Universal; | Volumenstromregelung; | Transmitter: dynamisch; | Antrieb: Standard; | Schnittstelle: Analog, MP-Bus, Modbus RTU, | BACnet MS/TP
1000744639 | VVS-Regelgerät | TVJ/1000x800/BUDNF/NC | 2889 | 90328900 | 5 | 32 | 1156 | 876 | 400 | TVJ | pcs | DE | EUR | Regelgeräte | VVS-Regelgeräte | Variable Volumenstromregler | BUDNF: Regelkomponente Serie Universal; | Volumenstromregelung; | Transmitter: dynamisch; | Antrieb: Federrücklauf; | Schnittstelle: Analog, MP-Bus, Modbus RTU, | BACnet MS/TP | NC: Stromlos zu
1000744791 | VVS-Regelgerät | TVJ/1000x800/BUPN/PDE | 3587 | 90328900 | 5 | 32 | 1156 | 876 | 400 | TVJ | pcs | DE | EUR | Regelgeräte | VVS-Regelgeräte | Variable Volumenstromregler | BUPN: Regelkomponente Serie Universal; | Kanaldruckregelung bis 450 Pa; | Transmitter: statisch; | Antrieb: Standard; | Schnittstelle: Analog, MP-Bus, Modbus RTU, | BACnet MS/TP
1000744792 | VVS-Regelgerät | TVJ/1000x800/BUPN/PDS | 3587 | 90328900 | 5 | 32 | 1156 | 876 | 400 | TVJ | pcs | DE | EUR | Regelgeräte | VVS-Regelgeräte | Variable Volumenstromregler | BUPN: Regelkomponente Serie Universal; | Kanaldruckregelung bis 450 Pa; | Transmitter: statisch; | Antrieb: Standard; | Schnittstelle: Analog, MP-Bus, Modbus RTU, | BACnet MS/TP
1000744947 | VVS-Regelgerät | TVJ/1000x800/BUPNF/PDE/NC | 4063 | 90328900 | 5 | 32 | 1156 | 876 | 400 | TVJ | pcs | DE | EUR | Regelgeräte | VVS-Regelgeräte | Variable Volumenstromregler | BUPNF: Regelkomponente Serie Universal; | Kanaldruckregelung bis 450 Pa; | Transmitter: statisch; | Antrieb: Federrücklauf; | Schnittstelle: Analog, MP-Bus, Modbus RTU, | BACnet MS/TP | NC: Stromlos zu
1000744948 | VVS-Regelgerät | TVJ/1000x800/BUPNF/PDS/NC | 4063 | 90328900 | 5 | 32 | 1156 | 876 | 400 | TVJ | pcs | DE | EUR | Regelgeräte | VVS-Regelgeräte | Variable Volumenstromregler | BUPNF: Regelkomponente Serie Universal; | Kanaldruckregelung bis 450 Pa; | Transmitter: statisch; | Antrieb: Federrücklauf; | Schnittstelle: Analog, MP-Bus, Modbus RTU, | BACnet MS/TP | NC: Stromlos zu
1000744793 | VVS-Regelgerät | TVJ/1000x800/BURN/PRE | 3517 | 90328900 | 5 | 32 | 1156 | 876 | 400 | TVJ | pcs | DE | EUR | Regelgeräte | VVS-Regelgeräte | Variable Volumenstromregler | BURN: Regelkomponente Serie Universal; | Raumdruckregelung; | Transmitter: statisch; | Antrieb: Standard; | Schnittstelle: Analog, MP-Bus, Modbus RTU, | BACnet MS/TP
1000744794 | VVS-Regelgerät | TVJ/1000x800/BURN/PRS | 3517 | 90328900 | 5 | 32 | 1156 | 876 | 400 | TVJ | pcs | DE | EUR | Regelgeräte | VVS-Regelgeräte | Variable Volumenstromregler | BURN: Regelkomponente Serie Universal; | Raumdruckregelung; | Transmitter: statisch; | Antrieb: Standard; | Schnittstelle: Analog, MP-Bus, Modbus RTU, | BACnet MS/TP
1000744949 | VVS-Regelgerät | TVJ/1000x800/BURNF/PRE/NC | 3873 | 90328900 | 5 | 32 | 1156 | 876 | 400 | TVJ | pcs | DE | EUR | Regelgeräte | VVS-Regelgeräte | Variable Volumenstromregler | BURNF: Regelkomponente Serie Universal; | Raumdruckregelung; | Transmitter: statisch; | Antrieb: Federrücklauf; | Schnittstelle: Analog, MP-Bus, Modbus RTU, | BACnet MS/TP | NC: Stromlos zu
1000744950 | VVS-Regelgerät | TVJ/1000x800/BURNF/PRS/NC | 3873 | 90328900 | 5 | 32 | 1156 | 876 | 400 | TVJ | pcs | DE | EUR | Regelgeräte | VVS-Regelgeräte | Variable Volumenstromregler | BURNF: Regelkomponente Serie Universal; | Raumdruckregelung; | Transmitter: statisch; | Antrieb: Federrücklauf; | Schnittstelle: Analog, MP-Bus, Modbus RTU, | BACnet MS/TP | NC: Stromlos zu
1000744560 | VVS-Regelgerät | TVJ/1000x800/BUSN | 3354 | 90328900 | 5 | 32 | 1156 | 876 | 400 | TVJ | pcs | DE | EUR | Regelgeräte | VVS-Regelgeräte | Variable Volumenstromregler | BUSN: Regelkomponente Serie Universal; | Volumenstromregelung; | Transmitter: statisch; | Antrieb: Standard; | Schnittstelle: Analog, MP-Bus, Modbus RTU, | BACnet MS/TP
1000744640 | VVS-Regelgerät | TVJ/1000x800/BUSNF/NC | 3829 | 90328900 | 5 | 32 | 1156 | 876 | 400 | TVJ | pcs | DE | EUR | Regelgeräte | VVS-Regelgeräte | Variable Volumenstromregler | BUSNF: Regelkomponente Serie Universal; | Volumenstromregelung; | Transmitter: statisch; | Antrieb: Federrücklauf; | Schnittstelle: Analog, MP-Bus, Modbus RTU, | BACnet MS/TP | NC: Stromlos zu
1000150545 | VVS-Regelgerät | TVJ/1000x800/Easy | 2029 | 90328900 | 5 | 32 | 1156 | 876 | 400 | TVJ | pcs | DE | EUR | Regelgeräte | VVS-Regelgeräte | Variable Volumenstromregler | Easy: Volumenstromregler, dynamisch, Schnittstelle Analog
1000454846 | VVS-Regelgerät | TVJ/1000x800/LK0 | 2372 | 90328900 | 5 | 32 | 1156 | 876 | 400 | TVJ | pcs | DE | EUR | Regelgeräte | VVS-Regelgeräte | Variable Volumenstromregler | LK0: Regelkomponente Serie Compact, | Transmitter: dynamisch, | Schnittstelle: KNX
1000149647 | VVS-Regelgerät | TVJ/1000x800/LN0 | 2210 | 90328900 | 5 | 32 | 1156 | 876 | 400 | TVJ | pcs | DE | EUR | Regelgeräte | VVS-Regelgeräte | Variable Volumenstromregler | LN0: Regelkomponente Serie Compact, | Transmitter: dynamisch, | Schnittstelle: analog
1000596900 | VVS-Regelgerät | TVJ/1000x800/TUN/PDE | 3818 | 90328900 | 5 | 32 | 1156 | 876 | 400 | TVJ | pcs | DE | EUR | Regelgeräte | VVS-Regelgeräte | Variable Volumenstromregler | TUN: TROX UNIVERSAL Regler mit Normalantrieb
1000596902 | VVS-Regelgerät | TVJ/1000x800/TUN/PDS | 3818 | 90328900 | 5 | 32 | 1156 | 876 | 400 | TVJ | pcs | DE | EUR | Regelgeräte | VVS-Regelgeräte | Variable Volumenstromregler | TUN: TROX UNIVERSAL Regler mit Normalantrieb
1000596904 | VVS-Regelgerät | TVJ/1000x800/TUN/PRE | 3818 | 90328900 | 5 | 32 | 1156 | 876 | 400 | TVJ | pcs | DE | EUR | Regelgeräte | VVS-Regelgeräte | Variable Volumenstromregler | TUN: TROX UNIVERSAL Regler mit Normalantrieb
1000596906 | VVS-Regelgerät | TVJ/1000x800/TUN/PRS | 3818 | 90328900 | 5 | 32 | 1156 | 876 | 400 | TVJ | pcs | DE | EUR | Regelgeräte | VVS-Regelgeräte | Variable Volumenstromregler | TUN: TROX UNIVERSAL Regler mit Normalantrieb
1000596896 | VVS-Regelgerät | TVJ/1000x800/TUN/RE | 3504 | 90328900 | 5 | 32 | 1156 | 876 | 400 | TVJ | pcs | DE | EUR | Regelgeräte | VVS-Regelgeräte | Variable Volumenstromregler | TUN: TROX UNIVERSAL Regler mit Normalantrieb
1000596898 | VVS-Regelgerät | TVJ/1000x800/TUN/RS | 3504 | 90328900 | 5 | 32 | 1156 | 876 | 400 | TVJ | pcs | DE | EUR | Regelgeräte | VVS-Regelgeräte | Variable Volumenstromregler | TUN: TROX UNIVERSAL Regler mit Normalantrieb
1000597188 | VVS-Regelgerät | TVJ/1000x800/TUNF/PDE/NC | 3895 | 90328900 | 5 | 32 | 1156 | 876 | 400 | TVJ | pcs | DE | EUR | Regelgeräte | VVS-Regelgeräte | Variable Volumenstromregler | TUNF: TROX UNIVERSAL Regler mit Federrücklaufantrieb | NC: Stromlos zu
1000597190 | VVS-Regelgerät | TVJ/1000x800/TUNF/PDS/NC | 3895 | 90328900 | 5 | 32 | 1156 | 876 | 400 | TVJ | pcs | DE | EUR | Regelgeräte | VVS-Regelgeräte | Variable Volumenstromregler | TUNF: TROX UNIVERSAL Regler mit Federrücklaufantrieb | NC: Stromlos zu
1000597192 | VVS-Regelgerät | TVJ/1000x800/TUNF/PRE/NC | 3895 | 90328900 | 5 | 32 | 1156 | 876 | 400 | TVJ | pcs | DE | EUR | Regelgeräte | VVS-Regelgeräte | Variable Volumenstromregler | TUNF: TROX UNIVERSAL Regler mit Federrücklaufantrieb | NC: Stromlos zu
1000597194 | VVS-Regelgerät | TVJ/1000x800/TUNF/PRS/NC | 3895 | 90328900 | 5 | 32 | 1156 | 876 | 400 | TVJ | pcs | DE | EUR | Regelgeräte | VVS-Regelgeräte | Variable Volumenstromregler | TUNF: TROX UNIVERSAL Regler mit Federrücklaufantrieb | NC: Stromlos zu
1000597184 | VVS-Regelgerät | TVJ/1000x800/TUNF/RE/NC | 3581 | 90328900 | 5 | 32 | 1156 | 876 | 400 | TVJ | pcs | DE | EUR | Regelgeräte | VVS-Regelgeräte | Variable Volumenstromregler | TUNF: TROX UNIVERSAL Regler mit Federrücklaufantrieb | NC: Stromlos zu
1000597186 | VVS-Regelgerät | TVJ/1000x800/TUNF/RS/NC | 3581 | 90328900 | 5 | 32 | 1156 | 876 | 400 | TVJ | pcs | DE | EUR | Regelgeräte | VVS-Regelgeräte | Variable Volumenstromregler | TUNF: TROX UNIVERSAL Regler mit Federrücklaufantrieb | NC: Stromlos zu
1000149648 | VVS-Regelgerät | TVJ/1000x800/XB0 | 2071 | 90328900 | 5 | 32 | 1156 | 876 | 400 | TVJ | pcs | DE | EUR | Regelgeräte | VVS-Regelgeräte | Variable Volumenstromregler | XB0: Regelkomponente Serie Compact, | Transmitter: dynamisch, | Schnittstelle: Analog
1000149242 | VVS-Regelgerät | TVJ/200x100/BC0 | 1133 | 90328900 | 5 | 6 | 356 | 176 | 400 | TVJ | pcs | DE | EUR | Regelgeräte | VVS-Regelgeräte | Variable Volumenstromregler | BC0: Regelkomponente Serie Compact, | Transmitter: dynamisch, | Schnittstelle: Analog, MP-Bus
1000149244 | VVS-Regelgerät | TVJ/200x100/BL0 | 1574 | 90328900 | 5 | 6 | 356 | 176 | 400 | TVJ | pcs | DE | EUR | Regelgeräte | VVS-Regelgeräte | Variable Volumenstromregler | BL0: Regelkomponente Serie Compact, | Transmitter: dynamisch, | Schnittstelle: LonWorks FTT-10A | *** Compact-Regler mit LON-Technologie sind noch lieferbar | *** bis Ende 2021. | *** Bitte bei Planung und Ausführung berücksichtigen.
1000454630 | VVS-Regelgerät | TVJ/200x100/BM0 | 1331 | 90328900 | 5 | 6 | 356 | 176 | 400 | TVJ | pcs | DE | EUR | Regelgeräte | VVS-Regelgeräte | Variable Volumenstromregler | BM0: Regelkomponente Serie Compact | Transmitter: dynamisch, | Schnittstelle: Modbus RTU, BACnet-MSTP, MP-Bus
1000744448 | VVS-Regelgerät | TVJ/200x100/BUDN | 1477 | 90328900 | 5 | 6 | 356 | 176 | 400 | TVJ | pcs | DE | EUR | Regelgeräte | VVS-Regelgeräte | Variable Volumenstromregler | BUDN: Regelkomponente Serie Universal; | Volumenstromregelung; | Transmitter: dynamisch; | Antrieb: Standard; | Schnittstelle: Analog, MP-Bus, Modbus RTU, | BACnet MS/TP
1000744565 | VVS-Regelgerät | TVJ/200x100/BUDNF/NC | 1951 | 90328900 | 5 | 6 | 356 | 176 | 400 | TVJ | pcs | DE | EUR | Regelgeräte | VVS-Regelgeräte | Variable Volumenstromregler | BUDNF: Regelkomponente Serie Universal; | Volumenstromregelung; | Transmitter: dynamisch; | Antrieb: Federrücklauf; | Schnittstelle: Analog, MP-Bus, Modbus RTU, | BACnet MS/TP | NC: Stromlos zu
1000744643 | VVS-Regelgerät | TVJ/200x100/BUPN/PDE | 2649 | 90328900 | 5 | 6 | 356 | 176 | 400 | TVJ | pcs | DE | EUR | Regelgeräte | VVS-Regelgeräte | Variable Volumenstromregler | BUPN: Regelkomponente Serie Universal; | Kanaldruckregelung bis 450 Pa; | Transmitter: statisch; | Antrieb: Standard; | Schnittstelle: Analog, MP-Bus, Modbus RTU, | BACnet MS/TP
1000744644 | VVS-Regelgerät | TVJ/200x100/BUPN/PDS | 2649 | 90328900 | 5 | 6 | 356 | 176 | 400 | TVJ | pcs | DE | EUR | Regelgeräte | VVS-Regelgeräte | Variable Volumenstromregler | BUPN: Regelkomponente Serie Universal; | Kanaldruckregelung bis 450 Pa; | Transmitter: statisch; | Antrieb: Standard; | Schnittstelle: Analog, MP-Bus, Modbus RTU, | BACnet MS/TP
1000744799 | VVS-Regelgerät | TVJ/200x100/BUPNF/PDE/NC | 3125 | 90328900 | 5 | 6 | 356 | 176 | 400 | TVJ | pcs | DE | EUR | Regelgeräte | VVS-Regelgeräte | Variable Volumenstromregler | BUPNF: Regelkomponente Serie Universal; | Kanaldruckregelung bis 450 Pa; | Transmitter: statisch; | Antrieb: Federrücklauf; | Schnittstelle: Analog, MP-Bus, Modbus RTU, | BACnet MS/TP | NC: Stromlos zu
1000744800 | VVS-Regelgerät | TVJ/200x100/BUPNF/PDS/NC | 3125 | 90328900 | 5 | 6 | 356 | 176 | 400 | TVJ | pcs | DE | EUR | Regelgeräte | VVS-Regelgeräte | Variable Volumenstromregler | BUPNF: Regelkomponente Serie Universal; | Kanaldruckregelung bis 450 Pa; | Transmitter: statisch; | Antrieb: Federrücklauf; | Schnittstelle: Analog, MP-Bus, Modbus RTU, | BACnet MS/TP | NC: Stromlos zu
1000744645 | VVS-Regelgerät | TVJ/200x100/BURN/PRE | 2579 | 90328900 | 5 | 6 | 356 | 176 | 400 | TVJ | pcs | DE | EUR | Regelgeräte | VVS-Regelgeräte | Variable Volumenstromregler | BURN: Regelkomponente Serie Universal; | Raumdruckregelung; | Transmitter: statisch; | Antrieb: Standard; | Schnittstelle: Analog, MP-Bus, Modbus RTU, | BACnet MS/TP
1000744646 | VVS-Regelgerät | TVJ/200x100/BURN/PRS | 2579 | 90328900 | 5 | 6 | 356 | 176 | 400 | TVJ | pcs | DE | EUR | Regelgeräte | VVS-Regelgeräte | Variable Volumenstromregler | BURN: Regelkomponente Serie Universal; | Raumdruckregelung; | Transmitter: statisch; | Antrieb: Standard; | Schnittstelle: Analog, MP-Bus, Modbus RTU, | BACnet MS/TP
1000744801 | VVS-Regelgerät | TVJ/200x100/BURNF/PRE/NC | 2935 | 90328900 | 5 | 6 | 356 | 176 | 400 | TVJ | pcs | DE | EUR | Regelgeräte | VVS-Regelgeräte | Variable Volumenstromregler | BURNF: Regelkomponente Serie Universal; | Raumdruckregelung; | Transmitter: statisch; | Antrieb: Federrücklauf; | Schnittstelle: Analog, MP-Bus, Modbus RTU, | BACnet MS/TP | NC: Stromlos zu
1000744802 | VVS-Regelgerät | TVJ/200x100/BURNF/PRS/NC | 2935 | 90328900 | 5 | 6 | 356 | 176 | 400 | TVJ | pcs | DE | EUR | Regelgeräte | VVS-Regelgeräte | Variable Volumenstromregler | BURNF: Regelkomponente Serie Universal; | Raumdruckregelung; | Transmitter: statisch; | Antrieb: Federrücklauf; | Schnittstelle: Analog, MP-Bus, Modbus RTU, | BACnet MS/TP | NC: Stromlos zu
1000744449 | VVS-Regelgerät | TVJ/200x100/BUSN | 2416 | 90328900 | 5 | 6 | 356 | 176 | 400 | TVJ | pcs | DE | EUR | Regelgeräte | VVS-Regelgeräte | Variable Volumenstromregler | BUSN: Regelkomponente Serie Universal; | Volumenstromregelung; | Transmitter: statisch; | Antrieb: Standard; | Schnittstelle: Analog, MP-Bus, Modbus RTU, | BACnet MS/TP
1000744566 | VVS-Regelgerät | TVJ/200x100/BUSNF/NC | 2891 | 90328900 | 5 | 6 | 356 | 176 | 400 | TVJ | pcs | DE | EUR | Regelgeräte | VVS-Regelgeräte | Variable Volumenstromregler | BUSNF: Regelkomponente Serie Universal; | Volumenstromregelung; | Transmitter: statisch; | Antrieb: Federrücklauf; | Schnittstelle: Analog, MP-Bus, Modbus RTU, | BACnet MS/TP | NC: Stromlos zu
1000744450 | VVS-Regelgerät | TVJ/200x100/BUSS | 2559 | 90328900 | 5 | 6 | 356 | 176 | 400 | TVJ | pcs | DE | EUR | Regelgeräte | VVS-Regelgeräte | Variable Volumenstromregler | BUSS: Regelkomponente Serie Universal; | Volumenstromregelung; | Transmitter: statisch; | Antrieb: Schnelllaufend; | Schnittstelle: Analog, MP-Bus, Modbus RTU, | BACnet MS/TP
1000150500 | VVS-Regelgerät | TVJ/200x100/Easy | 1091 | 90328900 | 5 | 6 | 356 | 176 | 400 | TVJ | pcs | DE | EUR | Regelgeräte | VVS-Regelgeräte | Variable Volumenstromregler | Easy: Volumenstromregler, dynamisch, Schnittstelle Analog
1000454631 | VVS-Regelgerät | TVJ/200x100/LK0 | 1434 | 90328900 | 5 | 6 | 356 | 176 | 400 | TVJ | pcs | DE | EUR | Regelgeräte | VVS-Regelgeräte | Variable Volumenstromregler | LK0: Regelkomponente Serie Compact, | Transmitter: dynamisch, | Schnittstelle: KNX
1000149247 | VVS-Regelgerät | TVJ/200x100/LN0 | 1272 | 90328900 | 5 | 6 | 356 | 176 | 400 | TVJ | pcs | DE | EUR | Regelgeräte | VVS-Regelgeräte | Variable Volumenstromregler | LN0: Regelkomponente Serie Compact, | Transmitter: dynamisch, | Schnittstelle: analog
1000594284 | VVS-Regelgerät | TVJ/200x100/TUN/PDE | 2880 | 90328900 | 5 | 6 | 356 | 176 | 400 | TVJ | pcs | DE | EUR | Regelgeräte | VVS-Regelgeräte | Variable Volumenstromregler | TUN: TROX UNIVERSAL Regler mit Normalantrieb
1000594286 | VVS-Regelgerät | TVJ/200x100/TUN/PDS | 2880 | 90328900 | 5 | 6 | 356 | 176 | 400 | TVJ | pcs | DE | EUR | Regelgeräte | VVS-Regelgeräte | Variable Volumenstromregler | TUN: TROX UNIVERSAL Regler mit Normalantrieb
1000594288 | VVS-Regelgerät | TVJ/200x100/TUN/PRE | 2880 | 90328900 | 5 | 6 | 356 | 176 | 400 | TVJ | pcs | DE | EUR | Regelgeräte | VVS-Regelgeräte | Variable Volumenstromregler | TUN: TROX UNIVERSAL Regler mit Normalantrieb
1000594290 | VVS-Regelgerät | TVJ/200x100/TUN/PRS | 2880 | 90328900 | 5 | 6 | 356 | 176 | 400 | TVJ | pcs | DE | EUR | Regelgeräte | VVS-Regelgeräte | Variable Volumenstromregler | TUN: TROX UNIVERSAL Regler mit Normalantrieb
1000594280 | VVS-Regelgerät | TVJ/200x100/TUN/RE | 2566 | 90328900 | 5 | 6 | 356 | 176 | 400 | TVJ | pcs | DE | EUR | Regelgeräte | VVS-Regelgeräte | Variable Volumenstromregler | TUN: TROX UNIVERSAL Regler mit Normalantrieb
1000594282 | VVS-Regelgerät | TVJ/200x100/TUN/RS | 2566 | 90328900 | 5 | 6 | 356 | 176 | 400 | TVJ | pcs | DE | EUR | Regelgeräte | VVS-Regelgeräte | Variable Volumenstromregler | TUN: TROX UNIVERSAL Regler mit Normalantrieb
1000595868 | VVS-Regelgerät | TVJ/200x100/TUNF/PDE/NC | 2957 | 90328900 | 5 | 6 | 356 | 176 | 400 | TVJ | pcs | DE | EUR | Regelgeräte | VVS-Regelgeräte | Variable Volumenstromregler | TUNF: TROX UNIVERSAL Regler mit Federrücklaufantrieb | NC: Stromlos zu
1000595870 | VVS-Regelgerät | TVJ/200x100/TUNF/PDS/NC | 2957 | 90328900 | 5 | 6 | 356 | 176 | 400 | TVJ | pcs | DE | EUR | Regelgeräte | VVS-Regelgeräte | Variable Volumenstromregler | TUNF: TROX UNIVERSAL Regler mit Federrücklaufantrieb | NC: Stromlos zu
1000595872 | VVS-Regelgerät | TVJ/200x100/TUNF/PRE/NC | 2957 | 90328900 | 5 | 6 | 356 | 176 | 400 | TVJ | pcs | DE | EUR | Regelgeräte | VVS-Regelgeräte | Variable Volumenstromregler | TUNF: TROX UNIVERSAL Regler mit Federrücklaufantrieb | NC: Stromlos zu
1000595874 | VVS-Regelgerät | TVJ/200x100/TUNF/PRS/NC | 2957 | 90328900 | 5 | 6 | 356 | 176 | 400 | TVJ | pcs | DE | EUR | Regelgeräte | VVS-Regelgeräte | Variable Volumenstromregler | TUNF: TROX UNIVERSAL Regler mit Federrücklaufantrieb | NC: Stromlos zu
1000595864 | VVS-Regelgerät | TVJ/200x100/TUNF/RE/NC | 2643 | 90328900 | 5 | 6 | 356 | 176 | 400 | TVJ | pcs | DE | EUR | Regelgeräte | VVS-Regelgeräte | Variable Volumenstromregler | TUNF: TROX UNIVERSAL Regler mit Federrücklaufantrieb | NC: Stromlos zu
1000595866 | VVS-Regelgerät | TVJ/200x100/TUNF/RS/NC | 2643 | 90328900 | 5 | 6 | 356 | 176 | 400 | TVJ | pcs | DE | EUR | Regelgeräte | VVS-Regelgeräte | Variable Volumenstromregler | TUNF: TROX UNIVERSAL Regler mit Federrücklaufantrieb | NC: Stromlos zu
1000594296 | VVS-Regelgerät | TVJ/200x100/TUS/PDE | 2957 | 90328900 | 5 | 6 | 356 | 176 | 400 | TVJ | pcs | DE | EUR | Regelgeräte | VVS-Regelgeräte | Variable Volumenstromregler | TUS: TROX UNIVERSAL Regler mit schnelllaufendem Antrieb
1000594298 | VVS-Regelgerät | TVJ/200x100/TUS/PDS | 2957 | 90328900 | 5 | 6 | 356 | 176 | 400 | TVJ | pcs | DE | EUR | Regelgeräte | VVS-Regelgeräte | Variable Volumenstromregler | TUS: TROX UNIVERSAL Regler mit schnelllaufendem Antrieb
1000594300 | VVS-Regelgerät | TVJ/200x100/TUS/PRE | 2957 | 90328900 | 5 | 6 | 356 | 176 | 400 | TVJ | pcs | DE | EUR | Regelgeräte | VVS-Regelgeräte | Variable Volumenstromregler | TUS: TROX UNIVERSAL Regler mit schnelllaufendem Antrieb
1000594302 | VVS-Regelgerät | TVJ/200x100/TUS/PRS | 2957 | 90328900 | 5 | 6 | 356 | 176 | 400 | TVJ | pcs | DE | EUR | Regelgeräte | VVS-Regelgeräte | Variable Volumenstromregler | TUS: TROX UNIVERSAL Regler mit schnelllaufendem Antrieb
1000594292 | VVS-Regelgerät | TVJ/200x100/TUS/RE | 2643 | 90328900 | 5 | 6 | 356 | 176 | 400 | TVJ | pcs | DE | EUR | Regelgeräte | VVS-Regelgeräte | Variable Volumenstromregler | TUS: TROX UNIVERSAL Regler mit schnelllaufendem Antrieb
1000594294 | VVS-Regelgerät | TVJ/200x100/TUS/RS | 2643 | 90328900 | 5 | 6 | 356 | 176 | 400 | TVJ | pcs | DE | EUR | Regelgeräte | VVS-Regelgeräte | Variable Volumenstromregler | TUS: TROX UNIVERSAL Regler mit schnelllaufendem Antrieb
1000149248 | VVS-Regelgerät | TVJ/200x100/XB0 | 1133 | 90328900 | 5 | 6 | 356 | 176 | 400 | TVJ | pcs | DE | EUR | Regelgeräte | VVS-Regelgeräte | Variable Volumenstromregler | XB0: Regelkomponente Serie Compact, | Transmitter: dynamisch, | Schnittstelle: Analog
1000149252 | VVS-Regelgerät | TVJ/200x200/BC0 | 1214 | 90328900 | 5 | 9 | 356 | 276 | 400 | TVJ | pcs | DE | EUR | Regelgeräte | VVS-Regelgeräte | Variable Volumenstromregler | BC0: Regelkomponente Serie Compact, | Transmitter: dynamisch, | Schnittstelle: Analog, MP-Bus
1000149254 | VVS-Regelgerät | TVJ/200x200/BL0 | 1655 | 90328900 | 5 | 9 | 356 | 276 | 400 | TVJ | pcs | DE | EUR | Regelgeräte | VVS-Regelgeräte | Variable Volumenstromregler | BL0: Regelkomponente Serie Compact, | Transmitter: dynamisch, | Schnittstelle: LonWorks FTT-10A | *** Compact-Regler mit LON-Technologie sind noch lieferbar | *** bis Ende 2021. | *** Bitte bei Planung und Ausführung berücksichtigen.
1000454635 | VVS-Regelgerät | TVJ/200x200/BM0 | 1412 | 90328900 | 5 | 9 | 356 | 276 | 400 | TVJ | pcs | DE | EUR | Regelgeräte | VVS-Regelgeräte | Variable Volumenstromregler | BM0: Regelkomponente Serie Compact | Transmitter: dynamisch, | Schnittstelle: Modbus RTU, BACnet-MSTP, MP-Bus
1000744451 | VVS-Regelgerät | TVJ/200x200/BUDN | 1558 | 90328900 | 5 | 9 | 356 | 276 | 400 | TVJ | pcs | DE | EUR | Regelgeräte | VVS-Regelgeräte | Variable Volumenstromregler | BUDN: Regelkomponente Serie Universal; | Volumenstromregelung; | Transmitter: dynamisch; | Antrieb: Standard; | Schnittstelle: Analog, MP-Bus, Modbus RTU, | BACnet MS/TP
1000744567 | VVS-Regelgerät | TVJ/200x200/BUDNF/NC | 2032 | 90328900 | 5 | 9 | 356 | 276 | 400 | TVJ | pcs | DE | EUR | Regelgeräte | VVS-Regelgeräte | Variable Volumenstromregler | BUDNF: Regelkomponente Serie Universal; | Volumenstromregelung; | Transmitter: dynamisch; | Antrieb: Federrücklauf; | Schnittstelle: Analog, MP-Bus, Modbus RTU, | BACnet MS/TP | NC: Stromlos zu
1000744647 | VVS-Regelgerät | TVJ/200x200/BUPN/PDE | 2730 | 90328900 | 5 | 9 | 356 | 276 | 400 | TVJ | pcs | DE | EUR | Regelgeräte | VVS-Regelgeräte | Variable Volumenstromregler | BUPN: Regelkomponente Serie Universal; | Kanaldruckregelung bis 450 Pa; | Transmitter: statisch; | Antrieb: Standard; | Schnittstelle: Analog, MP-Bus, Modbus RTU, | BACnet MS/TP
1000744648 | VVS-Regelgerät | TVJ/200x200/BUPN/PDS | 2730 | 90328900 | 5 | 9 | 356 | 276 | 400 | TVJ | pcs | DE | EUR | Regelgeräte | VVS-Regelgeräte | Variable Volumenstromregler | BUPN: Regelkomponente Serie Universal; | Kanaldruckregelung bis 450 Pa; | Transmitter: statisch; | Antrieb: Standard; | Schnittstelle: Analog, MP-Bus, Modbus RTU, | BACnet MS/TP
1000744803 | VVS-Regelgerät | TVJ/200x200/BUPNF/PDE/NC | 3206 | 90328900 | 5 | 9 | 356 | 276 | 400 | TVJ | pcs | DE | EUR | Regelgeräte | VVS-Regelgeräte | Variable Volumenstromregler | BUPNF: Regelkomponente Serie Universal; | Kanaldruckregelung bis 450 Pa; | Transmitter: statisch; | Antrieb: Federrücklauf; | Schnittstelle: Analog, MP-Bus, Modbus RTU, | BACnet MS/TP | NC: Stromlos zu
1000744804 | VVS-Regelgerät | TVJ/200x200/BUPNF/PDS/NC | 3206 | 90328900 | 5 | 9 | 356 | 276 | 400 | TVJ | pcs | DE | EUR | Regelgeräte | VVS-Regelgeräte | Variable Volumenstromregler | BUPNF: Regelkomponente Serie Universal; | Kanaldruckregelung bis 450 Pa; | Transmitter: statisch; | Antrieb: Federrücklauf; | Schnittstelle: Analog, MP-Bus, Modbus RTU, | BACnet MS/TP | NC: Stromlos zu
1000744649 | VVS-Regelgerät | TVJ/200x200/BURN/PRE | 2660 | 90328900 | 5 | 9 | 356 | 276 | 400 | TVJ | pcs | DE | EUR | Regelgeräte | VVS-Regelgeräte | Variable Volumenstromregler | BURN: Regelkomponente Serie Universal; | Raumdruckregelung; | Transmitter: statisch; | Antrieb: Standard; | Schnittstelle: Analog, MP-Bus, Modbus RTU, | BACnet MS/TP
1000744650 | VVS-Regelgerät | TVJ/200x200/BURN/PRS | 2660 | 90328900 | 5 | 9 | 356 | 276 | 400 | TVJ | pcs | DE | EUR | Regelgeräte | VVS-Regelgeräte | Variable Volumenstromregler | BURN: Regelkomponente Serie Universal; | Raumdruckregelung; | Transmitter: statisch; | Antrieb: Standard; | Schnittstelle: Analog, MP-Bus, Modbus RTU, | BACnet MS/TP
1000744805 | VVS-Regelgerät | TVJ/200x200/BURNF/PRE/NC | 3016 | 90328900 | 5 | 9 | 356 | 276 | 400 | TVJ | pcs | DE | EUR | Regelgeräte | VVS-Regelgeräte | Variable Volumenstromregler | BURNF: Regelkomponente Serie Universal; | Raumdruckregelung; | Transmitter: statisch; | Antrieb: Federrücklauf; | Schnittstelle: Analog, MP-Bus, Modbus RTU, | BACnet MS/TP | NC: Stromlos zu
1000744806 | VVS-Regelgerät | TVJ/200x200/BURNF/PRS/NC | 3016 | 90328900 | 5 | 9 | 356 | 276 | 400 | TVJ | pcs | DE | EUR | Regelgeräte | VVS-Regelgeräte | Variable Volumenstromregler | BURNF: Regelkomponente Serie Universal; | Raumdruckregelung; | Transmitter: statisch; | Antrieb: Federrücklauf; | Schnittstelle: Analog, MP-Bus, Modbus RTU, | BACnet MS/TP | NC: Stromlos zu
1000744452 | VVS-Regelgerät | TVJ/200x200/BUSN | 2497 | 90328900 | 5 | 9 | 356 | 276 | 400 | TVJ | pcs | DE | EUR | Regelgeräte | VVS-Regelgeräte | Variable Volumenstromregler | BUSN: Regelkomponente Serie Universal; | Volumenstromregelung; | Transmitter: statisch; | Antrieb: Standard; | Schnittstelle: Analog, MP-Bus, Modbus RTU, | BACnet MS/TP
1000744568 | VVS-Regelgerät | TVJ/200x200/BUSNF/NC | 2972 | 90328900 | 5 | 9 | 356 | 276 | 400 | TVJ | pcs | DE | EUR | Regelgeräte | VVS-Regelgeräte | Variable Volumenstromregler | BUSNF: Regelkomponente Serie Universal; | Volumenstromregelung; | Transmitter: statisch; | Antrieb: Federrücklauf; | Schnittstelle: Analog, MP-Bus, Modbus RTU, | BACnet MS/TP | NC: Stromlos zu
1000744453 | VVS-Regelgerät | TVJ/200x200/BUSS | 2640 | 90328900 | 5 | 9 | 356 | 276 | 400 | TVJ | pcs | DE | EUR | Regelgeräte | VVS-Regelgeräte | Variable Volumenstromregler | BUSS: Regelkomponente Serie Universal; | Volumenstromregelung; | Transmitter: statisch; | Antrieb: Schnelllaufend; | Schnittstelle: Analog, MP-Bus, Modbus RTU, | BACnet MS/TP
1000150501 | VVS-Regelgerät | TVJ/200x200/Easy | 1172 | 90328900 | 5 | 9 | 356 | 276 | 400 | TVJ | pcs | DE | EUR | Regelgeräte | VVS-Regelgeräte | Variable Volumenstromregler | Easy: Volumenstromregler, dynamisch, Schnittstelle Analog
1000454636 | VVS-Regelgerät | TVJ/200x200/LK0 | 1515 | 90328900 | 5 | 9 | 356 | 276 | 400 | TVJ | pcs | DE | EUR | Regelgeräte | VVS-Regelgeräte | Variable Volumenstromregler | LK0: Regelkomponente Serie Compact, | Transmitter: dynamisch, | Schnittstelle: KNX
1000149257 | VVS-Regelgerät | TVJ/200x200/LN0 | 1353 | 90328900 | 5 | 9 | 356 | 276 | 400 | TVJ | pcs | DE | EUR | Regelgeräte | VVS-Regelgeräte | Variable Volumenstromregler | LN0: Regelkomponente Serie Compact, | Transmitter: dynamisch, | Schnittstelle: analog
1000594308 | VVS-Regelgerät | TVJ/200x200/TUN/PDE | 2961 | 90328900 | 5 | 9 | 356 | 276 | 400 | TVJ | pcs | DE | EUR | Regelgeräte | VVS-Regelgeräte | Variable Volumenstromregler | TUN: TROX UNIVERSAL Regler mit Normalantrieb
1000594310 | VVS-Regelgerät | TVJ/200x200/TUN/PDS | 2961 | 90328900 | 5 | 9 | 356 | 276 | 400 | TVJ | pcs | DE | EUR | Regelgeräte | VVS-Regelgeräte | Variable Volumenstromregler | TUN: TROX UNIVERSAL Regler mit Normalantrieb
1000594312 | VVS-Regelgerät | TVJ/200x200/TUN/PRE | 2961 | 90328900 | 5 | 9 | 356 | 276 | 400 | TVJ | pcs | DE | EUR | Regelgeräte | VVS-Regelgeräte | Variable Volumenstromregler | TUN: TROX UNIVERSAL Regler mit Normalantrieb
1000594314 | VVS-Regelgerät | TVJ/200x200/TUN/PRS | 2961 | 90328900 | 5 | 9 | 356 | 276 | 400 | TVJ | pcs | DE | EUR | Regelgeräte | VVS-Regelgeräte | Variable Volumenstromregler | TUN: TROX UNIVERSAL Regler mit Normalantrieb
1000594304 | VVS-Regelgerät | TVJ/200x200/TUN/RE | 2647 | 90328900 | 5 | 9 | 356 | 276 | 400 | TVJ | pcs | DE | EUR | Regelgeräte | VVS-Regelgeräte | Variable Volumenstromregler | TUN: TROX UNIVERSAL Regler mit Normalantrieb
1000594306 | VVS-Regelgerät | TVJ/200x200/TUN/RS | 2647 | 90328900 | 5 | 9 | 356 | 276 | 400 | TVJ | pcs | DE | EUR | Regelgeräte | VVS-Regelgeräte | Variable Volumenstromregler | TUN: TROX UNIVERSAL Regler mit Normalantrieb
1000595892 | VVS-Regelgerät | TVJ/200x200/TUNF/PDE/NC | 3038 | 90328900 | 5 | 9 | 356 | 276 | 400 | TVJ | pcs | DE | EUR | Regelgeräte | VVS-Regelgeräte | Variable Volumenstromregler | TUNF: TROX UNIVERSAL Regler mit Federrücklaufantrieb | NC: Stromlos zu
1000595894 | VVS-Regelgerät | TVJ/200x200/TUNF/PDS/NC | 3038 | 90328900 | 5 | 9 | 356 | 276 | 400 | TVJ | pcs | DE | EUR | Regelgeräte | VVS-Regelgeräte | Variable Volumenstromregler | TUNF: TROX UNIVERSAL Regler mit Federrücklaufantrieb | NC: Stromlos zu
1000595896 | VVS-Regelgerät | TVJ/200x200/TUNF/PRE/NC | 3038 | 90328900 | 5 | 9 | 356 | 276 | 400 | TVJ | pcs | DE | EUR | Regelgeräte | VVS-Regelgeräte | Variable Volumenstromregler | TUNF: TROX UNIVERSAL Regler mit Federrücklaufantrieb | NC: Stromlos zu
1000595898 | VVS-Regelgerät | TVJ/200x200/TUNF/PRS/NC | 3038 | 90328900 | 5 | 9 | 356 | 276 | 400 | TVJ | pcs | DE | EUR | Regelgeräte | VVS-Regelgeräte | Variable Volumenstromregler | TUNF: TROX UNIVERSAL Regler mit Federrücklaufantrieb | NC: Stromlos zu
1000595888 | VVS-Regelgerät | TVJ/200x200/TUNF/RE/NC | 2724 | 90328900 | 5 | 9 | 356 | 276 | 400 | TVJ | pcs | DE | EUR | Regelgeräte | VVS-Regelgeräte | Variable Volumenstromregler | TUNF: TROX UNIVERSAL Regler mit Federrücklaufantrieb | NC: Stromlos zu
1000595890 | VVS-Regelgerät | TVJ/200x200/TUNF/RS/NC | 2724 | 90328900 | 5 | 9 | 356 | 276 | 400 | TVJ | pcs | DE | EUR | Regelgeräte | VVS-Regelgeräte | Variable Volumenstromregler | TUNF: TROX UNIVERSAL Regler mit Federrücklaufantrieb | NC: Stromlos zu
1000594320 | VVS-Regelgerät | TVJ/200x200/TUS/PDE | 3038 | 90328900 | 5 | 9 | 356 | 276 | 400 | TVJ | pcs | DE | EUR | Regelgeräte | VVS-Regelgeräte | Variable Volumenstromregler | TUS: TROX UNIVERSAL Regler mit schnelllaufendem Antrieb
1000594322 | VVS-Regelgerät | TVJ/200x200/TUS/PDS | 3038 | 90328900 | 5 | 9 | 356 | 276 | 400 | TVJ | pcs | DE | EUR | Regelgeräte | VVS-Regelgeräte | Variable Volumenstromregler | TUS: TROX UNIVERSAL Regler mit schnelllaufendem Antrieb
1000594324 | VVS-Regelgerät | TVJ/200x200/TUS/PRE | 3038 | 90328900 | 5 | 9 | 356 | 276 | 400 | TVJ | pcs | DE | EUR | Regelgeräte | VVS-Regelgeräte | Variable Volumenstromregler | TUS: TROX UNIVERSAL Regler mit schnelllaufendem Antrieb
1000594326 | VVS-Regelgerät | TVJ/200x200/TUS/PRS | 3038 | 90328900 | 5 | 9 | 356 | 276 | 400 | TVJ | pcs | DE | EUR | Regelgeräte | VVS-Regelgeräte | Variable Volumenstromregler | TUS: TROX UNIVERSAL Regler mit schnelllaufendem Antrieb
1000594316 | VVS-Regelgerät | TVJ/200x200/TUS/RE | 2724 | 90328900 | 5 | 9 | 356 | 276 | 400 | TVJ | pcs | DE | EUR | Regelgeräte | VVS-Regelgeräte | Variable Volumenstromregler | TUS: TROX UNIVERSAL Regler mit schnelllaufendem Antrieb
1000594318 | VVS-Regelgerät | TVJ/200x200/TUS/RS | 2724 | 90328900 | 5 | 9 | 356 | 276 | 400 | TVJ | pcs | DE | EUR | Regelgeräte | VVS-Regelgeräte | Variable Volumenstromregler | TUS: TROX UNIVERSAL Regler mit schnelllaufendem Antrieb
1000149258 | VVS-Regelgerät | TVJ/200x200/XB0 | 1214 | 90328900 | 5 | 9 | 356 | 276 | 400 | TVJ | pcs | DE | EUR | Regelgeräte | VVS-Regelgeräte | Variable Volumenstromregler | XB0: Regelkomponente Serie Compact, | Transmitter: dynamisch, | Schnittstelle: Analog
1000149262 | VVS-Regelgerät | TVJ/300x100/BC0 | 1152 | 90328900 | 5 | 7 | 456 | 176 | 400 | TVJ | pcs | DE | EUR | Regelgeräte | VVS-Regelgeräte | Variable Volumenstromregler | BC0: Regelkomponente Serie Compact, | Transmitter: dynamisch, | Schnittstelle: Analog, MP-Bus
1000149264 | VVS-Regelgerät | TVJ/300x100/BL0 | 1593 | 90328900 | 5 | 7 | 456 | 176 | 400 | TVJ | pcs | DE | EUR | Regelgeräte | VVS-Regelgeräte | Variable Volumenstromregler | BL0: Regelkomponente Serie Compact, | Transmitter: dynamisch, | Schnittstelle: LonWorks FTT-10A | *** Compact-Regler mit LON-Technologie sind noch lieferbar | *** bis Ende 2021. | *** Bitte bei Planung und Ausführung berücksichtigen.
1000454640 | VVS-Regelgerät | TVJ/300x100/BM0 | 1350 | 90328900 | 5 | 7 | 456 | 176 | 400 | TVJ | pcs | DE | EUR | Regelgeräte | VVS-Regelgeräte | Variable Volumenstromregler | BM0: Regelkomponente Serie Compact | Transmitter: dynamisch, | Schnittstelle: Modbus RTU, BACnet-MSTP, MP-Bus
1000744454 | VVS-Regelgerät | TVJ/300x100/BUDN | 1496 | 90328900 | 5 | 7 | 456 | 176 | 400 | TVJ | pcs | DE | EUR | Regelgeräte | VVS-Regelgeräte | Variable Volumenstromregler | BUDN: Regelkomponente Serie Universal; | Volumenstromregelung; | Transmitter: dynamisch; | Antrieb: Standard; | Schnittstelle: Analog, MP-Bus, Modbus RTU, | BACnet MS/TP
1000744569 | VVS-Regelgerät | TVJ/300x100/BUDNF/NC | 1970 | 90328900 | 5 | 7 | 456 | 176 | 400 | TVJ | pcs | DE | EUR | Regelgeräte | VVS-Regelgeräte | Variable Volumenstromregler | BUDNF: Regelkomponente Serie Universal; | Volumenstromregelung; | Transmitter: dynamisch; | Antrieb: Federrücklauf; | Schnittstelle: Analog, MP-Bus, Modbus RTU, | BACnet MS/TP | NC: Stromlos zu
1000744651 | VVS-Regelgerät | TVJ/300x100/BUPN/PDE | 2668 | 90328900 | 5 | 7 | 456 | 176 | 400 | TVJ | pcs | DE | EUR | Regelgeräte | VVS-Regelgeräte | Variable Volumenstromregler | BUPN: Regelkomponente Serie Universal; | Kanaldruckregelung bis 450 Pa; | Transmitter: statisch; | Antrieb: Standard; | Schnittstelle: Analog, MP-Bus, Modbus RTU, | BACnet MS/TP
1000744652 | VVS-Regelgerät | TVJ/300x100/BUPN/PDS | 2668 | 90328900 | 5 | 7 | 456 | 176 | 400 | TVJ | pcs | DE | EUR | Regelgeräte | VVS-Regelgeräte | Variable Volumenstromregler | BUPN: Regelkomponente Serie Universal; | Kanaldruckregelung bis 450 Pa; | Transmitter: statisch; | Antrieb: Standard; | Schnittstelle: Analog, MP-Bus, Modbus RTU, | BACnet MS/TP
1000744807 | VVS-Regelgerät | TVJ/300x100/BUPNF/PDE/NC | 3144 | 90328900 | 5 | 7 | 456 | 176 | 400 | TVJ | pcs | DE | EUR | Regelgeräte | VVS-Regelgeräte | Variable Volumenstromregler | BUPNF: Regelkomponente Serie Universal; | Kanaldruckregelung bis 450 Pa; | Transmitter: statisch; | Antrieb: Federrücklauf; | Schnittstelle: Analog, MP-Bus, Modbus RTU, | BACnet MS/TP | NC: Stromlos zu
1000744808 | VVS-Regelgerät | TVJ/300x100/BUPNF/PDS/NC | 3144 | 90328900 | 5 | 7 | 456 | 176 | 400 | TVJ | pcs | DE | EUR | Regelgeräte | VVS-Regelgeräte | Variable Volumenstromregler | BUPNF: Regelkomponente Serie Universal; | Kanaldruckregelung bis 450 Pa; | Transmitter: statisch; | Antrieb: Federrücklauf; | Schnittstelle: Analog, MP-Bus, Modbus RTU, | BACnet MS/TP | NC: Stromlos zu
1000744653 | VVS-Regelgerät | TVJ/300x100/BURN/PRE | 2598 | 90328900 | 5 | 7 | 456 | 176 | 400 | TVJ | pcs | DE | EUR | Regelgeräte | VVS-Regelgeräte | Variable Volumenstromregler | BURN: Regelkomponente Serie Universal; | Raumdruckregelung; | Transmitter: statisch; | Antrieb: Standard; | Schnittstelle: Analog, MP-Bus, Modbus RTU, | BACnet MS/TP
1000744654 | VVS-Regelgerät | TVJ/300x100/BURN/PRS | 2598 | 90328900 | 5 | 7 | 456 | 176 | 400 | TVJ | pcs | DE | EUR | Regelgeräte | VVS-Regelgeräte | Variable Volumenstromregler | BURN: Regelkomponente Serie Universal; | Raumdruckregelung; | Transmitter: statisch; | Antrieb: Standard; | Schnittstelle: Analog, MP-Bus, Modbus RTU, | BACnet MS/TP
1000744809 | VVS-Regelgerät | TVJ/300x100/BURNF/PRE/NC | 2954 | 90328900 | 5 | 7 | 456 | 176 | 400 | TVJ | pcs | DE | EUR | Regelgeräte | VVS-Regelgeräte | Variable Volumenstromregler | BURNF: Regelkomponente Serie Universal; | Raumdruckregelung; | Transmitter: statisch; | Antrieb: Federrücklauf; | Schnittstelle: Analog, MP-Bus, Modbus RTU, | BACnet MS/TP | NC: Stromlos zu
1000744810 | VVS-Regelgerät | TVJ/300x100/BURNF/PRS/NC | 2954 | 90328900 | 5 | 7 | 456 | 176 | 400 | TVJ | pcs | DE | EUR | Regelgeräte | VVS-Regelgeräte | Variable Volumenstromregler | BURNF: Regelkomponente Serie Universal; | Raumdruckregelung; | Transmitter: statisch; | Antrieb: Federrücklauf; | Schnittstelle: Analog, MP-Bus, Modbus RTU, | BACnet MS/TP | NC: Stromlos zu
1000744455 | VVS-Regelgerät | TVJ/300x100/BUSN | 2435 | 90328900 | 5 | 7 | 456 | 176 | 400 | TVJ | pcs | DE | EUR | Regelgeräte | VVS-Regelgeräte | Variable Volumenstromregler | BUSN: Regelkomponente Serie Universal; | Volumenstromregelung; | Transmitter: statisch; | Antrieb: Standard; | Schnittstelle: Analog, MP-Bus, Modbus RTU, | BACnet MS/TP
1000744570 | VVS-Regelgerät | TVJ/300x100/BUSNF/NC | 2910 | 90328900 | 5 | 7 | 456 | 176 | 400 | TVJ | pcs | DE | EUR | Regelgeräte | VVS-Regelgeräte | Variable Volumenstromregler | BUSNF: Regelkomponente Serie Universal; | Volumenstromregelung; | Transmitter: statisch; | Antrieb: Federrücklauf; | Schnittstelle: Analog, MP-Bus, Modbus RTU, | BACnet MS/TP | NC: Stromlos zu
1000744456 | VVS-Regelgerät | TVJ/300x100/BUSS | 2578 | 90328900 | 5 | 7 | 456 | 176 | 400 | TVJ | pcs | DE | EUR | Regelgeräte | VVS-Regelgeräte | Variable Volumenstromregler | BUSS: Regelkomponente Serie Universal; | Volumenstromregelung; | Transmitter: statisch; | Antrieb: Schnelllaufend; | Schnittstelle: Analog, MP-Bus, Modbus RTU, | BACnet MS/TP
1000150502 | VVS-Regelgerät | TVJ/300x100/Easy | 1110 | 90328900 | 5 | 7 | 456 | 176 | 400 | TVJ | pcs | DE | EUR | Regelgeräte | VVS-Regelgeräte | Variable Volumenstromregler | Easy: Volumenstromregler, dynamisch, Schnittstelle Analog
1000454641 | VVS-Regelgerät | TVJ/300x100/LK0 | 1453 | 90328900 | 5 | 7 | 456 | 176 | 400 | TVJ | pcs | DE | EUR | Regelgeräte | VVS-Regelgeräte | Variable Volumenstromregler | LK0: Regelkomponente Serie Compact, | Transmitter: dynamisch, | Schnittstelle: KNX
1000149267 | VVS-Regelgerät | TVJ/300x100/LN0 | 1291 | 90328900 | 5 | 7 | 456 | 176 | 400 | TVJ | pcs | DE | EUR | Regelgeräte | VVS-Regelgeräte | Variable Volumenstromregler | LN0: Regelkomponente Serie Compact, | Transmitter: dynamisch, | Schnittstelle: analog
1000594332 | VVS-Regelgerät | TVJ/300x100/TUN/PDE | 2899 | 90328900 | 5 | 7 | 456 | 176 | 400 | TVJ | pcs | DE | EUR | Regelgeräte | VVS-Regelgeräte | Variable Volumenstromregler | TUN: TROX UNIVERSAL Regler mit Normalantrieb
1000594334 | VVS-Regelgerät | TVJ/300x100/TUN/PDS | 2899 | 90328900 | 5 | 7 | 456 | 176 | 400 | TVJ | pcs | DE | EUR | Regelgeräte | VVS-Regelgeräte | Variable Volumenstromregler | TUN: TROX UNIVERSAL Regler mit Normalantrieb
1000594336 | VVS-Regelgerät | TVJ/300x100/TUN/PRE | 2899 | 90328900 | 5 | 7 | 456 | 176 | 400 | TVJ | pcs | DE | EUR | Regelgeräte | VVS-Regelgeräte | Variable Volumenstromregler | TUN: TROX UNIVERSAL Regler mit Normalantrieb
1000594338 | VVS-Regelgerät | TVJ/300x100/TUN/PRS | 2899 | 90328900 | 5 | 7 | 456 | 176 | 400 | TVJ | pcs | DE | EUR | Regelgeräte | VVS-Regelgeräte | Variable Volumenstromregler | TUN: TROX UNIVERSAL Regler mit Normalantrieb
1000594328 | VVS-Regelgerät | TVJ/300x100/TUN/RE | 2585 | 90328900 | 5 | 7 | 456 | 176 | 400 | TVJ | pcs | DE | EUR | Regelgeräte | VVS-Regelgeräte | Variable Volumenstromregler | TUN: TROX UNIVERSAL Regler mit Normalantrieb
1000594330 | VVS-Regelgerät | TVJ/300x100/TUN/RS | 2585 | 90328900 | 5 | 7 | 456 | 176 | 400 | TVJ | pcs | DE | EUR | Regelgeräte | VVS-Regelgeräte | Variable Volumenstromregler | TUN: TROX UNIVERSAL Regler mit Normalantrieb
1000595916 | VVS-Regelgerät | TVJ/300x100/TUNF/PDE/NC | 2976 | 90328900 | 5 | 7 | 456 | 176 | 400 | TVJ | pcs | DE | EUR | Regelgeräte | VVS-Regelgeräte | Variable Volumenstromregler | TUNF: TROX UNIVERSAL Regler mit Federrücklaufantrieb | NC: Stromlos zu
1000595918 | VVS-Regelgerät | TVJ/300x100/TUNF/PDS/NC | 2976 | 90328900 | 5 | 7 | 456 | 176 | 400 | TVJ | pcs | DE | EUR | Regelgeräte | VVS-Regelgeräte | Variable Volumenstromregler | TUNF: TROX UNIVERSAL Regler mit Federrücklaufantrieb | NC: Stromlos zu
1000595920 | VVS-Regelgerät | TVJ/300x100/TUNF/PRE/NC | 2976 | 90328900 | 5 | 7 | 456 | 176 | 400 | TVJ | pcs | DE | EUR | Regelgeräte | VVS-Regelgeräte | Variable Volumenstromregler | TUNF: TROX UNIVERSAL Regler mit Federrücklaufantrieb | NC: Stromlos zu
1000595922 | VVS-Regelgerät | TVJ/300x100/TUNF/PRS/NC | 2976 | 90328900 | 5 | 7 | 456 | 176 | 400 | TVJ | pcs | DE | EUR | Regelgeräte | VVS-Regelgeräte | Variable Volumenstromregler | TUNF: TROX UNIVERSAL Regler mit Federrücklaufantrieb | NC: Stromlos zu
1000595912 | VVS-Regelgerät | TVJ/300x100/TUNF/RE/NC | 2662 | 90328900 | 5 | 7 | 456 | 176 | 400 | TVJ | pcs | DE | EUR | Regelgeräte | VVS-Regelgeräte | Variable Volumenstromregler | TUNF: TROX UNIVERSAL Regler mit Federrücklaufantrieb | NC: Stromlos zu
1000595914 | VVS-Regelgerät | TVJ/300x100/TUNF/RS/NC | 2662 | 90328900 | 5 | 7 | 456 | 176 | 400 | TVJ | pcs | DE | EUR | Regelgeräte | VVS-Regelgeräte | Variable Volumenstromregler | TUNF: TROX UNIVERSAL Regler mit Federrücklaufantrieb | NC: Stromlos zu
1000594344 | VVS-Regelgerät | TVJ/300x100/TUS/PDE | 2976 | 90328900 | 5 | 7 | 456 | 176 | 400 | TVJ | pcs | DE | EUR | Regelgeräte | VVS-Regelgeräte | Variable Volumenstromregler | TUS: TROX UNIVERSAL Regler mit schnelllaufendem Antrieb
1000594346 | VVS-Regelgerät | TVJ/300x100/TUS/PDS | 2976 | 90328900 | 5 | 7 | 456 | 176 | 400 | TVJ | pcs | DE | EUR | Regelgeräte | VVS-Regelgeräte | Variable Volumenstromregler | TUS: TROX UNIVERSAL Regler mit schnelllaufendem Antrieb
1000594348 | VVS-Regelgerät | TVJ/300x100/TUS/PRE | 2976 | 90328900 | 5 | 7 | 456 | 176 | 400 | TVJ | pcs | DE | EUR | Regelgeräte | VVS-Regelgeräte | Variable Volumenstromregler | TUS: TROX UNIVERSAL Regler mit schnelllaufendem Antrieb
1000594350 | VVS-Regelgerät | TVJ/300x100/TUS/PRS | 2976 | 90328900 | 5 | 7 | 456 | 176 | 400 | TVJ | pcs | DE | EUR | Regelgeräte | VVS-Regelgeräte | Variable Volumenstromregler | TUS: TROX UNIVERSAL Regler mit schnelllaufendem Antrieb
1000594340 | VVS-Regelgerät | TVJ/300x100/TUS/RE | 2662 | 90328900 | 5 | 7 | 456 | 176 | 400 | TVJ | pcs | DE | EUR | Regelgeräte | VVS-Regelgeräte | Variable Volumenstromregler | TUS: TROX UNIVERSAL Regler mit schnelllaufendem Antrieb
1000594342 | VVS-Regelgerät | TVJ/300x100/TUS/RS | 2662 | 90328900 | 5 | 7 | 456 | 176 | 400 | TVJ | pcs | DE | EUR | Regelgeräte | VVS-Regelgeräte | Variable Volumenstromregler | TUS: TROX UNIVERSAL Regler mit schnelllaufendem Antrieb
1000149268 | VVS-Regelgerät | TVJ/300x100/XB0 | 1152 | 90328900 | 5 | 7 | 456 | 176 | 400 | TVJ | pcs | DE | EUR | Regelgeräte | VVS-Regelgeräte | Variable Volumenstromregler | XB0: Regelkomponente Serie Compact, | Transmitter: dynamisch, | Schnittstelle: Analog
1000149272 | VVS-Regelgerät | TVJ/300x200/BC0 | 1242 | 90328900 | 5 | 10 | 456 | 276 | 400 | TVJ | pcs | DE | EUR | Regelgeräte | VVS-Regelgeräte | Variable Volumenstromregler | BC0: Regelkomponente Serie Compact, | Transmitter: dynamisch, | Schnittstelle: Analog, MP-Bus
1000149274 | VVS-Regelgerät | TVJ/300x200/BL0 | 1683 | 90328900 | 5 | 10 | 456 | 276 | 400 | TVJ | pcs | DE | EUR | Regelgeräte | VVS-Regelgeräte | Variable Volumenstromregler | BL0: Regelkomponente Serie Compact, | Transmitter: dynamisch, | Schnittstelle: LonWorks FTT-10A | *** Compact-Regler mit LON-Technologie sind noch lieferbar | *** bis Ende 2021. | *** Bitte bei Planung und Ausführung berücksichtigen.
1000454645 | VVS-Regelgerät | TVJ/300x200/BM0 | 1440 | 90328900 | 5 | 10 | 456 | 276 | 400 | TVJ | pcs | DE | EUR | Regelgeräte | VVS-Regelgeräte | Variable Volumenstromregler | BM0: Regelkomponente Serie Compact | Transmitter: dynamisch, | Schnittstelle: Modbus RTU, BACnet-MSTP, MP-Bus
1000744457 | VVS-Regelgerät | TVJ/300x200/BUDN | 1586 | 90328900 | 5 | 10 | 456 | 276 | 400 | TVJ | pcs | DE | EUR | Regelgeräte | VVS-Regelgeräte | Variable Volumenstromregler | BUDN: Regelkomponente Serie Universal; | Volumenstromregelung; | Transmitter: dynamisch; | Antrieb: Standard; | Schnittstelle: Analog, MP-Bus, Modbus RTU, | BACnet MS/TP
1000744571 | VVS-Regelgerät | TVJ/300x200/BUDNF/NC | 2060 | 90328900 | 5 | 10 | 456 | 276 | 400 | TVJ | pcs | DE | EUR | Regelgeräte | VVS-Regelgeräte | Variable Volumenstromregler | BUDNF: Regelkomponente Serie Universal; | Volumenstromregelung; | Transmitter: dynamisch; | Antrieb: Federrücklauf; | Schnittstelle: Analog, MP-Bus, Modbus RTU, | BACnet MS/TP | NC: Stromlos zu
1000744655 | VVS-Regelgerät | TVJ/300x200/BUPN/PDE | 2758 | 90328900 | 5 | 10 | 456 | 276 | 400 | TVJ | pcs | DE | EUR | Regelgeräte | VVS-Regelgeräte | Variable Volumenstromregler | BUPN: Regelkomponente Serie Universal; | Kanaldruckregelung bis 450 Pa; | Transmitter: statisch; | Antrieb: Standard; | Schnittstelle: Analog, MP-Bus, Modbus RTU, | BACnet MS/TP
1000744656 | VVS-Regelgerät | TVJ/300x200/BUPN/PDS | 2758 | 90328900 | 5 | 10 | 456 | 276 | 400 | TVJ | pcs | DE | EUR | Regelgeräte | VVS-Regelgeräte | Variable Volumenstromregler | BUPN: Regelkomponente Serie Universal; | Kanaldruckregelung bis 450 Pa; | Transmitter: statisch; | Antrieb: Standard; | Schnittstelle: Analog, MP-Bus, Modbus RTU, | BACnet MS/TP
1000744811 | VVS-Regelgerät | TVJ/300x200/BUPNF/PDE/NC | 3234 | 90328900 | 5 | 10 | 456 | 276 | 400 | TVJ | pcs | DE | EUR | Regelgeräte | VVS-Regelgeräte | Variable Volumenstromregler | BUPNF: Regelkomponente Serie Universal; | Kanaldruckregelung bis 450 Pa; | Transmitter: statisch; | Antrieb: Federrücklauf; | Schnittstelle: Analog, MP-Bus, Modbus RTU, | BACnet MS/TP | NC: Stromlos zu
1000744812 | VVS-Regelgerät | TVJ/300x200/BUPNF/PDS/NC | 3234 | 90328900 | 5 | 10 | 456 | 276 | 400 | TVJ | pcs | DE | EUR | Regelgeräte | VVS-Regelgeräte | Variable Volumenstromregler | BUPNF: Regelkomponente Serie Universal; | Kanaldruckregelung bis 450 Pa; | Transmitter: statisch; | Antrieb: Federrücklauf; | Schnittstelle: Analog, MP-Bus, Modbus RTU, | BACnet MS/TP | NC: Stromlos zu
1000744657 | VVS-Regelgerät | TVJ/300x200/BURN/PRE | 2688 | 90328900 | 5 | 10 | 456 | 276 | 400 | TVJ | pcs | DE | EUR | Regelgeräte | VVS-Regelgeräte | Variable Volumenstromregler | BURN: Regelkomponente Serie Universal; | Raumdruckregelung; | Transmitter: statisch; | Antrieb: Standard; | Schnittstelle: Analog, MP-Bus, Modbus RTU, | BACnet MS/TP
1000744658 | VVS-Regelgerät | TVJ/300x200/BURN/PRS | 2688 | 90328900 | 5 | 10 | 456 | 276 | 400 | TVJ | pcs | DE | EUR | Regelgeräte | VVS-Regelgeräte | Variable Volumenstromregler | BURN: Regelkomponente Serie Universal; | Raumdruckregelung; | Transmitter: statisch; | Antrieb: Standard; | Schnittstelle: Analog, MP-Bus, Modbus RTU, | BACnet MS/TP
1000744813 | VVS-Regelgerät | TVJ/300x200/BURNF/PRE/NC | 3044 | 90328900 | 5 | 10 | 456 | 276 | 400 | TVJ | pcs | DE | EUR | Regelgeräte | VVS-Regelgeräte | Variable Volumenstromregler | BURNF: Regelkomponente Serie Universal; | Raumdruckregelung; | Transmitter: statisch; | Antrieb: Federrücklauf; | Schnittstelle: Analog, MP-Bus, Modbus RTU, | BACnet MS/TP | NC: Stromlos zu
1000744814 | VVS-Regelgerät | TVJ/300x200/BURNF/PRS/NC | 3044 | 90328900 | 5 | 10 | 456 | 276 | 400 | TVJ | pcs | DE | EUR | Regelgeräte | VVS-Regelgeräte | Variable Volumenstromregler | BURNF: Regelkomponente Serie Universal; | Raumdruckregelung; | Transmitter: statisch; | Antrieb: Federrücklauf; | Schnittstelle: Analog, MP-Bus, Modbus RTU, | BACnet MS/TP | NC: Stromlos zu
1000744458 | VVS-Regelgerät | TVJ/300x200/BUSN | 2525 | 90328900 | 5 | 10 | 456 | 276 | 400 | TVJ | pcs | DE | EUR | Regelgeräte | VVS-Regelgeräte | Variable Volumenstromregler | BUSN: Regelkomponente Serie Universal; | Volumenstromregelung; | Transmitter: statisch; | Antrieb: Standard; | Schnittstelle: Analog, MP-Bus, Modbus RTU, | BACnet MS/TP
1000744572 | VVS-Regelgerät | TVJ/300x200/BUSNF/NC | 3000 | 90328900 | 5 | 10 | 456 | 276 | 400 | TVJ | pcs | DE | EUR | Regelgeräte | VVS-Regelgeräte | Variable Volumenstromregler | BUSNF: Regelkomponente Serie Universal; | Volumenstromregelung; | Transmitter: statisch; | Antrieb: Federrücklauf; | Schnittstelle: Analog, MP-Bus, Modbus RTU, | BACnet MS/TP | NC: Stromlos zu
1000744459 | VVS-Regelgerät | TVJ/300x200/BUSS | 2668 | 90328900 | 5 | 10 | 456 | 276 | 400 | TVJ | pcs | DE | EUR | Regelgeräte | VVS-Regelgeräte | Variable Volumenstromregler | BUSS: Regelkomponente Serie Universal; | Volumenstromregelung; | Transmitter: statisch; | Antrieb: Schnelllaufend; | Schnittstelle: Analog, MP-Bus, Modbus RTU, | BACnet MS/TP
1000150503 | VVS-Regelgerät | TVJ/300x200/Easy | 1200 | 90328900 | 5 | 10 | 456 | 276 | 400 | TVJ | pcs | DE | EUR | Regelgeräte | VVS-Regelgeräte | Variable Volumenstromregler | Easy: Volumenstromregler, dynamisch, Schnittstelle Analog
1000454646 | VVS-Regelgerät | TVJ/300x200/LK0 | 1543 | 90328900 | 5 | 10 | 456 | 276 | 400 | TVJ | pcs | DE | EUR | Regelgeräte | VVS-Regelgeräte | Variable Volumenstromregler | LK0: Regelkomponente Serie Compact, | Transmitter: dynamisch, | Schnittstelle: KNX
1000149277 | VVS-Regelgerät | TVJ/300x200/LN0 | 1381 | 90328900 | 5 | 10 | 456 | 276 | 400 | TVJ | pcs | DE | EUR | Regelgeräte | VVS-Regelgeräte | Variable Volumenstromregler | LN0: Regelkomponente Serie Compact, | Transmitter: dynamisch, | Schnittstelle: analog
1000594356 | VVS-Regelgerät | TVJ/300x200/TUN/PDE | 2989 | 90328900 | 5 | 10 | 456 | 276 | 400 | TVJ | pcs | DE | EUR | Regelgeräte | VVS-Regelgeräte | Variable Volumenstromregler | TUN: TROX UNIVERSAL Regler mit Normalantrieb
1000594358 | VVS-Regelgerät | TVJ/300x200/TUN/PDS | 2989 | 90328900 | 5 | 10 | 456 | 276 | 400 | TVJ | pcs | DE | EUR | Regelgeräte | VVS-Regelgeräte | Variable Volumenstromregler | TUN: TROX UNIVERSAL Regler mit Normalantrieb
1000594360 | VVS-Regelgerät | TVJ/300x200/TUN/PRE | 2989 | 90328900 | 5 | 10 | 456 | 276 | 400 | TVJ | pcs | DE | EUR | Regelgeräte | VVS-Regelgeräte | Variable Volumenstromregler | TUN: TROX UNIVERSAL Regler mit Normalantrieb
1000594362 | VVS-Regelgerät | TVJ/300x200/TUN/PRS | 2989 | 90328900 | 5 | 10 | 456 | 276 | 400 | TVJ | pcs | DE | EUR | Regelgeräte | VVS-Regelgeräte | Variable Volumenstromregler | TUN: TROX UNIVERSAL Regler mit Normalantrieb
1000594352 | VVS-Regelgerät | TVJ/300x200/TUN/RE | 2675 | 90328900 | 5 | 10 | 456 | 276 | 400 | TVJ | pcs | DE | EUR | Regelgeräte | VVS-Regelgeräte | Variable Volumenstromregler | TUN: TROX UNIVERSAL Regler mit Normalantrieb
1000594354 | VVS-Regelgerät | TVJ/300x200/TUN/RS | 2675 | 90328900 | 5 | 10 | 456 | 276 | 400 | TVJ | pcs | DE | EUR | Regelgeräte | VVS-Regelgeräte | Variable Volumenstromregler | TUN: TROX UNIVERSAL Regler mit Normalantrieb
1000595940 | VVS-Regelgerät | TVJ/300x200/TUNF/PDE/NC | 3066 | 90328900 | 5 | 10 | 456 | 276 | 400 | TVJ | pcs | DE | EUR | Regelgeräte | VVS-Regelgeräte | Variable Volumenstromregler | TUNF: TROX UNIVERSAL Regler mit Federrücklaufantrieb | NC: Stromlos zu
1000595942 | VVS-Regelgerät | TVJ/300x200/TUNF/PDS/NC | 3066 | 90328900 | 5 | 10 | 456 | 276 | 400 | TVJ | pcs | DE | EUR | Regelgeräte | VVS-Regelgeräte | Variable Volumenstromregler | TUNF: TROX UNIVERSAL Regler mit Federrücklaufantrieb | NC: Stromlos zu
1000595944 | VVS-Regelgerät | TVJ/300x200/TUNF/PRE/NC | 3066 | 90328900 | 5 | 10 | 456 | 276 | 400 | TVJ | pcs | DE | EUR | Regelgeräte | VVS-Regelgeräte | Variable Volumenstromregler | TUNF: TROX UNIVERSAL Regler mit Federrücklaufantrieb | NC: Stromlos zu
1000595946 | VVS-Regelgerät | TVJ/300x200/TUNF/PRS/NC | 3066 | 90328900 | 5 | 10 | 456 | 276 | 400 | TVJ | pcs | DE | EUR | Regelgeräte | VVS-Regelgeräte | Variable Volumenstromregler | TUNF: TROX UNIVERSAL Regler mit Federrücklaufantrieb | NC: Stromlos zu
1000595936 | VVS-Regelgerät | TVJ/300x200/TUNF/RE/NC | 2752 | 90328900 | 5 | 10 | 456 | 276 | 400 | TVJ | pcs | DE | EUR | Regelgeräte | VVS-Regelgeräte | Variable Volumenstromregler | TUNF: TROX UNIVERSAL Regler mit Federrücklaufantrieb | NC: Stromlos zu
1000595938 | VVS-Regelgerät | TVJ/300x200/TUNF/RS/NC | 2752 | 90328900 | 5 | 10 | 456 | 276 | 400 | TVJ | pcs | DE | EUR | Regelgeräte | VVS-Regelgeräte | Variable Volumenstromregler | TUNF: TROX UNIVERSAL Regler mit Federrücklaufantrieb | NC: Stromlos zu
1000594368 | VVS-Regelgerät | TVJ/300x200/TUS/PDE | 3066 | 90328900 | 5 | 10 | 456 | 276 | 400 | TVJ | pcs | DE | EUR | Regelgeräte | VVS-Regelgeräte | Variable Volumenstromregler | TUS: TROX UNIVERSAL Regler mit schnelllaufendem Antrieb
1000594370 | VVS-Regelgerät | TVJ/300x200/TUS/PDS | 3066 | 90328900 | 5 | 10 | 456 | 276 | 400 | TVJ | pcs | DE | EUR | Regelgeräte | VVS-Regelgeräte | Variable Volumenstromregler | TUS: TROX UNIVERSAL Regler mit schnelllaufendem Antrieb
1000594372 | VVS-Regelgerät | TVJ/300x200/TUS/PRE | 3066 | 90328900 | 5 | 10 | 456 | 276 | 400 | TVJ | pcs | DE | EUR | Regelgeräte | VVS-Regelgeräte | Variable Volumenstromregler | TUS: TROX UNIVERSAL Regler mit schnelllaufendem Antrieb
1000594374 | VVS-Regelgerät | TVJ/300x200/TUS/PRS | 3066 | 90328900 | 5 | 10 | 456 | 276 | 400 | TVJ | pcs | DE | EUR | Regelgeräte | VVS-Regelgeräte | Variable Volumenstromregler | TUS: TROX UNIVERSAL Regler mit schnelllaufendem Antrieb
1000594364 | VVS-Regelgerät | TVJ/300x200/TUS/RE | 2752 | 90328900 | 5 | 10 | 456 | 276 | 400 | TVJ | pcs | DE | EUR | Regelgeräte | VVS-Regelgeräte | Variable Volumenstromregler | TUS: TROX UNIVERSAL Regler mit schnelllaufendem Antrieb
1000594366 | VVS-Regelgerät | TVJ/300x200/TUS/RS | 2752 | 90328900 | 5 | 10 | 456 | 276 | 400 | TVJ | pcs | DE | EUR | Regelgeräte | VVS-Regelgeräte | Variable Volumenstromregler | TUS: TROX UNIVERSAL Regler mit schnelllaufendem Antrieb
1000149278 | VVS-Regelgerät | TVJ/300x200/XB0 | 1242 | 90328900 | 5 | 10 | 456 | 276 | 400 | TVJ | pcs | DE | EUR | Regelgeräte | VVS-Regelgeräte | Variable Volumenstromregler | XB0: Regelkomponente Serie Compact, | Transmitter: dynamisch, | Schnittstelle: Analog
1000149282 | VVS-Regelgerät | TVJ/300x300/BC0 | 1290 | 90328900 | 5 | 10 | 456 | 376 | 400 | TVJ | pcs | DE | EUR | Regelgeräte | VVS-Regelgeräte | Variable Volumenstromregler | BC0: Regelkomponente Serie Compact, | Transmitter: dynamisch, | Schnittstelle: Analog, MP-Bus
1000149284 | VVS-Regelgerät | TVJ/300x300/BL0 | 1731 | 90328900 | 5 | 10 | 456 | 376 | 400 | TVJ | pcs | DE | EUR | Regelgeräte | VVS-Regelgeräte | Variable Volumenstromregler | BL0: Regelkomponente Serie Compact, | Transmitter: dynamisch, | Schnittstelle: LonWorks FTT-10A | *** Compact-Regler mit LON-Technologie sind noch lieferbar | *** bis Ende 2021. | *** Bitte bei Planung und Ausführung berücksichtigen.
1000454650 | VVS-Regelgerät | TVJ/300x300/BM0 | 1488 | 90328900 | 5 | 10 | 456 | 376 | 400 | TVJ | pcs | DE | EUR | Regelgeräte | VVS-Regelgeräte | Variable Volumenstromregler | BM0: Regelkomponente Serie Compact | Transmitter: dynamisch, | Schnittstelle: Modbus RTU, BACnet-MSTP, MP-Bus
1000744460 | VVS-Regelgerät | TVJ/300x300/BUDN | 1634 | 90328900 | 5 | 10 | 456 | 376 | 400 | TVJ | pcs | DE | EUR | Regelgeräte | VVS-Regelgeräte | Variable Volumenstromregler | BUDN: Regelkomponente Serie Universal; | Volumenstromregelung; | Transmitter: dynamisch; | Antrieb: Standard; | Schnittstelle: Analog, MP-Bus, Modbus RTU, | BACnet MS/TP
1000744573 | VVS-Regelgerät | TVJ/300x300/BUDNF/NC | 2108 | 90328900 | 5 | 10 | 456 | 376 | 400 | TVJ | pcs | DE | EUR | Regelgeräte | VVS-Regelgeräte | Variable Volumenstromregler | BUDNF: Regelkomponente Serie Universal; | Volumenstromregelung; | Transmitter: dynamisch; | Antrieb: Federrücklauf; | Schnittstelle: Analog, MP-Bus, Modbus RTU, | BACnet MS/TP | NC: Stromlos zu
1000744659 | VVS-Regelgerät | TVJ/300x300/BUPN/PDE | 2806 | 90328900 | 5 | 10 | 456 | 376 | 400 | TVJ | pcs | DE | EUR | Regelgeräte | VVS-Regelgeräte | Variable Volumenstromregler | BUPN: Regelkomponente Serie Universal; | Kanaldruckregelung bis 450 Pa; | Transmitter: statisch; | Antrieb: Standard; | Schnittstelle: Analog, MP-Bus, Modbus RTU, | BACnet MS/TP
1000744660 | VVS-Regelgerät | TVJ/300x300/BUPN/PDS | 2806 | 90328900 | 5 | 10 | 456 | 376 | 400 | TVJ | pcs | DE | EUR | Regelgeräte | VVS-Regelgeräte | Variable Volumenstromregler | BUPN: Regelkomponente Serie Universal; | Kanaldruckregelung bis 450 Pa; | Transmitter: statisch; | Antrieb: Standard; | Schnittstelle: Analog, MP-Bus, Modbus RTU, | BACnet MS/TP
1000744815 | VVS-Regelgerät | TVJ/300x300/BUPNF/PDE/NC | 3282 | 90328900 | 5 | 10 | 456 | 376 | 400 | TVJ | pcs | DE | EUR | Regelgeräte | VVS-Regelgeräte | Variable Volumenstromregler | BUPNF: Regelkomponente Serie Universal; | Kanaldruckregelung bis 450 Pa; | Transmitter: statisch; | Antrieb: Federrücklauf; | Schnittstelle: Analog, MP-Bus, Modbus RTU, | BACnet MS/TP | NC: Stromlos zu
1000744816 | VVS-Regelgerät | TVJ/300x300/BUPNF/PDS/NC | 3282 | 90328900 | 5 | 10 | 456 | 376 | 400 | TVJ | pcs | DE | EUR | Regelgeräte | VVS-Regelgeräte | Variable Volumenstromregler | BUPNF: Regelkomponente Serie Universal; | Kanaldruckregelung bis 450 Pa; | Transmitter: statisch; | Antrieb: Federrücklauf; | Schnittstelle: Analog, MP-Bus, Modbus RTU, | BACnet MS/TP | NC: Stromlos zu
1000744661 | VVS-Regelgerät | TVJ/300x300/BURN/PRE | 2736 | 90328900 | 5 | 10 | 456 | 376 | 400 | TVJ | pcs | DE | EUR | Regelgeräte | VVS-Regelgeräte | Variable Volumenstromregler | BURN: Regelkomponente Serie Universal; | Raumdruckregelung; | Transmitter: statisch; | Antrieb: Standard; | Schnittstelle: Analog, MP-Bus, Modbus RTU, | BACnet MS/TP
1000744662 | VVS-Regelgerät | TVJ/300x300/BURN/PRS | 2736 | 90328900 | 5 | 10 | 456 | 376 | 400 | TVJ | pcs | DE | EUR | Regelgeräte | VVS-Regelgeräte | Variable Volumenstromregler | BURN: Regelkomponente Serie Universal; | Raumdruckregelung; | Transmitter: statisch; | Antrieb: Standard; | Schnittstelle: Analog, MP-Bus, Modbus RTU, | BACnet MS/TP
1000744817 | VVS-Regelgerät | TVJ/300x300/BURNF/PRE/NC | 3092 | 90328900 | 5 | 10 | 456 | 376 | 400 | TVJ | pcs | DE | EUR | Regelgeräte | VVS-Regelgeräte | Variable Volumenstromregler | BURNF: Regelkomponente Serie Universal; | Raumdruckregelung; | Transmitter: statisch; | Antrieb: Federrücklauf; | Schnittstelle: Analog, MP-Bus, Modbus RTU, | BACnet MS/TP | NC: Stromlos zu
1000744818 | VVS-Regelgerät | TVJ/300x300/BURNF/PRS/NC | 3092 | 90328900 | 5 | 10 | 456 | 376 | 400 | TVJ | pcs | DE | EUR | Regelgeräte | VVS-Regelgeräte | Variable Volumenstromregler | BURNF: Regelkomponente Serie Universal; | Raumdruckregelung; | Transmitter: statisch; | Antrieb: Federrücklauf; | Schnittstelle: Analog, MP-Bus, Modbus RTU, | BACnet MS/TP | NC: Stromlos zu
1000744461 | VVS-Regelgerät | TVJ/300x300/BUSN | 2573 | 90328900 | 5 | 10 | 456 | 376 | 400 | TVJ | pcs | DE | EUR | Regelgeräte | VVS-Regelgeräte | Variable Volumenstromregler | BUSN: Regelkomponente Serie Universal; | Volumenstromregelung; | Transmitter: statisch; | Antrieb: Standard; | Schnittstelle: Analog, MP-Bus, Modbus RTU, | BACnet MS/TP
1000744574 | VVS-Regelgerät | TVJ/300x300/BUSNF/NC | 3048 | 90328900 | 5 | 10 | 456 | 376 | 400 | TVJ | pcs | DE | EUR | Regelgeräte | VVS-Regelgeräte | Variable Volumenstromregler | BUSNF: Regelkomponente Serie Universal; | Volumenstromregelung; | Transmitter: statisch; | Antrieb: Federrücklauf; | Schnittstelle: Analog, MP-Bus, Modbus RTU, | BACnet MS/TP | NC: Stromlos zu
1000744462 | VVS-Regelgerät | TVJ/300x300/BUSS | 2716 | 90328900 | 5 | 10 | 456 | 376 | 400 | TVJ | pcs | DE | EUR | Regelgeräte | VVS-Regelgeräte | Variable Volumenstromregler | BUSS: Regelkomponente Serie Universal; | Volumenstromregelung; | Transmitter: statisch; | Antrieb: Schnelllaufend; | Schnittstelle: Analog, MP-Bus, Modbus RTU, | BACnet MS/TP
1000150504 | VVS-Regelgerät | TVJ/300x300/Easy | 1248 | 90328900 | 5 | 10 | 456 | 376 | 400 | TVJ | pcs | DE | EUR | Regelgeräte | VVS-Regelgeräte | Variable Volumenstromregler | Easy: Volumenstromregler, dynamisch, Schnittstelle Analog
1000454651 | VVS-Regelgerät | TVJ/300x300/LK0 | 1591 | 90328900 | 5 | 10 | 456 | 376 | 400 | TVJ | pcs | DE | EUR | Regelgeräte | VVS-Regelgeräte | Variable Volumenstromregler | LK0: Regelkomponente Serie Compact, | Transmitter: dynamisch, | Schnittstelle: KNX
1000149287 | VVS-Regelgerät | TVJ/300x300/LN0 | 1429 | 90328900 | 5 | 10 | 456 | 376 | 400 | TVJ | pcs | DE | EUR | Regelgeräte | VVS-Regelgeräte | Variable Volumenstromregler | LN0: Regelkomponente Serie Compact, | Transmitter: dynamisch, | Schnittstelle: analog
1000594380 | VVS-Regelgerät | TVJ/300x300/TUN/PDE | 3037 | 90328900 | 5 | 10 | 456 | 376 | 400 | TVJ | pcs | DE | EUR | Regelgeräte | VVS-Regelgeräte | Variable Volumenstromregler | TUN: TROX UNIVERSAL Regler mit Normalantrieb
1000594382 | VVS-Regelgerät | TVJ/300x300/TUN/PDS | 3037 | 90328900 | 5 | 10 | 456 | 376 | 400 | TVJ | pcs | DE | EUR | Regelgeräte | VVS-Regelgeräte | Variable Volumenstromregler | TUN: TROX UNIVERSAL Regler mit Normalantrieb
1000594384 | VVS-Regelgerät | TVJ/300x300/TUN/PRE | 3037 | 90328900 | 5 | 10 | 456 | 376 | 400 | TVJ | pcs | DE | EUR | Regelgeräte | VVS-Regelgeräte | Variable Volumenstromregler | TUN: TROX UNIVERSAL Regler mit Normalantrieb
1000594386 | VVS-Regelgerät | TVJ/300x300/TUN/PRS | 3037 | 90328900 | 5 | 10 | 456 | 376 | 400 | TVJ | pcs | DE | EUR | Regelgeräte | VVS-Regelgeräte | Variable Volumenstromregler | TUN: TROX UNIVERSAL Regler mit Normalantrieb
1000594376 | VVS-Regelgerät | TVJ/300x300/TUN/RE | 2723 | 90328900 | 5 | 10 | 456 | 376 | 400 | TVJ | pcs | DE | EUR | Regelgeräte | VVS-Regelgeräte | Variable Volumenstromregler | TUN: TROX UNIVERSAL Regler mit Normalantrieb
1000594378 | VVS-Regelgerät | TVJ/300x300/TUN/RS | 2723 | 90328900 | 5 | 10 | 456 | 376 | 400 | TVJ | pcs | DE | EUR | Regelgeräte | VVS-Regelgeräte | Variable Volumenstromregler | TUN: TROX UNIVERSAL Regler mit Normalantrieb
1000595964 | VVS-Regelgerät | TVJ/300x300/TUNF/PDE/NC | 3114 | 90328900 | 5 | 10 | 456 | 376 | 400 | TVJ | pcs | DE | EUR | Regelgeräte | VVS-Regelgeräte | Variable Volumenstromregler | TUNF: TROX UNIVERSAL Regler mit Federrücklaufantrieb | NC: Stromlos zu
1000595966 | VVS-Regelgerät | TVJ/300x300/TUNF/PDS/NC | 3114 | 90328900 | 5 | 10 | 456 | 376 | 400 | TVJ | pcs | DE | EUR | Regelgeräte | VVS-Regelgeräte | Variable Volumenstromregler | TUNF: TROX UNIVERSAL Regler mit Federrücklaufantrieb | NC: Stromlos zu
1000595968 | VVS-Regelgerät | TVJ/300x300/TUNF/PRE/NC | 3114 | 90328900 | 5 | 10 | 456 | 376 | 400 | TVJ | pcs | DE | EUR | Regelgeräte | VVS-Regelgeräte | Variable Volumenstromregler | TUNF: TROX UNIVERSAL Regler mit Federrücklaufantrieb | NC: Stromlos zu
1000595970 | VVS-Regelgerät | TVJ/300x300/TUNF/PRS/NC | 3114 | 90328900 | 5 | 10 | 456 | 376 | 400 | TVJ | pcs | DE | EUR | Regelgeräte | VVS-Regelgeräte | Variable Volumenstromregler | TUNF: TROX UNIVERSAL Regler mit Federrücklaufantrieb | NC: Stromlos zu
1000595960 | VVS-Regelgerät | TVJ/300x300/TUNF/RE/NC | 2800 | 90328900 | 5 | 10 | 456 | 376 | 400 | TVJ | pcs | DE | EUR | Regelgeräte | VVS-Regelgeräte | Variable Volumenstromregler | TUNF: TROX UNIVERSAL Regler mit Federrücklaufantrieb | NC: Stromlos zu
1000595962 | VVS-Regelgerät | TVJ/300x300/TUNF/RS/NC | 2800 | 90328900 | 5 | 10 | 456 | 376 | 400 | TVJ | pcs | DE | EUR | Regelgeräte | VVS-Regelgeräte | Variable Volumenstromregler | TUNF: TROX UNIVERSAL Regler mit Federrücklaufantrieb | NC: Stromlos zu
1000594392 | VVS-Regelgerät | TVJ/300x300/TUS/PDE | 3114 | 90328900 | 5 | 10 | 456 | 376 | 400 | TVJ | pcs | DE | EUR | Regelgeräte | VVS-Regelgeräte | Variable Volumenstromregler | TUS: TROX UNIVERSAL Regler mit schnelllaufendem Antrieb
1000594394 | VVS-Regelgerät | TVJ/300x300/TUS/PDS | 3114 | 90328900 | 5 | 10 | 456 | 376 | 400 | TVJ | pcs | DE | EUR | Regelgeräte | VVS-Regelgeräte | Variable Volumenstromregler | TUS: TROX UNIVERSAL Regler mit schnelllaufendem Antrieb
1000594396 | VVS-Regelgerät | TVJ/300x300/TUS/PRE | 3114 | 90328900 | 5 | 10 | 456 | 376 | 400 | TVJ | pcs | DE | EUR | Regelgeräte | VVS-Regelgeräte | Variable Volumenstromregler | TUS: TROX UNIVERSAL Regler mit schnelllaufendem Antrieb
1000594398 | VVS-Regelgerät | TVJ/300x300/TUS/PRS | 3114 | 90328900 | 5 | 10 | 456 | 376 | 400 | TVJ | pcs | DE | EUR | Regelgeräte | VVS-Regelgeräte | Variable Volumenstromregler | TUS: TROX UNIVERSAL Regler mit schnelllaufendem Antrieb
1000594388 | VVS-Regelgerät | TVJ/300x300/TUS/RE | 2800 | 90328900 | 5 | 10 | 456 | 376 | 400 | TVJ | pcs | DE | EUR | Regelgeräte | VVS-Regelgeräte | Variable Volumenstromregler | TUS: TROX UNIVERSAL Regler mit schnelllaufendem Antrieb
1000594390 | VVS-Regelgerät | TVJ/300x300/TUS/RS | 2800 | 90328900 | 5 | 10 | 456 | 376 | 400 | TVJ | pcs | DE | EUR | Regelgeräte | VVS-Regelgeräte | Variable Volumenstromregler | TUS: TROX UNIVERSAL Regler mit schnelllaufendem Antrieb
1000149288 | VVS-Regelgerät | TVJ/300x300/XB0 | 1290 | 90328900 | 5 | 10 | 456 | 376 | 400 | TVJ | pcs | DE | EUR | Regelgeräte | VVS-Regelgeräte | Variable Volumenstromregler | XB0: Regelkomponente Serie Compact, | Transmitter: dynamisch, | Schnittstelle: Analog
1000149292 | VVS-Regelgerät | TVJ/400x100/BC0 | 1170 | 90328900 | 5 | 8 | 556 | 176 | 400 | TVJ | pcs | DE | EUR | Regelgeräte | VVS-Regelgeräte | Variable Volumenstromregler | BC0: Regelkomponente Serie Compact, | Transmitter: dynamisch, | Schnittstelle: Analog, MP-Bus
1000149294 | VVS-Regelgerät | TVJ/400x100/BL0 | 1611 | 90328900 | 5 | 8 | 556 | 176 | 400 | TVJ | pcs | DE | EUR | Regelgeräte | VVS-Regelgeräte | Variable Volumenstromregler | BL0: Regelkomponente Serie Compact, | Transmitter: dynamisch, | Schnittstelle: LonWorks FTT-10A | *** Compact-Regler mit LON-Technologie sind noch lieferbar | *** bis Ende 2021. | *** Bitte bei Planung und Ausführung berücksichtigen.
1000454655 | VVS-Regelgerät | TVJ/400x100/BM0 | 1368 | 90328900 | 5 | 8 | 556 | 176 | 400 | TVJ | pcs | DE | EUR | Regelgeräte | VVS-Regelgeräte | Variable Volumenstromregler | BM0: Regelkomponente Serie Compact | Transmitter: dynamisch, | Schnittstelle: Modbus RTU, BACnet-MSTP, MP-Bus
1000744463 | VVS-Regelgerät | TVJ/400x100/BUDN | 1514 | 90328900 | 5 | 8 | 556 | 176 | 400 | TVJ | pcs | DE | EUR | Regelgeräte | VVS-Regelgeräte | Variable Volumenstromregler | BUDN: Regelkomponente Serie Universal; | Volumenstromregelung; | Transmitter: dynamisch; | Antrieb: Standard; | Schnittstelle: Analog, MP-Bus, Modbus RTU, | BACnet MS/TP
1000744575 | VVS-Regelgerät | TVJ/400x100/BUDNF/NC | 1988 | 90328900 | 5 | 8 | 556 | 176 | 400 | TVJ | pcs | DE | EUR | Regelgeräte | VVS-Regelgeräte | Variable Volumenstromregler | BUDNF: Regelkomponente Serie Universal; | Volumenstromregelung; | Transmitter: dynamisch; | Antrieb: Federrücklauf; | Schnittstelle: Analog, MP-Bus, Modbus RTU, | BACnet MS/TP | NC: Stromlos zu
1000744663 | VVS-Regelgerät | TVJ/400x100/BUPN/PDE | 2686 | 90328900 | 5 | 8 | 556 | 176 | 400 | TVJ | pcs | DE | EUR | Regelgeräte | VVS-Regelgeräte | Variable Volumenstromregler | BUPN: Regelkomponente Serie Universal; | Kanaldruckregelung bis 450 Pa; | Transmitter: statisch; | Antrieb: Standard; | Schnittstelle: Analog, MP-Bus, Modbus RTU, | BACnet MS/TP
1000744664 | VVS-Regelgerät | TVJ/400x100/BUPN/PDS | 2686 | 90328900 | 5 | 8 | 556 | 176 | 400 | TVJ | pcs | DE | EUR | Regelgeräte | VVS-Regelgeräte | Variable Volumenstromregler | BUPN: Regelkomponente Serie Universal; | Kanaldruckregelung bis 450 Pa; | Transmitter: statisch; | Antrieb: Standard; | Schnittstelle: Analog, MP-Bus, Modbus RTU, | BACnet MS/TP
1000744819 | VVS-Regelgerät | TVJ/400x100/BUPNF/PDE/NC | 3162 | 90328900 | 5 | 8 | 556 | 176 | 400 | TVJ | pcs | DE | EUR | Regelgeräte | VVS-Regelgeräte | Variable Volumenstromregler | BUPNF: Regelkomponente Serie Universal; | Kanaldruckregelung bis 450 Pa; | Transmitter: statisch; | Antrieb: Federrücklauf; | Schnittstelle: Analog, MP-Bus, Modbus RTU, | BACnet MS/TP | NC: Stromlos zu
1000744820 | VVS-Regelgerät | TVJ/400x100/BUPNF/PDS/NC | 3162 | 90328900 | 5 | 8 | 556 | 176 | 400 | TVJ | pcs | DE | EUR | Regelgeräte | VVS-Regelgeräte | Variable Volumenstromregler | BUPNF: Regelkomponente Serie Universal; | Kanaldruckregelung bis 450 Pa; | Transmitter: statisch; | Antrieb: Federrücklauf; | Schnittstelle: Analog, MP-Bus, Modbus RTU, | BACnet MS/TP | NC: Stromlos zu
1000744665 | VVS-Regelgerät | TVJ/400x100/BURN/PRE | 2616 | 90328900 | 5 | 8 | 556 | 176 | 400 | TVJ | pcs | DE | EUR | Regelgeräte | VVS-Regelgeräte | Variable Volumenstromregler | BURN: Regelkomponente Serie Universal; | Raumdruckregelung; | Transmitter: statisch; | Antrieb: Standard; | Schnittstelle: Analog, MP-Bus, Modbus RTU, | BACnet MS/TP
1000744666 | VVS-Regelgerät | TVJ/400x100/BURN/PRS | 2616 | 90328900 | 5 | 8 | 556 | 176 | 400 | TVJ | pcs | DE | EUR | Regelgeräte | VVS-Regelgeräte | Variable Volumenstromregler | BURN: Regelkomponente Serie Universal; | Raumdruckregelung; | Transmitter: statisch; | Antrieb: Standard; | Schnittstelle: Analog, MP-Bus, Modbus RTU, | BACnet MS/TP
1000744821 | VVS-Regelgerät | TVJ/400x100/BURNF/PRE/NC | 2972 | 90328900 | 5 | 8 | 556 | 176 | 400 | TVJ | pcs | DE | EUR | Regelgeräte | VVS-Regelgeräte | Variable Volumenstromregler | BURNF: Regelkomponente Serie Universal; | Raumdruckregelung; | Transmitter: statisch; | Antrieb: Federrücklauf; | Schnittstelle: Analog, MP-Bus, Modbus RTU, | BACnet MS/TP | NC: Stromlos zu
1000744822 | VVS-Regelgerät | TVJ/400x100/BURNF/PRS/NC | 2972 | 90328900 | 5 | 8 | 556 | 176 | 400 | TVJ | pcs | DE | EUR | Regelgeräte | VVS-Regelgeräte | Variable Volumenstromregler | BURNF: Regelkomponente Serie Universal; | Raumdruckregelung; | Transmitter: statisch; | Antrieb: Federrücklauf; | Schnittstelle: Analog, MP-Bus, Modbus RTU, | BACnet MS/TP | NC: Stromlos zu
1000744464 | VVS-Regelgerät | TVJ/400x100/BUSN | 2453 | 90328900 | 5 | 8 | 556 | 176 | 400 | TVJ | pcs | DE | EUR | Regelgeräte | VVS-Regelgeräte | Variable Volumenstromregler | BUSN: Regelkomponente Serie Universal; | Volumenstromregelung; | Transmitter: statisch; | Antrieb: Standard; | Schnittstelle: Analog, MP-Bus, Modbus RTU, | BACnet MS/TP
1000744576 | VVS-Regelgerät | TVJ/400x100/BUSNF/NC | 2928 | 90328900 | 5 | 8 | 556 | 176 | 400 | TVJ | pcs | DE | EUR | Regelgeräte | VVS-Regelgeräte | Variable Volumenstromregler | BUSNF: Regelkomponente Serie Universal; | Volumenstromregelung; | Transmitter: statisch; | Antrieb: Federrücklauf; | Schnittstelle: Analog, MP-Bus, Modbus RTU, | BACnet MS/TP | NC: Stromlos zu
1000744465 | VVS-Regelgerät | TVJ/400x100/BUSS | 2596 | 90328900 | 5 | 8 | 556 | 176 | 400 | TVJ | pcs | DE | EUR | Regelgeräte | VVS-Regelgeräte | Variable Volumenstromregler | BUSS: Regelkomponente Serie Universal; | Volumenstromregelung; | Transmitter: statisch; | Antrieb: Schnelllaufend; | Schnittstelle: Analog, MP-Bus, Modbus RTU, | BACnet MS/TP
1000150505 | VVS-Regelgerät | TVJ/400x100/Easy | 1128 | 90328900 | 5 | 8 | 556 | 176 | 400 | TVJ | pcs | DE | EUR | Regelgeräte | VVS-Regelgeräte | Variable Volumenstromregler | Easy: Volumenstromregler, dynamisch, Schnittstelle Analog
1000454656 | VVS-Regelgerät | TVJ/400x100/LK0 | 1471 | 90328900 | 5 | 8 | 556 | 176 | 400 | TVJ | pcs | DE | EUR | Regelgeräte | VVS-Regelgeräte | Variable Volumenstromregler | LK0: Regelkomponente Serie Compact, | Transmitter: dynamisch, | Schnittstelle: KNX
1000149297 | VVS-Regelgerät | TVJ/400x100/LN0 | 1309 | 90328900 | 5 | 8 | 556 | 176 | 400 | TVJ | pcs | DE | EUR | Regelgeräte | VVS-Regelgeräte | Variable Volumenstromregler | LN0: Regelkomponente Serie Compact, | Transmitter: dynamisch, | Schnittstelle: analog
1000594404 | VVS-Regelgerät | TVJ/400x100/TUN/PDE | 2917 | 90328900 | 5 | 8 | 556 | 176 | 400 | TVJ | pcs | DE | EUR | Regelgeräte | VVS-Regelgeräte | Variable Volumenstromregler | TUN: TROX UNIVERSAL Regler mit Normalantrieb
1000594406 | VVS-Regelgerät | TVJ/400x100/TUN/PDS | 2917 | 90328900 | 5 | 8 | 556 | 176 | 400 | TVJ | pcs | DE | EUR | Regelgeräte | VVS-Regelgeräte | Variable Volumenstromregler | TUN: TROX UNIVERSAL Regler mit Normalantrieb
1000594408 | VVS-Regelgerät | TVJ/400x100/TUN/PRE | 2917 | 90328900 | 5 | 8 | 556 | 176 | 400 | TVJ | pcs | DE | EUR | Regelgeräte | VVS-Regelgeräte | Variable Volumenstromregler | TUN: TROX UNIVERSAL Regler mit Normalantrieb
1000594410 | VVS-Regelgerät | TVJ/400x100/TUN/PRS | 2917 | 90328900 | 5 | 8 | 556 | 176 | 400 | TVJ | pcs | DE | EUR | Regelgeräte | VVS-Regelgeräte | Variable Volumenstromregler | TUN: TROX UNIVERSAL Regler mit Normalantrieb
1000594400 | VVS-Regelgerät | TVJ/400x100/TUN/RE | 2603 | 90328900 | 5 | 8 | 556 | 176 | 400 | TVJ | pcs | DE | EUR | Regelgeräte | VVS-Regelgeräte | Variable Volumenstromregler | TUN: TROX UNIVERSAL Regler mit Normalantrieb
1000594402 | VVS-Regelgerät | TVJ/400x100/TUN/RS | 2603 | 90328900 | 5 | 8 | 556 | 176 | 400 | TVJ | pcs | DE | EUR | Regelgeräte | VVS-Regelgeräte | Variable Volumenstromregler | TUN: TROX UNIVERSAL Regler mit Normalantrieb
1000595988 | VVS-Regelgerät | TVJ/400x100/TUNF/PDE/NC | 2994 | 90328900 | 5 | 8 | 556 | 176 | 400 | TVJ | pcs | DE | EUR | Regelgeräte | VVS-Regelgeräte | Variable Volumenstromregler | TUNF: TROX UNIVERSAL Regler mit Federrücklaufantrieb | NC: Stromlos zu
1000595990 | VVS-Regelgerät | TVJ/400x100/TUNF/PDS/NC | 2994 | 90328900 | 5 | 8 | 556 | 176 | 400 | TVJ | pcs | DE | EUR | Regelgeräte | VVS-Regelgeräte | Variable Volumenstromregler | TUNF: TROX UNIVERSAL Regler mit Federrücklaufantrieb | NC: Stromlos zu
1000595992 | VVS-Regelgerät | TVJ/400x100/TUNF/PRE/NC | 2994 | 90328900 | 5 | 8 | 556 | 176 | 400 | TVJ | pcs | DE | EUR | Regelgeräte | VVS-Regelgeräte | Variable Volumenstromregler | TUNF: TROX UNIVERSAL Regler mit Federrücklaufantrieb | NC: Stromlos zu
1000595994 | VVS-Regelgerät | TVJ/400x100/TUNF/PRS/NC | 2994 | 90328900 | 5 | 8 | 556 | 176 | 400 | TVJ | pcs | DE | EUR | Regelgeräte | VVS-Regelgeräte | Variable Volumenstromregler | TUNF: TROX UNIVERSAL Regler mit Federrücklaufantrieb | NC: Stromlos zu
1000595984 | VVS-Regelgerät | TVJ/400x100/TUNF/RE/NC | 2680 | 90328900 | 5 | 8 | 556 | 176 | 400 | TVJ | pcs | DE | EUR | Regelgeräte | VVS-Regelgeräte | Variable Volumenstromregler | TUNF: TROX UNIVERSAL Regler mit Federrücklaufantrieb | NC: Stromlos zu
1000595986 | VVS-Regelgerät | TVJ/400x100/TUNF/RS/NC | 2680 | 90328900 | 5 | 8 | 556 | 176 | 400 | TVJ | pcs | DE | EUR | Regelgeräte | VVS-Regelgeräte | Variable Volumenstromregler | TUNF: TROX UNIVERSAL Regler mit Federrücklaufantrieb | NC: Stromlos zu
1000594416 | VVS-Regelgerät | TVJ/400x100/TUS/PDE | 2994 | 90328900 | 5 | 8 | 556 | 176 | 400 | TVJ | pcs | DE | EUR | Regelgeräte | VVS-Regelgeräte | Variable Volumenstromregler | TUS: TROX UNIVERSAL Regler mit schnelllaufendem Antrieb
1000594418 | VVS-Regelgerät | TVJ/400x100/TUS/PDS | 2994 | 90328900 | 5 | 8 | 556 | 176 | 400 | TVJ | pcs | DE | EUR | Regelgeräte | VVS-Regelgeräte | Variable Volumenstromregler | TUS: TROX UNIVERSAL Regler mit schnelllaufendem Antrieb
1000594420 | VVS-Regelgerät | TVJ/400x100/TUS/PRE | 2994 | 90328900 | 5 | 8 | 556 | 176 | 400 | TVJ | pcs | DE | EUR | Regelgeräte | VVS-Regelgeräte | Variable Volumenstromregler | TUS: TROX UNIVERSAL Regler mit schnelllaufendem Antrieb
1000594422 | VVS-Regelgerät | TVJ/400x100/TUS/PRS | 2994 | 90328900 | 5 | 8 | 556 | 176 | 400 | TVJ | pcs | DE | EUR | Regelgeräte | VVS-Regelgeräte | Variable Volumenstromregler | TUS: TROX UNIVERSAL Regler mit schnelllaufendem Antrieb
1000594412 | VVS-Regelgerät | TVJ/400x100/TUS/RE | 2680 | 90328900 | 5 | 8 | 556 | 176 | 400 | TVJ | pcs | DE | EUR | Regelgeräte | VVS-Regelgeräte | Variable Volumenstromregler | TUS: TROX UNIVERSAL Regler mit schnelllaufendem Antrieb
1000594414 | VVS-Regelgerät | TVJ/400x100/TUS/RS | 2680 | 90328900 | 5 | 8 | 556 | 176 | 400 | TVJ | pcs | DE | EUR | Regelgeräte | VVS-Regelgeräte | Variable Volumenstromregler | TUS: TROX UNIVERSAL Regler mit schnelllaufendem Antrieb
1000149298 | VVS-Regelgerät | TVJ/400x100/XB0 | 1170 | 90328900 | 5 | 8 | 556 | 176 | 400 | TVJ | pcs | DE | EUR | Regelgeräte | VVS-Regelgeräte | Variable Volumenstromregler | XB0: Regelkomponente Serie Compact, | Transmitter: dynamisch, | Schnittstelle: Analog
1000149302 | VVS-Regelgerät | TVJ/400x200/BC0 | 1271 | 90328900 | 5 | 11 | 556 | 276 | 400 | TVJ | pcs | DE | EUR | Regelgeräte | VVS-Regelgeräte | Variable Volumenstromregler | BC0: Regelkomponente Serie Compact, | Transmitter: dynamisch, | Schnittstelle: Analog, MP-Bus
1000149304 | VVS-Regelgerät | TVJ/400x200/BL0 | 1712 | 90328900 | 5 | 11 | 556 | 276 | 400 | TVJ | pcs | DE | EUR | Regelgeräte | VVS-Regelgeräte | Variable Volumenstromregler | BL0: Regelkomponente Serie Compact, | Transmitter: dynamisch, | Schnittstelle: LonWorks FTT-10A | *** Compact-Regler mit LON-Technologie sind noch lieferbar | *** bis Ende 2021. | *** Bitte bei Planung und Ausführung berücksichtigen.
1000454660 | VVS-Regelgerät | TVJ/400x200/BM0 | 1469 | 90328900 | 5 | 11 | 556 | 276 | 400 | TVJ | pcs | DE | EUR | Regelgeräte | VVS-Regelgeräte | Variable Volumenstromregler | BM0: Regelkomponente Serie Compact | Transmitter: dynamisch, | Schnittstelle: Modbus RTU, BACnet-MSTP, MP-Bus
1000744466 | VVS-Regelgerät | TVJ/400x200/BUDN | 1615 | 90328900 | 5 | 11 | 556 | 276 | 400 | TVJ | pcs | DE | EUR | Regelgeräte | VVS-Regelgeräte | Variable Volumenstromregler | BUDN: Regelkomponente Serie Universal; | Volumenstromregelung; | Transmitter: dynamisch; | Antrieb: Standard; | Schnittstelle: Analog, MP-Bus, Modbus RTU, | BACnet MS/TP
1000744577 | VVS-Regelgerät | TVJ/400x200/BUDNF/NC | 2089 | 90328900 | 5 | 11 | 556 | 276 | 400 | TVJ | pcs | DE | EUR | Regelgeräte | VVS-Regelgeräte | Variable Volumenstromregler | BUDNF: Regelkomponente Serie Universal; | Volumenstromregelung; | Transmitter: dynamisch; | Antrieb: Federrücklauf; | Schnittstelle: Analog, MP-Bus, Modbus RTU, | BACnet MS/TP | NC: Stromlos zu
1000744667 | VVS-Regelgerät | TVJ/400x200/BUPN/PDE | 2787 | 90328900 | 5 | 11 | 556 | 276 | 400 | TVJ | pcs | DE | EUR | Regelgeräte | VVS-Regelgeräte | Variable Volumenstromregler | BUPN: Regelkomponente Serie Universal; | Kanaldruckregelung bis 450 Pa; | Transmitter: statisch; | Antrieb: Standard; | Schnittstelle: Analog, MP-Bus, Modbus RTU, | BACnet MS/TP
1000744668 | VVS-Regelgerät | TVJ/400x200/BUPN/PDS | 2787 | 90328900 | 5 | 11 | 556 | 276 | 400 | TVJ | pcs | DE | EUR | Regelgeräte | VVS-Regelgeräte | Variable Volumenstromregler | BUPN: Regelkomponente Serie Universal; | Kanaldruckregelung bis 450 Pa; | Transmitter: statisch; | Antrieb: Standard; | Schnittstelle: Analog, MP-Bus, Modbus RTU, | BACnet MS/TP
1000744823 | VVS-Regelgerät | TVJ/400x200/BUPNF/PDE/NC | 3263 | 90328900 | 5 | 11 | 556 | 276 | 400 | TVJ | pcs | DE | EUR | Regelgeräte | VVS-Regelgeräte | Variable Volumenstromregler | BUPNF: Regelkomponente Serie Universal; | Kanaldruckregelung bis 450 Pa; | Transmitter: statisch; | Antrieb: Federrücklauf; | Schnittstelle: Analog, MP-Bus, Modbus RTU, | BACnet MS/TP | NC: Stromlos zu
1000744824 | VVS-Regelgerät | TVJ/400x200/BUPNF/PDS/NC | 3263 | 90328900 | 5 | 11 | 556 | 276 | 400 | TVJ | pcs | DE | EUR | Regelgeräte | VVS-Regelgeräte | Variable Volumenstromregler | BUPNF: Regelkomponente Serie Universal; | Kanaldruckregelung bis 450 Pa; | Transmitter: statisch; | Antrieb: Federrücklauf; | Schnittstelle: Analog, MP-Bus, Modbus RTU, | BACnet MS/TP | NC: Stromlos zu
1000744669 | VVS-Regelgerät | TVJ/400x200/BURN/PRE | 2717 | 90328900 | 5 | 11 | 556 | 276 | 400 | TVJ | pcs | DE | EUR | Regelgeräte | VVS-Regelgeräte | Variable Volumenstromregler | BURN: Regelkomponente Serie Universal; | Raumdruckregelung; | Transmitter: statisch; | Antrieb: Standard; | Schnittstelle: Analog, MP-Bus, Modbus RTU, | BACnet MS/TP
1000744670 | VVS-Regelgerät | TVJ/400x200/BURN/PRS | 2717 | 90328900 | 5 | 11 | 556 | 276 | 400 | TVJ | pcs | DE | EUR | Regelgeräte | VVS-Regelgeräte | Variable Volumenstromregler | BURN: Regelkomponente Serie Universal; | Raumdruckregelung; | Transmitter: statisch; | Antrieb: Standard; | Schnittstelle: Analog, MP-Bus, Modbus RTU, | BACnet MS/TP
1000744825 | VVS-Regelgerät | TVJ/400x200/BURNF/PRE/NC | 3073 | 90328900 | 5 | 11 | 556 | 276 | 400 | TVJ | pcs | DE | EUR | Regelgeräte | VVS-Regelgeräte | Variable Volumenstromregler | BURNF: Regelkomponente Serie Universal; | Raumdruckregelung; | Transmitter: statisch; | Antrieb: Federrücklauf; | Schnittstelle: Analog, MP-Bus, Modbus RTU, | BACnet MS/TP | NC: Stromlos zu
1000744826 | VVS-Regelgerät | TVJ/400x200/BURNF/PRS/NC | 3073 | 90328900 | 5 | 11 | 556 | 276 | 400 | TVJ | pcs | DE | EUR | Regelgeräte | VVS-Regelgeräte | Variable Volumenstromregler | BURNF: Regelkomponente Serie Universal; | Raumdruckregelung; | Transmitter: statisch; | Antrieb: Federrücklauf; | Schnittstelle: Analog, MP-Bus, Modbus RTU, | BACnet MS/TP | NC: Stromlos zu
1000744467 | VVS-Regelgerät | TVJ/400x200/BUSN | 2554 | 90328900 | 5 | 11 | 556 | 276 | 400 | TVJ | pcs | DE | EUR | Regelgeräte | VVS-Regelgeräte | Variable Volumenstromregler | BUSN: Regelkomponente Serie Universal; | Volumenstromregelung; | Transmitter: statisch; | Antrieb: Standard; | Schnittstelle: Analog, MP-Bus, Modbus RTU, | BACnet MS/TP
1000744578 | VVS-Regelgerät | TVJ/400x200/BUSNF/NC | 3029 | 90328900 | 5 | 11 | 556 | 276 | 400 | TVJ | pcs | DE | EUR | Regelgeräte | VVS-Regelgeräte | Variable Volumenstromregler | BUSNF: Regelkomponente Serie Universal; | Volumenstromregelung; | Transmitter: statisch; | Antrieb: Federrücklauf; | Schnittstelle: Analog, MP-Bus, Modbus RTU, | BACnet MS/TP | NC: Stromlos zu
1000744468 | VVS-Regelgerät | TVJ/400x200/BUSS | 2697 | 90328900 | 5 | 11 | 556 | 276 | 400 | TVJ | pcs | DE | EUR | Regelgeräte | VVS-Regelgeräte | Variable Volumenstromregler | BUSS: Regelkomponente Serie Universal; | Volumenstromregelung; | Transmitter: statisch; | Antrieb: Schnelllaufend; | Schnittstelle: Analog, MP-Bus, Modbus RTU, | BACnet MS/TP
1000150506 | VVS-Regelgerät | TVJ/400x200/Easy | 1229 | 90328900 | 5 | 11 | 556 | 276 | 400 | TVJ | pcs | DE | EUR | Regelgeräte | VVS-Regelgeräte | Variable Volumenstromregler | Easy: Volumenstromregler, dynamisch, Schnittstelle Analog
1000454661 | VVS-Regelgerät | TVJ/400x200/LK0 | 1572 | 90328900 | 5 | 11 | 556 | 276 | 400 | TVJ | pcs | DE | EUR | Regelgeräte | VVS-Regelgeräte | Variable Volumenstromregler | LK0: Regelkomponente Serie Compact, | Transmitter: dynamisch, | Schnittstelle: KNX
1000149307 | VVS-Regelgerät | TVJ/400x200/LN0 | 1410 | 90328900 | 5 | 11 | 556 | 276 | 400 | TVJ | pcs | DE | EUR | Regelgeräte | VVS-Regelgeräte | Variable Volumenstromregler | LN0: Regelkomponente Serie Compact, | Transmitter: dynamisch, | Schnittstelle: analog
1000594428 | VVS-Regelgerät | TVJ/400x200/TUN/PDE | 3018 | 90328900 | 5 | 11 | 556 | 276 | 400 | TVJ | pcs | DE | EUR | Regelgeräte | VVS-Regelgeräte | Variable Volumenstromregler | TUN: TROX UNIVERSAL Regler mit Normalantrieb
1000594430 | VVS-Regelgerät | TVJ/400x200/TUN/PDS | 3018 | 90328900 | 5 | 11 | 556 | 276 | 400 | TVJ | pcs | DE | EUR | Regelgeräte | VVS-Regelgeräte | Variable Volumenstromregler | TUN: TROX UNIVERSAL Regler mit Normalantrieb
1000594432 | VVS-Regelgerät | TVJ/400x200/TUN/PRE | 3018 | 90328900 | 5 | 11 | 556 | 276 | 400 | TVJ | pcs | DE | EUR | Regelgeräte | VVS-Regelgeräte | Variable Volumenstromregler | TUN: TROX UNIVERSAL Regler mit Normalantrieb
1000594434 | VVS-Regelgerät | TVJ/400x200/TUN/PRS | 3018 | 90328900 | 5 | 11 | 556 | 276 | 400 | TVJ | pcs | DE | EUR | Regelgeräte | VVS-Regelgeräte | Variable Volumenstromregler | TUN: TROX UNIVERSAL Regler mit Normalantrieb
1000594424 | VVS-Regelgerät | TVJ/400x200/TUN/RE | 2704 | 90328900 | 5 | 11 | 556 | 276 | 400 | TVJ | pcs | DE | EUR | Regelgeräte | VVS-Regelgeräte | Variable Volumenstromregler | TUN: TROX UNIVERSAL Regler mit Normalantrieb
1000594426 | VVS-Regelgerät | TVJ/400x200/TUN/RS | 2704 | 90328900 | 5 | 11 | 556 | 276 | 400 | TVJ | pcs | DE | EUR | Regelgeräte | VVS-Regelgeräte | Variable Volumenstromregler | TUN: TROX UNIVERSAL Regler mit Normalantrieb
1000596012 | VVS-Regelgerät | TVJ/400x200/TUNF/PDE/NC | 3095 | 90328900 | 5 | 11 | 556 | 276 | 400 | TVJ | pcs | DE | EUR | Regelgeräte | VVS-Regelgeräte | Variable Volumenstromregler | TUNF: TROX UNIVERSAL Regler mit Federrücklaufantrieb | NC: Stromlos zu
1000596014 | VVS-Regelgerät | TVJ/400x200/TUNF/PDS/NC | 3095 | 90328900 | 5 | 11 | 556 | 276 | 400 | TVJ | pcs | DE | EUR | Regelgeräte | VVS-Regelgeräte | Variable Volumenstromregler | TUNF: TROX UNIVERSAL Regler mit Federrücklaufantrieb | NC: Stromlos zu
1000596016 | VVS-Regelgerät | TVJ/400x200/TUNF/PRE/NC | 3095 | 90328900 | 5 | 11 | 556 | 276 | 400 | TVJ | pcs | DE | EUR | Regelgeräte | VVS-Regelgeräte | Variable Volumenstromregler | TUNF: TROX UNIVERSAL Regler mit Federrücklaufantrieb | NC: Stromlos zu
1000596018 | VVS-Regelgerät | TVJ/400x200/TUNF/PRS/NC | 3095 | 90328900 | 5 | 11 | 556 | 276 | 400 | TVJ | pcs | DE | EUR | Regelgeräte | VVS-Regelgeräte | Variable Volumenstromregler | TUNF: TROX UNIVERSAL Regler mit Federrücklaufantrieb | NC: Stromlos zu
1000596008 | VVS-Regelgerät | TVJ/400x200/TUNF/RE/NC | 2781 | 90328900 | 5 | 11 | 556 | 276 | 400 | TVJ | pcs | DE | EUR | Regelgeräte | VVS-Regelgeräte | Variable Volumenstromregler | TUNF: TROX UNIVERSAL Regler mit Federrücklaufantrieb | NC: Stromlos zu
1000596010 | VVS-Regelgerät | TVJ/400x200/TUNF/RS/NC | 2781 | 90328900 | 5 | 11 | 556 | 276 | 400 | TVJ | pcs | DE | EUR | Regelgeräte | VVS-Regelgeräte | Variable Volumenstromregler | TUNF: TROX UNIVERSAL Regler mit Federrücklaufantrieb | NC: Stromlos zu
1000594440 | VVS-Regelgerät | TVJ/400x200/TUS/PDE | 3095 | 90328900 | 5 | 11 | 556 | 276 | 400 | TVJ | pcs | DE | EUR | Regelgeräte | VVS-Regelgeräte | Variable Volumenstromregler | TUS: TROX UNIVERSAL Regler mit schnelllaufendem Antrieb
1000594442 | VVS-Regelgerät | TVJ/400x200/TUS/PDS | 3095 | 90328900 | 5 | 11 | 556 | 276 | 400 | TVJ | pcs | DE | EUR | Regelgeräte | VVS-Regelgeräte | Variable Volumenstromregler | TUS: TROX UNIVERSAL Regler mit schnelllaufendem Antrieb
1000594444 | VVS-Regelgerät | TVJ/400x200/TUS/PRE | 3095 | 90328900 | 5 | 11 | 556 | 276 | 400 | TVJ | pcs | DE | EUR | Regelgeräte | VVS-Regelgeräte | Variable Volumenstromregler | TUS: TROX UNIVERSAL Regler mit schnelllaufendem Antrieb
1000594446 | VVS-Regelgerät | TVJ/400x200/TUS/PRS | 3095 | 90328900 | 5 | 11 | 556 | 276 | 400 | TVJ | pcs | DE | EUR | Regelgeräte | VVS-Regelgeräte | Variable Volumenstromregler | TUS: TROX UNIVERSAL Regler mit schnelllaufendem Antrieb
1000594436 | VVS-Regelgerät | TVJ/400x200/TUS/RE | 2781 | 90328900 | 5 | 11 | 556 | 276 | 400 | TVJ | pcs | DE | EUR | Regelgeräte | VVS-Regelgeräte | Variable Volumenstromregler | TUS: TROX UNIVERSAL Regler mit schnelllaufendem Antrieb
1000594438 | VVS-Regelgerät | TVJ/400x200/TUS/RS | 2781 | 90328900 | 5 | 11 | 556 | 276 | 400 | TVJ | pcs | DE | EUR | Regelgeräte | VVS-Regelgeräte | Variable Volumenstromregler | TUS: TROX UNIVERSAL Regler mit schnelllaufendem Antrieb
1000149308 | VVS-Regelgerät | TVJ/400x200/XB0 | 1271 | 90328900 | 5 | 11 | 556 | 276 | 400 | TVJ | pcs | DE | EUR | Regelgeräte | VVS-Regelgeräte | Variable Volumenstromregler | XB0: Regelkomponente Serie Compact, | Transmitter: dynamisch, | Schnittstelle: Analog
1000149312 | VVS-Regelgerät | TVJ/400x300/BC0 | 1327 | 90328900 | 5 | 11 | 556 | 376 | 400 | TVJ | pcs | DE | EUR | Regelgeräte | VVS-Regelgeräte | Variable Volumenstromregler | BC0: Regelkomponente Serie Compact, | Transmitter: dynamisch, | Schnittstelle: Analog, MP-Bus
1000149314 | VVS-Regelgerät | TVJ/400x300/BL0 | 1768 | 90328900 | 5 | 11 | 556 | 376 | 400 | TVJ | pcs | DE | EUR | Regelgeräte | VVS-Regelgeräte | Variable Volumenstromregler | BL0: Regelkomponente Serie Compact, | Transmitter: dynamisch, | Schnittstelle: LonWorks FTT-10A | *** Compact-Regler mit LON-Technologie sind noch lieferbar | *** bis Ende 2021. | *** Bitte bei Planung und Ausführung berücksichtigen.
1000454665 | VVS-Regelgerät | TVJ/400x300/BM0 | 1525 | 90328900 | 5 | 11 | 556 | 376 | 400 | TVJ | pcs | DE | EUR | Regelgeräte | VVS-Regelgeräte | Variable Volumenstromregler | BM0: Regelkomponente Serie Compact | Transmitter: dynamisch, | Schnittstelle: Modbus RTU, BACnet-MSTP, MP-Bus
1000744469 | VVS-Regelgerät | TVJ/400x300/BUDN | 1671 | 90328900 | 5 | 11 | 556 | 376 | 400 | TVJ | pcs | DE | EUR | Regelgeräte | VVS-Regelgeräte | Variable Volumenstromregler | BUDN: Regelkomponente Serie Universal; | Volumenstromregelung; | Transmitter: dynamisch; | Antrieb: Standard; | Schnittstelle: Analog, MP-Bus, Modbus RTU, | BACnet MS/TP
1000744579 | VVS-Regelgerät | TVJ/400x300/BUDNF/NC | 2145 | 90328900 | 5 | 11 | 556 | 376 | 400 | TVJ | pcs | DE | EUR | Regelgeräte | VVS-Regelgeräte | Variable Volumenstromregler | BUDNF: Regelkomponente Serie Universal; | Volumenstromregelung; | Transmitter: dynamisch; | Antrieb: Federrücklauf; | Schnittstelle: Analog, MP-Bus, Modbus RTU, | BACnet MS/TP | NC: Stromlos zu
1000744671 | VVS-Regelgerät | TVJ/400x300/BUPN/PDE | 2843 | 90328900 | 5 | 11 | 556 | 376 | 400 | TVJ | pcs | DE | EUR | Regelgeräte | VVS-Regelgeräte | Variable Volumenstromregler | BUPN: Regelkomponente Serie Universal; | Kanaldruckregelung bis 450 Pa; | Transmitter: statisch; | Antrieb: Standard; | Schnittstelle: Analog, MP-Bus, Modbus RTU, | BACnet MS/TP
1000744672 | VVS-Regelgerät | TVJ/400x300/BUPN/PDS | 2843 | 90328900 | 5 | 11 | 556 | 376 | 400 | TVJ | pcs | DE | EUR | Regelgeräte | VVS-Regelgeräte | Variable Volumenstromregler | BUPN: Regelkomponente Serie Universal; | Kanaldruckregelung bis 450 Pa; | Transmitter: statisch; | Antrieb: Standard; | Schnittstelle: Analog, MP-Bus, Modbus RTU, | BACnet MS/TP
1000744827 | VVS-Regelgerät | TVJ/400x300/BUPNF/PDE/NC | 3319 | 90328900 | 5 | 11 | 556 | 376 | 400 | TVJ | pcs | DE | EUR | Regelgeräte | VVS-Regelgeräte | Variable Volumenstromregler | BUPNF: Regelkomponente Serie Universal; | Kanaldruckregelung bis 450 Pa; | Transmitter: statisch; | Antrieb: Federrücklauf; | Schnittstelle: Analog, MP-Bus, Modbus RTU, | BACnet MS/TP | NC: Stromlos zu
1000744828 | VVS-Regelgerät | TVJ/400x300/BUPNF/PDS/NC | 3319 | 90328900 | 5 | 11 | 556 | 376 | 400 | TVJ | pcs | DE | EUR | Regelgeräte | VVS-Regelgeräte | Variable Volumenstromregler | BUPNF: Regelkomponente Serie Universal; | Kanaldruckregelung bis 450 Pa; | Transmitter: statisch; | Antrieb: Federrücklauf; | Schnittstelle: Analog, MP-Bus, Modbus RTU, | BACnet MS/TP | NC: Stromlos zu
1000744673 | VVS-Regelgerät | TVJ/400x300/BURN/PRE | 2773 | 90328900 | 5 | 11 | 556 | 376 | 400 | TVJ | pcs | DE | EUR | Regelgeräte | VVS-Regelgeräte | Variable Volumenstromregler | BURN: Regelkomponente Serie Universal; | Raumdruckregelung; | Transmitter: statisch; | Antrieb: Standard; | Schnittstelle: Analog, MP-Bus, Modbus RTU, | BACnet MS/TP
1000744674 | VVS-Regelgerät | TVJ/400x300/BURN/PRS | 2773 | 90328900 | 5 | 11 | 556 | 376 | 400 | TVJ | pcs | DE | EUR | Regelgeräte | VVS-Regelgeräte | Variable Volumenstromregler | BURN: Regelkomponente Serie Universal; | Raumdruckregelung; | Transmitter: statisch; | Antrieb: Standard; | Schnittstelle: Analog, MP-Bus, Modbus RTU, | BACnet MS/TP
1000744829 | VVS-Regelgerät | TVJ/400x300/BURNF/PRE/NC | 3129 | 90328900 | 5 | 11 | 556 | 376 | 400 | TVJ | pcs | DE | EUR | Regelgeräte | VVS-Regelgeräte | Variable Volumenstromregler | BURNF: Regelkomponente Serie Universal; | Raumdruckregelung; | Transmitter: statisch; | Antrieb: Federrücklauf; | Schnittstelle: Analog, MP-Bus, Modbus RTU, | BACnet MS/TP | NC: Stromlos zu
1000744830 | VVS-Regelgerät | TVJ/400x300/BURNF/PRS/NC | 3129 | 90328900 | 5 | 11 | 556 | 376 | 400 | TVJ | pcs | DE | EUR | Regelgeräte | VVS-Regelgeräte | Variable Volumenstromregler | BURNF: Regelkomponente Serie Universal; | Raumdruckregelung; | Transmitter: statisch; | Antrieb: Federrücklauf; | Schnittstelle: Analog, MP-Bus, Modbus RTU, | BACnet MS/TP | NC: Stromlos zu
1000744470 | VVS-Regelgerät | TVJ/400x300/BUSN | 2610 | 90328900 | 5 | 11 | 556 | 376 | 400 | TVJ | pcs | DE | EUR | Regelgeräte | VVS-Regelgeräte | Variable Volumenstromregler | BUSN: Regelkomponente Serie Universal; | Volumenstromregelung; | Transmitter: statisch; | Antrieb: Standard; | Schnittstelle: Analog, MP-Bus, Modbus RTU, | BACnet MS/TP
1000744580 | VVS-Regelgerät | TVJ/400x300/BUSNF/NC | 3085 | 90328900 | 5 | 11 | 556 | 376 | 400 | TVJ | pcs | DE | EUR | Regelgeräte | VVS-Regelgeräte | Variable Volumenstromregler | BUSNF: Regelkomponente Serie Universal; | Volumenstromregelung; | Transmitter: statisch; | Antrieb: Federrücklauf; | Schnittstelle: Analog, MP-Bus, Modbus RTU, | BACnet MS/TP | NC: Stromlos zu
1000744471 | VVS-Regelgerät | TVJ/400x300/BUSS | 2753 | 90328900 | 5 | 11 | 556 | 376 | 400 | TVJ | pcs | DE | EUR | Regelgeräte | VVS-Regelgeräte | Variable Volumenstromregler | BUSS: Regelkomponente Serie Universal; | Volumenstromregelung; | Transmitter: statisch; | Antrieb: Schnelllaufend; | Schnittstelle: Analog, MP-Bus, Modbus RTU, | BACnet MS/TP
1000150507 | VVS-Regelgerät | TVJ/400x300/Easy | 1285 | 90328900 | 5 | 11 | 556 | 376 | 400 | TVJ | pcs | DE | EUR | Regelgeräte | VVS-Regelgeräte | Variable Volumenstromregler | Easy: Volumenstromregler, dynamisch, Schnittstelle Analog
1000454666 | VVS-Regelgerät | TVJ/400x300/LK0 | 1628 | 90328900 | 5 | 11 | 556 | 376 | 400 | TVJ | pcs | DE | EUR | Regelgeräte | VVS-Regelgeräte | Variable Volumenstromregler | LK0: Regelkomponente Serie Compact, | Transmitter: dynamisch, | Schnittstelle: KNX
1000149317 | VVS-Regelgerät | TVJ/400x300/LN0 | 1466 | 90328900 | 5 | 11 | 556 | 376 | 400 | TVJ | pcs | DE | EUR | Regelgeräte | VVS-Regelgeräte | Variable Volumenstromregler | LN0: Regelkomponente Serie Compact, | Transmitter: dynamisch, | Schnittstelle: analog
1000594452 | VVS-Regelgerät | TVJ/400x300/TUN/PDE | 3074 | 90328900 | 5 | 11 | 556 | 376 | 400 | TVJ | pcs | DE | EUR | Regelgeräte | VVS-Regelgeräte | Variable Volumenstromregler | TUN: TROX UNIVERSAL Regler mit Normalantrieb
1000594454 | VVS-Regelgerät | TVJ/400x300/TUN/PDS | 3074 | 90328900 | 5 | 11 | 556 | 376 | 400 | TVJ | pcs | DE | EUR | Regelgeräte | VVS-Regelgeräte | Variable Volumenstromregler | TUN: TROX UNIVERSAL Regler mit Normalantrieb
1000594456 | VVS-Regelgerät | TVJ/400x300/TUN/PRE | 3074 | 90328900 | 5 | 11 | 556 | 376 | 400 | TVJ | pcs | DE | EUR | Regelgeräte | VVS-Regelgeräte | Variable Volumenstromregler | TUN: TROX UNIVERSAL Regler mit Normalantrieb
1000594458 | VVS-Regelgerät | TVJ/400x300/TUN/PRS | 3074 | 90328900 | 5 | 11 | 556 | 376 | 400 | TVJ | pcs | DE | EUR | Regelgeräte | VVS-Regelgeräte | Variable Volumenstromregler | TUN: TROX UNIVERSAL Regler mit Normalantrieb
1000594448 | VVS-Regelgerät | TVJ/400x300/TUN/RE | 2760 | 90328900 | 5 | 11 | 556 | 376 | 400 | TVJ | pcs | DE | EUR | Regelgeräte | VVS-Regelgeräte | Variable Volumenstromregler | TUN: TROX UNIVERSAL Regler mit Normalantrieb
1000594450 | VVS-Regelgerät | TVJ/400x300/TUN/RS | 2760 | 90328900 | 5 | 11 | 556 | 376 | 400 | TVJ | pcs | DE | EUR | Regelgeräte | VVS-Regelgeräte | Variable Volumenstromregler | TUN: TROX UNIVERSAL Regler mit Normalantrieb
1000596036 | VVS-Regelgerät | TVJ/400x300/TUNF/PDE/NC | 3151 | 90328900 | 5 | 11 | 556 | 376 | 400 | TVJ | pcs | DE | EUR | Regelgeräte | VVS-Regelgeräte | Variable Volumenstromregler | TUNF: TROX UNIVERSAL Regler mit Federrücklaufantrieb | NC: Stromlos zu
1000596038 | VVS-Regelgerät | TVJ/400x300/TUNF/PDS/NC | 3151 | 90328900 | 5 | 11 | 556 | 376 | 400 | TVJ | pcs | DE | EUR | Regelgeräte | VVS-Regelgeräte | Variable Volumenstromregler | TUNF: TROX UNIVERSAL Regler mit Federrücklaufantrieb | NC: Stromlos zu
1000596040 | VVS-Regelgerät | TVJ/400x300/TUNF/PRE/NC | 3151 | 90328900 | 5 | 11 | 556 | 376 | 400 | TVJ | pcs | DE | EUR | Regelgeräte | VVS-Regelgeräte | Variable Volumenstromregler | TUNF: TROX UNIVERSAL Regler mit Federrücklaufantrieb | NC: Stromlos zu
1000596042 | VVS-Regelgerät | TVJ/400x300/TUNF/PRS/NC | 3151 | 90328900 | 5 | 11 | 556 | 376 | 400 | TVJ | pcs | DE | EUR | Regelgeräte | VVS-Regelgeräte | Variable Volumenstromregler | TUNF: TROX UNIVERSAL Regler mit Federrücklaufantrieb | NC: Stromlos zu
1000596032 | VVS-Regelgerät | TVJ/400x300/TUNF/RE/NC | 2837 | 90328900 | 5 | 11 | 556 | 376 | 400 | TVJ | pcs | DE | EUR | Regelgeräte | VVS-Regelgeräte | Variable Volumenstromregler | TUNF: TROX UNIVERSAL Regler mit Federrücklaufantrieb | NC: Stromlos zu
1000596034 | VVS-Regelgerät | TVJ/400x300/TUNF/RS/NC | 2837 | 90328900 | 5 | 11 | 556 | 376 | 400 | TVJ | pcs | DE | EUR | Regelgeräte | VVS-Regelgeräte | Variable Volumenstromregler | TUNF: TROX UNIVERSAL Regler mit Federrücklaufantrieb | NC: Stromlos zu
1000594464 | VVS-Regelgerät | TVJ/400x300/TUS/PDE | 3151 | 90328900 | 5 | 11 | 556 | 376 | 400 | TVJ | pcs | DE | EUR | Regelgeräte | VVS-Regelgeräte | Variable Volumenstromregler | TUS: TROX UNIVERSAL Regler mit schnelllaufendem Antrieb
1000594466 | VVS-Regelgerät | TVJ/400x300/TUS/PDS | 3151 | 90328900 | 5 | 11 | 556 | 376 | 400 | TVJ | pcs | DE | EUR | Regelgeräte | VVS-Regelgeräte | Variable Volumenstromregler | TUS: TROX UNIVERSAL Regler mit schnelllaufendem Antrieb
1000594468 | VVS-Regelgerät | TVJ/400x300/TUS/PRE | 3151 | 90328900 | 5 | 11 | 556 | 376 | 400 | TVJ | pcs | DE | EUR | Regelgeräte | VVS-Regelgeräte | Variable Volumenstromregler | TUS: TROX UNIVERSAL Regler mit schnelllaufendem Antrieb
1000594470 | VVS-Regelgerät | TVJ/400x300/TUS/PRS | 3151 | 90328900 | 5 | 11 | 556 | 376 | 400 | TVJ | pcs | DE | EUR | Regelgeräte | VVS-Regelgeräte | Variable Volumenstromregler | TUS: TROX UNIVERSAL Regler mit schnelllaufendem Antrieb
1000594460 | VVS-Regelgerät | TVJ/400x300/TUS/RE | 2837 | 90328900 | 5 | 11 | 556 | 376 | 400 | TVJ | pcs | DE | EUR | Regelgeräte | VVS-Regelgeräte | Variable Volumenstromregler | TUS: TROX UNIVERSAL Regler mit schnelllaufendem Antrieb
1000594462 | VVS-Regelgerät | TVJ/400x300/TUS/RS | 2837 | 90328900 | 5 | 11 | 556 | 376 | 400 | TVJ | pcs | DE | EUR | Regelgeräte | VVS-Regelgeräte | Variable Volumenstromregler | TUS: TROX UNIVERSAL Regler mit schnelllaufendem Antrieb
1000149318 | VVS-Regelgerät | TVJ/400x300/XB0 | 1327 | 90328900 | 5 | 11 | 556 | 376 | 400 | TVJ | pcs | DE | EUR | Regelgeräte | VVS-Regelgeräte | Variable Volumenstromregler | XB0: Regelkomponente Serie Compact, | Transmitter: dynamisch, | Schnittstelle: Analog
1000149322 | VVS-Regelgerät | TVJ/400x400/BC0 | 1377 | 90328900 | 5 | 14 | 556 | 476 | 400 | TVJ | pcs | DE | EUR | Regelgeräte | VVS-Regelgeräte | Variable Volumenstromregler | BC0: Regelkomponente Serie Compact, | Transmitter: dynamisch, | Schnittstelle: Analog, MP-Bus
1000149324 | VVS-Regelgerät | TVJ/400x400/BL0 | 1818 | 90328900 | 5 | 14 | 556 | 476 | 400 | TVJ | pcs | DE | EUR | Regelgeräte | VVS-Regelgeräte | Variable Volumenstromregler | BL0: Regelkomponente Serie Compact, | Transmitter: dynamisch, | Schnittstelle: LonWorks FTT-10A | *** Compact-Regler mit LON-Technologie sind noch lieferbar | *** bis Ende 2021. | *** Bitte bei Planung und Ausführung berücksichtigen.
1000454670 | VVS-Regelgerät | TVJ/400x400/BM0 | 1575 | 90328900 | 5 | 14 | 556 | 476 | 400 | TVJ | pcs | DE | EUR | Regelgeräte | VVS-Regelgeräte | Variable Volumenstromregler | BM0: Regelkomponente Serie Compact | Transmitter: dynamisch, | Schnittstelle: Modbus RTU, BACnet-MSTP, MP-Bus
1000744472 | VVS-Regelgerät | TVJ/400x400/BUDN | 1721 | 90328900 | 5 | 14 | 556 | 476 | 400 | TVJ | pcs | DE | EUR | Regelgeräte | VVS-Regelgeräte | Variable Volumenstromregler | BUDN: Regelkomponente Serie Universal; | Volumenstromregelung; | Transmitter: dynamisch; | Antrieb: Standard; | Schnittstelle: Analog, MP-Bus, Modbus RTU, | BACnet MS/TP
1000744581 | VVS-Regelgerät | TVJ/400x400/BUDNF/NC | 2195 | 90328900 | 5 | 14 | 556 | 476 | 400 | TVJ | pcs | DE | EUR | Regelgeräte | VVS-Regelgeräte | Variable Volumenstromregler | BUDNF: Regelkomponente Serie Universal; | Volumenstromregelung; | Transmitter: dynamisch; | Antrieb: Federrücklauf; | Schnittstelle: Analog, MP-Bus, Modbus RTU, | BACnet MS/TP | NC: Stromlos zu
1000744675 | VVS-Regelgerät | TVJ/400x400/BUPN/PDE | 2893 | 90328900 | 5 | 14 | 556 | 476 | 400 | TVJ | pcs | DE | EUR | Regelgeräte | VVS-Regelgeräte | Variable Volumenstromregler | BUPN: Regelkomponente Serie Universal; | Kanaldruckregelung bis 450 Pa; | Transmitter: statisch; | Antrieb: Standard; | Schnittstelle: Analog, MP-Bus, Modbus RTU, | BACnet MS/TP
1000744676 | VVS-Regelgerät | TVJ/400x400/BUPN/PDS | 2893 | 90328900 | 5 | 14 | 556 | 476 | 400 | TVJ | pcs | DE | EUR | Regelgeräte | VVS-Regelgeräte | Variable Volumenstromregler | BUPN: Regelkomponente Serie Universal; | Kanaldruckregelung bis 450 Pa; | Transmitter: statisch; | Antrieb: Standard; | Schnittstelle: Analog, MP-Bus, Modbus RTU, | BACnet MS/TP
1000744831 | VVS-Regelgerät | TVJ/400x400/BUPNF/PDE/NC | 3369 | 90328900 | 5 | 14 | 556 | 476 | 400 | TVJ | pcs | DE | EUR | Regelgeräte | VVS-Regelgeräte | Variable Volumenstromregler | BUPNF: Regelkomponente Serie Universal; | Kanaldruckregelung bis 450 Pa; | Transmitter: statisch; | Antrieb: Federrücklauf; | Schnittstelle: Analog, MP-Bus, Modbus RTU, | BACnet MS/TP | NC: Stromlos zu
1000744832 | VVS-Regelgerät | TVJ/400x400/BUPNF/PDS/NC | 3369 | 90328900 | 5 | 14 | 556 | 476 | 400 | TVJ | pcs | DE | EUR | Regelgeräte | VVS-Regelgeräte | Variable Volumenstromregler | BUPNF: Regelkomponente Serie Universal; | Kanaldruckregelung bis 450 Pa; | Transmitter: statisch; | Antrieb: Federrücklauf; | Schnittstelle: Analog, MP-Bus, Modbus RTU, | BACnet MS/TP | NC: Stromlos zu
1000744677 | VVS-Regelgerät | TVJ/400x400/BURN/PRE | 2823 | 90328900 | 5 | 14 | 556 | 476 | 400 | TVJ | pcs | DE | EUR | Regelgeräte | VVS-Regelgeräte | Variable Volumenstromregler | BURN: Regelkomponente Serie Universal; | Raumdruckregelung; | Transmitter: statisch; | Antrieb: Standard; | Schnittstelle: Analog, MP-Bus, Modbus RTU, | BACnet MS/TP
1000744678 | VVS-Regelgerät | TVJ/400x400/BURN/PRS | 2823 | 90328900 | 5 | 14 | 556 | 476 | 400 | TVJ | pcs | DE | EUR | Regelgeräte | VVS-Regelgeräte | Variable Volumenstromregler | BURN: Regelkomponente Serie Universal; | Raumdruckregelung; | Transmitter: statisch; | Antrieb: Standard; | Schnittstelle: Analog, MP-Bus, Modbus RTU, | BACnet MS/TP
1000744833 | VVS-Regelgerät | TVJ/400x400/BURNF/PRE/NC | 3179 | 90328900 | 5 | 14 | 556 | 476 | 400 | TVJ | pcs | DE | EUR | Regelgeräte | VVS-Regelgeräte | Variable Volumenstromregler | BURNF: Regelkomponente Serie Universal; | Raumdruckregelung; | Transmitter: statisch; | Antrieb: Federrücklauf; | Schnittstelle: Analog, MP-Bus, Modbus RTU, | BACnet MS/TP | NC: Stromlos zu
1000744834 | VVS-Regelgerät | TVJ/400x400/BURNF/PRS/NC | 3179 | 90328900 | 5 | 14 | 556 | 476 | 400 | TVJ | pcs | DE | EUR | Regelgeräte | VVS-Regelgeräte | Variable Volumenstromregler | BURNF: Regelkomponente Serie Universal; | Raumdruckregelung; | Transmitter: statisch; | Antrieb: Federrücklauf; | Schnittstelle: Analog, MP-Bus, Modbus RTU, | BACnet MS/TP | NC: Stromlos zu
1000744473 | VVS-Regelgerät | TVJ/400x400/BUSN | 2660 | 90328900 | 5 | 14 | 556 | 476 | 400 | TVJ | pcs | DE | EUR | Regelgeräte | VVS-Regelgeräte | Variable Volumenstromregler | BUSN: Regelkomponente Serie Universal; | Volumenstromregelung; | Transmitter: statisch; | Antrieb: Standard; | Schnittstelle: Analog, MP-Bus, Modbus RTU, | BACnet MS/TP
1000744582 | VVS-Regelgerät | TVJ/400x400/BUSNF/NC | 3135 | 90328900 | 5 | 14 | 556 | 476 | 400 | TVJ | pcs | DE | EUR | Regelgeräte | VVS-Regelgeräte | Variable Volumenstromregler | BUSNF: Regelkomponente Serie Universal; | Volumenstromregelung; | Transmitter: statisch; | Antrieb: Federrücklauf; | Schnittstelle: Analog, MP-Bus, Modbus RTU, | BACnet MS/TP | NC: Stromlos zu
1000744474 | VVS-Regelgerät | TVJ/400x400/BUSS | 2803 | 90328900 | 5 | 14 | 556 | 476 | 400 | TVJ | pcs | DE | EUR | Regelgeräte | VVS-Regelgeräte | Variable Volumenstromregler | BUSS: Regelkomponente Serie Universal; | Volumenstromregelung; | Transmitter: statisch; | Antrieb: Schnelllaufend; | Schnittstelle: Analog, MP-Bus, Modbus RTU, | BACnet MS/TP
1000150508 | VVS-Regelgerät | TVJ/400x400/Easy | 1335 | 90328900 | 5 | 14 | 556 | 476 | 400 | TVJ | pcs | DE | EUR | Regelgeräte | VVS-Regelgeräte | Variable Volumenstromregler | Easy: Volumenstromregler, dynamisch, Schnittstelle Analog
1000454671 | VVS-Regelgerät | TVJ/400x400/LK0 | 1678 | 90328900 | 5 | 14 | 556 | 476 | 400 | TVJ | pcs | DE | EUR | Regelgeräte | VVS-Regelgeräte | Variable Volumenstromregler | LK0: Regelkomponente Serie Compact, | Transmitter: dynamisch, | Schnittstelle: KNX
1000149327 | VVS-Regelgerät | TVJ/400x400/LN0 | 1516 | 90328900 | 5 | 14 | 556 | 476 | 400 | TVJ | pcs | DE | EUR | Regelgeräte | VVS-Regelgeräte | Variable Volumenstromregler | LN0: Regelkomponente Serie Compact, | Transmitter: dynamisch, | Schnittstelle: analog
1000594476 | VVS-Regelgerät | TVJ/400x400/TUN/PDE | 3124 | 90328900 | 5 | 14 | 556 | 476 | 400 | TVJ | pcs | DE | EUR | Regelgeräte | VVS-Regelgeräte | Variable Volumenstromregler | TUN: TROX UNIVERSAL Regler mit Normalantrieb
1000594478 | VVS-Regelgerät | TVJ/400x400/TUN/PDS | 3124 | 90328900 | 5 | 14 | 556 | 476 | 400 | TVJ | pcs | DE | EUR | Regelgeräte | VVS-Regelgeräte | Variable Volumenstromregler | TUN: TROX UNIVERSAL Regler mit Normalantrieb
1000594480 | VVS-Regelgerät | TVJ/400x400/TUN/PRE | 3124 | 90328900 | 5 | 14 | 556 | 476 | 400 | TVJ | pcs | DE | EUR | Regelgeräte | VVS-Regelgeräte | Variable Volumenstromregler | TUN: TROX UNIVERSAL Regler mit Normalantrieb
1000594482 | VVS-Regelgerät | TVJ/400x400/TUN/PRS | 3124 | 90328900 | 5 | 14 | 556 | 476 | 400 | TVJ | pcs | DE | EUR | Regelgeräte | VVS-Regelgeräte | Variable Volumenstromregler | TUN: TROX UNIVERSAL Regler mit Normalantrieb
1000594472 | VVS-Regelgerät | TVJ/400x400/TUN/RE | 2810 | 90328900 | 5 | 14 | 556 | 476 | 400 | TVJ | pcs | DE | EUR | Regelgeräte | VVS-Regelgeräte | Variable Volumenstromregler | TUN: TROX UNIVERSAL Regler mit Normalantrieb
1000594474 | VVS-Regelgerät | TVJ/400x400/TUN/RS | 2810 | 90328900 | 5 | 14 | 556 | 476 | 400 | TVJ | pcs | DE | EUR | Regelgeräte | VVS-Regelgeräte | Variable Volumenstromregler | TUN: TROX UNIVERSAL Regler mit Normalantrieb
1000596060 | VVS-Regelgerät | TVJ/400x400/TUNF/PDE/NC | 3201 | 90328900 | 5 | 14 | 556 | 476 | 400 | TVJ | pcs | DE | EUR | Regelgeräte | VVS-Regelgeräte | Variable Volumenstromregler | TUNF: TROX UNIVERSAL Regler mit Federrücklaufantrieb | NC: Stromlos zu
1000596062 | VVS-Regelgerät | TVJ/400x400/TUNF/PDS/NC | 3201 | 90328900 | 5 | 14 | 556 | 476 | 400 | TVJ | pcs | DE | EUR | Regelgeräte | VVS-Regelgeräte | Variable Volumenstromregler | TUNF: TROX UNIVERSAL Regler mit Federrücklaufantrieb | NC: Stromlos zu
1000596064 | VVS-Regelgerät | TVJ/400x400/TUNF/PRE/NC | 3201 | 90328900 | 5 | 14 | 556 | 476 | 400 | TVJ | pcs | DE | EUR | Regelgeräte | VVS-Regelgeräte | Variable Volumenstromregler | TUNF: TROX UNIVERSAL Regler mit Federrücklaufantrieb | NC: Stromlos zu
1000596066 | VVS-Regelgerät | TVJ/400x400/TUNF/PRS/NC | 3201 | 90328900 | 5 | 14 | 556 | 476 | 400 | TVJ | pcs | DE | EUR | Regelgeräte | VVS-Regelgeräte | Variable Volumenstromregler | TUNF: TROX UNIVERSAL Regler mit Federrücklaufantrieb | NC: Stromlos zu
1000596056 | VVS-Regelgerät | TVJ/400x400/TUNF/RE/NC | 2887 | 90328900 | 5 | 14 | 556 | 476 | 400 | TVJ | pcs | DE | EUR | Regelgeräte | VVS-Regelgeräte | Variable Volumenstromregler | TUNF: TROX UNIVERSAL Regler mit Federrücklaufantrieb | NC: Stromlos zu
1000596058 | VVS-Regelgerät | TVJ/400x400/TUNF/RS/NC | 2887 | 90328900 | 5 | 14 | 556 | 476 | 400 | TVJ | pcs | DE | EUR | Regelgeräte | VVS-Regelgeräte | Variable Volumenstromregler | TUNF: TROX UNIVERSAL Regler mit Federrücklaufantrieb | NC: Stromlos zu
1000594488 | VVS-Regelgerät | TVJ/400x400/TUS/PDE | 3201 | 90328900 | 5 | 14 | 556 | 476 | 400 | TVJ | pcs | DE | EUR | Regelgeräte | VVS-Regelgeräte | Variable Volumenstromregler | TUS: TROX UNIVERSAL Regler mit schnelllaufendem Antrieb
1000594490 | VVS-Regelgerät | TVJ/400x400/TUS/PDS | 3201 | 90328900 | 5 | 14 | 556 | 476 | 400 | TVJ | pcs | DE | EUR | Regelgeräte | VVS-Regelgeräte | Variable Volumenstromregler | TUS: TROX UNIVERSAL Regler mit schnelllaufendem Antrieb
1000594492 | VVS-Regelgerät | TVJ/400x400/TUS/PRE | 3201 | 90328900 | 5 | 14 | 556 | 476 | 400 | TVJ | pcs | DE | EUR | Regelgeräte | VVS-Regelgeräte | Variable Volumenstromregler | TUS: TROX UNIVERSAL Regler mit schnelllaufendem Antrieb
1000594494 | VVS-Regelgerät | TVJ/400x400/TUS/PRS | 3201 | 90328900 | 5 | 14 | 556 | 476 | 400 | TVJ | pcs | DE | EUR | Regelgeräte | VVS-Regelgeräte | Variable Volumenstromregler | TUS: TROX UNIVERSAL Regler mit schnelllaufendem Antrieb
1000594484 | VVS-Regelgerät | TVJ/400x400/TUS/RE | 2887 | 90328900 | 5 | 14 | 556 | 476 | 400 | TVJ | pcs | DE | EUR | Regelgeräte | VVS-Regelgeräte | Variable Volumenstromregler | TUS: TROX UNIVERSAL Regler mit schnelllaufendem Antrieb
1000594486 | VVS-Regelgerät | TVJ/400x400/TUS/RS | 2887 | 90328900 | 5 | 14 | 556 | 476 | 400 | TVJ | pcs | DE | EUR | Regelgeräte | VVS-Regelgeräte | Variable Volumenstromregler | TUS: TROX UNIVERSAL Regler mit schnelllaufendem Antrieb
1000149328 | VVS-Regelgerät | TVJ/400x400/XB0 | 1377 | 90328900 | 5 | 14 | 556 | 476 | 400 | TVJ | pcs | DE | EUR | Regelgeräte | VVS-Regelgeräte | Variable Volumenstromregler | XB0: Regelkomponente Serie Compact, | Transmitter: dynamisch, | Schnittstelle: Analog
1000149332 | VVS-Regelgerät | TVJ/500x100/BC0 | 1190 | 90328900 | 5 | 9 | 656 | 176 | 400 | TVJ | pcs | DE | EUR | Regelgeräte | VVS-Regelgeräte | Variable Volumenstromregler | BC0: Regelkomponente Serie Compact, | Transmitter: dynamisch, | Schnittstelle: Analog, MP-Bus
1000149334 | VVS-Regelgerät | TVJ/500x100/BL0 | 1631 | 90328900 | 5 | 9 | 656 | 176 | 400 | TVJ | pcs | DE | EUR | Regelgeräte | VVS-Regelgeräte | Variable Volumenstromregler | BL0: Regelkomponente Serie Compact, | Transmitter: dynamisch, | Schnittstelle: LonWorks FTT-10A | *** Compact-Regler mit LON-Technologie sind noch lieferbar | *** bis Ende 2021. | *** Bitte bei Planung und Ausführung berücksichtigen.
1000454675 | VVS-Regelgerät | TVJ/500x100/BM0 | 1388 | 90328900 | 5 | 9 | 656 | 176 | 400 | TVJ | pcs | DE | EUR | Regelgeräte | VVS-Regelgeräte | Variable Volumenstromregler | BM0: Regelkomponente Serie Compact | Transmitter: dynamisch, | Schnittstelle: Modbus RTU, BACnet-MSTP, MP-Bus
1000744475 | VVS-Regelgerät | TVJ/500x100/BUDN | 1534 | 90328900 | 5 | 9 | 656 | 176 | 400 | TVJ | pcs | DE | EUR | Regelgeräte | VVS-Regelgeräte | Variable Volumenstromregler | BUDN: Regelkomponente Serie Universal; | Volumenstromregelung; | Transmitter: dynamisch; | Antrieb: Standard; | Schnittstelle: Analog, MP-Bus, Modbus RTU, | BACnet MS/TP
1000744583 | VVS-Regelgerät | TVJ/500x100/BUDNF/NC | 2008 | 90328900 | 5 | 9 | 656 | 176 | 400 | TVJ | pcs | DE | EUR | Regelgeräte | VVS-Regelgeräte | Variable Volumenstromregler | BUDNF: Regelkomponente Serie Universal; | Volumenstromregelung; | Transmitter: dynamisch; | Antrieb: Federrücklauf; | Schnittstelle: Analog, MP-Bus, Modbus RTU, | BACnet MS/TP | NC: Stromlos zu
1000744679 | VVS-Regelgerät | TVJ/500x100/BUPN/PDE | 2706 | 90328900 | 5 | 9 | 656 | 176 | 400 | TVJ | pcs | DE | EUR | Regelgeräte | VVS-Regelgeräte | Variable Volumenstromregler | BUPN: Regelkomponente Serie Universal; | Kanaldruckregelung bis 450 Pa; | Transmitter: statisch; | Antrieb: Standard; | Schnittstelle: Analog, MP-Bus, Modbus RTU, | BACnet MS/TP
1000744680 | VVS-Regelgerät | TVJ/500x100/BUPN/PDS | 2706 | 90328900 | 5 | 9 | 656 | 176 | 400 | TVJ | pcs | DE | EUR | Regelgeräte | VVS-Regelgeräte | Variable Volumenstromregler | BUPN: Regelkomponente Serie Universal; | Kanaldruckregelung bis 450 Pa; | Transmitter: statisch; | Antrieb: Standard; | Schnittstelle: Analog, MP-Bus, Modbus RTU, | BACnet MS/TP
1000744835 | VVS-Regelgerät | TVJ/500x100/BUPNF/PDE/NC | 3182 | 90328900 | 5 | 9 | 656 | 176 | 400 | TVJ | pcs | DE | EUR | Regelgeräte | VVS-Regelgeräte | Variable Volumenstromregler | BUPNF: Regelkomponente Serie Universal; | Kanaldruckregelung bis 450 Pa; | Transmitter: statisch; | Antrieb: Federrücklauf; | Schnittstelle: Analog, MP-Bus, Modbus RTU, | BACnet MS/TP | NC: Stromlos zu
1000744836 | VVS-Regelgerät | TVJ/500x100/BUPNF/PDS/NC | 3182 | 90328900 | 5 | 9 | 656 | 176 | 400 | TVJ | pcs | DE | EUR | Regelgeräte | VVS-Regelgeräte | Variable Volumenstromregler | BUPNF: Regelkomponente Serie Universal; | Kanaldruckregelung bis 450 Pa; | Transmitter: statisch; | Antrieb: Federrücklauf; | Schnittstelle: Analog, MP-Bus, Modbus RTU, | BACnet MS/TP | NC: Stromlos zu
1000744681 | VVS-Regelgerät | TVJ/500x100/BURN/PRE | 2636 | 90328900 | 5 | 9 | 656 | 176 | 400 | TVJ | pcs | DE | EUR | Regelgeräte | VVS-Regelgeräte | Variable Volumenstromregler | BURN: Regelkomponente Serie Universal; | Raumdruckregelung; | Transmitter: statisch; | Antrieb: Standard; | Schnittstelle: Analog, MP-Bus, Modbus RTU, | BACnet MS/TP
1000744682 | VVS-Regelgerät | TVJ/500x100/BURN/PRS | 2636 | 90328900 | 5 | 9 | 656 | 176 | 400 | TVJ | pcs | DE | EUR | Regelgeräte | VVS-Regelgeräte | Variable Volumenstromregler | BURN: Regelkomponente Serie Universal; | Raumdruckregelung; | Transmitter: statisch; | Antrieb: Standard; | Schnittstelle: Analog, MP-Bus, Modbus RTU, | BACnet MS/TP
1000744837 | VVS-Regelgerät | TVJ/500x100/BURNF/PRE/NC | 2992 | 90328900 | 5 | 9 | 656 | 176 | 400 | TVJ | pcs | DE | EUR | Regelgeräte | VVS-Regelgeräte | Variable Volumenstromregler | BURNF: Regelkomponente Serie Universal; | Raumdruckregelung; | Transmitter: statisch; | Antrieb: Federrücklauf; | Schnittstelle: Analog, MP-Bus, Modbus RTU, | BACnet MS/TP | NC: Stromlos zu
1000744838 | VVS-Regelgerät | TVJ/500x100/BURNF/PRS/NC | 2992 | 90328900 | 5 | 9 | 656 | 176 | 400 | TVJ | pcs | DE | EUR | Regelgeräte | VVS-Regelgeräte | Variable Volumenstromregler | BURNF: Regelkomponente Serie Universal; | Raumdruckregelung; | Transmitter: statisch; | Antrieb: Federrücklauf; | Schnittstelle: Analog, MP-Bus, Modbus RTU, | BACnet MS/TP | NC: Stromlos zu
1000744476 | VVS-Regelgerät | TVJ/500x100/BUSN | 2473 | 90328900 | 5 | 9 | 656 | 176 | 400 | TVJ | pcs | DE | EUR | Regelgeräte | VVS-Regelgeräte | Variable Volumenstromregler | BUSN: Regelkomponente Serie Universal; | Volumenstromregelung; | Transmitter: statisch; | Antrieb: Standard; | Schnittstelle: Analog, MP-Bus, Modbus RTU, | BACnet MS/TP
1000744584 | VVS-Regelgerät | TVJ/500x100/BUSNF/NC | 2948 | 90328900 | 5 | 9 | 656 | 176 | 400 | TVJ | pcs | DE | EUR | Regelgeräte | VVS-Regelgeräte | Variable Volumenstromregler | BUSNF: Regelkomponente Serie Universal; | Volumenstromregelung; | Transmitter: statisch; | Antrieb: Federrücklauf; | Schnittstelle: Analog, MP-Bus, Modbus RTU, | BACnet MS/TP | NC: Stromlos zu
1000744477 | VVS-Regelgerät | TVJ/500x100/BUSS | 2616 | 90328900 | 5 | 9 | 656 | 176 | 400 | TVJ | pcs | DE | EUR | Regelgeräte | VVS-Regelgeräte | Variable Volumenstromregler | BUSS: Regelkomponente Serie Universal; | Volumenstromregelung; | Transmitter: statisch; | Antrieb: Schnelllaufend; | Schnittstelle: Analog, MP-Bus, Modbus RTU, | BACnet MS/TP
1000150509 | VVS-Regelgerät | TVJ/500x100/Easy | 1148 | 90328900 | 5 | 9 | 656 | 176 | 400 | TVJ | pcs | DE | EUR | Regelgeräte | VVS-Regelgeräte | Variable Volumenstromregler | Easy: Volumenstromregler, dynamisch, Schnittstelle Analog
1000454676 | VVS-Regelgerät | TVJ/500x100/LK0 | 1491 | 90328900 | 5 | 9 | 656 | 176 | 400 | TVJ | pcs | DE | EUR | Regelgeräte | VVS-Regelgeräte | Variable Volumenstromregler | LK0: Regelkomponente Serie Compact, | Transmitter: dynamisch, | Schnittstelle: KNX
1000149337 | VVS-Regelgerät | TVJ/500x100/LN0 | 1329 | 90328900 | 5 | 9 | 656 | 176 | 400 | TVJ | pcs | DE | EUR | Regelgeräte | VVS-Regelgeräte | Variable Volumenstromregler | LN0: Regelkomponente Serie Compact, | Transmitter: dynamisch, | Schnittstelle: analog
1000594500 | VVS-Regelgerät | TVJ/500x100/TUN/PDE | 2937 | 90328900 | 5 | 9 | 656 | 176 | 400 | TVJ | pcs | DE | EUR | Regelgeräte | VVS-Regelgeräte | Variable Volumenstromregler | TUN: TROX UNIVERSAL Regler mit Normalantrieb
1000594502 | VVS-Regelgerät | TVJ/500x100/TUN/PDS | 2937 | 90328900 | 5 | 9 | 656 | 176 | 400 | TVJ | pcs | DE | EUR | Regelgeräte | VVS-Regelgeräte | Variable Volumenstromregler | TUN: TROX UNIVERSAL Regler mit Normalantrieb
1000594504 | VVS-Regelgerät | TVJ/500x100/TUN/PRE | 2937 | 90328900 | 5 | 9 | 656 | 176 | 400 | TVJ | pcs | DE | EUR | Regelgeräte | VVS-Regelgeräte | Variable Volumenstromregler | TUN: TROX UNIVERSAL Regler mit Normalantrieb
1000594506 | VVS-Regelgerät | TVJ/500x100/TUN/PRS | 2937 | 90328900 | 5 | 9 | 656 | 176 | 400 | TVJ | pcs | DE | EUR | Regelgeräte | VVS-Regelgeräte | Variable Volumenstromregler | TUN: TROX UNIVERSAL Regler mit Normalantrieb
1000594496 | VVS-Regelgerät | TVJ/500x100/TUN/RE | 2623 | 90328900 | 5 | 9 | 656 | 176 | 400 | TVJ | pcs | DE | EUR | Regelgeräte | VVS-Regelgeräte | Variable Volumenstromregler | TUN: TROX UNIVERSAL Regler mit Normalantrieb
1000594498 | VVS-Regelgerät | TVJ/500x100/TUN/RS | 2623 | 90328900 | 5 | 9 | 656 | 176 | 400 | TVJ | pcs | DE | EUR | Regelgeräte | VVS-Regelgeräte | Variable Volumenstromregler | TUN: TROX UNIVERSAL Regler mit Normalantrieb
1000596084 | VVS-Regelgerät | TVJ/500x100/TUNF/PDE/NC | 3014 | 90328900 | 5 | 9 | 656 | 176 | 400 | TVJ | pcs | DE | EUR | Regelgeräte | VVS-Regelgeräte | Variable Volumenstromregler | TUNF: TROX UNIVERSAL Regler mit Federrücklaufantrieb | NC: Stromlos zu
1000596086 | VVS-Regelgerät | TVJ/500x100/TUNF/PDS/NC | 3014 | 90328900 | 5 | 9 | 656 | 176 | 400 | TVJ | pcs | DE | EUR | Regelgeräte | VVS-Regelgeräte | Variable Volumenstromregler | TUNF: TROX UNIVERSAL Regler mit Federrücklaufantrieb | NC: Stromlos zu
1000596088 | VVS-Regelgerät | TVJ/500x100/TUNF/PRE/NC | 3014 | 90328900 | 5 | 9 | 656 | 176 | 400 | TVJ | pcs | DE | EUR | Regelgeräte | VVS-Regelgeräte | Variable Volumenstromregler | TUNF: TROX UNIVERSAL Regler mit Federrücklaufantrieb | NC: Stromlos zu
1000596090 | VVS-Regelgerät | TVJ/500x100/TUNF/PRS/NC | 3014 | 90328900 | 5 | 9 | 656 | 176 | 400 | TVJ | pcs | DE | EUR | Regelgeräte | VVS-Regelgeräte | Variable Volumenstromregler | TUNF: TROX UNIVERSAL Regler mit Federrücklaufantrieb | NC: Stromlos zu
1000596080 | VVS-Regelgerät | TVJ/500x100/TUNF/RE/NC | 2700 | 90328900 | 5 | 9 | 656 | 176 | 400 | TVJ | pcs | DE | EUR | Regelgeräte | VVS-Regelgeräte | Variable Volumenstromregler | TUNF: TROX UNIVERSAL Regler mit Federrücklaufantrieb | NC: Stromlos zu
1000596082 | VVS-Regelgerät | TVJ/500x100/TUNF/RS/NC | 2700 | 90328900 | 5 | 9 | 656 | 176 | 400 | TVJ | pcs | DE | EUR | Regelgeräte | VVS-Regelgeräte | Variable Volumenstromregler | TUNF: TROX UNIVERSAL Regler mit Federrücklaufantrieb | NC: Stromlos zu
1000594512 | VVS-Regelgerät | TVJ/500x100/TUS/PDE | 3014 | 90328900 | 5 | 9 | 656 | 176 | 400 | TVJ | pcs | DE | EUR | Regelgeräte | VVS-Regelgeräte | Variable Volumenstromregler | TUS: TROX UNIVERSAL Regler mit schnelllaufendem Antrieb
1000594514 | VVS-Regelgerät | TVJ/500x100/TUS/PDS | 3014 | 90328900 | 5 | 9 | 656 | 176 | 400 | TVJ | pcs | DE | EUR | Regelgeräte | VVS-Regelgeräte | Variable Volumenstromregler | TUS: TROX UNIVERSAL Regler mit schnelllaufendem Antrieb
1000594516 | VVS-Regelgerät | TVJ/500x100/TUS/PRE | 3014 | 90328900 | 5 | 9 | 656 | 176 | 400 | TVJ | pcs | DE | EUR | Regelgeräte | VVS-Regelgeräte | Variable Volumenstromregler | TUS: TROX UNIVERSAL Regler mit schnelllaufendem Antrieb
1000594518 | VVS-Regelgerät | TVJ/500x100/TUS/PRS | 3014 | 90328900 | 5 | 9 | 656 | 176 | 400 | TVJ | pcs | DE | EUR | Regelgeräte | VVS-Regelgeräte | Variable Volumenstromregler | TUS: TROX UNIVERSAL Regler mit schnelllaufendem Antrieb
1000594508 | VVS-Regelgerät | TVJ/500x100/TUS/RE | 2700 | 90328900 | 5 | 9 | 656 | 176 | 400 | TVJ | pcs | DE | EUR | Regelgeräte | VVS-Regelgeräte | Variable Volumenstromregler | TUS: TROX UNIVERSAL Regler mit schnelllaufendem Antrieb
1000594510 | VVS-Regelgerät | TVJ/500x100/TUS/RS | 2700 | 90328900 | 5 | 9 | 656 | 176 | 400 | TVJ | pcs | DE | EUR | Regelgeräte | VVS-Regelgeräte | Variable Volumenstromregler | TUS: TROX UNIVERSAL Regler mit schnelllaufendem Antrieb
1000149338 | VVS-Regelgerät | TVJ/500x100/XB0 | 1190 | 90328900 | 5 | 9 | 656 | 176 | 400 | TVJ | pcs | DE | EUR | Regelgeräte | VVS-Regelgeräte | Variable Volumenstromregler | XB0: Regelkomponente Serie Compact, | Transmitter: dynamisch, | Schnittstelle: Analog
1000149342 | VVS-Regelgerät | TVJ/500x200/BC0 | 1303 | 90328900 | 5 | 12 | 656 | 276 | 400 | TVJ | pcs | DE | EUR | Regelgeräte | VVS-Regelgeräte | Variable Volumenstromregler | BC0: Regelkomponente Serie Compact, | Transmitter: dynamisch, | Schnittstelle: Analog, MP-Bus
1000149344 | VVS-Regelgerät | TVJ/500x200/BL0 | 1744 | 90328900 | 5 | 12 | 656 | 276 | 400 | TVJ | pcs | DE | EUR | Regelgeräte | VVS-Regelgeräte | Variable Volumenstromregler | BL0: Regelkomponente Serie Compact, | Transmitter: dynamisch, | Schnittstelle: LonWorks FTT-10A | *** Compact-Regler mit LON-Technologie sind noch lieferbar | *** bis Ende 2021. | *** Bitte bei Planung und Ausführung berücksichtigen.
1000454680 | VVS-Regelgerät | TVJ/500x200/BM0 | 1501 | 90328900 | 5 | 12 | 656 | 276 | 400 | TVJ | pcs | DE | EUR | Regelgeräte | VVS-Regelgeräte | Variable Volumenstromregler | BM0: Regelkomponente Serie Compact | Transmitter: dynamisch, | Schnittstelle: Modbus RTU, BACnet-MSTP, MP-Bus
1000744478 | VVS-Regelgerät | TVJ/500x200/BUDN | 1647 | 90328900 | 5 | 12 | 656 | 276 | 400 | TVJ | pcs | DE | EUR | Regelgeräte | VVS-Regelgeräte | Variable Volumenstromregler | BUDN: Regelkomponente Serie Universal; | Volumenstromregelung; | Transmitter: dynamisch; | Antrieb: Standard; | Schnittstelle: Analog, MP-Bus, Modbus RTU, | BACnet MS/TP
1000744585 | VVS-Regelgerät | TVJ/500x200/BUDNF/NC | 2121 | 90328900 | 5 | 12 | 656 | 276 | 400 | TVJ | pcs | DE | EUR | Regelgeräte | VVS-Regelgeräte | Variable Volumenstromregler | BUDNF: Regelkomponente Serie Universal; | Volumenstromregelung; | Transmitter: dynamisch; | Antrieb: Federrücklauf; | Schnittstelle: Analog, MP-Bus, Modbus RTU, | BACnet MS/TP | NC: Stromlos zu
1000744683 | VVS-Regelgerät | TVJ/500x200/BUPN/PDE | 2819 | 90328900 | 5 | 12 | 656 | 276 | 400 | TVJ | pcs | DE | EUR | Regelgeräte | VVS-Regelgeräte | Variable Volumenstromregler | BUPN: Regelkomponente Serie Universal; | Kanaldruckregelung bis 450 Pa; | Transmitter: statisch; | Antrieb: Standard; | Schnittstelle: Analog, MP-Bus, Modbus RTU, | BACnet MS/TP
1000744684 | VVS-Regelgerät | TVJ/500x200/BUPN/PDS | 2819 | 90328900 | 5 | 12 | 656 | 276 | 400 | TVJ | pcs | DE | EUR | Regelgeräte | VVS-Regelgeräte | Variable Volumenstromregler | BUPN: Regelkomponente Serie Universal; | Kanaldruckregelung bis 450 Pa; | Transmitter: statisch; | Antrieb: Standard; | Schnittstelle: Analog, MP-Bus, Modbus RTU, | BACnet MS/TP
1000744839 | VVS-Regelgerät | TVJ/500x200/BUPNF/PDE/NC | 3295 | 90328900 | 5 | 12 | 656 | 276 | 400 | TVJ | pcs | DE | EUR | Regelgeräte | VVS-Regelgeräte | Variable Volumenstromregler | BUPNF: Regelkomponente Serie Universal; | Kanaldruckregelung bis 450 Pa; | Transmitter: statisch; | Antrieb: Federrücklauf; | Schnittstelle: Analog, MP-Bus, Modbus RTU, | BACnet MS/TP | NC: Stromlos zu
1000744840 | VVS-Regelgerät | TVJ/500x200/BUPNF/PDS/NC | 3295 | 90328900 | 5 | 12 | 656 | 276 | 400 | TVJ | pcs | DE | EUR | Regelgeräte | VVS-Regelgeräte | Variable Volumenstromregler | BUPNF: Regelkomponente Serie Universal; | Kanaldruckregelung bis 450 Pa; | Transmitter: statisch; | Antrieb: Federrücklauf; | Schnittstelle: Analog, MP-Bus, Modbus RTU, | BACnet MS/TP | NC: Stromlos zu
1000744685 | VVS-Regelgerät | TVJ/500x200/BURN/PRE | 2749 | 90328900 | 5 | 12 | 656 | 276 | 400 | TVJ | pcs | DE | EUR | Regelgeräte | VVS-Regelgeräte | Variable Volumenstromregler | BURN: Regelkomponente Serie Universal; | Raumdruckregelung; | Transmitter: statisch; | Antrieb: Standard; | Schnittstelle: Analog, MP-Bus, Modbus RTU, | BACnet MS/TP
1000744686 | VVS-Regelgerät | TVJ/500x200/BURN/PRS | 2749 | 90328900 | 5 | 12 | 656 | 276 | 400 | TVJ | pcs | DE | EUR | Regelgeräte | VVS-Regelgeräte | Variable Volumenstromregler | BURN: Regelkomponente Serie Universal; | Raumdruckregelung; | Transmitter: statisch; | Antrieb: Standard; | Schnittstelle: Analog, MP-Bus, Modbus RTU, | BACnet MS/TP
1000744841 | VVS-Regelgerät | TVJ/500x200/BURNF/PRE/NC | 3105 | 90328900 | 5 | 12 | 656 | 276 | 400 | TVJ | pcs | DE | EUR | Regelgeräte | VVS-Regelgeräte | Variable Volumenstromregler | BURNF: Regelkomponente Serie Universal; | Raumdruckregelung; | Transmitter: statisch; | Antrieb: Federrücklauf; | Schnittstelle: Analog, MP-Bus, Modbus RTU, | BACnet MS/TP | NC: Stromlos zu
1000744842 | VVS-Regelgerät | TVJ/500x200/BURNF/PRS/NC | 3105 | 90328900 | 5 | 12 | 656 | 276 | 400 | TVJ | pcs | DE | EUR | Regelgeräte | VVS-Regelgeräte | Variable Volumenstromregler | BURNF: Regelkomponente Serie Universal; | Raumdruckregelung; | Transmitter: statisch; | Antrieb: Federrücklauf; | Schnittstelle: Analog, MP-Bus, Modbus RTU, | BACnet MS/TP | NC: Stromlos zu
1000744479 | VVS-Regelgerät | TVJ/500x200/BUSN | 2586 | 90328900 | 5 | 12 | 656 | 276 | 400 | TVJ | pcs | DE | EUR | Regelgeräte | VVS-Regelgeräte | Variable Volumenstromregler | BUSN: Regelkomponente Serie Universal; | Volumenstromregelung; | Transmitter: statisch; | Antrieb: Standard; | Schnittstelle: Analog, MP-Bus, Modbus RTU, | BACnet MS/TP
1000744586 | VVS-Regelgerät | TVJ/500x200/BUSNF/NC | 3061 | 90328900 | 5 | 12 | 656 | 276 | 400 | TVJ | pcs | DE | EUR | Regelgeräte | VVS-Regelgeräte | Variable Volumenstromregler | BUSNF: Regelkomponente Serie Universal; | Volumenstromregelung; | Transmitter: statisch; | Antrieb: Federrücklauf; | Schnittstelle: Analog, MP-Bus, Modbus RTU, | BACnet MS/TP | NC: Stromlos zu
1000744480 | VVS-Regelgerät | TVJ/500x200/BUSS | 2729 | 90328900 | 5 | 12 | 656 | 276 | 400 | TVJ | pcs | DE | EUR | Regelgeräte | VVS-Regelgeräte | Variable Volumenstromregler | BUSS: Regelkomponente Serie Universal; | Volumenstromregelung; | Transmitter: statisch; | Antrieb: Schnelllaufend; | Schnittstelle: Analog, MP-Bus, Modbus RTU, | BACnet MS/TP
1000150510 | VVS-Regelgerät | TVJ/500x200/Easy | 1261 | 90328900 | 5 | 12 | 656 | 276 | 400 | TVJ | pcs | DE | EUR | Regelgeräte | VVS-Regelgeräte | Variable Volumenstromregler | Easy: Volumenstromregler, dynamisch, Schnittstelle Analog
1000454681 | VVS-Regelgerät | TVJ/500x200/LK0 | 1604 | 90328900 | 5 | 12 | 656 | 276 | 400 | TVJ | pcs | DE | EUR | Regelgeräte | VVS-Regelgeräte | Variable Volumenstromregler | LK0: Regelkomponente Serie Compact, | Transmitter: dynamisch, | Schnittstelle: KNX
1000149347 | VVS-Regelgerät | TVJ/500x200/LN0 | 1442 | 90328900 | 5 | 12 | 656 | 276 | 400 | TVJ | pcs | DE | EUR | Regelgeräte | VVS-Regelgeräte | Variable Volumenstromregler | LN0: Regelkomponente Serie Compact, | Transmitter: dynamisch, | Schnittstelle: analog
1000594524 | VVS-Regelgerät | TVJ/500x200/TUN/PDE | 3050 | 90328900 | 5 | 12 | 656 | 276 | 400 | TVJ | pcs | DE | EUR | Regelgeräte | VVS-Regelgeräte | Variable Volumenstromregler | TUN: TROX UNIVERSAL Regler mit Normalantrieb
1000594526 | VVS-Regelgerät | TVJ/500x200/TUN/PDS | 3050 | 90328900 | 5 | 12 | 656 | 276 | 400 | TVJ | pcs | DE | EUR | Regelgeräte | VVS-Regelgeräte | Variable Volumenstromregler | TUN: TROX UNIVERSAL Regler mit Normalantrieb
1000594528 | VVS-Regelgerät | TVJ/500x200/TUN/PRE | 3050 | 90328900 | 5 | 12 | 656 | 276 | 400 | TVJ | pcs | DE | EUR | Regelgeräte | VVS-Regelgeräte | Variable Volumenstromregler | TUN: TROX UNIVERSAL Regler mit Normalantrieb
1000594530 | VVS-Regelgerät | TVJ/500x200/TUN/PRS | 3050 | 90328900 | 5 | 12 | 656 | 276 | 400 | TVJ | pcs | DE | EUR | Regelgeräte | VVS-Regelgeräte | Variable Volumenstromregler | TUN: TROX UNIVERSAL Regler mit Normalantrieb
1000594520 | VVS-Regelgerät | TVJ/500x200/TUN/RE | 2736 | 90328900 | 5 | 12 | 656 | 276 | 400 | TVJ | pcs | DE | EUR | Regelgeräte | VVS-Regelgeräte | Variable Volumenstromregler | TUN: TROX UNIVERSAL Regler mit Normalantrieb
1000594522 | VVS-Regelgerät | TVJ/500x200/TUN/RS | 2736 | 90328900 | 5 | 12 | 656 | 276 | 400 | TVJ | pcs | DE | EUR | Regelgeräte | VVS-Regelgeräte | Variable Volumenstromregler | TUN: TROX UNIVERSAL Regler mit Normalantrieb
1000596108 | VVS-Regelgerät | TVJ/500x200/TUNF/PDE/NC | 3127 | 90328900 | 5 | 12 | 656 | 276 | 400 | TVJ | pcs | DE | EUR | Regelgeräte | VVS-Regelgeräte | Variable Volumenstromregler | TUNF: TROX UNIVERSAL Regler mit Federrücklaufantrieb | NC: Stromlos zu
1000596110 | VVS-Regelgerät | TVJ/500x200/TUNF/PDS/NC | 3127 | 90328900 | 5 | 12 | 656 | 276 | 400 | TVJ | pcs | DE | EUR | Regelgeräte | VVS-Regelgeräte | Variable Volumenstromregler | TUNF: TROX UNIVERSAL Regler mit Federrücklaufantrieb | NC: Stromlos zu
1000596112 | VVS-Regelgerät | TVJ/500x200/TUNF/PRE/NC | 3127 | 90328900 | 5 | 12 | 656 | 276 | 400 | TVJ | pcs | DE | EUR | Regelgeräte | VVS-Regelgeräte | Variable Volumenstromregler | TUNF: TROX UNIVERSAL Regler mit Federrücklaufantrieb | NC: Stromlos zu
1000596114 | VVS-Regelgerät | TVJ/500x200/TUNF/PRS/NC | 3127 | 90328900 | 5 | 12 | 656 | 276 | 400 | TVJ | pcs | DE | EUR | Regelgeräte | VVS-Regelgeräte | Variable Volumenstromregler | TUNF: TROX UNIVERSAL Regler mit Federrücklaufantrieb | NC: Stromlos zu
1000596104 | VVS-Regelgerät | TVJ/500x200/TUNF/RE/NC | 2813 | 90328900 | 5 | 12 | 656 | 276 | 400 | TVJ | pcs | DE | EUR | Regelgeräte | VVS-Regelgeräte | Variable Volumenstromregler | TUNF: TROX UNIVERSAL Regler mit Federrücklaufantrieb | NC: Stromlos zu
1000596106 | VVS-Regelgerät | TVJ/500x200/TUNF/RS/NC | 2813 | 90328900 | 5 | 12 | 656 | 276 | 400 | TVJ | pcs | DE | EUR | Regelgeräte | VVS-Regelgeräte | Variable Volumenstromregler | TUNF: TROX UNIVERSAL Regler mit Federrücklaufantrieb | NC: Stromlos zu
1000594536 | VVS-Regelgerät | TVJ/500x200/TUS/PDE | 3127 | 90328900 | 5 | 12 | 656 | 276 | 400 | TVJ | pcs | DE | EUR | Regelgeräte | VVS-Regelgeräte | Variable Volumenstromregler | TUS: TROX UNIVERSAL Regler mit schnelllaufendem Antrieb
1000594538 | VVS-Regelgerät | TVJ/500x200/TUS/PDS | 3127 | 90328900 | 5 | 12 | 656 | 276 | 400 | TVJ | pcs | DE | EUR | Regelgeräte | VVS-Regelgeräte | Variable Volumenstromregler | TUS: TROX UNIVERSAL Regler mit schnelllaufendem Antrieb
1000594540 | VVS-Regelgerät | TVJ/500x200/TUS/PRE | 3127 | 90328900 | 5 | 12 | 656 | 276 | 400 | TVJ | pcs | DE | EUR | Regelgeräte | VVS-Regelgeräte | Variable Volumenstromregler | TUS: TROX UNIVERSAL Regler mit schnelllaufendem Antrieb
1000594542 | VVS-Regelgerät | TVJ/500x200/TUS/PRS | 3127 | 90328900 | 5 | 12 | 656 | 276 | 400 | TVJ | pcs | DE | EUR | Regelgeräte | VVS-Regelgeräte | Variable Volumenstromregler | TUS: TROX UNIVERSAL Regler mit schnelllaufendem Antrieb
1000594532 | VVS-Regelgerät | TVJ/500x200/TUS/RE | 2813 | 90328900 | 5 | 12 | 656 | 276 | 400 | TVJ | pcs | DE | EUR | Regelgeräte | VVS-Regelgeräte | Variable Volumenstromregler | TUS: TROX UNIVERSAL Regler mit schnelllaufendem Antrieb
1000594534 | VVS-Regelgerät | TVJ/500x200/TUS/RS | 2813 | 90328900 | 5 | 12 | 656 | 276 | 400 | TVJ | pcs | DE | EUR | Regelgeräte | VVS-Regelgeräte | Variable Volumenstromregler | TUS: TROX UNIVERSAL Regler mit schnelllaufendem Antrieb
1000149348 | VVS-Regelgerät | TVJ/500x200/XB0 | 1303 | 90328900 | 5 | 12 | 656 | 276 | 400 | TVJ | pcs | DE | EUR | Regelgeräte | VVS-Regelgeräte | Variable Volumenstromregler | XB0: Regelkomponente Serie Compact, | Transmitter: dynamisch, | Schnittstelle: Analog
1000149352 | VVS-Regelgerät | TVJ/500x300/BC0 | 1364 | 90328900 | 5 | 12 | 656 | 376 | 400 | TVJ | pcs | DE | EUR | Regelgeräte | VVS-Regelgeräte | Variable Volumenstromregler | BC0: Regelkomponente Serie Compact, | Transmitter: dynamisch, | Schnittstelle: Analog, MP-Bus
1000149354 | VVS-Regelgerät | TVJ/500x300/BL0 | 1805 | 90328900 | 5 | 12 | 656 | 376 | 400 | TVJ | pcs | DE | EUR | Regelgeräte | VVS-Regelgeräte | Variable Volumenstromregler | BL0: Regelkomponente Serie Compact, | Transmitter: dynamisch, | Schnittstelle: LonWorks FTT-10A | *** Compact-Regler mit LON-Technologie sind noch lieferbar | *** bis Ende 2021. | *** Bitte bei Planung und Ausführung berücksichtigen.
1000454685 | VVS-Regelgerät | TVJ/500x300/BM0 | 1562 | 90328900 | 5 | 12 | 656 | 376 | 400 | TVJ | pcs | DE | EUR | Regelgeräte | VVS-Regelgeräte | Variable Volumenstromregler | BM0: Regelkomponente Serie Compact | Transmitter: dynamisch, | Schnittstelle: Modbus RTU, BACnet-MSTP, MP-Bus
1000744481 | VVS-Regelgerät | TVJ/500x300/BUDN | 1708 | 90328900 | 5 | 12 | 656 | 376 | 400 | TVJ | pcs | DE | EUR | Regelgeräte | VVS-Regelgeräte | Variable Volumenstromregler | BUDN: Regelkomponente Serie Universal; | Volumenstromregelung; | Transmitter: dynamisch; | Antrieb: Standard; | Schnittstelle: Analog, MP-Bus, Modbus RTU, | BACnet MS/TP
1000744587 | VVS-Regelgerät | TVJ/500x300/BUDNF/NC | 2182 | 90328900 | 5 | 12 | 656 | 376 | 400 | TVJ | pcs | DE | EUR | Regelgeräte | VVS-Regelgeräte | Variable Volumenstromregler | BUDNF: Regelkomponente Serie Universal; | Volumenstromregelung; | Transmitter: dynamisch; | Antrieb: Federrücklauf; | Schnittstelle: Analog, MP-Bus, Modbus RTU, | BACnet MS/TP | NC: Stromlos zu
1000744687 | VVS-Regelgerät | TVJ/500x300/BUPN/PDE | 2880 | 90328900 | 5 | 12 | 656 | 376 | 400 | TVJ | pcs | DE | EUR | Regelgeräte | VVS-Regelgeräte | Variable Volumenstromregler | BUPN: Regelkomponente Serie Universal; | Kanaldruckregelung bis 450 Pa; | Transmitter: statisch; | Antrieb: Standard; | Schnittstelle: Analog, MP-Bus, Modbus RTU, | BACnet MS/TP
1000744688 | VVS-Regelgerät | TVJ/500x300/BUPN/PDS | 2880 | 90328900 | 5 | 12 | 656 | 376 | 400 | TVJ | pcs | DE | EUR | Regelgeräte | VVS-Regelgeräte | Variable Volumenstromregler | BUPN: Regelkomponente Serie Universal; | Kanaldruckregelung bis 450 Pa; | Transmitter: statisch; | Antrieb: Standard; | Schnittstelle: Analog, MP-Bus, Modbus RTU, | BACnet MS/TP
1000744843 | VVS-Regelgerät | TVJ/500x300/BUPNF/PDE/NC | 3356 | 90328900 | 5 | 12 | 656 | 376 | 400 | TVJ | pcs | DE | EUR | Regelgeräte | VVS-Regelgeräte | Variable Volumenstromregler | BUPNF: Regelkomponente Serie Universal; | Kanaldruckregelung bis 450 Pa; | Transmitter: statisch; | Antrieb: Federrücklauf; | Schnittstelle: Analog, MP-Bus, Modbus RTU, | BACnet MS/TP | NC: Stromlos zu
1000744844 | VVS-Regelgerät | TVJ/500x300/BUPNF/PDS/NC | 3356 | 90328900 | 5 | 12 | 656 | 376 | 400 | TVJ | pcs | DE | EUR | Regelgeräte | VVS-Regelgeräte | Variable Volumenstromregler | BUPNF: Regelkomponente Serie Universal; | Kanaldruckregelung bis 450 Pa; | Transmitter: statisch; | Antrieb: Federrücklauf; | Schnittstelle: Analog, MP-Bus, Modbus RTU, | BACnet MS/TP | NC: Stromlos zu
1000744689 | VVS-Regelgerät | TVJ/500x300/BURN/PRE | 2810 | 90328900 | 5 | 12 | 656 | 376 | 400 | TVJ | pcs | DE | EUR | Regelgeräte | VVS-Regelgeräte | Variable Volumenstromregler | BURN: Regelkomponente Serie Universal; | Raumdruckregelung; | Transmitter: statisch; | Antrieb: Standard; | Schnittstelle: Analog, MP-Bus, Modbus RTU, | BACnet MS/TP
1000744690 | VVS-Regelgerät | TVJ/500x300/BURN/PRS | 2810 | 90328900 | 5 | 12 | 656 | 376 | 400 | TVJ | pcs | DE | EUR | Regelgeräte | VVS-Regelgeräte | Variable Volumenstromregler | BURN: Regelkomponente Serie Universal; | Raumdruckregelung; | Transmitter: statisch; | Antrieb: Standard; | Schnittstelle: Analog, MP-Bus, Modbus RTU, | BACnet MS/TP
1000744845 | VVS-Regelgerät | TVJ/500x300/BURNF/PRE/NC | 3166 | 90328900 | 5 | 12 | 656 | 376 | 400 | TVJ | pcs | DE | EUR | Regelgeräte | VVS-Regelgeräte | Variable Volumenstromregler | BURNF: Regelkomponente Serie Universal; | Raumdruckregelung; | Transmitter: statisch; | Antrieb: Federrücklauf; | Schnittstelle: Analog, MP-Bus, Modbus RTU, | BACnet MS/TP | NC: Stromlos zu
1000744846 | VVS-Regelgerät | TVJ/500x300/BURNF/PRS/NC | 3166 | 90328900 | 5 | 12 | 656 | 376 | 400 | TVJ | pcs | DE | EUR | Regelgeräte | VVS-Regelgeräte | Variable Volumenstromregler | BURNF: Regelkomponente Serie Universal; | Raumdruckregelung; | Transmitter: statisch; | Antrieb: Federrücklauf; | Schnittstelle: Analog, MP-Bus, Modbus RTU, | BACnet MS/TP | NC: Stromlos zu
1000744482 | VVS-Regelgerät | TVJ/500x300/BUSN | 2647 | 90328900 | 5 | 12 | 656 | 376 | 400 | TVJ | pcs | DE | EUR | Regelgeräte | VVS-Regelgeräte | Variable Volumenstromregler | BUSN: Regelkomponente Serie Universal; | Volumenstromregelung; | Transmitter: statisch; | Antrieb: Standard; | Schnittstelle: Analog, MP-Bus, Modbus RTU, | BACnet MS/TP
1000744588 | VVS-Regelgerät | TVJ/500x300/BUSNF/NC | 3122 | 90328900 | 5 | 12 | 656 | 376 | 400 | TVJ | pcs | DE | EUR | Regelgeräte | VVS-Regelgeräte | Variable Volumenstromregler | BUSNF: Regelkomponente Serie Universal; | Volumenstromregelung; | Transmitter: statisch; | Antrieb: Federrücklauf; | Schnittstelle: Analog, MP-Bus, Modbus RTU, | BACnet MS/TP | NC: Stromlos zu
1000744483 | VVS-Regelgerät | TVJ/500x300/BUSS | 2790 | 90328900 | 5 | 12 | 656 | 376 | 400 | TVJ | pcs | DE | EUR | Regelgeräte | VVS-Regelgeräte | Variable Volumenstromregler | BUSS: Regelkomponente Serie Universal; | Volumenstromregelung; | Transmitter: statisch; | Antrieb: Schnelllaufend; | Schnittstelle: Analog, MP-Bus, Modbus RTU, | BACnet MS/TP
1000150511 | VVS-Regelgerät | TVJ/500x300/Easy | 1322 | 90328900 | 5 | 12 | 656 | 376 | 400 | TVJ | pcs | DE | EUR | Regelgeräte | VVS-Regelgeräte | Variable Volumenstromregler | Easy: Volumenstromregler, dynamisch, Schnittstelle Analog
1000454686 | VVS-Regelgerät | TVJ/500x300/LK0 | 1665 | 90328900 | 5 | 12 | 656 | 376 | 400 | TVJ | pcs | DE | EUR | Regelgeräte | VVS-Regelgeräte | Variable Volumenstromregler | LK0: Regelkomponente Serie Compact, | Transmitter: dynamisch, | Schnittstelle: KNX
1000149357 | VVS-Regelgerät | TVJ/500x300/LN0 | 1503 | 90328900 | 5 | 12 | 656 | 376 | 400 | TVJ | pcs | DE | EUR | Regelgeräte | VVS-Regelgeräte | Variable Volumenstromregler | LN0: Regelkomponente Serie Compact, | Transmitter: dynamisch, | Schnittstelle: analog
1000594548 | VVS-Regelgerät | TVJ/500x300/TUN/PDE | 3111 | 90328900 | 5 | 12 | 656 | 376 | 400 | TVJ | pcs | DE | EUR | Regelgeräte | VVS-Regelgeräte | Variable Volumenstromregler | TUN: TROX UNIVERSAL Regler mit Normalantrieb
1000594550 | VVS-Regelgerät | TVJ/500x300/TUN/PDS | 3111 | 90328900 | 5 | 12 | 656 | 376 | 400 | TVJ | pcs | DE | EUR | Regelgeräte | VVS-Regelgeräte | Variable Volumenstromregler | TUN: TROX UNIVERSAL Regler mit Normalantrieb
1000594552 | VVS-Regelgerät | TVJ/500x300/TUN/PRE | 3111 | 90328900 | 5 | 12 | 656 | 376 | 400 | TVJ | pcs | DE | EUR | Regelgeräte | VVS-Regelgeräte | Variable Volumenstromregler | TUN: TROX UNIVERSAL Regler mit Normalantrieb
1000594554 | VVS-Regelgerät | TVJ/500x300/TUN/PRS | 3111 | 90328900 | 5 | 12 | 656 | 376 | 400 | TVJ | pcs | DE | EUR | Regelgeräte | VVS-Regelgeräte | Variable Volumenstromregler | TUN: TROX UNIVERSAL Regler mit Normalantrieb
1000594544 | VVS-Regelgerät | TVJ/500x300/TUN/RE | 2797 | 90328900 | 5 | 12 | 656 | 376 | 400 | TVJ | pcs | DE | EUR | Regelgeräte | VVS-Regelgeräte | Variable Volumenstromregler | TUN: TROX UNIVERSAL Regler mit Normalantrieb
1000594546 | VVS-Regelgerät | TVJ/500x300/TUN/RS | 2797 | 90328900 | 5 | 12 | 656 | 376 | 400 | TVJ | pcs | DE | EUR | Regelgeräte | VVS-Regelgeräte | Variable Volumenstromregler | TUN: TROX UNIVERSAL Regler mit Normalantrieb
1000596132 | VVS-Regelgerät | TVJ/500x300/TUNF/PDE/NC | 3188 | 90328900 | 5 | 12 | 656 | 376 | 400 | TVJ | pcs | DE | EUR | Regelgeräte | VVS-Regelgeräte | Variable Volumenstromregler | TUNF: TROX UNIVERSAL Regler mit Federrücklaufantrieb | NC: Stromlos zu
1000596134 | VVS-Regelgerät | TVJ/500x300/TUNF/PDS/NC | 3188 | 90328900 | 5 | 12 | 656 | 376 | 400 | TVJ | pcs | DE | EUR | Regelgeräte | VVS-Regelgeräte | Variable Volumenstromregler | TUNF: TROX UNIVERSAL Regler mit Federrücklaufantrieb | NC: Stromlos zu
1000596136 | VVS-Regelgerät | TVJ/500x300/TUNF/PRE/NC | 3188 | 90328900 | 5 | 12 | 656 | 376 | 400 | TVJ | pcs | DE | EUR | Regelgeräte | VVS-Regelgeräte | Variable Volumenstromregler | TUNF: TROX UNIVERSAL Regler mit Federrücklaufantrieb | NC: Stromlos zu
1000596138 | VVS-Regelgerät | TVJ/500x300/TUNF/PRS/NC | 3188 | 90328900 | 5 | 12 | 656 | 376 | 400 | TVJ | pcs | DE | EUR | Regelgeräte | VVS-Regelgeräte | Variable Volumenstromregler | TUNF: TROX UNIVERSAL Regler mit Federrücklaufantrieb | NC: Stromlos zu
1000596128 | VVS-Regelgerät | TVJ/500x300/TUNF/RE/NC | 2874 | 90328900 | 5 | 12 | 656 | 376 | 400 | TVJ | pcs | DE | EUR | Regelgeräte | VVS-Regelgeräte | Variable Volumenstromregler | TUNF: TROX UNIVERSAL Regler mit Federrücklaufantrieb | NC: Stromlos zu
1000596130 | VVS-Regelgerät | TVJ/500x300/TUNF/RS/NC | 2874 | 90328900 | 5 | 12 | 656 | 376 | 400 | TVJ | pcs | DE | EUR | Regelgeräte | VVS-Regelgeräte | Variable Volumenstromregler | TUNF: TROX UNIVERSAL Regler mit Federrücklaufantrieb | NC: Stromlos zu
1000594560 | VVS-Regelgerät | TVJ/500x300/TUS/PDE | 3188 | 90328900 | 5 | 12 | 656 | 376 | 400 | TVJ | pcs | DE | EUR | Regelgeräte | VVS-Regelgeräte | Variable Volumenstromregler | TUS: TROX UNIVERSAL Regler mit schnelllaufendem Antrieb
1000594562 | VVS-Regelgerät | TVJ/500x300/TUS/PDS | 3188 | 90328900 | 5 | 12 | 656 | 376 | 400 | TVJ | pcs | DE | EUR | Regelgeräte | VVS-Regelgeräte | Variable Volumenstromregler | TUS: TROX UNIVERSAL Regler mit schnelllaufendem Antrieb
1000594564 | VVS-Regelgerät | TVJ/500x300/TUS/PRE | 3188 | 90328900 | 5 | 12 | 656 | 376 | 400 | TVJ | pcs | DE | EUR | Regelgeräte | VVS-Regelgeräte | Variable Volumenstromregler | TUS: TROX UNIVERSAL Regler mit schnelllaufendem Antrieb
1000594566 | VVS-Regelgerät | TVJ/500x300/TUS/PRS | 3188 | 90328900 | 5 | 12 | 656 | 376 | 400 | TVJ | pcs | DE | EUR | Regelgeräte | VVS-Regelgeräte | Variable Volumenstromregler | TUS: TROX UNIVERSAL Regler mit schnelllaufendem Antrieb
1000594556 | VVS-Regelgerät | TVJ/500x300/TUS/RE | 2874 | 90328900 | 5 | 12 | 656 | 376 | 400 | TVJ | pcs | DE | EUR | Regelgeräte | VVS-Regelgeräte | Variable Volumenstromregler | TUS: TROX UNIVERSAL Regler mit schnelllaufendem Antrieb
1000594558 | VVS-Regelgerät | TVJ/500x300/TUS/RS | 2874 | 90328900 | 5 | 12 | 656 | 376 | 400 | TVJ | pcs | DE | EUR | Regelgeräte | VVS-Regelgeräte | Variable Volumenstromregler | TUS: TROX UNIVERSAL Regler mit schnelllaufendem Antrieb
1000149358 | VVS-Regelgerät | TVJ/500x300/XB0 | 1364 | 90328900 | 5 | 12 | 656 | 376 | 400 | TVJ | pcs | DE | EUR | Regelgeräte | VVS-Regelgeräte | Variable Volumenstromregler | XB0: Regelkomponente Serie Compact, | Transmitter: dynamisch, | Schnittstelle: Analog
1000149362 | VVS-Regelgerät | TVJ/500x400/BC0 | 1415 | 90328900 | 5 | 15 | 656 | 476 | 400 | TVJ | pcs | DE | EUR | Regelgeräte | VVS-Regelgeräte | Variable Volumenstromregler | BC0: Regelkomponente Serie Compact, | Transmitter: dynamisch, | Schnittstelle: Analog, MP-Bus
1000149364 | VVS-Regelgerät | TVJ/500x400/BL0 | 1856 | 90328900 | 5 | 15 | 656 | 476 | 400 | TVJ | pcs | DE | EUR | Regelgeräte | VVS-Regelgeräte | Variable Volumenstromregler | BL0: Regelkomponente Serie Compact, | Transmitter: dynamisch, | Schnittstelle: LonWorks FTT-10A | *** Compact-Regler mit LON-Technologie sind noch lieferbar | *** bis Ende 2021. | *** Bitte bei Planung und Ausführung berücksichtigen.
1000454690 | VVS-Regelgerät | TVJ/500x400/BM0 | 1613 | 90328900 | 5 | 15 | 656 | 476 | 400 | TVJ | pcs | DE | EUR | Regelgeräte | VVS-Regelgeräte | Variable Volumenstromregler | BM0: Regelkomponente Serie Compact | Transmitter: dynamisch, | Schnittstelle: Modbus RTU, BACnet-MSTP, MP-Bus
1000744484 | VVS-Regelgerät | TVJ/500x400/BUDN | 1759 | 90328900 | 5 | 15 | 656 | 476 | 400 | TVJ | pcs | DE | EUR | Regelgeräte | VVS-Regelgeräte | Variable Volumenstromregler | BUDN: Regelkomponente Serie Universal; | Volumenstromregelung; | Transmitter: dynamisch; | Antrieb: Standard; | Schnittstelle: Analog, MP-Bus, Modbus RTU, | BACnet MS/TP
1000744589 | VVS-Regelgerät | TVJ/500x400/BUDNF/NC | 2233 | 90328900 | 5 | 15 | 656 | 476 | 400 | TVJ | pcs | DE | EUR | Regelgeräte | VVS-Regelgeräte | Variable Volumenstromregler | BUDNF: Regelkomponente Serie Universal; | Volumenstromregelung; | Transmitter: dynamisch; | Antrieb: Federrücklauf; | Schnittstelle: Analog, MP-Bus, Modbus RTU, | BACnet MS/TP | NC: Stromlos zu
1000744691 | VVS-Regelgerät | TVJ/500x400/BUPN/PDE | 2931 | 90328900 | 5 | 15 | 656 | 476 | 400 | TVJ | pcs | DE | EUR | Regelgeräte | VVS-Regelgeräte | Variable Volumenstromregler | BUPN: Regelkomponente Serie Universal; | Kanaldruckregelung bis 450 Pa; | Transmitter: statisch; | Antrieb: Standard; | Schnittstelle: Analog, MP-Bus, Modbus RTU, | BACnet MS/TP
1000744692 | VVS-Regelgerät | TVJ/500x400/BUPN/PDS | 2931 | 90328900 | 5 | 15 | 656 | 476 | 400 | TVJ | pcs | DE | EUR | Regelgeräte | VVS-Regelgeräte | Variable Volumenstromregler | BUPN: Regelkomponente Serie Universal; | Kanaldruckregelung bis 450 Pa; | Transmitter: statisch; | Antrieb: Standard; | Schnittstelle: Analog, MP-Bus, Modbus RTU, | BACnet MS/TP
1000744847 | VVS-Regelgerät | TVJ/500x400/BUPNF/PDE/NC | 3407 | 90328900 | 5 | 15 | 656 | 476 | 400 | TVJ | pcs | DE | EUR | Regelgeräte | VVS-Regelgeräte | Variable Volumenstromregler | BUPNF: Regelkomponente Serie Universal; | Kanaldruckregelung bis 450 Pa; | Transmitter: statisch; | Antrieb: Federrücklauf; | Schnittstelle: Analog, MP-Bus, Modbus RTU, | BACnet MS/TP | NC: Stromlos zu
1000744848 | VVS-Regelgerät | TVJ/500x400/BUPNF/PDS/NC | 3407 | 90328900 | 5 | 15 | 656 | 476 | 400 | TVJ | pcs | DE | EUR | Regelgeräte | VVS-Regelgeräte | Variable Volumenstromregler | BUPNF: Regelkomponente Serie Universal; | Kanaldruckregelung bis 450 Pa; | Transmitter: statisch; | Antrieb: Federrücklauf; | Schnittstelle: Analog, MP-Bus, Modbus RTU, | BACnet MS/TP | NC: Stromlos zu
1000744693 | VVS-Regelgerät | TVJ/500x400/BURN/PRE | 2861 | 90328900 | 5 | 15 | 656 | 476 | 400 | TVJ | pcs | DE | EUR | Regelgeräte | VVS-Regelgeräte | Variable Volumenstromregler | BURN: Regelkomponente Serie Universal; | Raumdruckregelung; | Transmitter: statisch; | Antrieb: Standard; | Schnittstelle: Analog, MP-Bus, Modbus RTU, | BACnet MS/TP
1000744694 | VVS-Regelgerät | TVJ/500x400/BURN/PRS | 2861 | 90328900 | 5 | 15 | 656 | 476 | 400 | TVJ | pcs | DE | EUR | Regelgeräte | VVS-Regelgeräte | Variable Volumenstromregler | BURN: Regelkomponente Serie Universal; | Raumdruckregelung; | Transmitter: statisch; | Antrieb: Standard; | Schnittstelle: Analog, MP-Bus, Modbus RTU, | BACnet MS/TP
1000744849 | VVS-Regelgerät | TVJ/500x400/BURNF/PRE/NC | 3217 | 90328900 | 5 | 15 | 656 | 476 | 400 | TVJ | pcs | DE | EUR | Regelgeräte | VVS-Regelgeräte | Variable Volumenstromregler | BURNF: Regelkomponente Serie Universal; | Raumdruckregelung; | Transmitter: statisch; | Antrieb: Federrücklauf; | Schnittstelle: Analog, MP-Bus, Modbus RTU, | BACnet MS/TP | NC: Stromlos zu
1000744850 | VVS-Regelgerät | TVJ/500x400/BURNF/PRS/NC | 3217 | 90328900 | 5 | 15 | 656 | 476 | 400 | TVJ | pcs | DE | EUR | Regelgeräte | VVS-Regelgeräte | Variable Volumenstromregler | BURNF: Regelkomponente Serie Universal; | Raumdruckregelung; | Transmitter: statisch; | Antrieb: Federrücklauf; | Schnittstelle: Analog, MP-Bus, Modbus RTU, | BACnet MS/TP | NC: Stromlos zu
1000744485 | VVS-Regelgerät | TVJ/500x400/BUSN | 2698 | 90328900 | 5 | 15 | 656 | 476 | 400 | TVJ | pcs | DE | EUR | Regelgeräte | VVS-Regelgeräte | Variable Volumenstromregler | BUSN: Regelkomponente Serie Universal; | Volumenstromregelung; | Transmitter: statisch; | Antrieb: Standard; | Schnittstelle: Analog, MP-Bus, Modbus RTU, | BACnet MS/TP
1000744590 | VVS-Regelgerät | TVJ/500x400/BUSNF/NC | 3173 | 90328900 | 5 | 15 | 656 | 476 | 400 | TVJ | pcs | DE | EUR | Regelgeräte | VVS-Regelgeräte | Variable Volumenstromregler | BUSNF: Regelkomponente Serie Universal; | Volumenstromregelung; | Transmitter: statisch; | Antrieb: Federrücklauf; | Schnittstelle: Analog, MP-Bus, Modbus RTU, | BACnet MS/TP | NC: Stromlos zu
1000744486 | VVS-Regelgerät | TVJ/500x400/BUSS | 2841 | 90328900 | 5 | 15 | 656 | 476 | 400 | TVJ | pcs | DE | EUR | Regelgeräte | VVS-Regelgeräte | Variable Volumenstromregler | BUSS: Regelkomponente Serie Universal; | Volumenstromregelung; | Transmitter: statisch; | Antrieb: Schnelllaufend; | Schnittstelle: Analog, MP-Bus, Modbus RTU, | BACnet MS/TP
1000150512 | VVS-Regelgerät | TVJ/500x400/Easy | 1373 | 90328900 | 5 | 15 | 656 | 476 | 400 | TVJ | pcs | DE | EUR | Regelgeräte | VVS-Regelgeräte | Variable Volumenstromregler | Easy: Volumenstromregler, dynamisch, Schnittstelle Analog
1000454691 | VVS-Regelgerät | TVJ/500x400/LK0 | 1716 | 90328900 | 5 | 15 | 656 | 476 | 400 | TVJ | pcs | DE | EUR | Regelgeräte | VVS-Regelgeräte | Variable Volumenstromregler | LK0: Regelkomponente Serie Compact, | Transmitter: dynamisch, | Schnittstelle: KNX
1000149367 | VVS-Regelgerät | TVJ/500x400/LN0 | 1554 | 90328900 | 5 | 15 | 656 | 476 | 400 | TVJ | pcs | DE | EUR | Regelgeräte | VVS-Regelgeräte | Variable Volumenstromregler | LN0: Regelkomponente Serie Compact, | Transmitter: dynamisch, | Schnittstelle: analog
1000594572 | VVS-Regelgerät | TVJ/500x400/TUN/PDE | 3162 | 90328900 | 5 | 15 | 656 | 476 | 400 | TVJ | pcs | DE | EUR | Regelgeräte | VVS-Regelgeräte | Variable Volumenstromregler | TUN: TROX UNIVERSAL Regler mit Normalantrieb
1000594574 | VVS-Regelgerät | TVJ/500x400/TUN/PDS | 3162 | 90328900 | 5 | 15 | 656 | 476 | 400 | TVJ | pcs | DE | EUR | Regelgeräte | VVS-Regelgeräte | Variable Volumenstromregler | TUN: TROX UNIVERSAL Regler mit Normalantrieb
1000594576 | VVS-Regelgerät | TVJ/500x400/TUN/PRE | 3162 | 90328900 | 5 | 15 | 656 | 476 | 400 | TVJ | pcs | DE | EUR | Regelgeräte | VVS-Regelgeräte | Variable Volumenstromregler | TUN: TROX UNIVERSAL Regler mit Normalantrieb
1000594578 | VVS-Regelgerät | TVJ/500x400/TUN/PRS | 3162 | 90328900 | 5 | 15 | 656 | 476 | 400 | TVJ | pcs | DE | EUR | Regelgeräte | VVS-Regelgeräte | Variable Volumenstromregler | TUN: TROX UNIVERSAL Regler mit Normalantrieb
1000594568 | VVS-Regelgerät | TVJ/500x400/TUN/RE | 2848 | 90328900 | 5 | 15 | 656 | 476 | 400 | TVJ | pcs | DE | EUR | Regelgeräte | VVS-Regelgeräte | Variable Volumenstromregler | TUN: TROX UNIVERSAL Regler mit Normalantrieb
1000594570 | VVS-Regelgerät | TVJ/500x400/TUN/RS | 2848 | 90328900 | 5 | 15 | 656 | 476 | 400 | TVJ | pcs | DE | EUR | Regelgeräte | VVS-Regelgeräte | Variable Volumenstromregler | TUN: TROX UNIVERSAL Regler mit Normalantrieb
1000596156 | VVS-Regelgerät | TVJ/500x400/TUNF/PDE/NC | 3239 | 90328900 | 5 | 15 | 656 | 476 | 400 | TVJ | pcs | DE | EUR | Regelgeräte | VVS-Regelgeräte | Variable Volumenstromregler | TUNF: TROX UNIVERSAL Regler mit Federrücklaufantrieb | NC: Stromlos zu
1000596158 | VVS-Regelgerät | TVJ/500x400/TUNF/PDS/NC | 3239 | 90328900 | 5 | 15 | 656 | 476 | 400 | TVJ | pcs | DE | EUR | Regelgeräte | VVS-Regelgeräte | Variable Volumenstromregler | TUNF: TROX UNIVERSAL Regler mit Federrücklaufantrieb | NC: Stromlos zu
1000596160 | VVS-Regelgerät | TVJ/500x400/TUNF/PRE/NC | 3239 | 90328900 | 5 | 15 | 656 | 476 | 400 | TVJ | pcs | DE | EUR | Regelgeräte | VVS-Regelgeräte | Variable Volumenstromregler | TUNF: TROX UNIVERSAL Regler mit Federrücklaufantrieb | NC: Stromlos zu
1000596162 | VVS-Regelgerät | TVJ/500x400/TUNF/PRS/NC | 3239 | 90328900 | 5 | 15 | 656 | 476 | 400 | TVJ | pcs | DE | EUR | Regelgeräte | VVS-Regelgeräte | Variable Volumenstromregler | TUNF: TROX UNIVERSAL Regler mit Federrücklaufantrieb | NC: Stromlos zu
1000596152 | VVS-Regelgerät | TVJ/500x400/TUNF/RE/NC | 2925 | 90328900 | 5 | 15 | 656 | 476 | 400 | TVJ | pcs | DE | EUR | Regelgeräte | VVS-Regelgeräte | Variable Volumenstromregler | TUNF: TROX UNIVERSAL Regler mit Federrücklaufantrieb | NC: Stromlos zu
1000596154 | VVS-Regelgerät | TVJ/500x400/TUNF/RS/NC | 2925 | 90328900 | 5 | 15 | 656 | 476 | 400 | TVJ | pcs | DE | EUR | Regelgeräte | VVS-Regelgeräte | Variable Volumenstromregler | TUNF: TROX UNIVERSAL Regler mit Federrücklaufantrieb | NC: Stromlos zu
1000594584 | VVS-Regelgerät | TVJ/500x400/TUS/PDE | 3239 | 90328900 | 5 | 15 | 656 | 476 | 400 | TVJ | pcs | DE | EUR | Regelgeräte | VVS-Regelgeräte | Variable Volumenstromregler | TUS: TROX UNIVERSAL Regler mit schnelllaufendem Antrieb
1000594586 | VVS-Regelgerät | TVJ/500x400/TUS/PDS | 3239 | 90328900 | 5 | 15 | 656 | 476 | 400 | TVJ | pcs | DE | EUR | Regelgeräte | VVS-Regelgeräte | Variable Volumenstromregler | TUS: TROX UNIVERSAL Regler mit schnelllaufendem Antrieb
1000594588 | VVS-Regelgerät | TVJ/500x400/TUS/PRE | 3239 | 90328900 | 5 | 15 | 656 | 476 | 400 | TVJ | pcs | DE | EUR | Regelgeräte | VVS-Regelgeräte | Variable Volumenstromregler | TUS: TROX UNIVERSAL Regler mit schnelllaufendem Antrieb
1000594590 | VVS-Regelgerät | TVJ/500x400/TUS/PRS | 3239 | 90328900 | 5 | 15 | 656 | 476 | 400 | TVJ | pcs | DE | EUR | Regelgeräte | VVS-Regelgeräte | Variable Volumenstromregler | TUS: TROX UNIVERSAL Regler mit schnelllaufendem Antrieb
1000594580 | VVS-Regelgerät | TVJ/500x400/TUS/RE | 2925 | 90328900 | 5 | 15 | 656 | 476 | 400 | TVJ | pcs | DE | EUR | Regelgeräte | VVS-Regelgeräte | Variable Volumenstromregler | TUS: TROX UNIVERSAL Regler mit schnelllaufendem Antrieb
1000594582 | VVS-Regelgerät | TVJ/500x400/TUS/RS | 2925 | 90328900 | 5 | 15 | 656 | 476 | 400 | TVJ | pcs | DE | EUR | Regelgeräte | VVS-Regelgeräte | Variable Volumenstromregler | TUS: TROX UNIVERSAL Regler mit schnelllaufendem Antrieb
1000149368 | VVS-Regelgerät | TVJ/500x400/XB0 | 1415 | 90328900 | 5 | 15 | 656 | 476 | 400 | TVJ | pcs | DE | EUR | Regelgeräte | VVS-Regelgeräte | Variable Volumenstromregler | XB0: Regelkomponente Serie Compact, | Transmitter: dynamisch, | Schnittstelle: Analog
1000149372 | VVS-Regelgerät | TVJ/500x500/BC0 | 1582 | 90328900 | 5 | 19 | 656 | 576 | 400 | TVJ | pcs | DE | EUR | Regelgeräte | VVS-Regelgeräte | Variable Volumenstromregler | BC0: Regelkomponente Serie Compact, | Transmitter: dynamisch, | Schnittstelle: Analog, MP-Bus
1000149374 | VVS-Regelgerät | TVJ/500x500/BL0 | 2023 | 90328900 | 5 | 19 | 656 | 576 | 400 | TVJ | pcs | DE | EUR | Regelgeräte | VVS-Regelgeräte | Variable Volumenstromregler | BL0: Regelkomponente Serie Compact, | Transmitter: dynamisch, | Schnittstelle: LonWorks FTT-10A | *** Compact-Regler mit LON-Technologie sind noch lieferbar | *** bis Ende 2021. | *** Bitte bei Planung und Ausführung berücksichtigen.
1000454695 | VVS-Regelgerät | TVJ/500x500/BM0 | 1780 | 90328900 | 5 | 19 | 656 | 576 | 400 | TVJ | pcs | DE | EUR | Regelgeräte | VVS-Regelgeräte | Variable Volumenstromregler | BM0: Regelkomponente Serie Compact | Transmitter: dynamisch, | Schnittstelle: Modbus RTU, BACnet-MSTP, MP-Bus
1000744487 | VVS-Regelgerät | TVJ/500x500/BUDN | 1926 | 90328900 | 5 | 19 | 656 | 576 | 400 | TVJ | pcs | DE | EUR | Regelgeräte | VVS-Regelgeräte | Variable Volumenstromregler | BUDN: Regelkomponente Serie Universal; | Volumenstromregelung; | Transmitter: dynamisch; | Antrieb: Standard; | Schnittstelle: Analog, MP-Bus, Modbus RTU, | BACnet MS/TP
1000744591 | VVS-Regelgerät | TVJ/500x500/BUDNF/NC | 2400 | 90328900 | 5 | 19 | 656 | 576 | 400 | TVJ | pcs | DE | EUR | Regelgeräte | VVS-Regelgeräte | Variable Volumenstromregler | BUDNF: Regelkomponente Serie Universal; | Volumenstromregelung; | Transmitter: dynamisch; | Antrieb: Federrücklauf; | Schnittstelle: Analog, MP-Bus, Modbus RTU, | BACnet MS/TP | NC: Stromlos zu
1000744695 | VVS-Regelgerät | TVJ/500x500/BUPN/PDE | 3098 | 90328900 | 5 | 19 | 656 | 576 | 400 | TVJ | pcs | DE | EUR | Regelgeräte | VVS-Regelgeräte | Variable Volumenstromregler | BUPN: Regelkomponente Serie Universal; | Kanaldruckregelung bis 450 Pa; | Transmitter: statisch; | Antrieb: Standard; | Schnittstelle: Analog, MP-Bus, Modbus RTU, | BACnet MS/TP
1000744696 | VVS-Regelgerät | TVJ/500x500/BUPN/PDS | 3098 | 90328900 | 5 | 19 | 656 | 576 | 400 | TVJ | pcs | DE | EUR | Regelgeräte | VVS-Regelgeräte | Variable Volumenstromregler | BUPN: Regelkomponente Serie Universal; | Kanaldruckregelung bis 450 Pa; | Transmitter: statisch; | Antrieb: Standard; | Schnittstelle: Analog, MP-Bus, Modbus RTU, | BACnet MS/TP
1000744851 | VVS-Regelgerät | TVJ/500x500/BUPNF/PDE/NC | 3574 | 90328900 | 5 | 19 | 656 | 576 | 400 | TVJ | pcs | DE | EUR | Regelgeräte | VVS-Regelgeräte | Variable Volumenstromregler | BUPNF: Regelkomponente Serie Universal; | Kanaldruckregelung bis 450 Pa; | Transmitter: statisch; | Antrieb: Federrücklauf; | Schnittstelle: Analog, MP-Bus, Modbus RTU, | BACnet MS/TP | NC: Stromlos zu
1000744852 | VVS-Regelgerät | TVJ/500x500/BUPNF/PDS/NC | 3574 | 90328900 | 5 | 19 | 656 | 576 | 400 | TVJ | pcs | DE | EUR | Regelgeräte | VVS-Regelgeräte | Variable Volumenstromregler | BUPNF: Regelkomponente Serie Universal; | Kanaldruckregelung bis 450 Pa; | Transmitter: statisch; | Antrieb: Federrücklauf; | Schnittstelle: Analog, MP-Bus, Modbus RTU, | BACnet MS/TP | NC: Stromlos zu
1000744697 | VVS-Regelgerät | TVJ/500x500/BURN/PRE | 3028 | 90328900 | 5 | 19 | 656 | 576 | 400 | TVJ | pcs | DE | EUR | Regelgeräte | VVS-Regelgeräte | Variable Volumenstromregler | BURN: Regelkomponente Serie Universal; | Raumdruckregelung; | Transmitter: statisch; | Antrieb: Standard; | Schnittstelle: Analog, MP-Bus, Modbus RTU, | BACnet MS/TP
1000744698 | VVS-Regelgerät | TVJ/500x500/BURN/PRS | 3028 | 90328900 | 5 | 19 | 656 | 576 | 400 | TVJ | pcs | DE | EUR | Regelgeräte | VVS-Regelgeräte | Variable Volumenstromregler | BURN: Regelkomponente Serie Universal; | Raumdruckregelung; | Transmitter: statisch; | Antrieb: Standard; | Schnittstelle: Analog, MP-Bus, Modbus RTU, | BACnet MS/TP
1000744853 | VVS-Regelgerät | TVJ/500x500/BURNF/PRE/NC | 3384 | 90328900 | 5 | 19 | 656 | 576 | 400 | TVJ | pcs | DE | EUR | Regelgeräte | VVS-Regelgeräte | Variable Volumenstromregler | BURNF: Regelkomponente Serie Universal; | Raumdruckregelung; | Transmitter: statisch; | Antrieb: Federrücklauf; | Schnittstelle: Analog, MP-Bus, Modbus RTU, | BACnet MS/TP | NC: Stromlos zu
1000744854 | VVS-Regelgerät | TVJ/500x500/BURNF/PRS/NC | 3384 | 90328900 | 5 | 19 | 656 | 576 | 400 | TVJ | pcs | DE | EUR | Regelgeräte | VVS-Regelgeräte | Variable Volumenstromregler | BURNF: Regelkomponente Serie Universal; | Raumdruckregelung; | Transmitter: statisch; | Antrieb: Federrücklauf; | Schnittstelle: Analog, MP-Bus, Modbus RTU, | BACnet MS/TP | NC: Stromlos zu
1000744488 | VVS-Regelgerät | TVJ/500x500/BUSN | 2865 | 90328900 | 5 | 19 | 656 | 576 | 400 | TVJ | pcs | DE | EUR | Regelgeräte | VVS-Regelgeräte | Variable Volumenstromregler | BUSN: Regelkomponente Serie Universal; | Volumenstromregelung; | Transmitter: statisch; | Antrieb: Standard; | Schnittstelle: Analog, MP-Bus, Modbus RTU, | BACnet MS/TP
1000744592 | VVS-Regelgerät | TVJ/500x500/BUSNF/NC | 3340 | 90328900 | 5 | 19 | 656 | 576 | 400 | TVJ | pcs | DE | EUR | Regelgeräte | VVS-Regelgeräte | Variable Volumenstromregler | BUSNF: Regelkomponente Serie Universal; | Volumenstromregelung; | Transmitter: statisch; | Antrieb: Federrücklauf; | Schnittstelle: Analog, MP-Bus, Modbus RTU, | BACnet MS/TP | NC: Stromlos zu
1000744489 | VVS-Regelgerät | TVJ/500x500/BUSS | 3008 | 90328900 | 5 | 19 | 656 | 576 | 400 | TVJ | pcs | DE | EUR | Regelgeräte | VVS-Regelgeräte | Variable Volumenstromregler | BUSS: Regelkomponente Serie Universal; | Volumenstromregelung; | Transmitter: statisch; | Antrieb: Schnelllaufend; | Schnittstelle: Analog, MP-Bus, Modbus RTU, | BACnet MS/TP
1000150513 | VVS-Regelgerät | TVJ/500x500/Easy | 1540 | 90328900 | 5 | 19 | 656 | 576 | 400 | TVJ | pcs | DE | EUR | Regelgeräte | VVS-Regelgeräte | Variable Volumenstromregler | Easy: Volumenstromregler, dynamisch, Schnittstelle Analog
1000454696 | VVS-Regelgerät | TVJ/500x500/LK0 | 1883 | 90328900 | 5 | 19 | 656 | 576 | 400 | TVJ | pcs | DE | EUR | Regelgeräte | VVS-Regelgeräte | Variable Volumenstromregler | LK0: Regelkomponente Serie Compact, | Transmitter: dynamisch, | Schnittstelle: KNX
1000149377 | VVS-Regelgerät | TVJ/500x500/LN0 | 1721 | 90328900 | 5 | 19 | 656 | 576 | 400 | TVJ | pcs | DE | EUR | Regelgeräte | VVS-Regelgeräte | Variable Volumenstromregler | LN0: Regelkomponente Serie Compact, | Transmitter: dynamisch, | Schnittstelle: analog
1000594596 | VVS-Regelgerät | TVJ/500x500/TUN/PDE | 3329 | 90328900 | 5 | 19 | 656 | 576 | 400 | TVJ | pcs | DE | EUR | Regelgeräte | VVS-Regelgeräte | Variable Volumenstromregler | TUN: TROX UNIVERSAL Regler mit Normalantrieb
1000594598 | VVS-Regelgerät | TVJ/500x500/TUN/PDS | 3329 | 90328900 | 5 | 19 | 656 | 576 | 400 | TVJ | pcs | DE | EUR | Regelgeräte | VVS-Regelgeräte | Variable Volumenstromregler | TUN: TROX UNIVERSAL Regler mit Normalantrieb
1000594600 | VVS-Regelgerät | TVJ/500x500/TUN/PRE | 3329 | 90328900 | 5 | 19 | 656 | 576 | 400 | TVJ | pcs | DE | EUR | Regelgeräte | VVS-Regelgeräte | Variable Volumenstromregler | TUN: TROX UNIVERSAL Regler mit Normalantrieb
1000594602 | VVS-Regelgerät | TVJ/500x500/TUN/PRS | 3329 | 90328900 | 5 | 19 | 656 | 576 | 400 | TVJ | pcs | DE | EUR | Regelgeräte | VVS-Regelgeräte | Variable Volumenstromregler | TUN: TROX UNIVERSAL Regler mit Normalantrieb
1000594592 | VVS-Regelgerät | TVJ/500x500/TUN/RE | 3015 | 90328900 | 5 | 19 | 656 | 576 | 400 | TVJ | pcs | DE | EUR | Regelgeräte | VVS-Regelgeräte | Variable Volumenstromregler | TUN: TROX UNIVERSAL Regler mit Normalantrieb
1000594594 | VVS-Regelgerät | TVJ/500x500/TUN/RS | 3015 | 90328900 | 5 | 19 | 656 | 576 | 400 | TVJ | pcs | DE | EUR | Regelgeräte | VVS-Regelgeräte | Variable Volumenstromregler | TUN: TROX UNIVERSAL Regler mit Normalantrieb
1000596180 | VVS-Regelgerät | TVJ/500x500/TUNF/PDE/NC | 3406 | 90328900 | 5 | 19 | 656 | 576 | 400 | TVJ | pcs | DE | EUR | Regelgeräte | VVS-Regelgeräte | Variable Volumenstromregler | TUNF: TROX UNIVERSAL Regler mit Federrücklaufantrieb | NC: Stromlos zu
1000596182 | VVS-Regelgerät | TVJ/500x500/TUNF/PDS/NC | 3406 | 90328900 | 5 | 19 | 656 | 576 | 400 | TVJ | pcs | DE | EUR | Regelgeräte | VVS-Regelgeräte | Variable Volumenstromregler | TUNF: TROX UNIVERSAL Regler mit Federrücklaufantrieb | NC: Stromlos zu
1000596184 | VVS-Regelgerät | TVJ/500x500/TUNF/PRE/NC | 3406 | 90328900 | 5 | 19 | 656 | 576 | 400 | TVJ | pcs | DE | EUR | Regelgeräte | VVS-Regelgeräte | Variable Volumenstromregler | TUNF: TROX UNIVERSAL Regler mit Federrücklaufantrieb | NC: Stromlos zu
1000596186 | VVS-Regelgerät | TVJ/500x500/TUNF/PRS/NC | 3406 | 90328900 | 5 | 19 | 656 | 576 | 400 | TVJ | pcs | DE | EUR | Regelgeräte | VVS-Regelgeräte | Variable Volumenstromregler | TUNF: TROX UNIVERSAL Regler mit Federrücklaufantrieb | NC: Stromlos zu
1000596176 | VVS-Regelgerät | TVJ/500x500/TUNF/RE/NC | 3092 | 90328900 | 5 | 19 | 656 | 576 | 400 | TVJ | pcs | DE | EUR | Regelgeräte | VVS-Regelgeräte | Variable Volumenstromregler | TUNF: TROX UNIVERSAL Regler mit Federrücklaufantrieb | NC: Stromlos zu
1000596178 | VVS-Regelgerät | TVJ/500x500/TUNF/RS/NC | 3092 | 90328900 | 5 | 19 | 656 | 576 | 400 | TVJ | pcs | DE | EUR | Regelgeräte | VVS-Regelgeräte | Variable Volumenstromregler | TUNF: TROX UNIVERSAL Regler mit Federrücklaufantrieb | NC: Stromlos zu
1000594608 | VVS-Regelgerät | TVJ/500x500/TUS/PDE | 3406 | 90328900 | 5 | 19 | 656 | 576 | 400 | TVJ | pcs | DE | EUR | Regelgeräte | VVS-Regelgeräte | Variable Volumenstromregler | TUS: TROX UNIVERSAL Regler mit schnelllaufendem Antrieb
1000594610 | VVS-Regelgerät | TVJ/500x500/TUS/PDS | 3406 | 90328900 | 5 | 19 | 656 | 576 | 400 | TVJ | pcs | DE | EUR | Regelgeräte | VVS-Regelgeräte | Variable Volumenstromregler | TUS: TROX UNIVERSAL Regler mit schnelllaufendem Antrieb
1000594612 | VVS-Regelgerät | TVJ/500x500/TUS/PRE | 3406 | 90328900 | 5 | 19 | 656 | 576 | 400 | TVJ | pcs | DE | EUR | Regelgeräte | VVS-Regelgeräte | Variable Volumenstromregler | TUS: TROX UNIVERSAL Regler mit schnelllaufendem Antrieb
1000594614 | VVS-Regelgerät | TVJ/500x500/TUS/PRS | 3406 | 90328900 | 5 | 19 | 656 | 576 | 400 | TVJ | pcs | DE | EUR | Regelgeräte | VVS-Regelgeräte | Variable Volumenstromregler | TUS: TROX UNIVERSAL Regler mit schnelllaufendem Antrieb
1000594604 | VVS-Regelgerät | TVJ/500x500/TUS/RE | 3092 | 90328900 | 5 | 19 | 656 | 576 | 400 | TVJ | pcs | DE | EUR | Regelgeräte | VVS-Regelgeräte | Variable Volumenstromregler | TUS: TROX UNIVERSAL Regler mit schnelllaufendem Antrieb
1000594606 | VVS-Regelgerät | TVJ/500x500/TUS/RS | 3092 | 90328900 | 5 | 19 | 656 | 576 | 400 | TVJ | pcs | DE | EUR | Regelgeräte | VVS-Regelgeräte | Variable Volumenstromregler | TUS: TROX UNIVERSAL Regler mit schnelllaufendem Antrieb
1000149378 | VVS-Regelgerät | TVJ/500x500/XB0 | 1582 | 90328900 | 5 | 19 | 656 | 576 | 400 | TVJ | pcs | DE | EUR | Regelgeräte | VVS-Regelgeräte | Variable Volumenstromregler | XB0: Regelkomponente Serie Compact, | Transmitter: dynamisch, | Schnittstelle: Analog
1000149382 | VVS-Regelgerät | TVJ/600x100/BC0 | 1213 | 90328900 | 5 | 10 | 756 | 176 | 400 | TVJ | pcs | DE | EUR | Regelgeräte | VVS-Regelgeräte | Variable Volumenstromregler | BC0: Regelkomponente Serie Compact, | Transmitter: dynamisch, | Schnittstelle: Analog, MP-Bus
1000149384 | VVS-Regelgerät | TVJ/600x100/BL0 | 1654 | 90328900 | 5 | 10 | 756 | 176 | 400 | TVJ | pcs | DE | EUR | Regelgeräte | VVS-Regelgeräte | Variable Volumenstromregler | BL0: Regelkomponente Serie Compact, | Transmitter: dynamisch, | Schnittstelle: LonWorks FTT-10A | *** Compact-Regler mit LON-Technologie sind noch lieferbar | *** bis Ende 2021. | *** Bitte bei Planung und Ausführung berücksichtigen.
1000454700 | VVS-Regelgerät | TVJ/600x100/BM0 | 1411 | 90328900 | 5 | 10 | 756 | 176 | 400 | TVJ | pcs | DE | EUR | Regelgeräte | VVS-Regelgeräte | Variable Volumenstromregler | BM0: Regelkomponente Serie Compact | Transmitter: dynamisch, | Schnittstelle: Modbus RTU, BACnet-MSTP, MP-Bus
1000744490 | VVS-Regelgerät | TVJ/600x100/BUDN | 1557 | 90328900 | 5 | 10 | 756 | 176 | 400 | TVJ | pcs | DE | EUR | Regelgeräte | VVS-Regelgeräte | Variable Volumenstromregler | BUDN: Regelkomponente Serie Universal; | Volumenstromregelung; | Transmitter: dynamisch; | Antrieb: Standard; | Schnittstelle: Analog, MP-Bus, Modbus RTU, | BACnet MS/TP
1000744593 | VVS-Regelgerät | TVJ/600x100/BUDNF/NC | 2031 | 90328900 | 5 | 10 | 756 | 176 | 400 | TVJ | pcs | DE | EUR | Regelgeräte | VVS-Regelgeräte | Variable Volumenstromregler | BUDNF: Regelkomponente Serie Universal; | Volumenstromregelung; | Transmitter: dynamisch; | Antrieb: Federrücklauf; | Schnittstelle: Analog, MP-Bus, Modbus RTU, | BACnet MS/TP | NC: Stromlos zu
1000744699 | VVS-Regelgerät | TVJ/600x100/BUPN/PDE | 2729 | 90328900 | 5 | 10 | 756 | 176 | 400 | TVJ | pcs | DE | EUR | Regelgeräte | VVS-Regelgeräte | Variable Volumenstromregler | BUPN: Regelkomponente Serie Universal; | Kanaldruckregelung bis 450 Pa; | Transmitter: statisch; | Antrieb: Standard; | Schnittstelle: Analog, MP-Bus, Modbus RTU, | BACnet MS/TP
1000744700 | VVS-Regelgerät | TVJ/600x100/BUPN/PDS | 2729 | 90328900 | 5 | 10 | 756 | 176 | 400 | TVJ | pcs | DE | EUR | Regelgeräte | VVS-Regelgeräte | Variable Volumenstromregler | BUPN: Regelkomponente Serie Universal; | Kanaldruckregelung bis 450 Pa; | Transmitter: statisch; | Antrieb: Standard; | Schnittstelle: Analog, MP-Bus, Modbus RTU, | BACnet MS/TP
1000744855 | VVS-Regelgerät | TVJ/600x100/BUPNF/PDE/NC | 3205 | 90328900 | 5 | 10 | 756 | 176 | 400 | TVJ | pcs | DE | EUR | Regelgeräte | VVS-Regelgeräte | Variable Volumenstromregler | BUPNF: Regelkomponente Serie Universal; | Kanaldruckregelung bis 450 Pa; | Transmitter: statisch; | Antrieb: Federrücklauf; | Schnittstelle: Analog, MP-Bus, Modbus RTU, | BACnet MS/TP | NC: Stromlos zu
1000744856 | VVS-Regelgerät | TVJ/600x100/BUPNF/PDS/NC | 3205 | 90328900 | 5 | 10 | 756 | 176 | 400 | TVJ | pcs | DE | EUR | Regelgeräte | VVS-Regelgeräte | Variable Volumenstromregler | BUPNF: Regelkomponente Serie Universal; | Kanaldruckregelung bis 450 Pa; | Transmitter: statisch; | Antrieb: Federrücklauf; | Schnittstelle: Analog, MP-Bus, Modbus RTU, | BACnet MS/TP | NC: Stromlos zu
1000744701 | VVS-Regelgerät | TVJ/600x100/BURN/PRE | 2659 | 90328900 | 5 | 10 | 756 | 176 | 400 | TVJ | pcs | DE | EUR | Regelgeräte | VVS-Regelgeräte | Variable Volumenstromregler | BURN: Regelkomponente Serie Universal; | Raumdruckregelung; | Transmitter: statisch; | Antrieb: Standard; | Schnittstelle: Analog, MP-Bus, Modbus RTU, | BACnet MS/TP
1000744702 | VVS-Regelgerät | TVJ/600x100/BURN/PRS | 2659 | 90328900 | 5 | 10 | 756 | 176 | 400 | TVJ | pcs | DE | EUR | Regelgeräte | VVS-Regelgeräte | Variable Volumenstromregler | BURN: Regelkomponente Serie Universal; | Raumdruckregelung; | Transmitter: statisch; | Antrieb: Standard; | Schnittstelle: Analog, MP-Bus, Modbus RTU, | BACnet MS/TP
1000744857 | VVS-Regelgerät | TVJ/600x100/BURNF/PRE/NC | 3015 | 90328900 | 5 | 10 | 756 | 176 | 400 | TVJ | pcs | DE | EUR | Regelgeräte | VVS-Regelgeräte | Variable Volumenstromregler | BURNF: Regelkomponente Serie Universal; | Raumdruckregelung; | Transmitter: statisch; | Antrieb: Federrücklauf; | Schnittstelle: Analog, MP-Bus, Modbus RTU, | BACnet MS/TP | NC: Stromlos zu
1000744858 | VVS-Regelgerät | TVJ/600x100/BURNF/PRS/NC | 3015 | 90328900 | 5 | 10 | 756 | 176 | 400 | TVJ | pcs | DE | EUR | Regelgeräte | VVS-Regelgeräte | Variable Volumenstromregler | BURNF: Regelkomponente Serie Universal; | Raumdruckregelung; | Transmitter: statisch; | Antrieb: Federrücklauf; | Schnittstelle: Analog, MP-Bus, Modbus RTU, | BACnet MS/TP | NC: Stromlos zu
1000744491 | VVS-Regelgerät | TVJ/600x100/BUSN | 2496 | 90328900 | 5 | 10 | 756 | 176 | 400 | TVJ | pcs | DE | EUR | Regelgeräte | VVS-Regelgeräte | Variable Volumenstromregler | BUSN: Regelkomponente Serie Universal; | Volumenstromregelung; | Transmitter: statisch; | Antrieb: Standard; | Schnittstelle: Analog, MP-Bus, Modbus RTU, | BACnet MS/TP
1000744594 | VVS-Regelgerät | TVJ/600x100/BUSNF/NC | 2971 | 90328900 | 5 | 10 | 756 | 176 | 400 | TVJ | pcs | DE | EUR | Regelgeräte | VVS-Regelgeräte | Variable Volumenstromregler | BUSNF: Regelkomponente Serie Universal; | Volumenstromregelung; | Transmitter: statisch; | Antrieb: Federrücklauf; | Schnittstelle: Analog, MP-Bus, Modbus RTU, | BACnet MS/TP | NC: Stromlos zu
1000744492 | VVS-Regelgerät | TVJ/600x100/BUSS | 2639 | 90328900 | 5 | 10 | 756 | 176 | 400 | TVJ | pcs | DE | EUR | Regelgeräte | VVS-Regelgeräte | Variable Volumenstromregler | BUSS: Regelkomponente Serie Universal; | Volumenstromregelung; | Transmitter: statisch; | Antrieb: Schnelllaufend; | Schnittstelle: Analog, MP-Bus, Modbus RTU, | BACnet MS/TP
1000150514 | VVS-Regelgerät | TVJ/600x100/Easy | 1171 | 90328900 | 5 | 10 | 756 | 176 | 400 | TVJ | pcs | DE | EUR | Regelgeräte | VVS-Regelgeräte | Variable Volumenstromregler | Easy: Volumenstromregler, dynamisch, Schnittstelle Analog
1000454701 | VVS-Regelgerät | TVJ/600x100/LK0 | 1514 | 90328900 | 5 | 10 | 756 | 176 | 400 | TVJ | pcs | DE | EUR | Regelgeräte | VVS-Regelgeräte | Variable Volumenstromregler | LK0: Regelkomponente Serie Compact, | Transmitter: dynamisch, | Schnittstelle: KNX
1000149387 | VVS-Regelgerät | TVJ/600x100/LN0 | 1352 | 90328900 | 5 | 10 | 756 | 176 | 400 | TVJ | pcs | DE | EUR | Regelgeräte | VVS-Regelgeräte | Variable Volumenstromregler | LN0: Regelkomponente Serie Compact, | Transmitter: dynamisch, | Schnittstelle: analog
1000594620 | VVS-Regelgerät | TVJ/600x100/TUN/PDE | 2960 | 90328900 | 5 | 10 | 756 | 176 | 400 | TVJ | pcs | DE | EUR | Regelgeräte | VVS-Regelgeräte | Variable Volumenstromregler | TUN: TROX UNIVERSAL Regler mit Normalantrieb
1000594622 | VVS-Regelgerät | TVJ/600x100/TUN/PDS | 2960 | 90328900 | 5 | 10 | 756 | 176 | 400 | TVJ | pcs | DE | EUR | Regelgeräte | VVS-Regelgeräte | Variable Volumenstromregler | TUN: TROX UNIVERSAL Regler mit Normalantrieb
1000594624 | VVS-Regelgerät | TVJ/600x100/TUN/PRE | 2960 | 90328900 | 5 | 10 | 756 | 176 | 400 | TVJ | pcs | DE | EUR | Regelgeräte | VVS-Regelgeräte | Variable Volumenstromregler | TUN: TROX UNIVERSAL Regler mit Normalantrieb
1000594626 | VVS-Regelgerät | TVJ/600x100/TUN/PRS | 2960 | 90328900 | 5 | 10 | 756 | 176 | 400 | TVJ | pcs | DE | EUR | Regelgeräte | VVS-Regelgeräte | Variable Volumenstromregler | TUN: TROX UNIVERSAL Regler mit Normalantrieb
1000594616 | VVS-Regelgerät | TVJ/600x100/TUN/RE | 2646 | 90328900 | 5 | 10 | 756 | 176 | 400 | TVJ | pcs | DE | EUR | Regelgeräte | VVS-Regelgeräte | Variable Volumenstromregler | TUN: TROX UNIVERSAL Regler mit Normalantrieb
1000594618 | VVS-Regelgerät | TVJ/600x100/TUN/RS | 2646 | 90328900 | 5 | 10 | 756 | 176 | 400 | TVJ | pcs | DE | EUR | Regelgeräte | VVS-Regelgeräte | Variable Volumenstromregler | TUN: TROX UNIVERSAL Regler mit Normalantrieb
1000596204 | VVS-Regelgerät | TVJ/600x100/TUNF/PDE/NC | 3037 | 90328900 | 5 | 10 | 756 | 176 | 400 | TVJ | pcs | DE | EUR | Regelgeräte | VVS-Regelgeräte | Variable Volumenstromregler | TUNF: TROX UNIVERSAL Regler mit Federrücklaufantrieb | NC: Stromlos zu
1000596206 | VVS-Regelgerät | TVJ/600x100/TUNF/PDS/NC | 3037 | 90328900 | 5 | 10 | 756 | 176 | 400 | TVJ | pcs | DE | EUR | Regelgeräte | VVS-Regelgeräte | Variable Volumenstromregler | TUNF: TROX UNIVERSAL Regler mit Federrücklaufantrieb | NC: Stromlos zu
1000596208 | VVS-Regelgerät | TVJ/600x100/TUNF/PRE/NC | 3037 | 90328900 | 5 | 10 | 756 | 176 | 400 | TVJ | pcs | DE | EUR | Regelgeräte | VVS-Regelgeräte | Variable Volumenstromregler | TUNF: TROX UNIVERSAL Regler mit Federrücklaufantrieb | NC: Stromlos zu
1000596210 | VVS-Regelgerät | TVJ/600x100/TUNF/PRS/NC | 3037 | 90328900 | 5 | 10 | 756 | 176 | 400 | TVJ | pcs | DE | EUR | Regelgeräte | VVS-Regelgeräte | Variable Volumenstromregler | TUNF: TROX UNIVERSAL Regler mit Federrücklaufantrieb | NC: Stromlos zu
1000596200 | VVS-Regelgerät | TVJ/600x100/TUNF/RE/NC | 2723 | 90328900 | 5 | 10 | 756 | 176 | 400 | TVJ | pcs | DE | EUR | Regelgeräte | VVS-Regelgeräte | Variable Volumenstromregler | TUNF: TROX UNIVERSAL Regler mit Federrücklaufantrieb | NC: Stromlos zu
1000596202 | VVS-Regelgerät | TVJ/600x100/TUNF/RS/NC | 2723 | 90328900 | 5 | 10 | 756 | 176 | 400 | TVJ | pcs | DE | EUR | Regelgeräte | VVS-Regelgeräte | Variable Volumenstromregler | TUNF: TROX UNIVERSAL Regler mit Federrücklaufantrieb | NC: Stromlos zu
1000594632 | VVS-Regelgerät | TVJ/600x100/TUS/PDE | 3037 | 90328900 | 5 | 10 | 756 | 176 | 400 | TVJ | pcs | DE | EUR | Regelgeräte | VVS-Regelgeräte | Variable Volumenstromregler | TUS: TROX UNIVERSAL Regler mit schnelllaufendem Antrieb
1000594634 | VVS-Regelgerät | TVJ/600x100/TUS/PDS | 3037 | 90328900 | 5 | 10 | 756 | 176 | 400 | TVJ | pcs | DE | EUR | Regelgeräte | VVS-Regelgeräte | Variable Volumenstromregler | TUS: TROX UNIVERSAL Regler mit schnelllaufendem Antrieb
1000594636 | VVS-Regelgerät | TVJ/600x100/TUS/PRE | 3037 | 90328900 | 5 | 10 | 756 | 176 | 400 | TVJ | pcs | DE | EUR | Regelgeräte | VVS-Regelgeräte | Variable Volumenstromregler | TUS: TROX UNIVERSAL Regler mit schnelllaufendem Antrieb
1000594638 | VVS-Regelgerät | TVJ/600x100/TUS/PRS | 3037 | 90328900 | 5 | 10 | 756 | 176 | 400 | TVJ | pcs | DE | EUR | Regelgeräte | VVS-Regelgeräte | Variable Volumenstromregler | TUS: TROX UNIVERSAL Regler mit schnelllaufendem Antrieb
1000594628 | VVS-Regelgerät | TVJ/600x100/TUS/RE | 2723 | 90328900 | 5 | 10 | 756 | 176 | 400 | TVJ | pcs | DE | EUR | Regelgeräte | VVS-Regelgeräte | Variable Volumenstromregler | TUS: TROX UNIVERSAL Regler mit schnelllaufendem Antrieb
1000594630 | VVS-Regelgerät | TVJ/600x100/TUS/RS | 2723 | 90328900 | 5 | 10 | 756 | 176 | 400 | TVJ | pcs | DE | EUR | Regelgeräte | VVS-Regelgeräte | Variable Volumenstromregler | TUS: TROX UNIVERSAL Regler mit schnelllaufendem Antrieb
1000149388 | VVS-Regelgerät | TVJ/600x100/XB0 | 1213 | 90328900 | 5 | 10 | 756 | 176 | 400 | TVJ | pcs | DE | EUR | Regelgeräte | VVS-Regelgeräte | Variable Volumenstromregler | XB0: Regelkomponente Serie Compact, | Transmitter: dynamisch, | Schnittstelle: Analog
1000149392 | VVS-Regelgerät | TVJ/600x200/BC0 | 1326 | 90328900 | 5 | 13 | 756 | 276 | 400 | TVJ | pcs | DE | EUR | Regelgeräte | VVS-Regelgeräte | Variable Volumenstromregler | BC0: Regelkomponente Serie Compact, | Transmitter: dynamisch, | Schnittstelle: Analog, MP-Bus
1000149394 | VVS-Regelgerät | TVJ/600x200/BL0 | 1767 | 90328900 | 5 | 13 | 756 | 276 | 400 | TVJ | pcs | DE | EUR | Regelgeräte | VVS-Regelgeräte | Variable Volumenstromregler | BL0: Regelkomponente Serie Compact, | Transmitter: dynamisch, | Schnittstelle: LonWorks FTT-10A | *** Compact-Regler mit LON-Technologie sind noch lieferbar | *** bis Ende 2021. | *** Bitte bei Planung und Ausführung berücksichtigen.
1000454705 | VVS-Regelgerät | TVJ/600x200/BM0 | 1524 | 90328900 | 5 | 13 | 756 | 276 | 400 | TVJ | pcs | DE | EUR | Regelgeräte | VVS-Regelgeräte | Variable Volumenstromregler | BM0: Regelkomponente Serie Compact | Transmitter: dynamisch, | Schnittstelle: Modbus RTU, BACnet-MSTP, MP-Bus
1000744493 | VVS-Regelgerät | TVJ/600x200/BUDN | 1670 | 90328900 | 5 | 13 | 756 | 276 | 400 | TVJ | pcs | DE | EUR | Regelgeräte | VVS-Regelgeräte | Variable Volumenstromregler | BUDN: Regelkomponente Serie Universal; | Volumenstromregelung; | Transmitter: dynamisch; | Antrieb: Standard; | Schnittstelle: Analog, MP-Bus, Modbus RTU, | BACnet MS/TP
1000744595 | VVS-Regelgerät | TVJ/600x200/BUDNF/NC | 2144 | 90328900 | 5 | 13 | 756 | 276 | 400 | TVJ | pcs | DE | EUR | Regelgeräte | VVS-Regelgeräte | Variable Volumenstromregler | BUDNF: Regelkomponente Serie Universal; | Volumenstromregelung; | Transmitter: dynamisch; | Antrieb: Federrücklauf; | Schnittstelle: Analog, MP-Bus, Modbus RTU, | BACnet MS/TP | NC: Stromlos zu
1000744703 | VVS-Regelgerät | TVJ/600x200/BUPN/PDE | 2842 | 90328900 | 5 | 13 | 756 | 276 | 400 | TVJ | pcs | DE | EUR | Regelgeräte | VVS-Regelgeräte | Variable Volumenstromregler | BUPN: Regelkomponente Serie Universal; | Kanaldruckregelung bis 450 Pa; | Transmitter: statisch; | Antrieb: Standard; | Schnittstelle: Analog, MP-Bus, Modbus RTU, | BACnet MS/TP
1000744704 | VVS-Regelgerät | TVJ/600x200/BUPN/PDS | 2842 | 90328900 | 5 | 13 | 756 | 276 | 400 | TVJ | pcs | DE | EUR | Regelgeräte | VVS-Regelgeräte | Variable Volumenstromregler | BUPN: Regelkomponente Serie Universal; | Kanaldruckregelung bis 450 Pa; | Transmitter: statisch; | Antrieb: Standard; | Schnittstelle: Analog, MP-Bus, Modbus RTU, | BACnet MS/TP
1000744859 | VVS-Regelgerät | TVJ/600x200/BUPNF/PDE/NC | 3318 | 90328900 | 5 | 13 | 756 | 276 | 400 | TVJ | pcs | DE | EUR | Regelgeräte | VVS-Regelgeräte | Variable Volumenstromregler | BUPNF: Regelkomponente Serie Universal; | Kanaldruckregelung bis 450 Pa; | Transmitter: statisch; | Antrieb: Federrücklauf; | Schnittstelle: Analog, MP-Bus, Modbus RTU, | BACnet MS/TP | NC: Stromlos zu
1000744860 | VVS-Regelgerät | TVJ/600x200/BUPNF/PDS/NC | 3318 | 90328900 | 5 | 13 | 756 | 276 | 400 | TVJ | pcs | DE | EUR | Regelgeräte | VVS-Regelgeräte | Variable Volumenstromregler | BUPNF: Regelkomponente Serie Universal; | Kanaldruckregelung bis 450 Pa; | Transmitter: statisch; | Antrieb: Federrücklauf; | Schnittstelle: Analog, MP-Bus, Modbus RTU, | BACnet MS/TP | NC: Stromlos zu
1000744705 | VVS-Regelgerät | TVJ/600x200/BURN/PRE | 2772 | 90328900 | 5 | 13 | 756 | 276 | 400 | TVJ | pcs | DE | EUR | Regelgeräte | VVS-Regelgeräte | Variable Volumenstromregler | BURN: Regelkomponente Serie Universal; | Raumdruckregelung; | Transmitter: statisch; | Antrieb: Standard; | Schnittstelle: Analog, MP-Bus, Modbus RTU, | BACnet MS/TP
1000744706 | VVS-Regelgerät | TVJ/600x200/BURN/PRS | 2772 | 90328900 | 5 | 13 | 756 | 276 | 400 | TVJ | pcs | DE | EUR | Regelgeräte | VVS-Regelgeräte | Variable Volumenstromregler | BURN: Regelkomponente Serie Universal; | Raumdruckregelung; | Transmitter: statisch; | Antrieb: Standard; | Schnittstelle: Analog, MP-Bus, Modbus RTU, | BACnet MS/TP
1000744861 | VVS-Regelgerät | TVJ/600x200/BURNF/PRE/NC | 3128 | 90328900 | 5 | 13 | 756 | 276 | 400 | TVJ | pcs | DE | EUR | Regelgeräte | VVS-Regelgeräte | Variable Volumenstromregler | BURNF: Regelkomponente Serie Universal; | Raumdruckregelung; | Transmitter: statisch; | Antrieb: Federrücklauf; | Schnittstelle: Analog, MP-Bus, Modbus RTU, | BACnet MS/TP | NC: Stromlos zu
1000744862 | VVS-Regelgerät | TVJ/600x200/BURNF/PRS/NC | 3128 | 90328900 | 5 | 13 | 756 | 276 | 400 | TVJ | pcs | DE | EUR | Regelgeräte | VVS-Regelgeräte | Variable Volumenstromregler | BURNF: Regelkomponente Serie Universal; | Raumdruckregelung; | Transmitter: statisch; | Antrieb: Federrücklauf; | Schnittstelle: Analog, MP-Bus, Modbus RTU, | BACnet MS/TP | NC: Stromlos zu
1000744494 | VVS-Regelgerät | TVJ/600x200/BUSN | 2609 | 90328900 | 5 | 13 | 756 | 276 | 400 | TVJ | pcs | DE | EUR | Regelgeräte | VVS-Regelgeräte | Variable Volumenstromregler | BUSN: Regelkomponente Serie Universal; | Volumenstromregelung; | Transmitter: statisch; | Antrieb: Standard; | Schnittstelle: Analog, MP-Bus, Modbus RTU, | BACnet MS/TP
1000744596 | VVS-Regelgerät | TVJ/600x200/BUSNF/NC | 3084 | 90328900 | 5 | 13 | 756 | 276 | 400 | TVJ | pcs | DE | EUR | Regelgeräte | VVS-Regelgeräte | Variable Volumenstromregler | BUSNF: Regelkomponente Serie Universal; | Volumenstromregelung; | Transmitter: statisch; | Antrieb: Federrücklauf; | Schnittstelle: Analog, MP-Bus, Modbus RTU, | BACnet MS/TP | NC: Stromlos zu
1000744495 | VVS-Regelgerät | TVJ/600x200/BUSS | 2752 | 90328900 | 5 | 13 | 756 | 276 | 400 | TVJ | pcs | DE | EUR | Regelgeräte | VVS-Regelgeräte | Variable Volumenstromregler | BUSS: Regelkomponente Serie Universal; | Volumenstromregelung; | Transmitter: statisch; | Antrieb: Schnelllaufend; | Schnittstelle: Analog, MP-Bus, Modbus RTU, | BACnet MS/TP
1000150515 | VVS-Regelgerät | TVJ/600x200/Easy | 1284 | 90328900 | 5 | 13 | 756 | 276 | 400 | TVJ | pcs | DE | EUR | Regelgeräte | VVS-Regelgeräte | Variable Volumenstromregler | Easy: Volumenstromregler, dynamisch, Schnittstelle Analog
1000454706 | VVS-Regelgerät | TVJ/600x200/LK0 | 1627 | 90328900 | 5 | 13 | 756 | 276 | 400 | TVJ | pcs | DE | EUR | Regelgeräte | VVS-Regelgeräte | Variable Volumenstromregler | LK0: Regelkomponente Serie Compact, | Transmitter: dynamisch, | Schnittstelle: KNX
1000149397 | VVS-Regelgerät | TVJ/600x200/LN0 | 1465 | 90328900 | 5 | 13 | 756 | 276 | 400 | TVJ | pcs | DE | EUR | Regelgeräte | VVS-Regelgeräte | Variable Volumenstromregler | LN0: Regelkomponente Serie Compact, | Transmitter: dynamisch, | Schnittstelle: analog
1000594644 | VVS-Regelgerät | TVJ/600x200/TUN/PDE | 3073 | 90328900 | 5 | 13 | 756 | 276 | 400 | TVJ | pcs | DE | EUR | Regelgeräte | VVS-Regelgeräte | Variable Volumenstromregler | TUN: TROX UNIVERSAL Regler mit Normalantrieb
1000594646 | VVS-Regelgerät | TVJ/600x200/TUN/PDS | 3073 | 90328900 | 5 | 13 | 756 | 276 | 400 | TVJ | pcs | DE | EUR | Regelgeräte | VVS-Regelgeräte | Variable Volumenstromregler | TUN: TROX UNIVERSAL Regler mit Normalantrieb
1000594648 | VVS-Regelgerät | TVJ/600x200/TUN/PRE | 3073 | 90328900 | 5 | 13 | 756 | 276 | 400 | TVJ | pcs | DE | EUR | Regelgeräte | VVS-Regelgeräte | Variable Volumenstromregler | TUN: TROX UNIVERSAL Regler mit Normalantrieb
1000594650 | VVS-Regelgerät | TVJ/600x200/TUN/PRS | 3073 | 90328900 | 5 | 13 | 756 | 276 | 400 | TVJ | pcs | DE | EUR | Regelgeräte | VVS-Regelgeräte | Variable Volumenstromregler | TUN: TROX UNIVERSAL Regler mit Normalantrieb
1000594640 | VVS-Regelgerät | TVJ/600x200/TUN/RE | 2759 | 90328900 | 5 | 13 | 756 | 276 | 400 | TVJ | pcs | DE | EUR | Regelgeräte | VVS-Regelgeräte | Variable Volumenstromregler | TUN: TROX UNIVERSAL Regler mit Normalantrieb
1000594642 | VVS-Regelgerät | TVJ/600x200/TUN/RS | 2759 | 90328900 | 5 | 13 | 756 | 276 | 400 | TVJ | pcs | DE | EUR | Regelgeräte | VVS-Regelgeräte | Variable Volumenstromregler | TUN: TROX UNIVERSAL Regler mit Normalantrieb
1000596228 | VVS-Regelgerät | TVJ/600x200/TUNF/PDE/NC | 3150 | 90328900 | 5 | 13 | 756 | 276 | 400 | TVJ | pcs | DE | EUR | Regelgeräte | VVS-Regelgeräte | Variable Volumenstromregler | TUNF: TROX UNIVERSAL Regler mit Federrücklaufantrieb | NC: Stromlos zu
1000596230 | VVS-Regelgerät | TVJ/600x200/TUNF/PDS/NC | 3150 | 90328900 | 5 | 13 | 756 | 276 | 400 | TVJ | pcs | DE | EUR | Regelgeräte | VVS-Regelgeräte | Variable Volumenstromregler | TUNF: TROX UNIVERSAL Regler mit Federrücklaufantrieb | NC: Stromlos zu
1000596232 | VVS-Regelgerät | TVJ/600x200/TUNF/PRE/NC | 3150 | 90328900 | 5 | 13 | 756 | 276 | 400 | TVJ | pcs | DE | EUR | Regelgeräte | VVS-Regelgeräte | Variable Volumenstromregler | TUNF: TROX UNIVERSAL Regler mit Federrücklaufantrieb | NC: Stromlos zu
1000596234 | VVS-Regelgerät | TVJ/600x200/TUNF/PRS/NC | 3150 | 90328900 | 5 | 13 | 756 | 276 | 400 | TVJ | pcs | DE | EUR | Regelgeräte | VVS-Regelgeräte | Variable Volumenstromregler | TUNF: TROX UNIVERSAL Regler mit Federrücklaufantrieb | NC: Stromlos zu
1000596224 | VVS-Regelgerät | TVJ/600x200/TUNF/RE/NC | 2836 | 90328900 | 5 | 13 | 756 | 276 | 400 | TVJ | pcs | DE | EUR | Regelgeräte | VVS-Regelgeräte | Variable Volumenstromregler | TUNF: TROX UNIVERSAL Regler mit Federrücklaufantrieb | NC: Stromlos zu
1000596226 | VVS-Regelgerät | TVJ/600x200/TUNF/RS/NC | 2836 | 90328900 | 5 | 13 | 756 | 276 | 400 | TVJ | pcs | DE | EUR | Regelgeräte | VVS-Regelgeräte | Variable Volumenstromregler | TUNF: TROX UNIVERSAL Regler mit Federrücklaufantrieb | NC: Stromlos zu
1000594656 | VVS-Regelgerät | TVJ/600x200/TUS/PDE | 3150 | 90328900 | 5 | 13 | 756 | 276 | 400 | TVJ | pcs | DE | EUR | Regelgeräte | VVS-Regelgeräte | Variable Volumenstromregler | TUS: TROX UNIVERSAL Regler mit schnelllaufendem Antrieb
1000594658 | VVS-Regelgerät | TVJ/600x200/TUS/PDS | 3150 | 90328900 | 5 | 13 | 756 | 276 | 400 | TVJ | pcs | DE | EUR | Regelgeräte | VVS-Regelgeräte | Variable Volumenstromregler | TUS: TROX UNIVERSAL Regler mit schnelllaufendem Antrieb
1000594660 | VVS-Regelgerät | TVJ/600x200/TUS/PRE | 3150 | 90328900 | 5 | 13 | 756 | 276 | 400 | TVJ | pcs | DE | EUR | Regelgeräte | VVS-Regelgeräte | Variable Volumenstromregler | TUS: TROX UNIVERSAL Regler mit schnelllaufendem Antrieb
1000594662 | VVS-Regelgerät | TVJ/600x200/TUS/PRS | 3150 | 90328900 | 5 | 13 | 756 | 276 | 400 | TVJ | pcs | DE | EUR | Regelgeräte | VVS-Regelgeräte | Variable Volumenstromregler | TUS: TROX UNIVERSAL Regler mit schnelllaufendem Antrieb
1000594652 | VVS-Regelgerät | TVJ/600x200/TUS/RE | 2836 | 90328900 | 5 | 13 | 756 | 276 | 400 | TVJ | pcs | DE | EUR | Regelgeräte | VVS-Regelgeräte | Variable Volumenstromregler | TUS: TROX UNIVERSAL Regler mit schnelllaufendem Antrieb
1000594654 | VVS-Regelgerät | TVJ/600x200/TUS/RS | 2836 | 90328900 | 5 | 13 | 756 | 276 | 400 | TVJ | pcs | DE | EUR | Regelgeräte | VVS-Regelgeräte | Variable Volumenstromregler | TUS: TROX UNIVERSAL Regler mit schnelllaufendem Antrieb
1000149398 | VVS-Regelgerät | TVJ/600x200/XB0 | 1326 | 90328900 | 5 | 13 | 756 | 276 | 400 | TVJ | pcs | DE | EUR | Regelgeräte | VVS-Regelgeräte | Variable Volumenstromregler | XB0: Regelkomponente Serie Compact, | Transmitter: dynamisch, | Schnittstelle: Analog
1000149402 | VVS-Regelgerät | TVJ/600x300/BC0 | 1393 | 90328900 | 5 | 13 | 756 | 376 | 400 | TVJ | pcs | DE | EUR | Regelgeräte | VVS-Regelgeräte | Variable Volumenstromregler | BC0: Regelkomponente Serie Compact, | Transmitter: dynamisch, | Schnittstelle: Analog, MP-Bus
1000149404 | VVS-Regelgerät | TVJ/600x300/BL0 | 1834 | 90328900 | 5 | 13 | 756 | 376 | 400 | TVJ | pcs | DE | EUR | Regelgeräte | VVS-Regelgeräte | Variable Volumenstromregler | BL0: Regelkomponente Serie Compact, | Transmitter: dynamisch, | Schnittstelle: LonWorks FTT-10A | *** Compact-Regler mit LON-Technologie sind noch lieferbar | *** bis Ende 2021. | *** Bitte bei Planung und Ausführung berücksichtigen.
1000454710 | VVS-Regelgerät | TVJ/600x300/BM0 | 1591 | 90328900 | 5 | 13 | 756 | 376 | 400 | TVJ | pcs | DE | EUR | Regelgeräte | VVS-Regelgeräte | Variable Volumenstromregler | BM0: Regelkomponente Serie Compact | Transmitter: dynamisch, | Schnittstelle: Modbus RTU, BACnet-MSTP, MP-Bus
1000744496 | VVS-Regelgerät | TVJ/600x300/BUDN | 1737 | 90328900 | 5 | 13 | 756 | 376 | 400 | TVJ | pcs | DE | EUR | Regelgeräte | VVS-Regelgeräte | Variable Volumenstromregler | BUDN: Regelkomponente Serie Universal; | Volumenstromregelung; | Transmitter: dynamisch; | Antrieb: Standard; | Schnittstelle: Analog, MP-Bus, Modbus RTU, | BACnet MS/TP
1000744597 | VVS-Regelgerät | TVJ/600x300/BUDNF/NC | 2211 | 90328900 | 5 | 13 | 756 | 376 | 400 | TVJ | pcs | DE | EUR | Regelgeräte | VVS-Regelgeräte | Variable Volumenstromregler | BUDNF: Regelkomponente Serie Universal; | Volumenstromregelung; | Transmitter: dynamisch; | Antrieb: Federrücklauf; | Schnittstelle: Analog, MP-Bus, Modbus RTU, | BACnet MS/TP | NC: Stromlos zu
1000744707 | VVS-Regelgerät | TVJ/600x300/BUPN/PDE | 2909 | 90328900 | 5 | 13 | 756 | 376 | 400 | TVJ | pcs | DE | EUR | Regelgeräte | VVS-Regelgeräte | Variable Volumenstromregler | BUPN: Regelkomponente Serie Universal; | Kanaldruckregelung bis 450 Pa; | Transmitter: statisch; | Antrieb: Standard; | Schnittstelle: Analog, MP-Bus, Modbus RTU, | BACnet MS/TP
1000744708 | VVS-Regelgerät | TVJ/600x300/BUPN/PDS | 2909 | 90328900 | 5 | 13 | 756 | 376 | 400 | TVJ | pcs | DE | EUR | Regelgeräte | VVS-Regelgeräte | Variable Volumenstromregler | BUPN: Regelkomponente Serie Universal; | Kanaldruckregelung bis 450 Pa; | Transmitter: statisch; | Antrieb: Standard; | Schnittstelle: Analog, MP-Bus, Modbus RTU, | BACnet MS/TP
1000744863 | VVS-Regelgerät | TVJ/600x300/BUPNF/PDE/NC | 3385 | 90328900 | 5 | 13 | 756 | 376 | 400 | TVJ | pcs | DE | EUR | Regelgeräte | VVS-Regelgeräte | Variable Volumenstromregler | BUPNF: Regelkomponente Serie Universal; | Kanaldruckregelung bis 450 Pa; | Transmitter: statisch; | Antrieb: Federrücklauf; | Schnittstelle: Analog, MP-Bus, Modbus RTU, | BACnet MS/TP | NC: Stromlos zu
1000744864 | VVS-Regelgerät | TVJ/600x300/BUPNF/PDS/NC | 3385 | 90328900 | 5 | 13 | 756 | 376 | 400 | TVJ | pcs | DE | EUR | Regelgeräte | VVS-Regelgeräte | Variable Volumenstromregler | BUPNF: Regelkomponente Serie Universal; | Kanaldruckregelung bis 450 Pa; | Transmitter: statisch; | Antrieb: Federrücklauf; | Schnittstelle: Analog, MP-Bus, Modbus RTU, | BACnet MS/TP | NC: Stromlos zu
1000744709 | VVS-Regelgerät | TVJ/600x300/BURN/PRE | 2839 | 90328900 | 5 | 13 | 756 | 376 | 400 | TVJ | pcs | DE | EUR | Regelgeräte | VVS-Regelgeräte | Variable Volumenstromregler | BURN: Regelkomponente Serie Universal; | Raumdruckregelung; | Transmitter: statisch; | Antrieb: Standard; | Schnittstelle: Analog, MP-Bus, Modbus RTU, | BACnet MS/TP
1000744710 | VVS-Regelgerät | TVJ/600x300/BURN/PRS | 2839 | 90328900 | 5 | 13 | 756 | 376 | 400 | TVJ | pcs | DE | EUR | Regelgeräte | VVS-Regelgeräte | Variable Volumenstromregler | BURN: Regelkomponente Serie Universal; | Raumdruckregelung; | Transmitter: statisch; | Antrieb: Standard; | Schnittstelle: Analog, MP-Bus, Modbus RTU, | BACnet MS/TP
1000744865 | VVS-Regelgerät | TVJ/600x300/BURNF/PRE/NC | 3195 | 90328900 | 5 | 13 | 756 | 376 | 400 | TVJ | pcs | DE | EUR | Regelgeräte | VVS-Regelgeräte | Variable Volumenstromregler | BURNF: Regelkomponente Serie Universal; | Raumdruckregelung; | Transmitter: statisch; | Antrieb: Federrücklauf; | Schnittstelle: Analog, MP-Bus, Modbus RTU, | BACnet MS/TP | NC: Stromlos zu
1000744866 | VVS-Regelgerät | TVJ/600x300/BURNF/PRS/NC | 3195 | 90328900 | 5 | 13 | 756 | 376 | 400 | TVJ | pcs | DE | EUR | Regelgeräte | VVS-Regelgeräte | Variable Volumenstromregler | BURNF: Regelkomponente Serie Universal; | Raumdruckregelung; | Transmitter: statisch; | Antrieb: Federrücklauf; | Schnittstelle: Analog, MP-Bus, Modbus RTU, | BACnet MS/TP | NC: Stromlos zu
1000744497 | VVS-Regelgerät | TVJ/600x300/BUSN | 2676 | 90328900 | 5 | 13 | 756 | 376 | 400 | TVJ | pcs | DE | EUR | Regelgeräte | VVS-Regelgeräte | Variable Volumenstromregler | BUSN: Regelkomponente Serie Universal; | Volumenstromregelung; | Transmitter: statisch; | Antrieb: Standard; | Schnittstelle: Analog, MP-Bus, Modbus RTU, | BACnet MS/TP
1000744598 | VVS-Regelgerät | TVJ/600x300/BUSNF/NC | 3151 | 90328900 | 5 | 13 | 756 | 376 | 400 | TVJ | pcs | DE | EUR | Regelgeräte | VVS-Regelgeräte | Variable Volumenstromregler | BUSNF: Regelkomponente Serie Universal; | Volumenstromregelung; | Transmitter: statisch; | Antrieb: Federrücklauf; | Schnittstelle: Analog, MP-Bus, Modbus RTU, | BACnet MS/TP | NC: Stromlos zu
1000744498 | VVS-Regelgerät | TVJ/600x300/BUSS | 2819 | 90328900 | 5 | 13 | 756 | 376 | 400 | TVJ | pcs | DE | EUR | Regelgeräte | VVS-Regelgeräte | Variable Volumenstromregler | BUSS: Regelkomponente Serie Universal; | Volumenstromregelung; | Transmitter: statisch; | Antrieb: Schnelllaufend; | Schnittstelle: Analog, MP-Bus, Modbus RTU, | BACnet MS/TP
1000150516 | VVS-Regelgerät | TVJ/600x300/Easy | 1351 | 90328900 | 5 | 13 | 756 | 376 | 400 | TVJ | pcs | DE | EUR | Regelgeräte | VVS-Regelgeräte | Variable Volumenstromregler | Easy: Volumenstromregler, dynamisch, Schnittstelle Analog
1000454711 | VVS-Regelgerät | TVJ/600x300/LK0 | 1694 | 90328900 | 5 | 13 | 756 | 376 | 400 | TVJ | pcs | DE | EUR | Regelgeräte | VVS-Regelgeräte | Variable Volumenstromregler | LK0: Regelkomponente Serie Compact, | Transmitter: dynamisch, | Schnittstelle: KNX
1000149407 | VVS-Regelgerät | TVJ/600x300/LN0 | 1532 | 90328900 | 5 | 13 | 756 | 376 | 400 | TVJ | pcs | DE | EUR | Regelgeräte | VVS-Regelgeräte | Variable Volumenstromregler | LN0: Regelkomponente Serie Compact, | Transmitter: dynamisch, | Schnittstelle: analog
1000594668 | VVS-Regelgerät | TVJ/600x300/TUN/PDE | 3140 | 90328900 | 5 | 13 | 756 | 376 | 400 | TVJ | pcs | DE | EUR | Regelgeräte | VVS-Regelgeräte | Variable Volumenstromregler | TUN: TROX UNIVERSAL Regler mit Normalantrieb
1000594670 | VVS-Regelgerät | TVJ/600x300/TUN/PDS | 3140 | 90328900 | 5 | 13 | 756 | 376 | 400 | TVJ | pcs | DE | EUR | Regelgeräte | VVS-Regelgeräte | Variable Volumenstromregler | TUN: TROX UNIVERSAL Regler mit Normalantrieb
1000594672 | VVS-Regelgerät | TVJ/600x300/TUN/PRE | 3140 | 90328900 | 5 | 13 | 756 | 376 | 400 | TVJ | pcs | DE | EUR | Regelgeräte | VVS-Regelgeräte | Variable Volumenstromregler | TUN: TROX UNIVERSAL Regler mit Normalantrieb
1000594674 | VVS-Regelgerät | TVJ/600x300/TUN/PRS | 3140 | 90328900 | 5 | 13 | 756 | 376 | 400 | TVJ | pcs | DE | EUR | Regelgeräte | VVS-Regelgeräte | Variable Volumenstromregler | TUN: TROX UNIVERSAL Regler mit Normalantrieb
1000594664 | VVS-Regelgerät | TVJ/600x300/TUN/RE | 2826 | 90328900 | 5 | 13 | 756 | 376 | 400 | TVJ | pcs | DE | EUR | Regelgeräte | VVS-Regelgeräte | Variable Volumenstromregler | TUN: TROX UNIVERSAL Regler mit Normalantrieb
1000594666 | VVS-Regelgerät | TVJ/600x300/TUN/RS | 2826 | 90328900 | 5 | 13 | 756 | 376 | 400 | TVJ | pcs | DE | EUR | Regelgeräte | VVS-Regelgeräte | Variable Volumenstromregler | TUN: TROX UNIVERSAL Regler mit Normalantrieb
1000596252 | VVS-Regelgerät | TVJ/600x300/TUNF/PDE/NC | 3217 | 90328900 | 5 | 13 | 756 | 376 | 400 | TVJ | pcs | DE | EUR | Regelgeräte | VVS-Regelgeräte | Variable Volumenstromregler | TUNF: TROX UNIVERSAL Regler mit Federrücklaufantrieb | NC: Stromlos zu
1000596254 | VVS-Regelgerät | TVJ/600x300/TUNF/PDS/NC | 3217 | 90328900 | 5 | 13 | 756 | 376 | 400 | TVJ | pcs | DE | EUR | Regelgeräte | VVS-Regelgeräte | Variable Volumenstromregler | TUNF: TROX UNIVERSAL Regler mit Federrücklaufantrieb | NC: Stromlos zu
1000596256 | VVS-Regelgerät | TVJ/600x300/TUNF/PRE/NC | 3217 | 90328900 | 5 | 13 | 756 | 376 | 400 | TVJ | pcs | DE | EUR | Regelgeräte | VVS-Regelgeräte | Variable Volumenstromregler | TUNF: TROX UNIVERSAL Regler mit Federrücklaufantrieb | NC: Stromlos zu
1000596258 | VVS-Regelgerät | TVJ/600x300/TUNF/PRS/NC | 3217 | 90328900 | 5 | 13 | 756 | 376 | 400 | TVJ | pcs | DE | EUR | Regelgeräte | VVS-Regelgeräte | Variable Volumenstromregler | TUNF: TROX UNIVERSAL Regler mit Federrücklaufantrieb | NC: Stromlos zu
1000596248 | VVS-Regelgerät | TVJ/600x300/TUNF/RE/NC | 2903 | 90328900 | 5 | 13 | 756 | 376 | 400 | TVJ | pcs | DE | EUR | Regelgeräte | VVS-Regelgeräte | Variable Volumenstromregler | TUNF: TROX UNIVERSAL Regler mit Federrücklaufantrieb | NC: Stromlos zu
1000596250 | VVS-Regelgerät | TVJ/600x300/TUNF/RS/NC | 2903 | 90328900 | 5 | 13 | 756 | 376 | 400 | TVJ | pcs | DE | EUR | Regelgeräte | VVS-Regelgeräte | Variable Volumenstromregler | TUNF: TROX UNIVERSAL Regler mit Federrücklaufantrieb | NC: Stromlos zu
1000594680 | VVS-Regelgerät | TVJ/600x300/TUS/PDE | 3217 | 90328900 | 5 | 13 | 756 | 376 | 400 | TVJ | pcs | DE | EUR | Regelgeräte | VVS-Regelgeräte | Variable Volumenstromregler | TUS: TROX UNIVERSAL Regler mit schnelllaufendem Antrieb
1000594682 | VVS-Regelgerät | TVJ/600x300/TUS/PDS | 3217 | 90328900 | 5 | 13 | 756 | 376 | 400 | TVJ | pcs | DE | EUR | Regelgeräte | VVS-Regelgeräte | Variable Volumenstromregler | TUS: TROX UNIVERSAL Regler mit schnelllaufendem Antrieb
1000594684 | VVS-Regelgerät | TVJ/600x300/TUS/PRE | 3217 | 90328900 | 5 | 13 | 756 | 376 | 400 | TVJ | pcs | DE | EUR | Regelgeräte | VVS-Regelgeräte | Variable Volumenstromregler | TUS: TROX UNIVERSAL Regler mit schnelllaufendem Antrieb
1000594686 | VVS-Regelgerät | TVJ/600x300/TUS/PRS | 3217 | 90328900 | 5 | 13 | 756 | 376 | 400 | TVJ | pcs | DE | EUR | Regelgeräte | VVS-Regelgeräte | Variable Volumenstromregler | TUS: TROX UNIVERSAL Regler mit schnelllaufendem Antrieb
1000594676 | VVS-Regelgerät | TVJ/600x300/TUS/RE | 2903 | 90328900 | 5 | 13 | 756 | 376 | 400 | TVJ | pcs | DE | EUR | Regelgeräte | VVS-Regelgeräte | Variable Volumenstromregler | TUS: TROX UNIVERSAL Regler mit schnelllaufendem Antrieb
1000594678 | VVS-Regelgerät | TVJ/600x300/TUS/RS | 2903 | 90328900 | 5 | 13 | 756 | 376 | 400 | TVJ | pcs | DE | EUR | Regelgeräte | VVS-Regelgeräte | Variable Volumenstromregler | TUS: TROX UNIVERSAL Regler mit schnelllaufendem Antrieb
1000149408 | VVS-Regelgerät | TVJ/600x300/XB0 | 1393 | 90328900 | 5 | 13 | 756 | 376 | 400 | TVJ | pcs | DE | EUR | Regelgeräte | VVS-Regelgeräte | Variable Volumenstromregler | XB0: Regelkomponente Serie Compact, | Transmitter: dynamisch, | Schnittstelle: Analog
1000149412 | VVS-Regelgerät | TVJ/600x400/BC0 | 1450 | 90328900 | 5 | 16 | 756 | 476 | 400 | TVJ | pcs | DE | EUR | Regelgeräte | VVS-Regelgeräte | Variable Volumenstromregler | BC0: Regelkomponente Serie Compact, | Transmitter: dynamisch, | Schnittstelle: Analog, MP-Bus
1000149414 | VVS-Regelgerät | TVJ/600x400/BL0 | 1891 | 90328900 | 5 | 16 | 756 | 476 | 400 | TVJ | pcs | DE | EUR | Regelgeräte | VVS-Regelgeräte | Variable Volumenstromregler | BL0: Regelkomponente Serie Compact, | Transmitter: dynamisch, | Schnittstelle: LonWorks FTT-10A | *** Compact-Regler mit LON-Technologie sind noch lieferbar | *** bis Ende 2021. | *** Bitte bei Planung und Ausführung berücksichtigen.
1000454715 | VVS-Regelgerät | TVJ/600x400/BM0 | 1648 | 90328900 | 5 | 16 | 756 | 476 | 400 | TVJ | pcs | DE | EUR | Regelgeräte | VVS-Regelgeräte | Variable Volumenstromregler | BM0: Regelkomponente Serie Compact | Transmitter: dynamisch, | Schnittstelle: Modbus RTU, BACnet-MSTP, MP-Bus
1000744499 | VVS-Regelgerät | TVJ/600x400/BUDN | 1794 | 90328900 | 5 | 16 | 756 | 476 | 400 | TVJ | pcs | DE | EUR | Regelgeräte | VVS-Regelgeräte | Variable Volumenstromregler | BUDN: Regelkomponente Serie Universal; | Volumenstromregelung; | Transmitter: dynamisch; | Antrieb: Standard; | Schnittstelle: Analog, MP-Bus, Modbus RTU, | BACnet MS/TP
1000744599 | VVS-Regelgerät | TVJ/600x400/BUDNF/NC | 2268 | 90328900 | 5 | 16 | 756 | 476 | 400 | TVJ | pcs | DE | EUR | Regelgeräte | VVS-Regelgeräte | Variable Volumenstromregler | BUDNF: Regelkomponente Serie Universal; | Volumenstromregelung; | Transmitter: dynamisch; | Antrieb: Federrücklauf; | Schnittstelle: Analog, MP-Bus, Modbus RTU, | BACnet MS/TP | NC: Stromlos zu
1000744711 | VVS-Regelgerät | TVJ/600x400/BUPN/PDE | 2966 | 90328900 | 5 | 16 | 756 | 476 | 400 | TVJ | pcs | DE | EUR | Regelgeräte | VVS-Regelgeräte | Variable Volumenstromregler | BUPN: Regelkomponente Serie Universal; | Kanaldruckregelung bis 450 Pa; | Transmitter: statisch; | Antrieb: Standard; | Schnittstelle: Analog, MP-Bus, Modbus RTU, | BACnet MS/TP
1000744712 | VVS-Regelgerät | TVJ/600x400/BUPN/PDS | 2966 | 90328900 | 5 | 16 | 756 | 476 | 400 | TVJ | pcs | DE | EUR | Regelgeräte | VVS-Regelgeräte | Variable Volumenstromregler | BUPN: Regelkomponente Serie Universal; | Kanaldruckregelung bis 450 Pa; | Transmitter: statisch; | Antrieb: Standard; | Schnittstelle: Analog, MP-Bus, Modbus RTU, | BACnet MS/TP
1000744867 | VVS-Regelgerät | TVJ/600x400/BUPNF/PDE/NC | 3442 | 90328900 | 5 | 16 | 756 | 476 | 400 | TVJ | pcs | DE | EUR | Regelgeräte | VVS-Regelgeräte | Variable Volumenstromregler | BUPNF: Regelkomponente Serie Universal; | Kanaldruckregelung bis 450 Pa; | Transmitter: statisch; | Antrieb: Federrücklauf; | Schnittstelle: Analog, MP-Bus, Modbus RTU, | BACnet MS/TP | NC: Stromlos zu
1000744868 | VVS-Regelgerät | TVJ/600x400/BUPNF/PDS/NC | 3442 | 90328900 | 5 | 16 | 756 | 476 | 400 | TVJ | pcs | DE | EUR | Regelgeräte | VVS-Regelgeräte | Variable Volumenstromregler | BUPNF: Regelkomponente Serie Universal; | Kanaldruckregelung bis 450 Pa; | Transmitter: statisch; | Antrieb: Federrücklauf; | Schnittstelle: Analog, MP-Bus, Modbus RTU, | BACnet MS/TP | NC: Stromlos zu
1000744713 | VVS-Regelgerät | TVJ/600x400/BURN/PRE | 2896 | 90328900 | 5 | 16 | 756 | 476 | 400 | TVJ | pcs | DE | EUR | Regelgeräte | VVS-Regelgeräte | Variable Volumenstromregler | BURN: Regelkomponente Serie Universal; | Raumdruckregelung; | Transmitter: statisch; | Antrieb: Standard; | Schnittstelle: Analog, MP-Bus, Modbus RTU, | BACnet MS/TP
1000744714 | VVS-Regelgerät | TVJ/600x400/BURN/PRS | 2896 | 90328900 | 5 | 16 | 756 | 476 | 400 | TVJ | pcs | DE | EUR | Regelgeräte | VVS-Regelgeräte | Variable Volumenstromregler | BURN: Regelkomponente Serie Universal; | Raumdruckregelung; | Transmitter: statisch; | Antrieb: Standard; | Schnittstelle: Analog, MP-Bus, Modbus RTU, | BACnet MS/TP
1000744869 | VVS-Regelgerät | TVJ/600x400/BURNF/PRE/NC | 3252 | 90328900 | 5 | 16 | 756 | 476 | 400 | TVJ | pcs | DE | EUR | Regelgeräte | VVS-Regelgeräte | Variable Volumenstromregler | BURNF: Regelkomponente Serie Universal; | Raumdruckregelung; | Transmitter: statisch; | Antrieb: Federrücklauf; | Schnittstelle: Analog, MP-Bus, Modbus RTU, | BACnet MS/TP | NC: Stromlos zu
1000744870 | VVS-Regelgerät | TVJ/600x400/BURNF/PRS/NC | 3252 | 90328900 | 5 | 16 | 756 | 476 | 400 | TVJ | pcs | DE | EUR | Regelgeräte | VVS-Regelgeräte | Variable Volumenstromregler | BURNF: Regelkomponente Serie Universal; | Raumdruckregelung; | Transmitter: statisch; | Antrieb: Federrücklauf; | Schnittstelle: Analog, MP-Bus, Modbus RTU, | BACnet MS/TP | NC: Stromlos zu
1000744500 | VVS-Regelgerät | TVJ/600x400/BUSN | 2733 | 90328900 | 5 | 16 | 756 | 476 | 400 | TVJ | pcs | DE | EUR | Regelgeräte | VVS-Regelgeräte | Variable Volumenstromregler | BUSN: Regelkomponente Serie Universal; | Volumenstromregelung; | Transmitter: statisch; | Antrieb: Standard; | Schnittstelle: Analog, MP-Bus, Modbus RTU, | BACnet MS/TP
1000744600 | VVS-Regelgerät | TVJ/600x400/BUSNF/NC | 3208 | 90328900 | 5 | 16 | 756 | 476 | 400 | TVJ | pcs | DE | EUR | Regelgeräte | VVS-Regelgeräte | Variable Volumenstromregler | BUSNF: Regelkomponente Serie Universal; | Volumenstromregelung; | Transmitter: statisch; | Antrieb: Federrücklauf; | Schnittstelle: Analog, MP-Bus, Modbus RTU, | BACnet MS/TP | NC: Stromlos zu
1000744501 | VVS-Regelgerät | TVJ/600x400/BUSS | 2876 | 90328900 | 5 | 16 | 756 | 476 | 400 | TVJ | pcs | DE | EUR | Regelgeräte | VVS-Regelgeräte | Variable Volumenstromregler | BUSS: Regelkomponente Serie Universal; | Volumenstromregelung; | Transmitter: statisch; | Antrieb: Schnelllaufend; | Schnittstelle: Analog, MP-Bus, Modbus RTU, | BACnet MS/TP
1000150517 | VVS-Regelgerät | TVJ/600x400/Easy | 1408 | 90328900 | 5 | 16 | 756 | 476 | 400 | TVJ | pcs | DE | EUR | Regelgeräte | VVS-Regelgeräte | Variable Volumenstromregler | Easy: Volumenstromregler, dynamisch, Schnittstelle Analog
1000454716 | VVS-Regelgerät | TVJ/600x400/LK0 | 1751 | 90328900 | 5 | 16 | 756 | 476 | 400 | TVJ | pcs | DE | EUR | Regelgeräte | VVS-Regelgeräte | Variable Volumenstromregler | LK0: Regelkomponente Serie Compact, | Transmitter: dynamisch, | Schnittstelle: KNX
1000149417 | VVS-Regelgerät | TVJ/600x400/LN0 | 1589 | 90328900 | 5 | 16 | 756 | 476 | 400 | TVJ | pcs | DE | EUR | Regelgeräte | VVS-Regelgeräte | Variable Volumenstromregler | LN0: Regelkomponente Serie Compact, | Transmitter: dynamisch, | Schnittstelle: analog
1000594692 | VVS-Regelgerät | TVJ/600x400/TUN/PDE | 3197 | 90328900 | 5 | 16 | 756 | 476 | 400 | TVJ | pcs | DE | EUR | Regelgeräte | VVS-Regelgeräte | Variable Volumenstromregler | TUN: TROX UNIVERSAL Regler mit Normalantrieb
1000594694 | VVS-Regelgerät | TVJ/600x400/TUN/PDS | 3197 | 90328900 | 5 | 16 | 756 | 476 | 400 | TVJ | pcs | DE | EUR | Regelgeräte | VVS-Regelgeräte | Variable Volumenstromregler | TUN: TROX UNIVERSAL Regler mit Normalantrieb
1000594696 | VVS-Regelgerät | TVJ/600x400/TUN/PRE | 3197 | 90328900 | 5 | 16 | 756 | 476 | 400 | TVJ | pcs | DE | EUR | Regelgeräte | VVS-Regelgeräte | Variable Volumenstromregler | TUN: TROX UNIVERSAL Regler mit Normalantrieb
1000594698 | VVS-Regelgerät | TVJ/600x400/TUN/PRS | 3197 | 90328900 | 5 | 16 | 756 | 476 | 400 | TVJ | pcs | DE | EUR | Regelgeräte | VVS-Regelgeräte | Variable Volumenstromregler | TUN: TROX UNIVERSAL Regler mit Normalantrieb
1000594688 | VVS-Regelgerät | TVJ/600x400/TUN/RE | 2883 | 90328900 | 5 | 16 | 756 | 476 | 400 | TVJ | pcs | DE | EUR | Regelgeräte | VVS-Regelgeräte | Variable Volumenstromregler | TUN: TROX UNIVERSAL Regler mit Normalantrieb
1000594690 | VVS-Regelgerät | TVJ/600x400/TUN/RS | 2883 | 90328900 | 5 | 16 | 756 | 476 | 400 | TVJ | pcs | DE | EUR | Regelgeräte | VVS-Regelgeräte | Variable Volumenstromregler | TUN: TROX UNIVERSAL Regler mit Normalantrieb
1000596276 | VVS-Regelgerät | TVJ/600x400/TUNF/PDE/NC | 3274 | 90328900 | 5 | 16 | 756 | 476 | 400 | TVJ | pcs | DE | EUR | Regelgeräte | VVS-Regelgeräte | Variable Volumenstromregler | TUNF: TROX UNIVERSAL Regler mit Federrücklaufantrieb | NC: Stromlos zu
1000596278 | VVS-Regelgerät | TVJ/600x400/TUNF/PDS/NC | 3274 | 90328900 | 5 | 16 | 756 | 476 | 400 | TVJ | pcs | DE | EUR | Regelgeräte | VVS-Regelgeräte | Variable Volumenstromregler | TUNF: TROX UNIVERSAL Regler mit Federrücklaufantrieb | NC: Stromlos zu
1000596280 | VVS-Regelgerät | TVJ/600x400/TUNF/PRE/NC | 3274 | 90328900 | 5 | 16 | 756 | 476 | 400 | TVJ | pcs | DE | EUR | Regelgeräte | VVS-Regelgeräte | Variable Volumenstromregler | TUNF: TROX UNIVERSAL Regler mit Federrücklaufantrieb | NC: Stromlos zu
1000596282 | VVS-Regelgerät | TVJ/600x400/TUNF/PRS/NC | 3274 | 90328900 | 5 | 16 | 756 | 476 | 400 | TVJ | pcs | DE | EUR | Regelgeräte | VVS-Regelgeräte | Variable Volumenstromregler | TUNF: TROX UNIVERSAL Regler mit Federrücklaufantrieb | NC: Stromlos zu
1000596272 | VVS-Regelgerät | TVJ/600x400/TUNF/RE/NC | 2960 | 90328900 | 5 | 16 | 756 | 476 | 400 | TVJ | pcs | DE | EUR | Regelgeräte | VVS-Regelgeräte | Variable Volumenstromregler | TUNF: TROX UNIVERSAL Regler mit Federrücklaufantrieb | NC: Stromlos zu
1000596274 | VVS-Regelgerät | TVJ/600x400/TUNF/RS/NC | 2960 | 90328900 | 5 | 16 | 756 | 476 | 400 | TVJ | pcs | DE | EUR | Regelgeräte | VVS-Regelgeräte | Variable Volumenstromregler | TUNF: TROX UNIVERSAL Regler mit Federrücklaufantrieb | NC: Stromlos zu
1000594704 | VVS-Regelgerät | TVJ/600x400/TUS/PDE | 3274 | 90328900 | 5 | 16 | 756 | 476 | 400 | TVJ | pcs | DE | EUR | Regelgeräte | VVS-Regelgeräte | Variable Volumenstromregler | TUS: TROX UNIVERSAL Regler mit schnelllaufendem Antrieb
1000594706 | VVS-Regelgerät | TVJ/600x400/TUS/PDS | 3274 | 90328900 | 5 | 16 | 756 | 476 | 400 | TVJ | pcs | DE | EUR | Regelgeräte | VVS-Regelgeräte | Variable Volumenstromregler | TUS: TROX UNIVERSAL Regler mit schnelllaufendem Antrieb
1000594708 | VVS-Regelgerät | TVJ/600x400/TUS/PRE | 3274 | 90328900 | 5 | 16 | 756 | 476 | 400 | TVJ | pcs | DE | EUR | Regelgeräte | VVS-Regelgeräte | Variable Volumenstromregler | TUS: TROX UNIVERSAL Regler mit schnelllaufendem Antrieb
1000594710 | VVS-Regelgerät | TVJ/600x400/TUS/PRS | 3274 | 90328900 | 5 | 16 | 756 | 476 | 400 | TVJ | pcs | DE | EUR | Regelgeräte | VVS-Regelgeräte | Variable Volumenstromregler | TUS: TROX UNIVERSAL Regler mit schnelllaufendem Antrieb
1000594700 | VVS-Regelgerät | TVJ/600x400/TUS/RE | 2960 | 90328900 | 5 | 16 | 756 | 476 | 400 | TVJ | pcs | DE | EUR | Regelgeräte | VVS-Regelgeräte | Variable Volumenstromregler | TUS: TROX UNIVERSAL Regler mit schnelllaufendem Antrieb
1000594702 | VVS-Regelgerät | TVJ/600x400/TUS/RS | 2960 | 90328900 | 5 | 16 | 756 | 476 | 400 | TVJ | pcs | DE | EUR | Regelgeräte | VVS-Regelgeräte | Variable Volumenstromregler | TUS: TROX UNIVERSAL Regler mit schnelllaufendem Antrieb
1000149418 | VVS-Regelgerät | TVJ/600x400/XB0 | 1450 | 90328900 | 5 | 16 | 756 | 476 | 400 | TVJ | pcs | DE | EUR | Regelgeräte | VVS-Regelgeräte | Variable Volumenstromregler | XB0: Regelkomponente Serie Compact, | Transmitter: dynamisch, | Schnittstelle: Analog
1000149422 | VVS-Regelgerät | TVJ/600x500/BC0 | 1626 | 90328900 | 5 | 20 | 756 | 576 | 400 | TVJ | pcs | DE | EUR | Regelgeräte | VVS-Regelgeräte | Variable Volumenstromregler | BC0: Regelkomponente Serie Compact, | Transmitter: dynamisch, | Schnittstelle: Analog, MP-Bus
1000149424 | VVS-Regelgerät | TVJ/600x500/BL0 | 2067 | 90328900 | 5 | 20 | 756 | 576 | 400 | TVJ | pcs | DE | EUR | Regelgeräte | VVS-Regelgeräte | Variable Volumenstromregler | BL0: Regelkomponente Serie Compact, | Transmitter: dynamisch, | Schnittstelle: LonWorks FTT-10A | *** Compact-Regler mit LON-Technologie sind noch lieferbar | *** bis Ende 2021. | *** Bitte bei Planung und Ausführung berücksichtigen.
1000454720 | VVS-Regelgerät | TVJ/600x500/BM0 | 1824 | 90328900 | 5 | 20 | 756 | 576 | 400 | TVJ | pcs | DE | EUR | Regelgeräte | VVS-Regelgeräte | Variable Volumenstromregler | BM0: Regelkomponente Serie Compact | Transmitter: dynamisch, | Schnittstelle: Modbus RTU, BACnet-MSTP, MP-Bus
1000744502 | VVS-Regelgerät | TVJ/600x500/BUDN | 1970 | 90328900 | 5 | 20 | 756 | 576 | 400 | TVJ | pcs | DE | EUR | Regelgeräte | VVS-Regelgeräte | Variable Volumenstromregler | BUDN: Regelkomponente Serie Universal; | Volumenstromregelung; | Transmitter: dynamisch; | Antrieb: Standard; | Schnittstelle: Analog, MP-Bus, Modbus RTU, | BACnet MS/TP
1000744601 | VVS-Regelgerät | TVJ/600x500/BUDNF/NC | 2444 | 90328900 | 5 | 20 | 756 | 576 | 400 | TVJ | pcs | DE | EUR | Regelgeräte | VVS-Regelgeräte | Variable Volumenstromregler | BUDNF: Regelkomponente Serie Universal; | Volumenstromregelung; | Transmitter: dynamisch; | Antrieb: Federrücklauf; | Schnittstelle: Analog, MP-Bus, Modbus RTU, | BACnet MS/TP | NC: Stromlos zu
1000744715 | VVS-Regelgerät | TVJ/600x500/BUPN/PDE | 3142 | 90328900 | 5 | 20 | 756 | 576 | 400 | TVJ | pcs | DE | EUR | Regelgeräte | VVS-Regelgeräte | Variable Volumenstromregler | BUPN: Regelkomponente Serie Universal; | Kanaldruckregelung bis 450 Pa; | Transmitter: statisch; | Antrieb: Standard; | Schnittstelle: Analog, MP-Bus, Modbus RTU, | BACnet MS/TP
1000744716 | VVS-Regelgerät | TVJ/600x500/BUPN/PDS | 3142 | 90328900 | 5 | 20 | 756 | 576 | 400 | TVJ | pcs | DE | EUR | Regelgeräte | VVS-Regelgeräte | Variable Volumenstromregler | BUPN: Regelkomponente Serie Universal; | Kanaldruckregelung bis 450 Pa; | Transmitter: statisch; | Antrieb: Standard; | Schnittstelle: Analog, MP-Bus, Modbus RTU, | BACnet MS/TP
1000744871 | VVS-Regelgerät | TVJ/600x500/BUPNF/PDE/NC | 3618 | 90328900 | 5 | 20 | 756 | 576 | 400 | TVJ | pcs | DE | EUR | Regelgeräte | VVS-Regelgeräte | Variable Volumenstromregler | BUPNF: Regelkomponente Serie Universal; | Kanaldruckregelung bis 450 Pa; | Transmitter: statisch; | Antrieb: Federrücklauf; | Schnittstelle: Analog, MP-Bus, Modbus RTU, | BACnet MS/TP | NC: Stromlos zu
1000744872 | VVS-Regelgerät | TVJ/600x500/BUPNF/PDS/NC | 3618 | 90328900 | 5 | 20 | 756 | 576 | 400 | TVJ | pcs | DE | EUR | Regelgeräte | VVS-Regelgeräte | Variable Volumenstromregler | BUPNF: Regelkomponente Serie Universal; | Kanaldruckregelung bis 450 Pa; | Transmitter: statisch; | Antrieb: Federrücklauf; | Schnittstelle: Analog, MP-Bus, Modbus RTU, | BACnet MS/TP | NC: Stromlos zu
1000744717 | VVS-Regelgerät | TVJ/600x500/BURN/PRE | 3072 | 90328900 | 5 | 20 | 756 | 576 | 400 | TVJ | pcs | DE | EUR | Regelgeräte | VVS-Regelgeräte | Variable Volumenstromregler | BURN: Regelkomponente Serie Universal; | Raumdruckregelung; | Transmitter: statisch; | Antrieb: Standard; | Schnittstelle: Analog, MP-Bus, Modbus RTU, | BACnet MS/TP
1000744718 | VVS-Regelgerät | TVJ/600x500/BURN/PRS | 3072 | 90328900 | 5 | 20 | 756 | 576 | 400 | TVJ | pcs | DE | EUR | Regelgeräte | VVS-Regelgeräte | Variable Volumenstromregler | BURN: Regelkomponente Serie Universal; | Raumdruckregelung; | Transmitter: statisch; | Antrieb: Standard; | Schnittstelle: Analog, MP-Bus, Modbus RTU, | BACnet MS/TP
1000744873 | VVS-Regelgerät | TVJ/600x500/BURNF/PRE/NC | 3428 | 90328900 | 5 | 20 | 756 | 576 | 400 | TVJ | pcs | DE | EUR | Regelgeräte | VVS-Regelgeräte | Variable Volumenstromregler | BURNF: Regelkomponente Serie Universal; | Raumdruckregelung; | Transmitter: statisch; | Antrieb: Federrücklauf; | Schnittstelle: Analog, MP-Bus, Modbus RTU, | BACnet MS/TP | NC: Stromlos zu
1000744874 | VVS-Regelgerät | TVJ/600x500/BURNF/PRS/NC | 3428 | 90328900 | 5 | 20 | 756 | 576 | 400 | TVJ | pcs | DE | EUR | Regelgeräte | VVS-Regelgeräte | Variable Volumenstromregler | BURNF: Regelkomponente Serie Universal; | Raumdruckregelung; | Transmitter: statisch; | Antrieb: Federrücklauf; | Schnittstelle: Analog, MP-Bus, Modbus RTU, | BACnet MS/TP | NC: Stromlos zu
1000744503 | VVS-Regelgerät | TVJ/600x500/BUSN | 2909 | 90328900 | 5 | 20 | 756 | 576 | 400 | TVJ | pcs | DE | EUR | Regelgeräte | VVS-Regelgeräte | Variable Volumenstromregler | BUSN: Regelkomponente Serie Universal; | Volumenstromregelung; | Transmitter: statisch; | Antrieb: Standard; | Schnittstelle: Analog, MP-Bus, Modbus RTU, | BACnet MS/TP
1000744602 | VVS-Regelgerät | TVJ/600x500/BUSNF/NC | 3384 | 90328900 | 5 | 20 | 756 | 576 | 400 | TVJ | pcs | DE | EUR | Regelgeräte | VVS-Regelgeräte | Variable Volumenstromregler | BUSNF: Regelkomponente Serie Universal; | Volumenstromregelung; | Transmitter: statisch; | Antrieb: Federrücklauf; | Schnittstelle: Analog, MP-Bus, Modbus RTU, | BACnet MS/TP | NC: Stromlos zu
1000744504 | VVS-Regelgerät | TVJ/600x500/BUSS | 3052 | 90328900 | 5 | 20 | 756 | 576 | 400 | TVJ | pcs | DE | EUR | Regelgeräte | VVS-Regelgeräte | Variable Volumenstromregler | BUSS: Regelkomponente Serie Universal; | Volumenstromregelung; | Transmitter: statisch; | Antrieb: Schnelllaufend; | Schnittstelle: Analog, MP-Bus, Modbus RTU, | BACnet MS/TP
1000150518 | VVS-Regelgerät | TVJ/600x500/Easy | 1584 | 90328900 | 5 | 20 | 756 | 576 | 400 | TVJ | pcs | DE | EUR | Regelgeräte | VVS-Regelgeräte | Variable Volumenstromregler | Easy: Volumenstromregler, dynamisch, Schnittstelle Analog
1000454721 | VVS-Regelgerät | TVJ/600x500/LK0 | 1927 | 90328900 | 5 | 20 | 756 | 576 | 400 | TVJ | pcs | DE | EUR | Regelgeräte | VVS-Regelgeräte | Variable Volumenstromregler | LK0: Regelkomponente Serie Compact, | Transmitter: dynamisch, | Schnittstelle: KNX
1000149427 | VVS-Regelgerät | TVJ/600x500/LN0 | 1765 | 90328900 | 5 | 20 | 756 | 576 | 400 | TVJ | pcs | DE | EUR | Regelgeräte | VVS-Regelgeräte | Variable Volumenstromregler | LN0: Regelkomponente Serie Compact, | Transmitter: dynamisch, | Schnittstelle: analog
1000594716 | VVS-Regelgerät | TVJ/600x500/TUN/PDE | 3373 | 90328900 | 5 | 20 | 756 | 576 | 400 | TVJ | pcs | DE | EUR | Regelgeräte | VVS-Regelgeräte | Variable Volumenstromregler | TUN: TROX UNIVERSAL Regler mit Normalantrieb
1000594718 | VVS-Regelgerät | TVJ/600x500/TUN/PDS | 3373 | 90328900 | 5 | 20 | 756 | 576 | 400 | TVJ | pcs | DE | EUR | Regelgeräte | VVS-Regelgeräte | Variable Volumenstromregler | TUN: TROX UNIVERSAL Regler mit Normalantrieb
1000594720 | VVS-Regelgerät | TVJ/600x500/TUN/PRE | 3373 | 90328900 | 5 | 20 | 756 | 576 | 400 | TVJ | pcs | DE | EUR | Regelgeräte | VVS-Regelgeräte | Variable Volumenstromregler | TUN: TROX UNIVERSAL Regler mit Normalantrieb
1000594722 | VVS-Regelgerät | TVJ/600x500/TUN/PRS | 3373 | 90328900 | 5 | 20 | 756 | 576 | 400 | TVJ | pcs | DE | EUR | Regelgeräte | VVS-Regelgeräte | Variable Volumenstromregler | TUN: TROX UNIVERSAL Regler mit Normalantrieb
1000594712 | VVS-Regelgerät | TVJ/600x500/TUN/RE | 3059 | 90328900 | 5 | 20 | 756 | 576 | 400 | TVJ | pcs | DE | EUR | Regelgeräte | VVS-Regelgeräte | Variable Volumenstromregler | TUN: TROX UNIVERSAL Regler mit Normalantrieb
1000594714 | VVS-Regelgerät | TVJ/600x500/TUN/RS | 3059 | 90328900 | 5 | 20 | 756 | 576 | 400 | TVJ | pcs | DE | EUR | Regelgeräte | VVS-Regelgeräte | Variable Volumenstromregler | TUN: TROX UNIVERSAL Regler mit Normalantrieb
1000596300 | VVS-Regelgerät | TVJ/600x500/TUNF/PDE/NC | 3450 | 90328900 | 5 | 20 | 756 | 576 | 400 | TVJ | pcs | DE | EUR | Regelgeräte | VVS-Regelgeräte | Variable Volumenstromregler | TUNF: TROX UNIVERSAL Regler mit Federrücklaufantrieb | NC: Stromlos zu
1000596302 | VVS-Regelgerät | TVJ/600x500/TUNF/PDS/NC | 3450 | 90328900 | 5 | 20 | 756 | 576 | 400 | TVJ | pcs | DE | EUR | Regelgeräte | VVS-Regelgeräte | Variable Volumenstromregler | TUNF: TROX UNIVERSAL Regler mit Federrücklaufantrieb | NC: Stromlos zu
1000596304 | VVS-Regelgerät | TVJ/600x500/TUNF/PRE/NC | 3450 | 90328900 | 5 | 20 | 756 | 576 | 400 | TVJ | pcs | DE | EUR | Regelgeräte | VVS-Regelgeräte | Variable Volumenstromregler | TUNF: TROX UNIVERSAL Regler mit Federrücklaufantrieb | NC: Stromlos zu
1000596306 | VVS-Regelgerät | TVJ/600x500/TUNF/PRS/NC | 3450 | 90328900 | 5 | 20 | 756 | 576 | 400 | TVJ | pcs | DE | EUR | Regelgeräte | VVS-Regelgeräte | Variable Volumenstromregler | TUNF: TROX UNIVERSAL Regler mit Federrücklaufantrieb | NC: Stromlos zu
1000596296 | VVS-Regelgerät | TVJ/600x500/TUNF/RE/NC | 3136 | 90328900 | 5 | 20 | 756 | 576 | 400 | TVJ | pcs | DE | EUR | Regelgeräte | VVS-Regelgeräte | Variable Volumenstromregler | TUNF: TROX UNIVERSAL Regler mit Federrücklaufantrieb | NC: Stromlos zu
1000596298 | VVS-Regelgerät | TVJ/600x500/TUNF/RS/NC | 3136 | 90328900 | 5 | 20 | 756 | 576 | 400 | TVJ | pcs | DE | EUR | Regelgeräte | VVS-Regelgeräte | Variable Volumenstromregler | TUNF: TROX UNIVERSAL Regler mit Federrücklaufantrieb | NC: Stromlos zu
1000594728 | VVS-Regelgerät | TVJ/600x500/TUS/PDE | 3450 | 90328900 | 5 | 20 | 756 | 576 | 400 | TVJ | pcs | DE | EUR | Regelgeräte | VVS-Regelgeräte | Variable Volumenstromregler | TUS: TROX UNIVERSAL Regler mit schnelllaufendem Antrieb
1000594730 | VVS-Regelgerät | TVJ/600x500/TUS/PDS | 3450 | 90328900 | 5 | 20 | 756 | 576 | 400 | TVJ | pcs | DE | EUR | Regelgeräte | VVS-Regelgeräte | Variable Volumenstromregler | TUS: TROX UNIVERSAL Regler mit schnelllaufendem Antrieb
1000594732 | VVS-Regelgerät | TVJ/600x500/TUS/PRE | 3450 | 90328900 | 5 | 20 | 756 | 576 | 400 | TVJ | pcs | DE | EUR | Regelgeräte | VVS-Regelgeräte | Variable Volumenstromregler | TUS: TROX UNIVERSAL Regler mit schnelllaufendem Antrieb
1000594734 | VVS-Regelgerät | TVJ/600x500/TUS/PRS | 3450 | 90328900 | 5 | 20 | 756 | 576 | 400 | TVJ | pcs | DE | EUR | Regelgeräte | VVS-Regelgeräte | Variable Volumenstromregler | TUS: TROX UNIVERSAL Regler mit schnelllaufendem Antrieb
1000594724 | VVS-Regelgerät | TVJ/600x500/TUS/RE | 3136 | 90328900 | 5 | 20 | 756 | 576 | 400 | TVJ | pcs | DE | EUR | Regelgeräte | VVS-Regelgeräte | Variable Volumenstromregler | TUS: TROX UNIVERSAL Regler mit schnelllaufendem Antrieb
1000594726 | VVS-Regelgerät | TVJ/600x500/TUS/RS | 3136 | 90328900 | 5 | 20 | 756 | 576 | 400 | TVJ | pcs | DE | EUR | Regelgeräte | VVS-Regelgeräte | Variable Volumenstromregler | TUS: TROX UNIVERSAL Regler mit schnelllaufendem Antrieb
1000149428 | VVS-Regelgerät | TVJ/600x500/XB0 | 1626 | 90328900 | 5 | 20 | 756 | 576 | 400 | TVJ | pcs | DE | EUR | Regelgeräte | VVS-Regelgeräte | Variable Volumenstromregler | XB0: Regelkomponente Serie Compact, | Transmitter: dynamisch, | Schnittstelle: Analog
1000149432 | VVS-Regelgerät | TVJ/600x600/BC0 | 1691 | 90328900 | 5 | 19 | 756 | 676 | 400 | TVJ | pcs | DE | EUR | Regelgeräte | VVS-Regelgeräte | Variable Volumenstromregler | BC0: Regelkomponente Serie Compact, | Transmitter: dynamisch, | Schnittstelle: Analog, MP-Bus
1000149434 | VVS-Regelgerät | TVJ/600x600/BL0 | 2132 | 90328900 | 5 | 19 | 756 | 676 | 400 | TVJ | pcs | DE | EUR | Regelgeräte | VVS-Regelgeräte | Variable Volumenstromregler | BL0: Regelkomponente Serie Compact, | Transmitter: dynamisch, | Schnittstelle: LonWorks FTT-10A | *** Compact-Regler mit LON-Technologie sind noch lieferbar | *** bis Ende 2021. | *** Bitte bei Planung und Ausführung berücksichtigen.
1000454825 | VVS-Regelgerät | TVJ/600x600/BM0 | 1889 | 90328900 | 5 | 19 | 756 | 676 | 400 | TVJ | pcs | DE | EUR | Regelgeräte | VVS-Regelgeräte | Variable Volumenstromregler | BM0: Regelkomponente Serie Compact | Transmitter: dynamisch, | Schnittstelle: Modbus RTU, BACnet-MSTP, MP-Bus
1000744505 | VVS-Regelgerät | TVJ/600x600/BUDN | 2035 | 90328900 | 5 | 19 | 756 | 676 | 400 | TVJ | pcs | DE | EUR | Regelgeräte | VVS-Regelgeräte | Variable Volumenstromregler | BUDN: Regelkomponente Serie Universal; | Volumenstromregelung; | Transmitter: dynamisch; | Antrieb: Standard; | Schnittstelle: Analog, MP-Bus, Modbus RTU, | BACnet MS/TP
1000744603 | VVS-Regelgerät | TVJ/600x600/BUDNF/NC | 2509 | 90328900 | 5 | 19 | 756 | 676 | 400 | TVJ | pcs | DE | EUR | Regelgeräte | VVS-Regelgeräte | Variable Volumenstromregler | BUDNF: Regelkomponente Serie Universal; | Volumenstromregelung; | Transmitter: dynamisch; | Antrieb: Federrücklauf; | Schnittstelle: Analog, MP-Bus, Modbus RTU, | BACnet MS/TP | NC: Stromlos zu
1000744719 | VVS-Regelgerät | TVJ/600x600/BUPN/PDE | 3207 | 90328900 | 5 | 19 | 756 | 676 | 400 | TVJ | pcs | DE | EUR | Regelgeräte | VVS-Regelgeräte | Variable Volumenstromregler | BUPN: Regelkomponente Serie Universal; | Kanaldruckregelung bis 450 Pa; | Transmitter: statisch; | Antrieb: Standard; | Schnittstelle: Analog, MP-Bus, Modbus RTU, | BACnet MS/TP
1000744720 | VVS-Regelgerät | TVJ/600x600/BUPN/PDS | 3207 | 90328900 | 5 | 19 | 756 | 676 | 400 | TVJ | pcs | DE | EUR | Regelgeräte | VVS-Regelgeräte | Variable Volumenstromregler | BUPN: Regelkomponente Serie Universal; | Kanaldruckregelung bis 450 Pa; | Transmitter: statisch; | Antrieb: Standard; | Schnittstelle: Analog, MP-Bus, Modbus RTU, | BACnet MS/TP
1000744875 | VVS-Regelgerät | TVJ/600x600/BUPNF/PDE/NC | 3683 | 90328900 | 5 | 19 | 756 | 676 | 400 | TVJ | pcs | DE | EUR | Regelgeräte | VVS-Regelgeräte | Variable Volumenstromregler | BUPNF: Regelkomponente Serie Universal; | Kanaldruckregelung bis 450 Pa; | Transmitter: statisch; | Antrieb: Federrücklauf; | Schnittstelle: Analog, MP-Bus, Modbus RTU, | BACnet MS/TP | NC: Stromlos zu
1000744876 | VVS-Regelgerät | TVJ/600x600/BUPNF/PDS/NC | 3683 | 90328900 | 5 | 19 | 756 | 676 | 400 | TVJ | pcs | DE | EUR | Regelgeräte | VVS-Regelgeräte | Variable Volumenstromregler | BUPNF: Regelkomponente Serie Universal; | Kanaldruckregelung bis 450 Pa; | Transmitter: statisch; | Antrieb: Federrücklauf; | Schnittstelle: Analog, MP-Bus, Modbus RTU, | BACnet MS/TP | NC: Stromlos zu
1000744721 | VVS-Regelgerät | TVJ/600x600/BURN/PRE | 3137 | 90328900 | 5 | 19 | 756 | 676 | 400 | TVJ | pcs | DE | EUR | Regelgeräte | VVS-Regelgeräte | Variable Volumenstromregler | BURN: Regelkomponente Serie Universal; | Raumdruckregelung; | Transmitter: statisch; | Antrieb: Standard; | Schnittstelle: Analog, MP-Bus, Modbus RTU, | BACnet MS/TP
1000744722 | VVS-Regelgerät | TVJ/600x600/BURN/PRS | 3137 | 90328900 | 5 | 19 | 756 | 676 | 400 | TVJ | pcs | DE | EUR | Regelgeräte | VVS-Regelgeräte | Variable Volumenstromregler | BURN: Regelkomponente Serie Universal; | Raumdruckregelung; | Transmitter: statisch; | Antrieb: Standard; | Schnittstelle: Analog, MP-Bus, Modbus RTU, | BACnet MS/TP
1000744877 | VVS-Regelgerät | TVJ/600x600/BURNF/PRE/NC | 3493 | 90328900 | 5 | 19 | 756 | 676 | 400 | TVJ | pcs | DE | EUR | Regelgeräte | VVS-Regelgeräte | Variable Volumenstromregler | BURNF: Regelkomponente Serie Universal; | Raumdruckregelung; | Transmitter: statisch; | Antrieb: Federrücklauf; | Schnittstelle: Analog, MP-Bus, Modbus RTU, | BACnet MS/TP | NC: Stromlos zu
1000744878 | VVS-Regelgerät | TVJ/600x600/BURNF/PRS/NC | 3493 | 90328900 | 5 | 19 | 756 | 676 | 400 | TVJ | pcs | DE | EUR | Regelgeräte | VVS-Regelgeräte | Variable Volumenstromregler | BURNF: Regelkomponente Serie Universal; | Raumdruckregelung; | Transmitter: statisch; | Antrieb: Federrücklauf; | Schnittstelle: Analog, MP-Bus, Modbus RTU, | BACnet MS/TP | NC: Stromlos zu
1000744506 | VVS-Regelgerät | TVJ/600x600/BUSN | 2974 | 90328900 | 5 | 19 | 756 | 676 | 400 | TVJ | pcs | DE | EUR | Regelgeräte | VVS-Regelgeräte | Variable Volumenstromregler | BUSN: Regelkomponente Serie Universal; | Volumenstromregelung; | Transmitter: statisch; | Antrieb: Standard; | Schnittstelle: Analog, MP-Bus, Modbus RTU, | BACnet MS/TP
1000744604 | VVS-Regelgerät | TVJ/600x600/BUSNF/NC | 3449 | 90328900 | 5 | 19 | 756 | 676 | 400 | TVJ | pcs | DE | EUR | Regelgeräte | VVS-Regelgeräte | Variable Volumenstromregler | BUSNF: Regelkomponente Serie Universal; | Volumenstromregelung; | Transmitter: statisch; | Antrieb: Federrücklauf; | Schnittstelle: Analog, MP-Bus, Modbus RTU, | BACnet MS/TP | NC: Stromlos zu
1000744507 | VVS-Regelgerät | TVJ/600x600/BUSS | 3117 | 90328900 | 5 | 19 | 756 | 676 | 400 | TVJ | pcs | DE | EUR | Regelgeräte | VVS-Regelgeräte | Variable Volumenstromregler | BUSS: Regelkomponente Serie Universal; | Volumenstromregelung; | Transmitter: statisch; | Antrieb: Schnelllaufend; | Schnittstelle: Analog, MP-Bus, Modbus RTU, | BACnet MS/TP
1000150519 | VVS-Regelgerät | TVJ/600x600/Easy | 1649 | 90328900 | 5 | 19 | 756 | 676 | 400 | TVJ | pcs | DE | EUR | Regelgeräte | VVS-Regelgeräte | Variable Volumenstromregler | Easy: Volumenstromregler, dynamisch, Schnittstelle Analog
1000454826 | VVS-Regelgerät | TVJ/600x600/LK0 | 1992 | 90328900 | 5 | 19 | 756 | 676 | 400 | TVJ | pcs | DE | EUR | Regelgeräte | VVS-Regelgeräte | Variable Volumenstromregler | LK0: Regelkomponente Serie Compact, | Transmitter: dynamisch, | Schnittstelle: KNX
1000149437 | VVS-Regelgerät | TVJ/600x600/LN0 | 1830 | 90328900 | 5 | 19 | 756 | 676 | 400 | TVJ | pcs | DE | EUR | Regelgeräte | VVS-Regelgeräte | Variable Volumenstromregler | LN0: Regelkomponente Serie Compact, | Transmitter: dynamisch, | Schnittstelle: analog
1000596804 | VVS-Regelgerät | TVJ/600x600/TUN/PDE | 3438 | 90328900 | 5 | 19 | 756 | 676 | 400 | TVJ | pcs | DE | EUR | Regelgeräte | VVS-Regelgeräte | Variable Volumenstromregler | TUN: TROX UNIVERSAL Regler mit Normalantrieb
1000596806 | VVS-Regelgerät | TVJ/600x600/TUN/PDS | 3438 | 90328900 | 5 | 19 | 756 | 676 | 400 | TVJ | pcs | DE | EUR | Regelgeräte | VVS-Regelgeräte | Variable Volumenstromregler | TUN: TROX UNIVERSAL Regler mit Normalantrieb
1000596808 | VVS-Regelgerät | TVJ/600x600/TUN/PRE | 3438 | 90328900 | 5 | 19 | 756 | 676 | 400 | TVJ | pcs | DE | EUR | Regelgeräte | VVS-Regelgeräte | Variable Volumenstromregler | TUN: TROX UNIVERSAL Regler mit Normalantrieb
1000596810 | VVS-Regelgerät | TVJ/600x600/TUN/PRS | 3438 | 90328900 | 5 | 19 | 756 | 676 | 400 | TVJ | pcs | DE | EUR | Regelgeräte | VVS-Regelgeräte | Variable Volumenstromregler | TUN: TROX UNIVERSAL Regler mit Normalantrieb
1000596800 | VVS-Regelgerät | TVJ/600x600/TUN/RE | 3124 | 90328900 | 5 | 19 | 756 | 676 | 400 | TVJ | pcs | DE | EUR | Regelgeräte | VVS-Regelgeräte | Variable Volumenstromregler | TUN: TROX UNIVERSAL Regler mit Normalantrieb
1000596802 | VVS-Regelgerät | TVJ/600x600/TUN/RS | 3124 | 90328900 | 5 | 19 | 756 | 676 | 400 | TVJ | pcs | DE | EUR | Regelgeräte | VVS-Regelgeräte | Variable Volumenstromregler | TUN: TROX UNIVERSAL Regler mit Normalantrieb
1000597092 | VVS-Regelgerät | TVJ/600x600/TUNF/PDE/NC | 3515 | 90328900 | 5 | 19 | 756 | 676 | 400 | TVJ | pcs | DE | EUR | Regelgeräte | VVS-Regelgeräte | Variable Volumenstromregler | TUNF: TROX UNIVERSAL Regler mit Federrücklaufantrieb | NC: Stromlos zu
1000597094 | VVS-Regelgerät | TVJ/600x600/TUNF/PDS/NC | 3515 | 90328900 | 5 | 19 | 756 | 676 | 400 | TVJ | pcs | DE | EUR | Regelgeräte | VVS-Regelgeräte | Variable Volumenstromregler | TUNF: TROX UNIVERSAL Regler mit Federrücklaufantrieb | NC: Stromlos zu
1000597096 | VVS-Regelgerät | TVJ/600x600/TUNF/PRE/NC | 3515 | 90328900 | 5 | 19 | 756 | 676 | 400 | TVJ | pcs | DE | EUR | Regelgeräte | VVS-Regelgeräte | Variable Volumenstromregler | TUNF: TROX UNIVERSAL Regler mit Federrücklaufantrieb | NC: Stromlos zu
1000597098 | VVS-Regelgerät | TVJ/600x600/TUNF/PRS/NC | 3515 | 90328900 | 5 | 19 | 756 | 676 | 400 | TVJ | pcs | DE | EUR | Regelgeräte | VVS-Regelgeräte | Variable Volumenstromregler | TUNF: TROX UNIVERSAL Regler mit Federrücklaufantrieb | NC: Stromlos zu
1000597088 | VVS-Regelgerät | TVJ/600x600/TUNF/RE/NC | 3201 | 90328900 | 5 | 19 | 756 | 676 | 400 | TVJ | pcs | DE | EUR | Regelgeräte | VVS-Regelgeräte | Variable Volumenstromregler | TUNF: TROX UNIVERSAL Regler mit Federrücklaufantrieb | NC: Stromlos zu
1000597090 | VVS-Regelgerät | TVJ/600x600/TUNF/RS/NC | 3201 | 90328900 | 5 | 19 | 756 | 676 | 400 | TVJ | pcs | DE | EUR | Regelgeräte | VVS-Regelgeräte | Variable Volumenstromregler | TUNF: TROX UNIVERSAL Regler mit Federrücklaufantrieb | NC: Stromlos zu
1000596816 | VVS-Regelgerät | TVJ/600x600/TUS/PDE | 3515 | 90328900 | 5 | 19 | 756 | 676 | 400 | TVJ | pcs | DE | EUR | Regelgeräte | VVS-Regelgeräte | Variable Volumenstromregler | TUS: TROX UNIVERSAL Regler mit schnelllaufendem Antrieb
1000596818 | VVS-Regelgerät | TVJ/600x600/TUS/PDS | 3515 | 90328900 | 5 | 19 | 756 | 676 | 400 | TVJ | pcs | DE | EUR | Regelgeräte | VVS-Regelgeräte | Variable Volumenstromregler | TUS: TROX UNIVERSAL Regler mit schnelllaufendem Antrieb
1000596820 | VVS-Regelgerät | TVJ/600x600/TUS/PRE | 3515 | 90328900 | 5 | 19 | 756 | 676 | 400 | TVJ | pcs | DE | EUR | Regelgeräte | VVS-Regelgeräte | Variable Volumenstromregler | TUS: TROX UNIVERSAL Regler mit schnelllaufendem Antrieb
1000596822 | VVS-Regelgerät | TVJ/600x600/TUS/PRS | 3515 | 90328900 | 5 | 19 | 756 | 676 | 400 | TVJ | pcs | DE | EUR | Regelgeräte | VVS-Regelgeräte | Variable Volumenstromregler | TUS: TROX UNIVERSAL Regler mit schnelllaufendem Antrieb
1000596812 | VVS-Regelgerät | TVJ/600x600/TUS/RE | 3201 | 90328900 | 5 | 19 | 756 | 676 | 400 | TVJ | pcs | DE | EUR | Regelgeräte | VVS-Regelgeräte | Variable Volumenstromregler | TUS: TROX UNIVERSAL Regler mit schnelllaufendem Antrieb
1000596814 | VVS-Regelgerät | TVJ/600x600/TUS/RS | 3201 | 90328900 | 5 | 19 | 756 | 676 | 400 | TVJ | pcs | DE | EUR | Regelgeräte | VVS-Regelgeräte | Variable Volumenstromregler | TUS: TROX UNIVERSAL Regler mit schnelllaufendem Antrieb
1000149438 | VVS-Regelgerät | TVJ/600x600/XB0 | 1691 | 90328900 | 5 | 19 | 756 | 676 | 400 | TVJ | pcs | DE | EUR | Regelgeräte | VVS-Regelgeräte | Variable Volumenstromregler | XB0: Regelkomponente Serie Compact, | Transmitter: dynamisch, | Schnittstelle: Analog
1000149442 | VVS-Regelgerät | TVJ/700x200/BC0 | 1354 | 90328900 | 5 | 14 | 856 | 276 | 400 | TVJ | pcs | DE | EUR | Regelgeräte | VVS-Regelgeräte | Variable Volumenstromregler | BC0: Regelkomponente Serie Compact, | Transmitter: dynamisch, | Schnittstelle: Analog, MP-Bus
1000149444 | VVS-Regelgerät | TVJ/700x200/BL0 | 1795 | 90328900 | 5 | 14 | 856 | 276 | 400 | TVJ | pcs | DE | EUR | Regelgeräte | VVS-Regelgeräte | Variable Volumenstromregler | BL0: Regelkomponente Serie Compact, | Transmitter: dynamisch, | Schnittstelle: LonWorks FTT-10A | *** Compact-Regler mit LON-Technologie sind noch lieferbar | *** bis Ende 2021. | *** Bitte bei Planung und Ausführung berücksichtigen.
1000454725 | VVS-Regelgerät | TVJ/700x200/BM0 | 1552 | 90328900 | 5 | 14 | 856 | 276 | 400 | TVJ | pcs | DE | EUR | Regelgeräte | VVS-Regelgeräte | Variable Volumenstromregler | BM0: Regelkomponente Serie Compact | Transmitter: dynamisch, | Schnittstelle: Modbus RTU, BACnet-MSTP, MP-Bus
1000744508 | VVS-Regelgerät | TVJ/700x200/BUDN | 1698 | 90328900 | 5 | 14 | 856 | 276 | 400 | TVJ | pcs | DE | EUR | Regelgeräte | VVS-Regelgeräte | Variable Volumenstromregler | BUDN: Regelkomponente Serie Universal; | Volumenstromregelung; | Transmitter: dynamisch; | Antrieb: Standard; | Schnittstelle: Analog, MP-Bus, Modbus RTU, | BACnet MS/TP
1000744605 | VVS-Regelgerät | TVJ/700x200/BUDNF/NC | 2172 | 90328900 | 5 | 14 | 856 | 276 | 400 | TVJ | pcs | DE | EUR | Regelgeräte | VVS-Regelgeräte | Variable Volumenstromregler | BUDNF: Regelkomponente Serie Universal; | Volumenstromregelung; | Transmitter: dynamisch; | Antrieb: Federrücklauf; | Schnittstelle: Analog, MP-Bus, Modbus RTU, | BACnet MS/TP | NC: Stromlos zu
1000744723 | VVS-Regelgerät | TVJ/700x200/BUPN/PDE | 2870 | 90328900 | 5 | 14 | 856 | 276 | 400 | TVJ | pcs | DE | EUR | Regelgeräte | VVS-Regelgeräte | Variable Volumenstromregler | BUPN: Regelkomponente Serie Universal; | Kanaldruckregelung bis 450 Pa; | Transmitter: statisch; | Antrieb: Standard; | Schnittstelle: Analog, MP-Bus, Modbus RTU, | BACnet MS/TP
1000744724 | VVS-Regelgerät | TVJ/700x200/BUPN/PDS | 2870 | 90328900 | 5 | 14 | 856 | 276 | 400 | TVJ | pcs | DE | EUR | Regelgeräte | VVS-Regelgeräte | Variable Volumenstromregler | BUPN: Regelkomponente Serie Universal; | Kanaldruckregelung bis 450 Pa; | Transmitter: statisch; | Antrieb: Standard; | Schnittstelle: Analog, MP-Bus, Modbus RTU, | BACnet MS/TP
1000744879 | VVS-Regelgerät | TVJ/700x200/BUPNF/PDE/NC | 3346 | 90328900 | 5 | 14 | 856 | 276 | 400 | TVJ | pcs | DE | EUR | Regelgeräte | VVS-Regelgeräte | Variable Volumenstromregler | BUPNF: Regelkomponente Serie Universal; | Kanaldruckregelung bis 450 Pa; | Transmitter: statisch; | Antrieb: Federrücklauf; | Schnittstelle: Analog, MP-Bus, Modbus RTU, | BACnet MS/TP | NC: Stromlos zu
1000744880 | VVS-Regelgerät | TVJ/700x200/BUPNF/PDS/NC | 3346 | 90328900 | 5 | 14 | 856 | 276 | 400 | TVJ | pcs | DE | EUR | Regelgeräte | VVS-Regelgeräte | Variable Volumenstromregler | BUPNF: Regelkomponente Serie Universal; | Kanaldruckregelung bis 450 Pa; | Transmitter: statisch; | Antrieb: Federrücklauf; | Schnittstelle: Analog, MP-Bus, Modbus RTU, | BACnet MS/TP | NC: Stromlos zu
1000744725 | VVS-Regelgerät | TVJ/700x200/BURN/PRE | 2800 | 90328900 | 5 | 14 | 856 | 276 | 400 | TVJ | pcs | DE | EUR | Regelgeräte | VVS-Regelgeräte | Variable Volumenstromregler | BURN: Regelkomponente Serie Universal; | Raumdruckregelung; | Transmitter: statisch; | Antrieb: Standard; | Schnittstelle: Analog, MP-Bus, Modbus RTU, | BACnet MS/TP
1000744726 | VVS-Regelgerät | TVJ/700x200/BURN/PRS | 2800 | 90328900 | 5 | 14 | 856 | 276 | 400 | TVJ | pcs | DE | EUR | Regelgeräte | VVS-Regelgeräte | Variable Volumenstromregler | BURN: Regelkomponente Serie Universal; | Raumdruckregelung; | Transmitter: statisch; | Antrieb: Standard; | Schnittstelle: Analog, MP-Bus, Modbus RTU, | BACnet MS/TP
1000744881 | VVS-Regelgerät | TVJ/700x200/BURNF/PRE/NC | 3156 | 90328900 | 5 | 14 | 856 | 276 | 400 | TVJ | pcs | DE | EUR | Regelgeräte | VVS-Regelgeräte | Variable Volumenstromregler | BURNF: Regelkomponente Serie Universal; | Raumdruckregelung; | Transmitter: statisch; | Antrieb: Federrücklauf; | Schnittstelle: Analog, MP-Bus, Modbus RTU, | BACnet MS/TP | NC: Stromlos zu
1000744882 | VVS-Regelgerät | TVJ/700x200/BURNF/PRS/NC | 3156 | 90328900 | 5 | 14 | 856 | 276 | 400 | TVJ | pcs | DE | EUR | Regelgeräte | VVS-Regelgeräte | Variable Volumenstromregler | BURNF: Regelkomponente Serie Universal; | Raumdruckregelung; | Transmitter: statisch; | Antrieb: Federrücklauf; | Schnittstelle: Analog, MP-Bus, Modbus RTU, | BACnet MS/TP | NC: Stromlos zu
1000744509 | VVS-Regelgerät | TVJ/700x200/BUSN | 2637 | 90328900 | 5 | 14 | 856 | 276 | 400 | TVJ | pcs | DE | EUR | Regelgeräte | VVS-Regelgeräte | Variable Volumenstromregler | BUSN: Regelkomponente Serie Universal; | Volumenstromregelung; | Transmitter: statisch; | Antrieb: Standard; | Schnittstelle: Analog, MP-Bus, Modbus RTU, | BACnet MS/TP
1000744606 | VVS-Regelgerät | TVJ/700x200/BUSNF/NC | 3112 | 90328900 | 5 | 14 | 856 | 276 | 400 | TVJ | pcs | DE | EUR | Regelgeräte | VVS-Regelgeräte | Variable Volumenstromregler | BUSNF: Regelkomponente Serie Universal; | Volumenstromregelung; | Transmitter: statisch; | Antrieb: Federrücklauf; | Schnittstelle: Analog, MP-Bus, Modbus RTU, | BACnet MS/TP | NC: Stromlos zu
1000744510 | VVS-Regelgerät | TVJ/700x200/BUSS | 2780 | 90328900 | 5 | 14 | 856 | 276 | 400 | TVJ | pcs | DE | EUR | Regelgeräte | VVS-Regelgeräte | Variable Volumenstromregler | BUSS: Regelkomponente Serie Universal; | Volumenstromregelung; | Transmitter: statisch; | Antrieb: Schnelllaufend; | Schnittstelle: Analog, MP-Bus, Modbus RTU, | BACnet MS/TP
1000150520 | VVS-Regelgerät | TVJ/700x200/Easy | 1312 | 90328900 | 5 | 14 | 856 | 276 | 400 | TVJ | pcs | DE | EUR | Regelgeräte | VVS-Regelgeräte | Variable Volumenstromregler | Easy: Volumenstromregler, dynamisch, Schnittstelle Analog
1000454726 | VVS-Regelgerät | TVJ/700x200/LK0 | 1655 | 90328900 | 5 | 14 | 856 | 276 | 400 | TVJ | pcs | DE | EUR | Regelgeräte | VVS-Regelgeräte | Variable Volumenstromregler | LK0: Regelkomponente Serie Compact, | Transmitter: dynamisch, | Schnittstelle: KNX
1000149447 | VVS-Regelgerät | TVJ/700x200/LN0 | 1493 | 90328900 | 5 | 14 | 856 | 276 | 400 | TVJ | pcs | DE | EUR | Regelgeräte | VVS-Regelgeräte | Variable Volumenstromregler | LN0: Regelkomponente Serie Compact, | Transmitter: dynamisch, | Schnittstelle: analog
1000594740 | VVS-Regelgerät | TVJ/700x200/TUN/PDE | 3101 | 90328900 | 5 | 14 | 856 | 276 | 400 | TVJ | pcs | DE | EUR | Regelgeräte | VVS-Regelgeräte | Variable Volumenstromregler | TUN: TROX UNIVERSAL Regler mit Normalantrieb
1000594742 | VVS-Regelgerät | TVJ/700x200/TUN/PDS | 3101 | 90328900 | 5 | 14 | 856 | 276 | 400 | TVJ | pcs | DE | EUR | Regelgeräte | VVS-Regelgeräte | Variable Volumenstromregler | TUN: TROX UNIVERSAL Regler mit Normalantrieb
1000594744 | VVS-Regelgerät | TVJ/700x200/TUN/PRE | 3101 | 90328900 | 5 | 14 | 856 | 276 | 400 | TVJ | pcs | DE | EUR | Regelgeräte | VVS-Regelgeräte | Variable Volumenstromregler | TUN: TROX UNIVERSAL Regler mit Normalantrieb
1000594746 | VVS-Regelgerät | TVJ/700x200/TUN/PRS | 3101 | 90328900 | 5 | 14 | 856 | 276 | 400 | TVJ | pcs | DE | EUR | Regelgeräte | VVS-Regelgeräte | Variable Volumenstromregler | TUN: TROX UNIVERSAL Regler mit Normalantrieb
1000594736 | VVS-Regelgerät | TVJ/700x200/TUN/RE | 2787 | 90328900 | 5 | 14 | 856 | 276 | 400 | TVJ | pcs | DE | EUR | Regelgeräte | VVS-Regelgeräte | Variable Volumenstromregler | TUN: TROX UNIVERSAL Regler mit Normalantrieb
1000594738 | VVS-Regelgerät | TVJ/700x200/TUN/RS | 2787 | 90328900 | 5 | 14 | 856 | 276 | 400 | TVJ | pcs | DE | EUR | Regelgeräte | VVS-Regelgeräte | Variable Volumenstromregler | TUN: TROX UNIVERSAL Regler mit Normalantrieb
1000596324 | VVS-Regelgerät | TVJ/700x200/TUNF/PDE/NC | 3178 | 90328900 | 5 | 14 | 856 | 276 | 400 | TVJ | pcs | DE | EUR | Regelgeräte | VVS-Regelgeräte | Variable Volumenstromregler | TUNF: TROX UNIVERSAL Regler mit Federrücklaufantrieb | NC: Stromlos zu
1000596326 | VVS-Regelgerät | TVJ/700x200/TUNF/PDS/NC | 3178 | 90328900 | 5 | 14 | 856 | 276 | 400 | TVJ | pcs | DE | EUR | Regelgeräte | VVS-Regelgeräte | Variable Volumenstromregler | TUNF: TROX UNIVERSAL Regler mit Federrücklaufantrieb | NC: Stromlos zu
1000596328 | VVS-Regelgerät | TVJ/700x200/TUNF/PRE/NC | 3178 | 90328900 | 5 | 14 | 856 | 276 | 400 | TVJ | pcs | DE | EUR | Regelgeräte | VVS-Regelgeräte | Variable Volumenstromregler | TUNF: TROX UNIVERSAL Regler mit Federrücklaufantrieb | NC: Stromlos zu
1000596330 | VVS-Regelgerät | TVJ/700x200/TUNF/PRS/NC | 3178 | 90328900 | 5 | 14 | 856 | 276 | 400 | TVJ | pcs | DE | EUR | Regelgeräte | VVS-Regelgeräte | Variable Volumenstromregler | TUNF: TROX UNIVERSAL Regler mit Federrücklaufantrieb | NC: Stromlos zu
1000596320 | VVS-Regelgerät | TVJ/700x200/TUNF/RE/NC | 2864 | 90328900 | 5 | 14 | 856 | 276 | 400 | TVJ | pcs | DE | EUR | Regelgeräte | VVS-Regelgeräte | Variable Volumenstromregler | TUNF: TROX UNIVERSAL Regler mit Federrücklaufantrieb | NC: Stromlos zu
1000596322 | VVS-Regelgerät | TVJ/700x200/TUNF/RS/NC | 2864 | 90328900 | 5 | 14 | 856 | 276 | 400 | TVJ | pcs | DE | EUR | Regelgeräte | VVS-Regelgeräte | Variable Volumenstromregler | TUNF: TROX UNIVERSAL Regler mit Federrücklaufantrieb | NC: Stromlos zu
1000594752 | VVS-Regelgerät | TVJ/700x200/TUS/PDE | 3178 | 90328900 | 5 | 14 | 856 | 276 | 400 | TVJ | pcs | DE | EUR | Regelgeräte | VVS-Regelgeräte | Variable Volumenstromregler | TUS: TROX UNIVERSAL Regler mit schnelllaufendem Antrieb
1000594754 | VVS-Regelgerät | TVJ/700x200/TUS/PDS | 3178 | 90328900 | 5 | 14 | 856 | 276 | 400 | TVJ | pcs | DE | EUR | Regelgeräte | VVS-Regelgeräte | Variable Volumenstromregler | TUS: TROX UNIVERSAL Regler mit schnelllaufendem Antrieb
1000594756 | VVS-Regelgerät | TVJ/700x200/TUS/PRE | 3178 | 90328900 | 5 | 14 | 856 | 276 | 400 | TVJ | pcs | DE | EUR | Regelgeräte | VVS-Regelgeräte | Variable Volumenstromregler | TUS: TROX UNIVERSAL Regler mit schnelllaufendem Antrieb
1000594758 | VVS-Regelgerät | TVJ/700x200/TUS/PRS | 3178 | 90328900 | 5 | 14 | 856 | 276 | 400 | TVJ | pcs | DE | EUR | Regelgeräte | VVS-Regelgeräte | Variable Volumenstromregler | TUS: TROX UNIVERSAL Regler mit schnelllaufendem Antrieb
1000594748 | VVS-Regelgerät | TVJ/700x200/TUS/RE | 2864 | 90328900 | 5 | 14 | 856 | 276 | 400 | TVJ | pcs | DE | EUR | Regelgeräte | VVS-Regelgeräte | Variable Volumenstromregler | TUS: TROX UNIVERSAL Regler mit schnelllaufendem Antrieb
1000594750 | VVS-Regelgerät | TVJ/700x200/TUS/RS | 2864 | 90328900 | 5 | 14 | 856 | 276 | 400 | TVJ | pcs | DE | EUR | Regelgeräte | VVS-Regelgeräte | Variable Volumenstromregler | TUS: TROX UNIVERSAL Regler mit schnelllaufendem Antrieb
1000149448 | VVS-Regelgerät | TVJ/700x200/XB0 | 1354 | 90328900 | 5 | 14 | 856 | 276 | 400 | TVJ | pcs | DE | EUR | Regelgeräte | VVS-Regelgeräte | Variable Volumenstromregler | XB0: Regelkomponente Serie Compact, | Transmitter: dynamisch, | Schnittstelle: Analog
1000149452 | VVS-Regelgerät | TVJ/700x300/BC0 | 1419 | 90328900 | 5 | 15 | 856 | 376 | 400 | TVJ | pcs | DE | EUR | Regelgeräte | VVS-Regelgeräte | Variable Volumenstromregler | BC0: Regelkomponente Serie Compact, | Transmitter: dynamisch, | Schnittstelle: Analog, MP-Bus
1000149454 | VVS-Regelgerät | TVJ/700x300/BL0 | 1860 | 90328900 | 5 | 15 | 856 | 376 | 400 | TVJ | pcs | DE | EUR | Regelgeräte | VVS-Regelgeräte | Variable Volumenstromregler | BL0: Regelkomponente Serie Compact, | Transmitter: dynamisch, | Schnittstelle: LonWorks FTT-10A | *** Compact-Regler mit LON-Technologie sind noch lieferbar | *** bis Ende 2021. | *** Bitte bei Planung und Ausführung berücksichtigen.
1000454730 | VVS-Regelgerät | TVJ/700x300/BM0 | 1617 | 90328900 | 5 | 15 | 856 | 376 | 400 | TVJ | pcs | DE | EUR | Regelgeräte | VVS-Regelgeräte | Variable Volumenstromregler | BM0: Regelkomponente Serie Compact | Transmitter: dynamisch, | Schnittstelle: Modbus RTU, BACnet-MSTP, MP-Bus
1000744511 | VVS-Regelgerät | TVJ/700x300/BUDN | 1763 | 90328900 | 5 | 15 | 856 | 376 | 400 | TVJ | pcs | DE | EUR | Regelgeräte | VVS-Regelgeräte | Variable Volumenstromregler | BUDN: Regelkomponente Serie Universal; | Volumenstromregelung; | Transmitter: dynamisch; | Antrieb: Standard; | Schnittstelle: Analog, MP-Bus, Modbus RTU, | BACnet MS/TP
1000744607 | VVS-Regelgerät | TVJ/700x300/BUDNF/NC | 2237 | 90328900 | 5 | 15 | 856 | 376 | 400 | TVJ | pcs | DE | EUR | Regelgeräte | VVS-Regelgeräte | Variable Volumenstromregler | BUDNF: Regelkomponente Serie Universal; | Volumenstromregelung; | Transmitter: dynamisch; | Antrieb: Federrücklauf; | Schnittstelle: Analog, MP-Bus, Modbus RTU, | BACnet MS/TP | NC: Stromlos zu
1000744727 | VVS-Regelgerät | TVJ/700x300/BUPN/PDE | 2935 | 90328900 | 5 | 15 | 856 | 376 | 400 | TVJ | pcs | DE | EUR | Regelgeräte | VVS-Regelgeräte | Variable Volumenstromregler | BUPN: Regelkomponente Serie Universal; | Kanaldruckregelung bis 450 Pa; | Transmitter: statisch; | Antrieb: Standard; | Schnittstelle: Analog, MP-Bus, Modbus RTU, | BACnet MS/TP
1000744728 | VVS-Regelgerät | TVJ/700x300/BUPN/PDS | 2935 | 90328900 | 5 | 15 | 856 | 376 | 400 | TVJ | pcs | DE | EUR | Regelgeräte | VVS-Regelgeräte | Variable Volumenstromregler | BUPN: Regelkomponente Serie Universal; | Kanaldruckregelung bis 450 Pa; | Transmitter: statisch; | Antrieb: Standard; | Schnittstelle: Analog, MP-Bus, Modbus RTU, | BACnet MS/TP
1000744883 | VVS-Regelgerät | TVJ/700x300/BUPNF/PDE/NC | 3411 | 90328900 | 5 | 15 | 856 | 376 | 400 | TVJ | pcs | DE | EUR | Regelgeräte | VVS-Regelgeräte | Variable Volumenstromregler | BUPNF: Regelkomponente Serie Universal; | Kanaldruckregelung bis 450 Pa; | Transmitter: statisch; | Antrieb: Federrücklauf; | Schnittstelle: Analog, MP-Bus, Modbus RTU, | BACnet MS/TP | NC: Stromlos zu
1000744884 | VVS-Regelgerät | TVJ/700x300/BUPNF/PDS/NC | 3411 | 90328900 | 5 | 15 | 856 | 376 | 400 | TVJ | pcs | DE | EUR | Regelgeräte | VVS-Regelgeräte | Variable Volumenstromregler | BUPNF: Regelkomponente Serie Universal; | Kanaldruckregelung bis 450 Pa; | Transmitter: statisch; | Antrieb: Federrücklauf; | Schnittstelle: Analog, MP-Bus, Modbus RTU, | BACnet MS/TP | NC: Stromlos zu
1000744729 | VVS-Regelgerät | TVJ/700x300/BURN/PRE | 2865 | 90328900 | 5 | 15 | 856 | 376 | 400 | TVJ | pcs | DE | EUR | Regelgeräte | VVS-Regelgeräte | Variable Volumenstromregler | BURN: Regelkomponente Serie Universal; | Raumdruckregelung; | Transmitter: statisch; | Antrieb: Standard; | Schnittstelle: Analog, MP-Bus, Modbus RTU, | BACnet MS/TP
1000744730 | VVS-Regelgerät | TVJ/700x300/BURN/PRS | 2865 | 90328900 | 5 | 15 | 856 | 376 | 400 | TVJ | pcs | DE | EUR | Regelgeräte | VVS-Regelgeräte | Variable Volumenstromregler | BURN: Regelkomponente Serie Universal; | Raumdruckregelung; | Transmitter: statisch; | Antrieb: Standard; | Schnittstelle: Analog, MP-Bus, Modbus RTU, | BACnet MS/TP
1000744885 | VVS-Regelgerät | TVJ/700x300/BURNF/PRE/NC | 3221 | 90328900 | 5 | 15 | 856 | 376 | 400 | TVJ | pcs | DE | EUR | Regelgeräte | VVS-Regelgeräte | Variable Volumenstromregler | BURNF: Regelkomponente Serie Universal; | Raumdruckregelung; | Transmitter: statisch; | Antrieb: Federrücklauf; | Schnittstelle: Analog, MP-Bus, Modbus RTU, | BACnet MS/TP | NC: Stromlos zu
1000744886 | VVS-Regelgerät | TVJ/700x300/BURNF/PRS/NC | 3221 | 90328900 | 5 | 15 | 856 | 376 | 400 | TVJ | pcs | DE | EUR | Regelgeräte | VVS-Regelgeräte | Variable Volumenstromregler | BURNF: Regelkomponente Serie Universal; | Raumdruckregelung; | Transmitter: statisch; | Antrieb: Federrücklauf; | Schnittstelle: Analog, MP-Bus, Modbus RTU, | BACnet MS/TP | NC: Stromlos zu
1000744512 | VVS-Regelgerät | TVJ/700x300/BUSN | 2702 | 90328900 | 5 | 15 | 856 | 376 | 400 | TVJ | pcs | DE | EUR | Regelgeräte | VVS-Regelgeräte | Variable Volumenstromregler | BUSN: Regelkomponente Serie Universal; | Volumenstromregelung; | Transmitter: statisch; | Antrieb: Standard; | Schnittstelle: Analog, MP-Bus, Modbus RTU, | BACnet MS/TP
1000744608 | VVS-Regelgerät | TVJ/700x300/BUSNF/NC | 3177 | 90328900 | 5 | 15 | 856 | 376 | 400 | TVJ | pcs | DE | EUR | Regelgeräte | VVS-Regelgeräte | Variable Volumenstromregler | BUSNF: Regelkomponente Serie Universal; | Volumenstromregelung; | Transmitter: statisch; | Antrieb: Federrücklauf; | Schnittstelle: Analog, MP-Bus, Modbus RTU, | BACnet MS/TP | NC: Stromlos zu
1000744513 | VVS-Regelgerät | TVJ/700x300/BUSS | 2845 | 90328900 | 5 | 15 | 856 | 376 | 400 | TVJ | pcs | DE | EUR | Regelgeräte | VVS-Regelgeräte | Variable Volumenstromregler | BUSS: Regelkomponente Serie Universal; | Volumenstromregelung; | Transmitter: statisch; | Antrieb: Schnelllaufend; | Schnittstelle: Analog, MP-Bus, Modbus RTU, | BACnet MS/TP
1000150521 | VVS-Regelgerät | TVJ/700x300/Easy | 1377 | 90328900 | 5 | 15 | 856 | 376 | 400 | TVJ | pcs | DE | EUR | Regelgeräte | VVS-Regelgeräte | Variable Volumenstromregler | Easy: Volumenstromregler, dynamisch, Schnittstelle Analog
1000454731 | VVS-Regelgerät | TVJ/700x300/LK0 | 1720 | 90328900 | 5 | 15 | 856 | 376 | 400 | TVJ | pcs | DE | EUR | Regelgeräte | VVS-Regelgeräte | Variable Volumenstromregler | LK0: Regelkomponente Serie Compact, | Transmitter: dynamisch, | Schnittstelle: KNX
1000149457 | VVS-Regelgerät | TVJ/700x300/LN0 | 1558 | 90328900 | 5 | 15 | 856 | 376 | 400 | TVJ | pcs | DE | EUR | Regelgeräte | VVS-Regelgeräte | Variable Volumenstromregler | LN0: Regelkomponente Serie Compact, | Transmitter: dynamisch, | Schnittstelle: analog
1000594764 | VVS-Regelgerät | TVJ/700x300/TUN/PDE | 3166 | 90328900 | 5 | 15 | 856 | 376 | 400 | TVJ | pcs | DE | EUR | Regelgeräte | VVS-Regelgeräte | Variable Volumenstromregler | TUN: TROX UNIVERSAL Regler mit Normalantrieb
1000594766 | VVS-Regelgerät | TVJ/700x300/TUN/PDS | 3166 | 90328900 | 5 | 15 | 856 | 376 | 400 | TVJ | pcs | DE | EUR | Regelgeräte | VVS-Regelgeräte | Variable Volumenstromregler | TUN: TROX UNIVERSAL Regler mit Normalantrieb
1000594768 | VVS-Regelgerät | TVJ/700x300/TUN/PRE | 3166 | 90328900 | 5 | 15 | 856 | 376 | 400 | TVJ | pcs | DE | EUR | Regelgeräte | VVS-Regelgeräte | Variable Volumenstromregler | TUN: TROX UNIVERSAL Regler mit Normalantrieb
1000594770 | VVS-Regelgerät | TVJ/700x300/TUN/PRS | 3166 | 90328900 | 5 | 15 | 856 | 376 | 400 | TVJ | pcs | DE | EUR | Regelgeräte | VVS-Regelgeräte | Variable Volumenstromregler | TUN: TROX UNIVERSAL Regler mit Normalantrieb
1000594760 | VVS-Regelgerät | TVJ/700x300/TUN/RE | 2852 | 90328900 | 5 | 15 | 856 | 376 | 400 | TVJ | pcs | DE | EUR | Regelgeräte | VVS-Regelgeräte | Variable Volumenstromregler | TUN: TROX UNIVERSAL Regler mit Normalantrieb
1000594762 | VVS-Regelgerät | TVJ/700x300/TUN/RS | 2852 | 90328900 | 5 | 15 | 856 | 376 | 400 | TVJ | pcs | DE | EUR | Regelgeräte | VVS-Regelgeräte | Variable Volumenstromregler | TUN: TROX UNIVERSAL Regler mit Normalantrieb
1000596348 | VVS-Regelgerät | TVJ/700x300/TUNF/PDE/NC | 3243 | 90328900 | 5 | 15 | 856 | 376 | 400 | TVJ | pcs | DE | EUR | Regelgeräte | VVS-Regelgeräte | Variable Volumenstromregler | TUNF: TROX UNIVERSAL Regler mit Federrücklaufantrieb | NC: Stromlos zu
1000596350 | VVS-Regelgerät | TVJ/700x300/TUNF/PDS/NC | 3243 | 90328900 | 5 | 15 | 856 | 376 | 400 | TVJ | pcs | DE | EUR | Regelgeräte | VVS-Regelgeräte | Variable Volumenstromregler | TUNF: TROX UNIVERSAL Regler mit Federrücklaufantrieb | NC: Stromlos zu
1000596352 | VVS-Regelgerät | TVJ/700x300/TUNF/PRE/NC | 3243 | 90328900 | 5 | 15 | 856 | 376 | 400 | TVJ | pcs | DE | EUR | Regelgeräte | VVS-Regelgeräte | Variable Volumenstromregler | TUNF: TROX UNIVERSAL Regler mit Federrücklaufantrieb | NC: Stromlos zu
1000596354 | VVS-Regelgerät | TVJ/700x300/TUNF/PRS/NC | 3243 | 90328900 | 5 | 15 | 856 | 376 | 400 | TVJ | pcs | DE | EUR | Regelgeräte | VVS-Regelgeräte | Variable Volumenstromregler | TUNF: TROX UNIVERSAL Regler mit Federrücklaufantrieb | NC: Stromlos zu
1000596344 | VVS-Regelgerät | TVJ/700x300/TUNF/RE/NC | 2929 | 90328900 | 5 | 15 | 856 | 376 | 400 | TVJ | pcs | DE | EUR | Regelgeräte | VVS-Regelgeräte | Variable Volumenstromregler | TUNF: TROX UNIVERSAL Regler mit Federrücklaufantrieb | NC: Stromlos zu
1000596346 | VVS-Regelgerät | TVJ/700x300/TUNF/RS/NC | 2929 | 90328900 | 5 | 15 | 856 | 376 | 400 | TVJ | pcs | DE | EUR | Regelgeräte | VVS-Regelgeräte | Variable Volumenstromregler | TUNF: TROX UNIVERSAL Regler mit Federrücklaufantrieb | NC: Stromlos zu
1000594776 | VVS-Regelgerät | TVJ/700x300/TUS/PDE | 3243 | 90328900 | 5 | 15 | 856 | 376 | 400 | TVJ | pcs | DE | EUR | Regelgeräte | VVS-Regelgeräte | Variable Volumenstromregler | TUS: TROX UNIVERSAL Regler mit schnelllaufendem Antrieb
1000594778 | VVS-Regelgerät | TVJ/700x300/TUS/PDS | 3243 | 90328900 | 5 | 15 | 856 | 376 | 400 | TVJ | pcs | DE | EUR | Regelgeräte | VVS-Regelgeräte | Variable Volumenstromregler | TUS: TROX UNIVERSAL Regler mit schnelllaufendem Antrieb
1000594780 | VVS-Regelgerät | TVJ/700x300/TUS/PRE | 3243 | 90328900 | 5 | 15 | 856 | 376 | 400 | TVJ | pcs | DE | EUR | Regelgeräte | VVS-Regelgeräte | Variable Volumenstromregler | TUS: TROX UNIVERSAL Regler mit schnelllaufendem Antrieb
1000594782 | VVS-Regelgerät | TVJ/700x300/TUS/PRS | 3243 | 90328900 | 5 | 15 | 856 | 376 | 400 | TVJ | pcs | DE | EUR | Regelgeräte | VVS-Regelgeräte | Variable Volumenstromregler | TUS: TROX UNIVERSAL Regler mit schnelllaufendem Antrieb
1000594772 | VVS-Regelgerät | TVJ/700x300/TUS/RE | 2929 | 90328900 | 5 | 15 | 856 | 376 | 400 | TVJ | pcs | DE | EUR | Regelgeräte | VVS-Regelgeräte | Variable Volumenstromregler | TUS: TROX UNIVERSAL Regler mit schnelllaufendem Antrieb
1000594774 | VVS-Regelgerät | TVJ/700x300/TUS/RS | 2929 | 90328900 | 5 | 15 | 856 | 376 | 400 | TVJ | pcs | DE | EUR | Regelgeräte | VVS-Regelgeräte | Variable Volumenstromregler | TUS: TROX UNIVERSAL Regler mit schnelllaufendem Antrieb
1000149458 | VVS-Regelgerät | TVJ/700x300/XB0 | 1419 | 90328900 | 5 | 15 | 856 | 376 | 400 | TVJ | pcs | DE | EUR | Regelgeräte | VVS-Regelgeräte | Variable Volumenstromregler | XB0: Regelkomponente Serie Compact, | Transmitter: dynamisch, | Schnittstelle: Analog
1000149462 | VVS-Regelgerät | TVJ/700x400/BC0 | 1483 | 90328900 | 5 | 17 | 856 | 476 | 400 | TVJ | pcs | DE | EUR | Regelgeräte | VVS-Regelgeräte | Variable Volumenstromregler | BC0: Regelkomponente Serie Compact, | Transmitter: dynamisch, | Schnittstelle: Analog, MP-Bus
1000149464 | VVS-Regelgerät | TVJ/700x400/BL0 | 1924 | 90328900 | 5 | 17 | 856 | 476 | 400 | TVJ | pcs | DE | EUR | Regelgeräte | VVS-Regelgeräte | Variable Volumenstromregler | BL0: Regelkomponente Serie Compact, | Transmitter: dynamisch, | Schnittstelle: LonWorks FTT-10A | *** Compact-Regler mit LON-Technologie sind noch lieferbar | *** bis Ende 2021. | *** Bitte bei Planung und Ausführung berücksichtigen.
1000454735 | VVS-Regelgerät | TVJ/700x400/BM0 | 1681 | 90328900 | 5 | 17 | 856 | 476 | 400 | TVJ | pcs | DE | EUR | Regelgeräte | VVS-Regelgeräte | Variable Volumenstromregler | BM0: Regelkomponente Serie Compact | Transmitter: dynamisch, | Schnittstelle: Modbus RTU, BACnet-MSTP, MP-Bus
1000744514 | VVS-Regelgerät | TVJ/700x400/BUDN | 1827 | 90328900 | 5 | 17 | 856 | 476 | 400 | TVJ | pcs | DE | EUR | Regelgeräte | VVS-Regelgeräte | Variable Volumenstromregler | BUDN: Regelkomponente Serie Universal; | Volumenstromregelung; | Transmitter: dynamisch; | Antrieb: Standard; | Schnittstelle: Analog, MP-Bus, Modbus RTU, | BACnet MS/TP
1000744609 | VVS-Regelgerät | TVJ/700x400/BUDNF/NC | 2301 | 90328900 | 5 | 17 | 856 | 476 | 400 | TVJ | pcs | DE | EUR | Regelgeräte | VVS-Regelgeräte | Variable Volumenstromregler | BUDNF: Regelkomponente Serie Universal; | Volumenstromregelung; | Transmitter: dynamisch; | Antrieb: Federrücklauf; | Schnittstelle: Analog, MP-Bus, Modbus RTU, | BACnet MS/TP | NC: Stromlos zu
1000744731 | VVS-Regelgerät | TVJ/700x400/BUPN/PDE | 2999 | 90328900 | 5 | 17 | 856 | 476 | 400 | TVJ | pcs | DE | EUR | Regelgeräte | VVS-Regelgeräte | Variable Volumenstromregler | BUPN: Regelkomponente Serie Universal; | Kanaldruckregelung bis 450 Pa; | Transmitter: statisch; | Antrieb: Standard; | Schnittstelle: Analog, MP-Bus, Modbus RTU, | BACnet MS/TP
1000744732 | VVS-Regelgerät | TVJ/700x400/BUPN/PDS | 2999 | 90328900 | 5 | 17 | 856 | 476 | 400 | TVJ | pcs | DE | EUR | Regelgeräte | VVS-Regelgeräte | Variable Volumenstromregler | BUPN: Regelkomponente Serie Universal; | Kanaldruckregelung bis 450 Pa; | Transmitter: statisch; | Antrieb: Standard; | Schnittstelle: Analog, MP-Bus, Modbus RTU, | BACnet MS/TP
1000744887 | VVS-Regelgerät | TVJ/700x400/BUPNF/PDE/NC | 3475 | 90328900 | 5 | 17 | 856 | 476 | 400 | TVJ | pcs | DE | EUR | Regelgeräte | VVS-Regelgeräte | Variable Volumenstromregler | BUPNF: Regelkomponente Serie Universal; | Kanaldruckregelung bis 450 Pa; | Transmitter: statisch; | Antrieb: Federrücklauf; | Schnittstelle: Analog, MP-Bus, Modbus RTU, | BACnet MS/TP | NC: Stromlos zu
1000744888 | VVS-Regelgerät | TVJ/700x400/BUPNF/PDS/NC | 3475 | 90328900 | 5 | 17 | 856 | 476 | 400 | TVJ | pcs | DE | EUR | Regelgeräte | VVS-Regelgeräte | Variable Volumenstromregler | BUPNF: Regelkomponente Serie Universal; | Kanaldruckregelung bis 450 Pa; | Transmitter: statisch; | Antrieb: Federrücklauf; | Schnittstelle: Analog, MP-Bus, Modbus RTU, | BACnet MS/TP | NC: Stromlos zu
1000744733 | VVS-Regelgerät | TVJ/700x400/BURN/PRE | 2929 | 90328900 | 5 | 17 | 856 | 476 | 400 | TVJ | pcs | DE | EUR | Regelgeräte | VVS-Regelgeräte | Variable Volumenstromregler | BURN: Regelkomponente Serie Universal; | Raumdruckregelung; | Transmitter: statisch; | Antrieb: Standard; | Schnittstelle: Analog, MP-Bus, Modbus RTU, | BACnet MS/TP
1000744734 | VVS-Regelgerät | TVJ/700x400/BURN/PRS | 2929 | 90328900 | 5 | 17 | 856 | 476 | 400 | TVJ | pcs | DE | EUR | Regelgeräte | VVS-Regelgeräte | Variable Volumenstromregler | BURN: Regelkomponente Serie Universal; | Raumdruckregelung; | Transmitter: statisch; | Antrieb: Standard; | Schnittstelle: Analog, MP-Bus, Modbus RTU, | BACnet MS/TP
1000744889 | VVS-Regelgerät | TVJ/700x400/BURNF/PRE/NC | 3285 | 90328900 | 5 | 17 | 856 | 476 | 400 | TVJ | pcs | DE | EUR | Regelgeräte | VVS-Regelgeräte | Variable Volumenstromregler | BURNF: Regelkomponente Serie Universal; | Raumdruckregelung; | Transmitter: statisch; | Antrieb: Federrücklauf; | Schnittstelle: Analog, MP-Bus, Modbus RTU, | BACnet MS/TP | NC: Stromlos zu
1000744890 | VVS-Regelgerät | TVJ/700x400/BURNF/PRS/NC | 3285 | 90328900 | 5 | 17 | 856 | 476 | 400 | TVJ | pcs | DE | EUR | Regelgeräte | VVS-Regelgeräte | Variable Volumenstromregler | BURNF: Regelkomponente Serie Universal; | Raumdruckregelung; | Transmitter: statisch; | Antrieb: Federrücklauf; | Schnittstelle: Analog, MP-Bus, Modbus RTU, | BACnet MS/TP | NC: Stromlos zu
1000744515 | VVS-Regelgerät | TVJ/700x400/BUSN | 2766 | 90328900 | 5 | 17 | 856 | 476 | 400 | TVJ | pcs | DE | EUR | Regelgeräte | VVS-Regelgeräte | Variable Volumenstromregler | BUSN: Regelkomponente Serie Universal; | Volumenstromregelung; | Transmitter: statisch; | Antrieb: Standard; | Schnittstelle: Analog, MP-Bus, Modbus RTU, | BACnet MS/TP
1000744610 | VVS-Regelgerät | TVJ/700x400/BUSNF/NC | 3241 | 90328900 | 5 | 17 | 856 | 476 | 400 | TVJ | pcs | DE | EUR | Regelgeräte | VVS-Regelgeräte | Variable Volumenstromregler | BUSNF: Regelkomponente Serie Universal; | Volumenstromregelung; | Transmitter: statisch; | Antrieb: Federrücklauf; | Schnittstelle: Analog, MP-Bus, Modbus RTU, | BACnet MS/TP | NC: Stromlos zu
1000744516 | VVS-Regelgerät | TVJ/700x400/BUSS | 2909 | 90328900 | 5 | 17 | 856 | 476 | 400 | TVJ | pcs | DE | EUR | Regelgeräte | VVS-Regelgeräte | Variable Volumenstromregler | BUSS: Regelkomponente Serie Universal; | Volumenstromregelung; | Transmitter: statisch; | Antrieb: Schnelllaufend; | Schnittstelle: Analog, MP-Bus, Modbus RTU, | BACnet MS/TP
1000150522 | VVS-Regelgerät | TVJ/700x400/Easy | 1441 | 90328900 | 5 | 17 | 856 | 476 | 400 | TVJ | pcs | DE | EUR | Regelgeräte | VVS-Regelgeräte | Variable Volumenstromregler | Easy: Volumenstromregler, dynamisch, Schnittstelle Analog
1000454736 | VVS-Regelgerät | TVJ/700x400/LK0 | 1784 | 90328900 | 5 | 17 | 856 | 476 | 400 | TVJ | pcs | DE | EUR | Regelgeräte | VVS-Regelgeräte | Variable Volumenstromregler | LK0: Regelkomponente Serie Compact, | Transmitter: dynamisch, | Schnittstelle: KNX
1000149467 | VVS-Regelgerät | TVJ/700x400/LN0 | 1622 | 90328900 | 5 | 17 | 856 | 476 | 400 | TVJ | pcs | DE | EUR | Regelgeräte | VVS-Regelgeräte | Variable Volumenstromregler | LN0: Regelkomponente Serie Compact, | Transmitter: dynamisch, | Schnittstelle: analog
1000594788 | VVS-Regelgerät | TVJ/700x400/TUN/PDE | 3230 | 90328900 | 5 | 17 | 856 | 476 | 400 | TVJ | pcs | DE | EUR | Regelgeräte | VVS-Regelgeräte | Variable Volumenstromregler | TUN: TROX UNIVERSAL Regler mit Normalantrieb
1000594790 | VVS-Regelgerät | TVJ/700x400/TUN/PDS | 3230 | 90328900 | 5 | 17 | 856 | 476 | 400 | TVJ | pcs | DE | EUR | Regelgeräte | VVS-Regelgeräte | Variable Volumenstromregler | TUN: TROX UNIVERSAL Regler mit Normalantrieb
1000594792 | VVS-Regelgerät | TVJ/700x400/TUN/PRE | 3230 | 90328900 | 5 | 17 | 856 | 476 | 400 | TVJ | pcs | DE | EUR | Regelgeräte | VVS-Regelgeräte | Variable Volumenstromregler | TUN: TROX UNIVERSAL Regler mit Normalantrieb
1000594794 | VVS-Regelgerät | TVJ/700x400/TUN/PRS | 3230 | 90328900 | 5 | 17 | 856 | 476 | 400 | TVJ | pcs | DE | EUR | Regelgeräte | VVS-Regelgeräte | Variable Volumenstromregler | TUN: TROX UNIVERSAL Regler mit Normalantrieb
1000594784 | VVS-Regelgerät | TVJ/700x400/TUN/RE | 2916 | 90328900 | 5 | 17 | 856 | 476 | 400 | TVJ | pcs | DE | EUR | Regelgeräte | VVS-Regelgeräte | Variable Volumenstromregler | TUN: TROX UNIVERSAL Regler mit Normalantrieb
1000594786 | VVS-Regelgerät | TVJ/700x400/TUN/RS | 2916 | 90328900 | 5 | 17 | 856 | 476 | 400 | TVJ | pcs | DE | EUR | Regelgeräte | VVS-Regelgeräte | Variable Volumenstromregler | TUN: TROX UNIVERSAL Regler mit Normalantrieb
1000596372 | VVS-Regelgerät | TVJ/700x400/TUNF/PDE/NC | 3307 | 90328900 | 5 | 17 | 856 | 476 | 400 | TVJ | pcs | DE | EUR | Regelgeräte | VVS-Regelgeräte | Variable Volumenstromregler | TUNF: TROX UNIVERSAL Regler mit Federrücklaufantrieb | NC: Stromlos zu
1000596374 | VVS-Regelgerät | TVJ/700x400/TUNF/PDS/NC | 3307 | 90328900 | 5 | 17 | 856 | 476 | 400 | TVJ | pcs | DE | EUR | Regelgeräte | VVS-Regelgeräte | Variable Volumenstromregler | TUNF: TROX UNIVERSAL Regler mit Federrücklaufantrieb | NC: Stromlos zu
1000596376 | VVS-Regelgerät | TVJ/700x400/TUNF/PRE/NC | 3307 | 90328900 | 5 | 17 | 856 | 476 | 400 | TVJ | pcs | DE | EUR | Regelgeräte | VVS-Regelgeräte | Variable Volumenstromregler | TUNF: TROX UNIVERSAL Regler mit Federrücklaufantrieb | NC: Stromlos zu
1000596378 | VVS-Regelgerät | TVJ/700x400/TUNF/PRS/NC | 3307 | 90328900 | 5 | 17 | 856 | 476 | 400 | TVJ | pcs | DE | EUR | Regelgeräte | VVS-Regelgeräte | Variable Volumenstromregler | TUNF: TROX UNIVERSAL Regler mit Federrücklaufantrieb | NC: Stromlos zu
1000596368 | VVS-Regelgerät | TVJ/700x400/TUNF/RE/NC | 2993 | 90328900 | 5 | 17 | 856 | 476 | 400 | TVJ | pcs | DE | EUR | Regelgeräte | VVS-Regelgeräte | Variable Volumenstromregler | TUNF: TROX UNIVERSAL Regler mit Federrücklaufantrieb | NC: Stromlos zu
1000596370 | VVS-Regelgerät | TVJ/700x400/TUNF/RS/NC | 2993 | 90328900 | 5 | 17 | 856 | 476 | 400 | TVJ | pcs | DE | EUR | Regelgeräte | VVS-Regelgeräte | Variable Volumenstromregler | TUNF: TROX UNIVERSAL Regler mit Federrücklaufantrieb | NC: Stromlos zu
1000594800 | VVS-Regelgerät | TVJ/700x400/TUS/PDE | 3307 | 90328900 | 5 | 17 | 856 | 476 | 400 | TVJ | pcs | DE | EUR | Regelgeräte | VVS-Regelgeräte | Variable Volumenstromregler | TUS: TROX UNIVERSAL Regler mit schnelllaufendem Antrieb
1000594802 | VVS-Regelgerät | TVJ/700x400/TUS/PDS | 3307 | 90328900 | 5 | 17 | 856 | 476 | 400 | TVJ | pcs | DE | EUR | Regelgeräte | VVS-Regelgeräte | Variable Volumenstromregler | TUS: TROX UNIVERSAL Regler mit schnelllaufendem Antrieb
1000594804 | VVS-Regelgerät | TVJ/700x400/TUS/PRE | 3307 | 90328900 | 5 | 17 | 856 | 476 | 400 | TVJ | pcs | DE | EUR | Regelgeräte | VVS-Regelgeräte | Variable Volumenstromregler | TUS: TROX UNIVERSAL Regler mit schnelllaufendem Antrieb
1000594806 | VVS-Regelgerät | TVJ/700x400/TUS/PRS | 3307 | 90328900 | 5 | 17 | 856 | 476 | 400 | TVJ | pcs | DE | EUR | Regelgeräte | VVS-Regelgeräte | Variable Volumenstromregler | TUS: TROX UNIVERSAL Regler mit schnelllaufendem Antrieb
1000594796 | VVS-Regelgerät | TVJ/700x400/TUS/RE | 2993 | 90328900 | 5 | 17 | 856 | 476 | 400 | TVJ | pcs | DE | EUR | Regelgeräte | VVS-Regelgeräte | Variable Volumenstromregler | TUS: TROX UNIVERSAL Regler mit schnelllaufendem Antrieb
1000594798 | VVS-Regelgerät | TVJ/700x400/TUS/RS | 2993 | 90328900 | 5 | 17 | 856 | 476 | 400 | TVJ | pcs | DE | EUR | Regelgeräte | VVS-Regelgeräte | Variable Volumenstromregler | TUS: TROX UNIVERSAL Regler mit schnelllaufendem Antrieb
1000149468 | VVS-Regelgerät | TVJ/700x400/XB0 | 1483 | 90328900 | 5 | 17 | 856 | 476 | 400 | TVJ | pcs | DE | EUR | Regelgeräte | VVS-Regelgeräte | Variable Volumenstromregler | XB0: Regelkomponente Serie Compact, | Transmitter: dynamisch, | Schnittstelle: Analog
1000149472 | VVS-Regelgerät | TVJ/700x500/BC0 | 1675 | 90328900 | 5 | 22 | 856 | 576 | 400 | TVJ | pcs | DE | EUR | Regelgeräte | VVS-Regelgeräte | Variable Volumenstromregler | BC0: Regelkomponente Serie Compact, | Transmitter: dynamisch, | Schnittstelle: Analog, MP-Bus
1000149474 | VVS-Regelgerät | TVJ/700x500/BL0 | 2116 | 90328900 | 5 | 22 | 856 | 576 | 400 | TVJ | pcs | DE | EUR | Regelgeräte | VVS-Regelgeräte | Variable Volumenstromregler | BL0: Regelkomponente Serie Compact, | Transmitter: dynamisch, | Schnittstelle: LonWorks FTT-10A | *** Compact-Regler mit LON-Technologie sind noch lieferbar | *** bis Ende 2021. | *** Bitte bei Planung und Ausführung berücksichtigen.
1000454740 | VVS-Regelgerät | TVJ/700x500/BM0 | 1873 | 90328900 | 5 | 22 | 856 | 576 | 400 | TVJ | pcs | DE | EUR | Regelgeräte | VVS-Regelgeräte | Variable Volumenstromregler | BM0: Regelkomponente Serie Compact | Transmitter: dynamisch, | Schnittstelle: Modbus RTU, BACnet-MSTP, MP-Bus
1000744517 | VVS-Regelgerät | TVJ/700x500/BUDN | 2019 | 90328900 | 5 | 22 | 856 | 576 | 400 | TVJ | pcs | DE | EUR | Regelgeräte | VVS-Regelgeräte | Variable Volumenstromregler | BUDN: Regelkomponente Serie Universal; | Volumenstromregelung; | Transmitter: dynamisch; | Antrieb: Standard; | Schnittstelle: Analog, MP-Bus, Modbus RTU, | BACnet MS/TP
1000744611 | VVS-Regelgerät | TVJ/700x500/BUDNF/NC | 2493 | 90328900 | 5 | 22 | 856 | 576 | 400 | TVJ | pcs | DE | EUR | Regelgeräte | VVS-Regelgeräte | Variable Volumenstromregler | BUDNF: Regelkomponente Serie Universal; | Volumenstromregelung; | Transmitter: dynamisch; | Antrieb: Federrücklauf; | Schnittstelle: Analog, MP-Bus, Modbus RTU, | BACnet MS/TP | NC: Stromlos zu
1000744735 | VVS-Regelgerät | TVJ/700x500/BUPN/PDE | 3191 | 90328900 | 5 | 22 | 856 | 576 | 400 | TVJ | pcs | DE | EUR | Regelgeräte | VVS-Regelgeräte | Variable Volumenstromregler | BUPN: Regelkomponente Serie Universal; | Kanaldruckregelung bis 450 Pa; | Transmitter: statisch; | Antrieb: Standard; | Schnittstelle: Analog, MP-Bus, Modbus RTU, | BACnet MS/TP
1000744736 | VVS-Regelgerät | TVJ/700x500/BUPN/PDS | 3191 | 90328900 | 5 | 22 | 856 | 576 | 400 | TVJ | pcs | DE | EUR | Regelgeräte | VVS-Regelgeräte | Variable Volumenstromregler | BUPN: Regelkomponente Serie Universal; | Kanaldruckregelung bis 450 Pa; | Transmitter: statisch; | Antrieb: Standard; | Schnittstelle: Analog, MP-Bus, Modbus RTU, | BACnet MS/TP
1000744891 | VVS-Regelgerät | TVJ/700x500/BUPNF/PDE/NC | 3667 | 90328900 | 5 | 22 | 856 | 576 | 400 | TVJ | pcs | DE | EUR | Regelgeräte | VVS-Regelgeräte | Variable Volumenstromregler | BUPNF: Regelkomponente Serie Universal; | Kanaldruckregelung bis 450 Pa; | Transmitter: statisch; | Antrieb: Federrücklauf; | Schnittstelle: Analog, MP-Bus, Modbus RTU, | BACnet MS/TP | NC: Stromlos zu
1000744892 | VVS-Regelgerät | TVJ/700x500/BUPNF/PDS/NC | 3667 | 90328900 | 5 | 22 | 856 | 576 | 400 | TVJ | pcs | DE | EUR | Regelgeräte | VVS-Regelgeräte | Variable Volumenstromregler | BUPNF: Regelkomponente Serie Universal; | Kanaldruckregelung bis 450 Pa; | Transmitter: statisch; | Antrieb: Federrücklauf; | Schnittstelle: Analog, MP-Bus, Modbus RTU, | BACnet MS/TP | NC: Stromlos zu
1000744737 | VVS-Regelgerät | TVJ/700x500/BURN/PRE | 3121 | 90328900 | 5 | 22 | 856 | 576 | 400 | TVJ | pcs | DE | EUR | Regelgeräte | VVS-Regelgeräte | Variable Volumenstromregler | BURN: Regelkomponente Serie Universal; | Raumdruckregelung; | Transmitter: statisch; | Antrieb: Standard; | Schnittstelle: Analog, MP-Bus, Modbus RTU, | BACnet MS/TP
1000744738 | VVS-Regelgerät | TVJ/700x500/BURN/PRS | 3121 | 90328900 | 5 | 22 | 856 | 576 | 400 | TVJ | pcs | DE | EUR | Regelgeräte | VVS-Regelgeräte | Variable Volumenstromregler | BURN: Regelkomponente Serie Universal; | Raumdruckregelung; | Transmitter: statisch; | Antrieb: Standard; | Schnittstelle: Analog, MP-Bus, Modbus RTU, | BACnet MS/TP
1000744893 | VVS-Regelgerät | TVJ/700x500/BURNF/PRE/NC | 3477 | 90328900 | 5 | 22 | 856 | 576 | 400 | TVJ | pcs | DE | EUR | Regelgeräte | VVS-Regelgeräte | Variable Volumenstromregler | BURNF: Regelkomponente Serie Universal; | Raumdruckregelung; | Transmitter: statisch; | Antrieb: Federrücklauf; | Schnittstelle: Analog, MP-Bus, Modbus RTU, | BACnet MS/TP | NC: Stromlos zu
1000744894 | VVS-Regelgerät | TVJ/700x500/BURNF/PRS/NC | 3477 | 90328900 | 5 | 22 | 856 | 576 | 400 | TVJ | pcs | DE | EUR | Regelgeräte | VVS-Regelgeräte | Variable Volumenstromregler | BURNF: Regelkomponente Serie Universal; | Raumdruckregelung; | Transmitter: statisch; | Antrieb: Federrücklauf; | Schnittstelle: Analog, MP-Bus, Modbus RTU, | BACnet MS/TP | NC: Stromlos zu
1000744518 | VVS-Regelgerät | TVJ/700x500/BUSN | 2958 | 90328900 | 5 | 22 | 856 | 576 | 400 | TVJ | pcs | DE | EUR | Regelgeräte | VVS-Regelgeräte | Variable Volumenstromregler | BUSN: Regelkomponente Serie Universal; | Volumenstromregelung; | Transmitter: statisch; | Antrieb: Standard; | Schnittstelle: Analog, MP-Bus, Modbus RTU, | BACnet MS/TP
1000744612 | VVS-Regelgerät | TVJ/700x500/BUSNF/NC | 3433 | 90328900 | 5 | 22 | 856 | 576 | 400 | TVJ | pcs | DE | EUR | Regelgeräte | VVS-Regelgeräte | Variable Volumenstromregler | BUSNF: Regelkomponente Serie Universal; | Volumenstromregelung; | Transmitter: statisch; | Antrieb: Federrücklauf; | Schnittstelle: Analog, MP-Bus, Modbus RTU, | BACnet MS/TP | NC: Stromlos zu
1000744519 | VVS-Regelgerät | TVJ/700x500/BUSS | 3101 | 90328900 | 5 | 22 | 856 | 576 | 400 | TVJ | pcs | DE | EUR | Regelgeräte | VVS-Regelgeräte | Variable Volumenstromregler | BUSS: Regelkomponente Serie Universal; | Volumenstromregelung; | Transmitter: statisch; | Antrieb: Schnelllaufend; | Schnittstelle: Analog, MP-Bus, Modbus RTU, | BACnet MS/TP
1000150523 | VVS-Regelgerät | TVJ/700x500/Easy | 1633 | 90328900 | 5 | 22 | 856 | 576 | 400 | TVJ | pcs | DE | EUR | Regelgeräte | VVS-Regelgeräte | Variable Volumenstromregler | Easy: Volumenstromregler, dynamisch, Schnittstelle Analog
1000454741 | VVS-Regelgerät | TVJ/700x500/LK0 | 1976 | 90328900 | 5 | 22 | 856 | 576 | 400 | TVJ | pcs | DE | EUR | Regelgeräte | VVS-Regelgeräte | Variable Volumenstromregler | LK0: Regelkomponente Serie Compact, | Transmitter: dynamisch, | Schnittstelle: KNX
1000149477 | VVS-Regelgerät | TVJ/700x500/LN0 | 1814 | 90328900 | 5 | 22 | 856 | 576 | 400 | TVJ | pcs | DE | EUR | Regelgeräte | VVS-Regelgeräte | Variable Volumenstromregler | LN0: Regelkomponente Serie Compact, | Transmitter: dynamisch, | Schnittstelle: analog
1000594812 | VVS-Regelgerät | TVJ/700x500/TUN/PDE | 3422 | 90328900 | 5 | 22 | 856 | 576 | 400 | TVJ | pcs | DE | EUR | Regelgeräte | VVS-Regelgeräte | Variable Volumenstromregler | TUN: TROX UNIVERSAL Regler mit Normalantrieb
1000594814 | VVS-Regelgerät | TVJ/700x500/TUN/PDS | 3422 | 90328900 | 5 | 22 | 856 | 576 | 400 | TVJ | pcs | DE | EUR | Regelgeräte | VVS-Regelgeräte | Variable Volumenstromregler | TUN: TROX UNIVERSAL Regler mit Normalantrieb
1000594816 | VVS-Regelgerät | TVJ/700x500/TUN/PRE | 3422 | 90328900 | 5 | 22 | 856 | 576 | 400 | TVJ | pcs | DE | EUR | Regelgeräte | VVS-Regelgeräte | Variable Volumenstromregler | TUN: TROX UNIVERSAL Regler mit Normalantrieb
1000594818 | VVS-Regelgerät | TVJ/700x500/TUN/PRS | 3422 | 90328900 | 5 | 22 | 856 | 576 | 400 | TVJ | pcs | DE | EUR | Regelgeräte | VVS-Regelgeräte | Variable Volumenstromregler | TUN: TROX UNIVERSAL Regler mit Normalantrieb
1000594808 | VVS-Regelgerät | TVJ/700x500/TUN/RE | 3108 | 90328900 | 5 | 22 | 856 | 576 | 400 | TVJ | pcs | DE | EUR | Regelgeräte | VVS-Regelgeräte | Variable Volumenstromregler | TUN: TROX UNIVERSAL Regler mit Normalantrieb
1000594810 | VVS-Regelgerät | TVJ/700x500/TUN/RS | 3108 | 90328900 | 5 | 22 | 856 | 576 | 400 | TVJ | pcs | DE | EUR | Regelgeräte | VVS-Regelgeräte | Variable Volumenstromregler | TUN: TROX UNIVERSAL Regler mit Normalantrieb
1000596396 | VVS-Regelgerät | TVJ/700x500/TUNF/PDE/NC | 3499 | 90328900 | 5 | 22 | 856 | 576 | 400 | TVJ | pcs | DE | EUR | Regelgeräte | VVS-Regelgeräte | Variable Volumenstromregler | TUNF: TROX UNIVERSAL Regler mit Federrücklaufantrieb | NC: Stromlos zu
1000596398 | VVS-Regelgerät | TVJ/700x500/TUNF/PDS/NC | 3499 | 90328900 | 5 | 22 | 856 | 576 | 400 | TVJ | pcs | DE | EUR | Regelgeräte | VVS-Regelgeräte | Variable Volumenstromregler | TUNF: TROX UNIVERSAL Regler mit Federrücklaufantrieb | NC: Stromlos zu
1000596400 | VVS-Regelgerät | TVJ/700x500/TUNF/PRE/NC | 3499 | 90328900 | 5 | 22 | 856 | 576 | 400 | TVJ | pcs | DE | EUR | Regelgeräte | VVS-Regelgeräte | Variable Volumenstromregler | TUNF: TROX UNIVERSAL Regler mit Federrücklaufantrieb | NC: Stromlos zu
1000596402 | VVS-Regelgerät | TVJ/700x500/TUNF/PRS/NC | 3499 | 90328900 | 5 | 22 | 856 | 576 | 400 | TVJ | pcs | DE | EUR | Regelgeräte | VVS-Regelgeräte | Variable Volumenstromregler | TUNF: TROX UNIVERSAL Regler mit Federrücklaufantrieb | NC: Stromlos zu
1000596392 | VVS-Regelgerät | TVJ/700x500/TUNF/RE/NC | 3185 | 90328900 | 5 | 22 | 856 | 576 | 400 | TVJ | pcs | DE | EUR | Regelgeräte | VVS-Regelgeräte | Variable Volumenstromregler | TUNF: TROX UNIVERSAL Regler mit Federrücklaufantrieb | NC: Stromlos zu
1000596394 | VVS-Regelgerät | TVJ/700x500/TUNF/RS/NC | 3185 | 90328900 | 5 | 22 | 856 | 576 | 400 | TVJ | pcs | DE | EUR | Regelgeräte | VVS-Regelgeräte | Variable Volumenstromregler | TUNF: TROX UNIVERSAL Regler mit Federrücklaufantrieb | NC: Stromlos zu
1000594824 | VVS-Regelgerät | TVJ/700x500/TUS/PDE | 3499 | 90328900 | 5 | 22 | 856 | 576 | 400 | TVJ | pcs | DE | EUR | Regelgeräte | VVS-Regelgeräte | Variable Volumenstromregler | TUS: TROX UNIVERSAL Regler mit schnelllaufendem Antrieb
1000594826 | VVS-Regelgerät | TVJ/700x500/TUS/PDS | 3499 | 90328900 | 5 | 22 | 856 | 576 | 400 | TVJ | pcs | DE | EUR | Regelgeräte | VVS-Regelgeräte | Variable Volumenstromregler | TUS: TROX UNIVERSAL Regler mit schnelllaufendem Antrieb
1000594828 | VVS-Regelgerät | TVJ/700x500/TUS/PRE | 3499 | 90328900 | 5 | 22 | 856 | 576 | 400 | TVJ | pcs | DE | EUR | Regelgeräte | VVS-Regelgeräte | Variable Volumenstromregler | TUS: TROX UNIVERSAL Regler mit schnelllaufendem Antrieb
1000594830 | VVS-Regelgerät | TVJ/700x500/TUS/PRS | 3499 | 90328900 | 5 | 22 | 856 | 576 | 400 | TVJ | pcs | DE | EUR | Regelgeräte | VVS-Regelgeräte | Variable Volumenstromregler | TUS: TROX UNIVERSAL Regler mit schnelllaufendem Antrieb
1000594820 | VVS-Regelgerät | TVJ/700x500/TUS/RE | 3185 | 90328900 | 5 | 22 | 856 | 576 | 400 | TVJ | pcs | DE | EUR | Regelgeräte | VVS-Regelgeräte | Variable Volumenstromregler | TUS: TROX UNIVERSAL Regler mit schnelllaufendem Antrieb
1000594822 | VVS-Regelgerät | TVJ/700x500/TUS/RS | 3185 | 90328900 | 5 | 22 | 856 | 576 | 400 | TVJ | pcs | DE | EUR | Regelgeräte | VVS-Regelgeräte | Variable Volumenstromregler | TUS: TROX UNIVERSAL Regler mit schnelllaufendem Antrieb
1000149478 | VVS-Regelgerät | TVJ/700x500/XB0 | 1675 | 90328900 | 5 | 22 | 856 | 576 | 400 | TVJ | pcs | DE | EUR | Regelgeräte | VVS-Regelgeräte | Variable Volumenstromregler | XB0: Regelkomponente Serie Compact, | Transmitter: dynamisch, | Schnittstelle: Analog
1000149492 | VVS-Regelgerät | TVJ/800x200/BC0 | 1389 | 90328900 | 5 | 15 | 956 | 276 | 400 | TVJ | pcs | DE | EUR | Regelgeräte | VVS-Regelgeräte | Variable Volumenstromregler | BC0: Regelkomponente Serie Compact, | Transmitter: dynamisch, | Schnittstelle: Analog, MP-Bus
1000149494 | VVS-Regelgerät | TVJ/800x200/BL0 | 1830 | 90328900 | 5 | 15 | 956 | 276 | 400 | TVJ | pcs | DE | EUR | Regelgeräte | VVS-Regelgeräte | Variable Volumenstromregler | BL0: Regelkomponente Serie Compact, | Transmitter: dynamisch, | Schnittstelle: LonWorks FTT-10A | *** Compact-Regler mit LON-Technologie sind noch lieferbar | *** bis Ende 2021. | *** Bitte bei Planung und Ausführung berücksichtigen.
1000454745 | VVS-Regelgerät | TVJ/800x200/BM0 | 1587 | 90328900 | 5 | 15 | 956 | 276 | 400 | TVJ | pcs | DE | EUR | Regelgeräte | VVS-Regelgeräte | Variable Volumenstromregler | BM0: Regelkomponente Serie Compact | Transmitter: dynamisch, | Schnittstelle: Modbus RTU, BACnet-MSTP, MP-Bus
1000744520 | VVS-Regelgerät | TVJ/800x200/BUDN | 1733 | 90328900 | 5 | 15 | 956 | 276 | 400 | TVJ | pcs | DE | EUR | Regelgeräte | VVS-Regelgeräte | Variable Volumenstromregler | BUDN: Regelkomponente Serie Universal; | Volumenstromregelung; | Transmitter: dynamisch; | Antrieb: Standard; | Schnittstelle: Analog, MP-Bus, Modbus RTU, | BACnet MS/TP
1000744613 | VVS-Regelgerät | TVJ/800x200/BUDNF/NC | 2207 | 90328900 | 5 | 15 | 956 | 276 | 400 | TVJ | pcs | DE | EUR | Regelgeräte | VVS-Regelgeräte | Variable Volumenstromregler | BUDNF: Regelkomponente Serie Universal; | Volumenstromregelung; | Transmitter: dynamisch; | Antrieb: Federrücklauf; | Schnittstelle: Analog, MP-Bus, Modbus RTU, | BACnet MS/TP | NC: Stromlos zu
1000744739 | VVS-Regelgerät | TVJ/800x200/BUPN/PDE | 2905 | 90328900 | 5 | 15 | 956 | 276 | 400 | TVJ | pcs | DE | EUR | Regelgeräte | VVS-Regelgeräte | Variable Volumenstromregler | BUPN: Regelkomponente Serie Universal; | Kanaldruckregelung bis 450 Pa; | Transmitter: statisch; | Antrieb: Standard; | Schnittstelle: Analog, MP-Bus, Modbus RTU, | BACnet MS/TP
1000744740 | VVS-Regelgerät | TVJ/800x200/BUPN/PDS | 2905 | 90328900 | 5 | 15 | 956 | 276 | 400 | TVJ | pcs | DE | EUR | Regelgeräte | VVS-Regelgeräte | Variable Volumenstromregler | BUPN: Regelkomponente Serie Universal; | Kanaldruckregelung bis 450 Pa; | Transmitter: statisch; | Antrieb: Standard; | Schnittstelle: Analog, MP-Bus, Modbus RTU, | BACnet MS/TP
1000744895 | VVS-Regelgerät | TVJ/800x200/BUPNF/PDE/NC | 3381 | 90328900 | 5 | 15 | 956 | 276 | 400 | TVJ | pcs | DE | EUR | Regelgeräte | VVS-Regelgeräte | Variable Volumenstromregler | BUPNF: Regelkomponente Serie Universal; | Kanaldruckregelung bis 450 Pa; | Transmitter: statisch; | Antrieb: Federrücklauf; | Schnittstelle: Analog, MP-Bus, Modbus RTU, | BACnet MS/TP | NC: Stromlos zu
1000744896 | VVS-Regelgerät | TVJ/800x200/BUPNF/PDS/NC | 3381 | 90328900 | 5 | 15 | 956 | 276 | 400 | TVJ | pcs | DE | EUR | Regelgeräte | VVS-Regelgeräte | Variable Volumenstromregler | BUPNF: Regelkomponente Serie Universal; | Kanaldruckregelung bis 450 Pa; | Transmitter: statisch; | Antrieb: Federrücklauf; | Schnittstelle: Analog, MP-Bus, Modbus RTU, | BACnet MS/TP | NC: Stromlos zu
1000744741 | VVS-Regelgerät | TVJ/800x200/BURN/PRE | 2835 | 90328900 | 5 | 15 | 956 | 276 | 400 | TVJ | pcs | DE | EUR | Regelgeräte | VVS-Regelgeräte | Variable Volumenstromregler | BURN: Regelkomponente Serie Universal; | Raumdruckregelung; | Transmitter: statisch; | Antrieb: Standard; | Schnittstelle: Analog, MP-Bus, Modbus RTU, | BACnet MS/TP
1000744742 | VVS-Regelgerät | TVJ/800x200/BURN/PRS | 2835 | 90328900 | 5 | 15 | 956 | 276 | 400 | TVJ | pcs | DE | EUR | Regelgeräte | VVS-Regelgeräte | Variable Volumenstromregler | BURN: Regelkomponente Serie Universal; | Raumdruckregelung; | Transmitter: statisch; | Antrieb: Standard; | Schnittstelle: Analog, MP-Bus, Modbus RTU, | BACnet MS/TP
1000744897 | VVS-Regelgerät | TVJ/800x200/BURNF/PRE/NC | 3191 | 90328900 | 5 | 15 | 956 | 276 | 400 | TVJ | pcs | DE | EUR | Regelgeräte | VVS-Regelgeräte | Variable Volumenstromregler | BURNF: Regelkomponente Serie Universal; | Raumdruckregelung; | Transmitter: statisch; | Antrieb: Federrücklauf; | Schnittstelle: Analog, MP-Bus, Modbus RTU, | BACnet MS/TP | NC: Stromlos zu
1000744898 | VVS-Regelgerät | TVJ/800x200/BURNF/PRS/NC | 3191 | 90328900 | 5 | 15 | 956 | 276 | 400 | TVJ | pcs | DE | EUR | Regelgeräte | VVS-Regelgeräte | Variable Volumenstromregler | BURNF: Regelkomponente Serie Universal; | Raumdruckregelung; | Transmitter: statisch; | Antrieb: Federrücklauf; | Schnittstelle: Analog, MP-Bus, Modbus RTU, | BACnet MS/TP | NC: Stromlos zu
1000744521 | VVS-Regelgerät | TVJ/800x200/BUSN | 2672 | 90328900 | 5 | 15 | 956 | 276 | 400 | TVJ | pcs | DE | EUR | Regelgeräte | VVS-Regelgeräte | Variable Volumenstromregler | BUSN: Regelkomponente Serie Universal; | Volumenstromregelung; | Transmitter: statisch; | Antrieb: Standard; | Schnittstelle: Analog, MP-Bus, Modbus RTU, | BACnet MS/TP
1000744614 | VVS-Regelgerät | TVJ/800x200/BUSNF/NC | 3147 | 90328900 | 5 | 15 | 956 | 276 | 400 | TVJ | pcs | DE | EUR | Regelgeräte | VVS-Regelgeräte | Variable Volumenstromregler | BUSNF: Regelkomponente Serie Universal; | Volumenstromregelung; | Transmitter: statisch; | Antrieb: Federrücklauf; | Schnittstelle: Analog, MP-Bus, Modbus RTU, | BACnet MS/TP | NC: Stromlos zu
1000744522 | VVS-Regelgerät | TVJ/800x200/BUSS | 2815 | 90328900 | 5 | 15 | 956 | 276 | 400 | TVJ | pcs | DE | EUR | Regelgeräte | VVS-Regelgeräte | Variable Volumenstromregler | BUSS: Regelkomponente Serie Universal; | Volumenstromregelung; | Transmitter: statisch; | Antrieb: Schnelllaufend; | Schnittstelle: Analog, MP-Bus, Modbus RTU, | BACnet MS/TP
1000150526 | VVS-Regelgerät | TVJ/800x200/Easy | 1347 | 90328900 | 5 | 15 | 956 | 276 | 400 | TVJ | pcs | DE | EUR | Regelgeräte | VVS-Regelgeräte | Variable Volumenstromregler | Easy: Volumenstromregler, dynamisch, Schnittstelle Analog
1000454746 | VVS-Regelgerät | TVJ/800x200/LK0 | 1690 | 90328900 | 5 | 15 | 956 | 276 | 400 | TVJ | pcs | DE | EUR | Regelgeräte | VVS-Regelgeräte | Variable Volumenstromregler | LK0: Regelkomponente Serie Compact, | Transmitter: dynamisch, | Schnittstelle: KNX
1000149497 | VVS-Regelgerät | TVJ/800x200/LN0 | 1528 | 90328900 | 5 | 15 | 956 | 276 | 400 | TVJ | pcs | DE | EUR | Regelgeräte | VVS-Regelgeräte | Variable Volumenstromregler | LN0: Regelkomponente Serie Compact, | Transmitter: dynamisch, | Schnittstelle: analog
1000594836 | VVS-Regelgerät | TVJ/800x200/TUN/PDE | 3136 | 90328900 | 5 | 15 | 956 | 276 | 400 | TVJ | pcs | DE | EUR | Regelgeräte | VVS-Regelgeräte | Variable Volumenstromregler | TUN: TROX UNIVERSAL Regler mit Normalantrieb
1000594838 | VVS-Regelgerät | TVJ/800x200/TUN/PDS | 3136 | 90328900 | 5 | 15 | 956 | 276 | 400 | TVJ | pcs | DE | EUR | Regelgeräte | VVS-Regelgeräte | Variable Volumenstromregler | TUN: TROX UNIVERSAL Regler mit Normalantrieb
1000594840 | VVS-Regelgerät | TVJ/800x200/TUN/PRE | 3136 | 90328900 | 5 | 15 | 956 | 276 | 400 | TVJ | pcs | DE | EUR | Regelgeräte | VVS-Regelgeräte | Variable Volumenstromregler | TUN: TROX UNIVERSAL Regler mit Normalantrieb
1000594842 | VVS-Regelgerät | TVJ/800x200/TUN/PRS | 3136 | 90328900 | 5 | 15 | 956 | 276 | 400 | TVJ | pcs | DE | EUR | Regelgeräte | VVS-Regelgeräte | Variable Volumenstromregler | TUN: TROX UNIVERSAL Regler mit Normalantrieb
1000594832 | VVS-Regelgerät | TVJ/800x200/TUN/RE | 2822 | 90328900 | 5 | 15 | 956 | 276 | 400 | TVJ | pcs | DE | EUR | Regelgeräte | VVS-Regelgeräte | Variable Volumenstromregler | TUN: TROX UNIVERSAL Regler mit Normalantrieb
1000594834 | VVS-Regelgerät | TVJ/800x200/TUN/RS | 2822 | 90328900 | 5 | 15 | 956 | 276 | 400 | TVJ | pcs | DE | EUR | Regelgeräte | VVS-Regelgeräte | Variable Volumenstromregler | TUN: TROX UNIVERSAL Regler mit Normalantrieb
1000596420 | VVS-Regelgerät | TVJ/800x200/TUNF/PDE/NC | 3213 | 90328900 | 5 | 15 | 956 | 276 | 400 | TVJ | pcs | DE | EUR | Regelgeräte | VVS-Regelgeräte | Variable Volumenstromregler | TUNF: TROX UNIVERSAL Regler mit Federrücklaufantrieb | NC: Stromlos zu
1000596422 | VVS-Regelgerät | TVJ/800x200/TUNF/PDS/NC | 3213 | 90328900 | 5 | 15 | 956 | 276 | 400 | TVJ | pcs | DE | EUR | Regelgeräte | VVS-Regelgeräte | Variable Volumenstromregler | TUNF: TROX UNIVERSAL Regler mit Federrücklaufantrieb | NC: Stromlos zu
1000596424 | VVS-Regelgerät | TVJ/800x200/TUNF/PRE/NC | 3213 | 90328900 | 5 | 15 | 956 | 276 | 400 | TVJ | pcs | DE | EUR | Regelgeräte | VVS-Regelgeräte | Variable Volumenstromregler | TUNF: TROX UNIVERSAL Regler mit Federrücklaufantrieb | NC: Stromlos zu
1000596426 | VVS-Regelgerät | TVJ/800x200/TUNF/PRS/NC | 3213 | 90328900 | 5 | 15 | 956 | 276 | 400 | TVJ | pcs | DE | EUR | Regelgeräte | VVS-Regelgeräte | Variable Volumenstromregler | TUNF: TROX UNIVERSAL Regler mit Federrücklaufantrieb | NC: Stromlos zu
1000596416 | VVS-Regelgerät | TVJ/800x200/TUNF/RE/NC | 2899 | 90328900 | 5 | 15 | 956 | 276 | 400 | TVJ | pcs | DE | EUR | Regelgeräte | VVS-Regelgeräte | Variable Volumenstromregler | TUNF: TROX UNIVERSAL Regler mit Federrücklaufantrieb | NC: Stromlos zu
1000596418 | VVS-Regelgerät | TVJ/800x200/TUNF/RS/NC | 2899 | 90328900 | 5 | 15 | 956 | 276 | 400 | TVJ | pcs | DE | EUR | Regelgeräte | VVS-Regelgeräte | Variable Volumenstromregler | TUNF: TROX UNIVERSAL Regler mit Federrücklaufantrieb | NC: Stromlos zu
1000594848 | VVS-Regelgerät | TVJ/800x200/TUS/PDE | 3213 | 90328900 | 5 | 15 | 956 | 276 | 400 | TVJ | pcs | DE | EUR | Regelgeräte | VVS-Regelgeräte | Variable Volumenstromregler | TUS: TROX UNIVERSAL Regler mit schnelllaufendem Antrieb
1000594850 | VVS-Regelgerät | TVJ/800x200/TUS/PDS | 3213 | 90328900 | 5 | 15 | 956 | 276 | 400 | TVJ | pcs | DE | EUR | Regelgeräte | VVS-Regelgeräte | Variable Volumenstromregler | TUS: TROX UNIVERSAL Regler mit schnelllaufendem Antrieb
1000594852 | VVS-Regelgerät | TVJ/800x200/TUS/PRE | 3213 | 90328900 | 5 | 15 | 956 | 276 | 400 | TVJ | pcs | DE | EUR | Regelgeräte | VVS-Regelgeräte | Variable Volumenstromregler | TUS: TROX UNIVERSAL Regler mit schnelllaufendem Antrieb
1000594854 | VVS-Regelgerät | TVJ/800x200/TUS/PRS | 3213 | 90328900 | 5 | 15 | 956 | 276 | 400 | TVJ | pcs | DE | EUR | Regelgeräte | VVS-Regelgeräte | Variable Volumenstromregler | TUS: TROX UNIVERSAL Regler mit schnelllaufendem Antrieb
1000594844 | VVS-Regelgerät | TVJ/800x200/TUS/RE | 2899 | 90328900 | 5 | 15 | 956 | 276 | 400 | TVJ | pcs | DE | EUR | Regelgeräte | VVS-Regelgeräte | Variable Volumenstromregler | TUS: TROX UNIVERSAL Regler mit schnelllaufendem Antrieb
1000594846 | VVS-Regelgerät | TVJ/800x200/TUS/RS | 2899 | 90328900 | 5 | 15 | 956 | 276 | 400 | TVJ | pcs | DE | EUR | Regelgeräte | VVS-Regelgeräte | Variable Volumenstromregler | TUS: TROX UNIVERSAL Regler mit schnelllaufendem Antrieb
1000149498 | VVS-Regelgerät | TVJ/800x200/XB0 | 1389 | 90328900 | 5 | 15 | 956 | 276 | 400 | TVJ | pcs | DE | EUR | Regelgeräte | VVS-Regelgeräte | Variable Volumenstromregler | XB0: Regelkomponente Serie Compact, | Transmitter: dynamisch, | Schnittstelle: Analog
1000149502 | VVS-Regelgerät | TVJ/800x300/BC0 | 1456 | 90328900 | 5 | 16 | 956 | 376 | 400 | TVJ | pcs | DE | EUR | Regelgeräte | VVS-Regelgeräte | Variable Volumenstromregler | BC0: Regelkomponente Serie Compact, | Transmitter: dynamisch, | Schnittstelle: Analog, MP-Bus
1000149504 | VVS-Regelgerät | TVJ/800x300/BL0 | 1897 | 90328900 | 5 | 16 | 956 | 376 | 400 | TVJ | pcs | DE | EUR | Regelgeräte | VVS-Regelgeräte | Variable Volumenstromregler | BL0: Regelkomponente Serie Compact, | Transmitter: dynamisch, | Schnittstelle: LonWorks FTT-10A | *** Compact-Regler mit LON-Technologie sind noch lieferbar | *** bis Ende 2021. | *** Bitte bei Planung und Ausführung berücksichtigen.
1000454750 | VVS-Regelgerät | TVJ/800x300/BM0 | 1654 | 90328900 | 5 | 16 | 956 | 376 | 400 | TVJ | pcs | DE | EUR | Regelgeräte | VVS-Regelgeräte | Variable Volumenstromregler | BM0: Regelkomponente Serie Compact | Transmitter: dynamisch, | Schnittstelle: Modbus RTU, BACnet-MSTP, MP-Bus
1000744523 | VVS-Regelgerät | TVJ/800x300/BUDN | 1800 | 90328900 | 5 | 16 | 956 | 376 | 400 | TVJ | pcs | DE | EUR | Regelgeräte | VVS-Regelgeräte | Variable Volumenstromregler | BUDN: Regelkomponente Serie Universal; | Volumenstromregelung; | Transmitter: dynamisch; | Antrieb: Standard; | Schnittstelle: Analog, MP-Bus, Modbus RTU, | BACnet MS/TP
1000744615 | VVS-Regelgerät | TVJ/800x300/BUDNF/NC | 2274 | 90328900 | 5 | 16 | 956 | 376 | 400 | TVJ | pcs | DE | EUR | Regelgeräte | VVS-Regelgeräte | Variable Volumenstromregler | BUDNF: Regelkomponente Serie Universal; | Volumenstromregelung; | Transmitter: dynamisch; | Antrieb: Federrücklauf; | Schnittstelle: Analog, MP-Bus, Modbus RTU, | BACnet MS/TP | NC: Stromlos zu
1000744743 | VVS-Regelgerät | TVJ/800x300/BUPN/PDE | 2972 | 90328900 | 5 | 16 | 956 | 376 | 400 | TVJ | pcs | DE | EUR | Regelgeräte | VVS-Regelgeräte | Variable Volumenstromregler | BUPN: Regelkomponente Serie Universal; | Kanaldruckregelung bis 450 Pa; | Transmitter: statisch; | Antrieb: Standard; | Schnittstelle: Analog, MP-Bus, Modbus RTU, | BACnet MS/TP
1000744744 | VVS-Regelgerät | TVJ/800x300/BUPN/PDS | 2972 | 90328900 | 5 | 16 | 956 | 376 | 400 | TVJ | pcs | DE | EUR | Regelgeräte | VVS-Regelgeräte | Variable Volumenstromregler | BUPN: Regelkomponente Serie Universal; | Kanaldruckregelung bis 450 Pa; | Transmitter: statisch; | Antrieb: Standard; | Schnittstelle: Analog, MP-Bus, Modbus RTU, | BACnet MS/TP
1000744899 | VVS-Regelgerät | TVJ/800x300/BUPNF/PDE/NC | 3448 | 90328900 | 5 | 16 | 956 | 376 | 400 | TVJ | pcs | DE | EUR | Regelgeräte | VVS-Regelgeräte | Variable Volumenstromregler | BUPNF: Regelkomponente Serie Universal; | Kanaldruckregelung bis 450 Pa; | Transmitter: statisch; | Antrieb: Federrücklauf; | Schnittstelle: Analog, MP-Bus, Modbus RTU, | BACnet MS/TP | NC: Stromlos zu
1000744900 | VVS-Regelgerät | TVJ/800x300/BUPNF/PDS/NC | 3448 | 90328900 | 5 | 16 | 956 | 376 | 400 | TVJ | pcs | DE | EUR | Regelgeräte | VVS-Regelgeräte | Variable Volumenstromregler | BUPNF: Regelkomponente Serie Universal; | Kanaldruckregelung bis 450 Pa; | Transmitter: statisch; | Antrieb: Federrücklauf; | Schnittstelle: Analog, MP-Bus, Modbus RTU, | BACnet MS/TP | NC: Stromlos zu
1000744745 | VVS-Regelgerät | TVJ/800x300/BURN/PRE | 2902 | 90328900 | 5 | 16 | 956 | 376 | 400 | TVJ | pcs | DE | EUR | Regelgeräte | VVS-Regelgeräte | Variable Volumenstromregler | BURN: Regelkomponente Serie Universal; | Raumdruckregelung; | Transmitter: statisch; | Antrieb: Standard; | Schnittstelle: Analog, MP-Bus, Modbus RTU, | BACnet MS/TP
1000744746 | VVS-Regelgerät | TVJ/800x300/BURN/PRS | 2902 | 90328900 | 5 | 16 | 956 | 376 | 400 | TVJ | pcs | DE | EUR | Regelgeräte | VVS-Regelgeräte | Variable Volumenstromregler | BURN: Regelkomponente Serie Universal; | Raumdruckregelung; | Transmitter: statisch; | Antrieb: Standard; | Schnittstelle: Analog, MP-Bus, Modbus RTU, | BACnet MS/TP
1000744901 | VVS-Regelgerät | TVJ/800x300/BURNF/PRE/NC | 3258 | 90328900 | 5 | 16 | 956 | 376 | 400 | TVJ | pcs | DE | EUR | Regelgeräte | VVS-Regelgeräte | Variable Volumenstromregler | BURNF: Regelkomponente Serie Universal; | Raumdruckregelung; | Transmitter: statisch; | Antrieb: Federrücklauf; | Schnittstelle: Analog, MP-Bus, Modbus RTU, | BACnet MS/TP | NC: Stromlos zu
1000744902 | VVS-Regelgerät | TVJ/800x300/BURNF/PRS/NC | 3258 | 90328900 | 5 | 16 | 956 | 376 | 400 | TVJ | pcs | DE | EUR | Regelgeräte | VVS-Regelgeräte | Variable Volumenstromregler | BURNF: Regelkomponente Serie Universal; | Raumdruckregelung; | Transmitter: statisch; | Antrieb: Federrücklauf; | Schnittstelle: Analog, MP-Bus, Modbus RTU, | BACnet MS/TP | NC: Stromlos zu
1000744524 | VVS-Regelgerät | TVJ/800x300/BUSN | 2739 | 90328900 | 5 | 16 | 956 | 376 | 400 | TVJ | pcs | DE | EUR | Regelgeräte | VVS-Regelgeräte | Variable Volumenstromregler | BUSN: Regelkomponente Serie Universal; | Volumenstromregelung; | Transmitter: statisch; | Antrieb: Standard; | Schnittstelle: Analog, MP-Bus, Modbus RTU, | BACnet MS/TP
1000744616 | VVS-Regelgerät | TVJ/800x300/BUSNF/NC | 3214 | 90328900 | 5 | 16 | 956 | 376 | 400 | TVJ | pcs | DE | EUR | Regelgeräte | VVS-Regelgeräte | Variable Volumenstromregler | BUSNF: Regelkomponente Serie Universal; | Volumenstromregelung; | Transmitter: statisch; | Antrieb: Federrücklauf; | Schnittstelle: Analog, MP-Bus, Modbus RTU, | BACnet MS/TP | NC: Stromlos zu
1000744525 | VVS-Regelgerät | TVJ/800x300/BUSS | 2882 | 90328900 | 5 | 16 | 956 | 376 | 400 | TVJ | pcs | DE | EUR | Regelgeräte | VVS-Regelgeräte | Variable Volumenstromregler | BUSS: Regelkomponente Serie Universal; | Volumenstromregelung; | Transmitter: statisch; | Antrieb: Schnelllaufend; | Schnittstelle: Analog, MP-Bus, Modbus RTU, | BACnet MS/TP
1000150527 | VVS-Regelgerät | TVJ/800x300/Easy | 1414 | 90328900 | 5 | 16 | 956 | 376 | 400 | TVJ | pcs | DE | EUR | Regelgeräte | VVS-Regelgeräte | Variable Volumenstromregler | Easy: Volumenstromregler, dynamisch, Schnittstelle Analog
1000454751 | VVS-Regelgerät | TVJ/800x300/LK0 | 1757 | 90328900 | 5 | 16 | 956 | 376 | 400 | TVJ | pcs | DE | EUR | Regelgeräte | VVS-Regelgeräte | Variable Volumenstromregler | LK0: Regelkomponente Serie Compact, | Transmitter: dynamisch, | Schnittstelle: KNX
1000149507 | VVS-Regelgerät | TVJ/800x300/LN0 | 1595 | 90328900 | 5 | 16 | 956 | 376 | 400 | TVJ | pcs | DE | EUR | Regelgeräte | VVS-Regelgeräte | Variable Volumenstromregler | LN0: Regelkomponente Serie Compact, | Transmitter: dynamisch, | Schnittstelle: analog
1000594860 | VVS-Regelgerät | TVJ/800x300/TUN/PDE | 3203 | 90328900 | 5 | 16 | 956 | 376 | 400 | TVJ | pcs | DE | EUR | Regelgeräte | VVS-Regelgeräte | Variable Volumenstromregler | TUN: TROX UNIVERSAL Regler mit Normalantrieb
1000594862 | VVS-Regelgerät | TVJ/800x300/TUN/PDS | 3203 | 90328900 | 5 | 16 | 956 | 376 | 400 | TVJ | pcs | DE | EUR | Regelgeräte | VVS-Regelgeräte | Variable Volumenstromregler | TUN: TROX UNIVERSAL Regler mit Normalantrieb
1000594864 | VVS-Regelgerät | TVJ/800x300/TUN/PRE | 3203 | 90328900 | 5 | 16 | 956 | 376 | 400 | TVJ | pcs | DE | EUR | Regelgeräte | VVS-Regelgeräte | Variable Volumenstromregler | TUN: TROX UNIVERSAL Regler mit Normalantrieb
1000594866 | VVS-Regelgerät | TVJ/800x300/TUN/PRS | 3203 | 90328900 | 5 | 16 | 956 | 376 | 400 | TVJ | pcs | DE | EUR | Regelgeräte | VVS-Regelgeräte | Variable Volumenstromregler | TUN: TROX UNIVERSAL Regler mit Normalantrieb
1000594856 | VVS-Regelgerät | TVJ/800x300/TUN/RE | 2889 | 90328900 | 5 | 16 | 956 | 376 | 400 | TVJ | pcs | DE | EUR | Regelgeräte | VVS-Regelgeräte | Variable Volumenstromregler | TUN: TROX UNIVERSAL Regler mit Normalantrieb
1000594858 | VVS-Regelgerät | TVJ/800x300/TUN/RS | 2889 | 90328900 | 5 | 16 | 956 | 376 | 400 | TVJ | pcs | DE | EUR | Regelgeräte | VVS-Regelgeräte | Variable Volumenstromregler | TUN: TROX UNIVERSAL Regler mit Normalantrieb
1000596444 | VVS-Regelgerät | TVJ/800x300/TUNF/PDE/NC | 3280 | 90328900 | 5 | 16 | 956 | 376 | 400 | TVJ | pcs | DE | EUR | Regelgeräte | VVS-Regelgeräte | Variable Volumenstromregler | TUNF: TROX UNIVERSAL Regler mit Federrücklaufantrieb | NC: Stromlos zu
1000596446 | VVS-Regelgerät | TVJ/800x300/TUNF/PDS/NC | 3280 | 90328900 | 5 | 16 | 956 | 376 | 400 | TVJ | pcs | DE | EUR | Regelgeräte | VVS-Regelgeräte | Variable Volumenstromregler | TUNF: TROX UNIVERSAL Regler mit Federrücklaufantrieb | NC: Stromlos zu
1000596448 | VVS-Regelgerät | TVJ/800x300/TUNF/PRE/NC | 3280 | 90328900 | 5 | 16 | 956 | 376 | 400 | TVJ | pcs | DE | EUR | Regelgeräte | VVS-Regelgeräte | Variable Volumenstromregler | TUNF: TROX UNIVERSAL Regler mit Federrücklaufantrieb | NC: Stromlos zu
1000596450 | VVS-Regelgerät | TVJ/800x300/TUNF/PRS/NC | 3280 | 90328900 | 5 | 16 | 956 | 376 | 400 | TVJ | pcs | DE | EUR | Regelgeräte | VVS-Regelgeräte | Variable Volumenstromregler | TUNF: TROX UNIVERSAL Regler mit Federrücklaufantrieb | NC: Stromlos zu
1000596440 | VVS-Regelgerät | TVJ/800x300/TUNF/RE/NC | 2966 | 90328900 | 5 | 16 | 956 | 376 | 400 | TVJ | pcs | DE | EUR | Regelgeräte | VVS-Regelgeräte | Variable Volumenstromregler | TUNF: TROX UNIVERSAL Regler mit Federrücklaufantrieb | NC: Stromlos zu
1000596442 | VVS-Regelgerät | TVJ/800x300/TUNF/RS/NC | 2966 | 90328900 | 5 | 16 | 956 | 376 | 400 | TVJ | pcs | DE | EUR | Regelgeräte | VVS-Regelgeräte | Variable Volumenstromregler | TUNF: TROX UNIVERSAL Regler mit Federrücklaufantrieb | NC: Stromlos zu
1000594872 | VVS-Regelgerät | TVJ/800x300/TUS/PDE | 3280 | 90328900 | 5 | 16 | 956 | 376 | 400 | TVJ | pcs | DE | EUR | Regelgeräte | VVS-Regelgeräte | Variable Volumenstromregler | TUS: TROX UNIVERSAL Regler mit schnelllaufendem Antrieb
1000594874 | VVS-Regelgerät | TVJ/800x300/TUS/PDS | 3280 | 90328900 | 5 | 16 | 956 | 376 | 400 | TVJ | pcs | DE | EUR | Regelgeräte | VVS-Regelgeräte | Variable Volumenstromregler | TUS: TROX UNIVERSAL Regler mit schnelllaufendem Antrieb
1000594876 | VVS-Regelgerät | TVJ/800x300/TUS/PRE | 3280 | 90328900 | 5 | 16 | 956 | 376 | 400 | TVJ | pcs | DE | EUR | Regelgeräte | VVS-Regelgeräte | Variable Volumenstromregler | TUS: TROX UNIVERSAL Regler mit schnelllaufendem Antrieb
1000594878 | VVS-Regelgerät | TVJ/800x300/TUS/PRS | 3280 | 90328900 | 5 | 16 | 956 | 376 | 400 | TVJ | pcs | DE | EUR | Regelgeräte | VVS-Regelgeräte | Variable Volumenstromregler | TUS: TROX UNIVERSAL Regler mit schnelllaufendem Antrieb
1000594868 | VVS-Regelgerät | TVJ/800x300/TUS/RE | 2966 | 90328900 | 5 | 16 | 956 | 376 | 400 | TVJ | pcs | DE | EUR | Regelgeräte | VVS-Regelgeräte | Variable Volumenstromregler | TUS: TROX UNIVERSAL Regler mit schnelllaufendem Antrieb
1000594870 | VVS-Regelgerät | TVJ/800x300/TUS/RS | 2966 | 90328900 | 5 | 16 | 956 | 376 | 400 | TVJ | pcs | DE | EUR | Regelgeräte | VVS-Regelgeräte | Variable Volumenstromregler | TUS: TROX UNIVERSAL Regler mit schnelllaufendem Antrieb
1000149508 | VVS-Regelgerät | TVJ/800x300/XB0 | 1456 | 90328900 | 5 | 16 | 956 | 376 | 400 | TVJ | pcs | DE | EUR | Regelgeräte | VVS-Regelgeräte | Variable Volumenstromregler | XB0: Regelkomponente Serie Compact, | Transmitter: dynamisch, | Schnittstelle: Analog
1000149512 | VVS-Regelgerät | TVJ/800x400/BC0 | 1525 | 90328900 | 5 | 18 | 956 | 476 | 400 | TVJ | pcs | DE | EUR | Regelgeräte | VVS-Regelgeräte | Variable Volumenstromregler | BC0: Regelkomponente Serie Compact, | Transmitter: dynamisch, | Schnittstelle: Analog, MP-Bus
1000149514 | VVS-Regelgerät | TVJ/800x400/BL0 | 1966 | 90328900 | 5 | 18 | 956 | 476 | 400 | TVJ | pcs | DE | EUR | Regelgeräte | VVS-Regelgeräte | Variable Volumenstromregler | BL0: Regelkomponente Serie Compact, | Transmitter: dynamisch, | Schnittstelle: LonWorks FTT-10A | *** Compact-Regler mit LON-Technologie sind noch lieferbar | *** bis Ende 2021. | *** Bitte bei Planung und Ausführung berücksichtigen.
1000454755 | VVS-Regelgerät | TVJ/800x400/BM0 | 1723 | 90328900 | 5 | 18 | 956 | 476 | 400 | TVJ | pcs | DE | EUR | Regelgeräte | VVS-Regelgeräte | Variable Volumenstromregler | BM0: Regelkomponente Serie Compact | Transmitter: dynamisch, | Schnittstelle: Modbus RTU, BACnet-MSTP, MP-Bus
1000744526 | VVS-Regelgerät | TVJ/800x400/BUDN | 1869 | 90328900 | 5 | 18 | 956 | 476 | 400 | TVJ | pcs | DE | EUR | Regelgeräte | VVS-Regelgeräte | Variable Volumenstromregler | BUDN: Regelkomponente Serie Universal; | Volumenstromregelung; | Transmitter: dynamisch; | Antrieb: Standard; | Schnittstelle: Analog, MP-Bus, Modbus RTU, | BACnet MS/TP
1000744617 | VVS-Regelgerät | TVJ/800x400/BUDNF/NC | 2343 | 90328900 | 5 | 18 | 956 | 476 | 400 | TVJ | pcs | DE | EUR | Regelgeräte | VVS-Regelgeräte | Variable Volumenstromregler | BUDNF: Regelkomponente Serie Universal; | Volumenstromregelung; | Transmitter: dynamisch; | Antrieb: Federrücklauf; | Schnittstelle: Analog, MP-Bus, Modbus RTU, | BACnet MS/TP | NC: Stromlos zu
1000744747 | VVS-Regelgerät | TVJ/800x400/BUPN/PDE | 3041 | 90328900 | 5 | 18 | 956 | 476 | 400 | TVJ | pcs | DE | EUR | Regelgeräte | VVS-Regelgeräte | Variable Volumenstromregler | BUPN: Regelkomponente Serie Universal; | Kanaldruckregelung bis 450 Pa; | Transmitter: statisch; | Antrieb: Standard; | Schnittstelle: Analog, MP-Bus, Modbus RTU, | BACnet MS/TP
1000744748 | VVS-Regelgerät | TVJ/800x400/BUPN/PDS | 3041 | 90328900 | 5 | 18 | 956 | 476 | 400 | TVJ | pcs | DE | EUR | Regelgeräte | VVS-Regelgeräte | Variable Volumenstromregler | BUPN: Regelkomponente Serie Universal; | Kanaldruckregelung bis 450 Pa; | Transmitter: statisch; | Antrieb: Standard; | Schnittstelle: Analog, MP-Bus, Modbus RTU, | BACnet MS/TP
1000744903 | VVS-Regelgerät | TVJ/800x400/BUPNF/PDE/NC | 3517 | 90328900 | 5 | 18 | 956 | 476 | 400 | TVJ | pcs | DE | EUR | Regelgeräte | VVS-Regelgeräte | Variable Volumenstromregler | BUPNF: Regelkomponente Serie Universal; | Kanaldruckregelung bis 450 Pa; | Transmitter: statisch; | Antrieb: Federrücklauf; | Schnittstelle: Analog, MP-Bus, Modbus RTU, | BACnet MS/TP | NC: Stromlos zu
1000744904 | VVS-Regelgerät | TVJ/800x400/BUPNF/PDS/NC | 3517 | 90328900 | 5 | 18 | 956 | 476 | 400 | TVJ | pcs | DE | EUR | Regelgeräte | VVS-Regelgeräte | Variable Volumenstromregler | BUPNF: Regelkomponente Serie Universal; | Kanaldruckregelung bis 450 Pa; | Transmitter: statisch; | Antrieb: Federrücklauf; | Schnittstelle: Analog, MP-Bus, Modbus RTU, | BACnet MS/TP | NC: Stromlos zu
1000744749 | VVS-Regelgerät | TVJ/800x400/BURN/PRE | 2971 | 90328900 | 5 | 18 | 956 | 476 | 400 | TVJ | pcs | DE | EUR | Regelgeräte | VVS-Regelgeräte | Variable Volumenstromregler | BURN: Regelkomponente Serie Universal; | Raumdruckregelung; | Transmitter: statisch; | Antrieb: Standard; | Schnittstelle: Analog, MP-Bus, Modbus RTU, | BACnet MS/TP
1000744750 | VVS-Regelgerät | TVJ/800x400/BURN/PRS | 2971 | 90328900 | 5 | 18 | 956 | 476 | 400 | TVJ | pcs | DE | EUR | Regelgeräte | VVS-Regelgeräte | Variable Volumenstromregler | BURN: Regelkomponente Serie Universal; | Raumdruckregelung; | Transmitter: statisch; | Antrieb: Standard; | Schnittstelle: Analog, MP-Bus, Modbus RTU, | BACnet MS/TP
1000744905 | VVS-Regelgerät | TVJ/800x400/BURNF/PRE/NC | 3327 | 90328900 | 5 | 18 | 956 | 476 | 400 | TVJ | pcs | DE | EUR | Regelgeräte | VVS-Regelgeräte | Variable Volumenstromregler | BURNF: Regelkomponente Serie Universal; | Raumdruckregelung; | Transmitter: statisch; | Antrieb: Federrücklauf; | Schnittstelle: Analog, MP-Bus, Modbus RTU, | BACnet MS/TP | NC: Stromlos zu
1000744906 | VVS-Regelgerät | TVJ/800x400/BURNF/PRS/NC | 3327 | 90328900 | 5 | 18 | 956 | 476 | 400 | TVJ | pcs | DE | EUR | Regelgeräte | VVS-Regelgeräte | Variable Volumenstromregler | BURNF: Regelkomponente Serie Universal; | Raumdruckregelung; | Transmitter: statisch; | Antrieb: Federrücklauf; | Schnittstelle: Analog, MP-Bus, Modbus RTU, | BACnet MS/TP | NC: Stromlos zu
1000744527 | VVS-Regelgerät | TVJ/800x400/BUSN | 2808 | 90328900 | 5 | 18 | 956 | 476 | 400 | TVJ | pcs | DE | EUR | Regelgeräte | VVS-Regelgeräte | Variable Volumenstromregler | BUSN: Regelkomponente Serie Universal; | Volumenstromregelung; | Transmitter: statisch; | Antrieb: Standard; | Schnittstelle: Analog, MP-Bus, Modbus RTU, | BACnet MS/TP
1000744618 | VVS-Regelgerät | TVJ/800x400/BUSNF/NC | 3283 | 90328900 | 5 | 18 | 956 | 476 | 400 | TVJ | pcs | DE | EUR | Regelgeräte | VVS-Regelgeräte | Variable Volumenstromregler | BUSNF: Regelkomponente Serie Universal; | Volumenstromregelung; | Transmitter: statisch; | Antrieb: Federrücklauf; | Schnittstelle: Analog, MP-Bus, Modbus RTU, | BACnet MS/TP | NC: Stromlos zu
1000744528 | VVS-Regelgerät | TVJ/800x400/BUSS | 2951 | 90328900 | 5 | 18 | 956 | 476 | 400 | TVJ | pcs | DE | EUR | Regelgeräte | VVS-Regelgeräte | Variable Volumenstromregler | BUSS: Regelkomponente Serie Universal; | Volumenstromregelung; | Transmitter: statisch; | Antrieb: Schnelllaufend; | Schnittstelle: Analog, MP-Bus, Modbus RTU, | BACnet MS/TP
1000150528 | VVS-Regelgerät | TVJ/800x400/Easy | 1483 | 90328900 | 5 | 18 | 956 | 476 | 400 | TVJ | pcs | DE | EUR | Regelgeräte | VVS-Regelgeräte | Variable Volumenstromregler | Easy: Volumenstromregler, dynamisch, Schnittstelle Analog
1000454756 | VVS-Regelgerät | TVJ/800x400/LK0 | 1826 | 90328900 | 5 | 18 | 956 | 476 | 400 | TVJ | pcs | DE | EUR | Regelgeräte | VVS-Regelgeräte | Variable Volumenstromregler | LK0: Regelkomponente Serie Compact, | Transmitter: dynamisch, | Schnittstelle: KNX
1000149517 | VVS-Regelgerät | TVJ/800x400/LN0 | 1664 | 90328900 | 5 | 18 | 956 | 476 | 400 | TVJ | pcs | DE | EUR | Regelgeräte | VVS-Regelgeräte | Variable Volumenstromregler | LN0: Regelkomponente Serie Compact, | Transmitter: dynamisch, | Schnittstelle: analog
1000594884 | VVS-Regelgerät | TVJ/800x400/TUN/PDE | 3272 | 90328900 | 5 | 18 | 956 | 476 | 400 | TVJ | pcs | DE | EUR | Regelgeräte | VVS-Regelgeräte | Variable Volumenstromregler | TUN: TROX UNIVERSAL Regler mit Normalantrieb
1000594886 | VVS-Regelgerät | TVJ/800x400/TUN/PDS | 3272 | 90328900 | 5 | 18 | 956 | 476 | 400 | TVJ | pcs | DE | EUR | Regelgeräte | VVS-Regelgeräte | Variable Volumenstromregler | TUN: TROX UNIVERSAL Regler mit Normalantrieb
1000594888 | VVS-Regelgerät | TVJ/800x400/TUN/PRE | 3272 | 90328900 | 5 | 18 | 956 | 476 | 400 | TVJ | pcs | DE | EUR | Regelgeräte | VVS-Regelgeräte | Variable Volumenstromregler | TUN: TROX UNIVERSAL Regler mit Normalantrieb
1000594890 | VVS-Regelgerät | TVJ/800x400/TUN/PRS | 3272 | 90328900 | 5 | 18 | 956 | 476 | 400 | TVJ | pcs | DE | EUR | Regelgeräte | VVS-Regelgeräte | Variable Volumenstromregler | TUN: TROX UNIVERSAL Regler mit Normalantrieb
1000594880 | VVS-Regelgerät | TVJ/800x400/TUN/RE | 2958 | 90328900 | 5 | 18 | 956 | 476 | 400 | TVJ | pcs | DE | EUR | Regelgeräte | VVS-Regelgeräte | Variable Volumenstromregler | TUN: TROX UNIVERSAL Regler mit Normalantrieb
1000594882 | VVS-Regelgerät | TVJ/800x400/TUN/RS | 2958 | 90328900 | 5 | 18 | 956 | 476 | 400 | TVJ | pcs | DE | EUR | Regelgeräte | VVS-Regelgeräte | Variable Volumenstromregler | TUN: TROX UNIVERSAL Regler mit Normalantrieb
1000596468 | VVS-Regelgerät | TVJ/800x400/TUNF/PDE/NC | 3349 | 90328900 | 5 | 18 | 956 | 476 | 400 | TVJ | pcs | DE | EUR | Regelgeräte | VVS-Regelgeräte | Variable Volumenstromregler | TUNF: TROX UNIVERSAL Regler mit Federrücklaufantrieb | NC: Stromlos zu
1000596470 | VVS-Regelgerät | TVJ/800x400/TUNF/PDS/NC | 3349 | 90328900 | 5 | 18 | 956 | 476 | 400 | TVJ | pcs | DE | EUR | Regelgeräte | VVS-Regelgeräte | Variable Volumenstromregler | TUNF: TROX UNIVERSAL Regler mit Federrücklaufantrieb | NC: Stromlos zu
1000596472 | VVS-Regelgerät | TVJ/800x400/TUNF/PRE/NC | 3349 | 90328900 | 5 | 18 | 956 | 476 | 400 | TVJ | pcs | DE | EUR | Regelgeräte | VVS-Regelgeräte | Variable Volumenstromregler | TUNF: TROX UNIVERSAL Regler mit Federrücklaufantrieb | NC: Stromlos zu
1000596474 | VVS-Regelgerät | TVJ/800x400/TUNF/PRS/NC | 3349 | 90328900 | 5 | 18 | 956 | 476 | 400 | TVJ | pcs | DE | EUR | Regelgeräte | VVS-Regelgeräte | Variable Volumenstromregler | TUNF: TROX UNIVERSAL Regler mit Federrücklaufantrieb | NC: Stromlos zu
1000596464 | VVS-Regelgerät | TVJ/800x400/TUNF/RE/NC | 3035 | 90328900 | 5 | 18 | 956 | 476 | 400 | TVJ | pcs | DE | EUR | Regelgeräte | VVS-Regelgeräte | Variable Volumenstromregler | TUNF: TROX UNIVERSAL Regler mit Federrücklaufantrieb | NC: Stromlos zu
1000596466 | VVS-Regelgerät | TVJ/800x400/TUNF/RS/NC | 3035 | 90328900 | 5 | 18 | 956 | 476 | 400 | TVJ | pcs | DE | EUR | Regelgeräte | VVS-Regelgeräte | Variable Volumenstromregler | TUNF: TROX UNIVERSAL Regler mit Federrücklaufantrieb | NC: Stromlos zu
1000594896 | VVS-Regelgerät | TVJ/800x400/TUS/PDE | 3349 | 90328900 | 5 | 18 | 956 | 476 | 400 | TVJ | pcs | DE | EUR | Regelgeräte | VVS-Regelgeräte | Variable Volumenstromregler | TUS: TROX UNIVERSAL Regler mit schnelllaufendem Antrieb
1000594898 | VVS-Regelgerät | TVJ/800x400/TUS/PDS | 3349 | 90328900 | 5 | 18 | 956 | 476 | 400 | TVJ | pcs | DE | EUR | Regelgeräte | VVS-Regelgeräte | Variable Volumenstromregler | TUS: TROX UNIVERSAL Regler mit schnelllaufendem Antrieb
1000594900 | VVS-Regelgerät | TVJ/800x400/TUS/PRE | 3349 | 90328900 | 5 | 18 | 956 | 476 | 400 | TVJ | pcs | DE | EUR | Regelgeräte | VVS-Regelgeräte | Variable Volumenstromregler | TUS: TROX UNIVERSAL Regler mit schnelllaufendem Antrieb
1000594902 | VVS-Regelgerät | TVJ/800x400/TUS/PRS | 3349 | 90328900 | 5 | 18 | 956 | 476 | 400 | TVJ | pcs | DE | EUR | Regelgeräte | VVS-Regelgeräte | Variable Volumenstromregler | TUS: TROX UNIVERSAL Regler mit schnelllaufendem Antrieb
1000594892 | VVS-Regelgerät | TVJ/800x400/TUS/RE | 3035 | 90328900 | 5 | 18 | 956 | 476 | 400 | TVJ | pcs | DE | EUR | Regelgeräte | VVS-Regelgeräte | Variable Volumenstromregler | TUS: TROX UNIVERSAL Regler mit schnelllaufendem Antrieb
1000594894 | VVS-Regelgerät | TVJ/800x400/TUS/RS | 3035 | 90328900 | 5 | 18 | 956 | 476 | 400 | TVJ | pcs | DE | EUR | Regelgeräte | VVS-Regelgeräte | Variable Volumenstromregler | TUS: TROX UNIVERSAL Regler mit schnelllaufendem Antrieb
1000149518 | VVS-Regelgerät | TVJ/800x400/XB0 | 1525 | 90328900 | 5 | 18 | 956 | 476 | 400 | TVJ | pcs | DE | EUR | Regelgeräte | VVS-Regelgeräte | Variable Volumenstromregler | XB0: Regelkomponente Serie Compact, | Transmitter: dynamisch, | Schnittstelle: Analog
1000149522 | VVS-Regelgerät | TVJ/800x500/BC0 | 1719 | 90328900 | 5 | 23 | 956 | 576 | 400 | TVJ | pcs | DE | EUR | Regelgeräte | VVS-Regelgeräte | Variable Volumenstromregler | BC0: Regelkomponente Serie Compact, | Transmitter: dynamisch, | Schnittstelle: Analog, MP-Bus
1000149524 | VVS-Regelgerät | TVJ/800x500/BL0 | 2160 | 90328900 | 5 | 23 | 956 | 576 | 400 | TVJ | pcs | DE | EUR | Regelgeräte | VVS-Regelgeräte | Variable Volumenstromregler | BL0: Regelkomponente Serie Compact, | Transmitter: dynamisch, | Schnittstelle: LonWorks FTT-10A | *** Compact-Regler mit LON-Technologie sind noch lieferbar | *** bis Ende 2021. | *** Bitte bei Planung und Ausführung berücksichtigen.
1000454760 | VVS-Regelgerät | TVJ/800x500/BM0 | 1917 | 90328900 | 5 | 23 | 956 | 576 | 400 | TVJ | pcs | DE | EUR | Regelgeräte | VVS-Regelgeräte | Variable Volumenstromregler | BM0: Regelkomponente Serie Compact | Transmitter: dynamisch, | Schnittstelle: Modbus RTU, BACnet-MSTP, MP-Bus
1000744529 | VVS-Regelgerät | TVJ/800x500/BUDN | 2063 | 90328900 | 5 | 23 | 956 | 576 | 400 | TVJ | pcs | DE | EUR | Regelgeräte | VVS-Regelgeräte | Variable Volumenstromregler | BUDN: Regelkomponente Serie Universal; | Volumenstromregelung; | Transmitter: dynamisch; | Antrieb: Standard; | Schnittstelle: Analog, MP-Bus, Modbus RTU, | BACnet MS/TP
1000744619 | VVS-Regelgerät | TVJ/800x500/BUDNF/NC | 2537 | 90328900 | 5 | 23 | 956 | 576 | 400 | TVJ | pcs | DE | EUR | Regelgeräte | VVS-Regelgeräte | Variable Volumenstromregler | BUDNF: Regelkomponente Serie Universal; | Volumenstromregelung; | Transmitter: dynamisch; | Antrieb: Federrücklauf; | Schnittstelle: Analog, MP-Bus, Modbus RTU, | BACnet MS/TP | NC: Stromlos zu
1000744751 | VVS-Regelgerät | TVJ/800x500/BUPN/PDE | 3235 | 90328900 | 5 | 23 | 956 | 576 | 400 | TVJ | pcs | DE | EUR | Regelgeräte | VVS-Regelgeräte | Variable Volumenstromregler | BUPN: Regelkomponente Serie Universal; | Kanaldruckregelung bis 450 Pa; | Transmitter: statisch; | Antrieb: Standard; | Schnittstelle: Analog, MP-Bus, Modbus RTU, | BACnet MS/TP
1000744752 | VVS-Regelgerät | TVJ/800x500/BUPN/PDS | 3235 | 90328900 | 5 | 23 | 956 | 576 | 400 | TVJ | pcs | DE | EUR | Regelgeräte | VVS-Regelgeräte | Variable Volumenstromregler | BUPN: Regelkomponente Serie Universal; | Kanaldruckregelung bis 450 Pa; | Transmitter: statisch; | Antrieb: Standard; | Schnittstelle: Analog, MP-Bus, Modbus RTU, | BACnet MS/TP
1000744907 | VVS-Regelgerät | TVJ/800x500/BUPNF/PDE/NC | 3711 | 90328900 | 5 | 23 | 956 | 576 | 400 | TVJ | pcs | DE | EUR | Regelgeräte | VVS-Regelgeräte | Variable Volumenstromregler | BUPNF: Regelkomponente Serie Universal; | Kanaldruckregelung bis 450 Pa; | Transmitter: statisch; | Antrieb: Federrücklauf; | Schnittstelle: Analog, MP-Bus, Modbus RTU, | BACnet MS/TP | NC: Stromlos zu
1000744908 | VVS-Regelgerät | TVJ/800x500/BUPNF/PDS/NC | 3711 | 90328900 | 5 | 23 | 956 | 576 | 400 | TVJ | pcs | DE | EUR | Regelgeräte | VVS-Regelgeräte | Variable Volumenstromregler | BUPNF: Regelkomponente Serie Universal; | Kanaldruckregelung bis 450 Pa; | Transmitter: statisch; | Antrieb: Federrücklauf; | Schnittstelle: Analog, MP-Bus, Modbus RTU, | BACnet MS/TP | NC: Stromlos zu
1000744753 | VVS-Regelgerät | TVJ/800x500/BURN/PRE | 3165 | 90328900 | 5 | 23 | 956 | 576 | 400 | TVJ | pcs | DE | EUR | Regelgeräte | VVS-Regelgeräte | Variable Volumenstromregler | BURN: Regelkomponente Serie Universal; | Raumdruckregelung; | Transmitter: statisch; | Antrieb: Standard; | Schnittstelle: Analog, MP-Bus, Modbus RTU, | BACnet MS/TP
1000744754 | VVS-Regelgerät | TVJ/800x500/BURN/PRS | 3165 | 90328900 | 5 | 23 | 956 | 576 | 400 | TVJ | pcs | DE | EUR | Regelgeräte | VVS-Regelgeräte | Variable Volumenstromregler | BURN: Regelkomponente Serie Universal; | Raumdruckregelung; | Transmitter: statisch; | Antrieb: Standard; | Schnittstelle: Analog, MP-Bus, Modbus RTU, | BACnet MS/TP
1000744909 | VVS-Regelgerät | TVJ/800x500/BURNF/PRE/NC | 3521 | 90328900 | 5 | 23 | 956 | 576 | 400 | TVJ | pcs | DE | EUR | Regelgeräte | VVS-Regelgeräte | Variable Volumenstromregler | BURNF: Regelkomponente Serie Universal; | Raumdruckregelung; | Transmitter: statisch; | Antrieb: Federrücklauf; | Schnittstelle: Analog, MP-Bus, Modbus RTU, | BACnet MS/TP | NC: Stromlos zu
1000744910 | VVS-Regelgerät | TVJ/800x500/BURNF/PRS/NC | 3521 | 90328900 | 5 | 23 | 956 | 576 | 400 | TVJ | pcs | DE | EUR | Regelgeräte | VVS-Regelgeräte | Variable Volumenstromregler | BURNF: Regelkomponente Serie Universal; | Raumdruckregelung; | Transmitter: statisch; | Antrieb: Federrücklauf; | Schnittstelle: Analog, MP-Bus, Modbus RTU, | BACnet MS/TP | NC: Stromlos zu
1000744530 | VVS-Regelgerät | TVJ/800x500/BUSN | 3002 | 90328900 | 5 | 23 | 956 | 576 | 400 | TVJ | pcs | DE | EUR | Regelgeräte | VVS-Regelgeräte | Variable Volumenstromregler | BUSN: Regelkomponente Serie Universal; | Volumenstromregelung; | Transmitter: statisch; | Antrieb: Standard; | Schnittstelle: Analog, MP-Bus, Modbus RTU, | BACnet MS/TP
1000744620 | VVS-Regelgerät | TVJ/800x500/BUSNF/NC | 3477 | 90328900 | 5 | 23 | 956 | 576 | 400 | TVJ | pcs | DE | EUR | Regelgeräte | VVS-Regelgeräte | Variable Volumenstromregler | BUSNF: Regelkomponente Serie Universal; | Volumenstromregelung; | Transmitter: statisch; | Antrieb: Federrücklauf; | Schnittstelle: Analog, MP-Bus, Modbus RTU, | BACnet MS/TP | NC: Stromlos zu
1000744531 | VVS-Regelgerät | TVJ/800x500/BUSS | 3145 | 90328900 | 5 | 23 | 956 | 576 | 400 | TVJ | pcs | DE | EUR | Regelgeräte | VVS-Regelgeräte | Variable Volumenstromregler | BUSS: Regelkomponente Serie Universal; | Volumenstromregelung; | Transmitter: statisch; | Antrieb: Schnelllaufend; | Schnittstelle: Analog, MP-Bus, Modbus RTU, | BACnet MS/TP
1000150529 | VVS-Regelgerät | TVJ/800x500/Easy | 1677 | 90328900 | 5 | 23 | 956 | 576 | 400 | TVJ | pcs | DE | EUR | Regelgeräte | VVS-Regelgeräte | Variable Volumenstromregler | Easy: Volumenstromregler, dynamisch, Schnittstelle Analog
1000454761 | VVS-Regelgerät | TVJ/800x500/LK0 | 2020 | 90328900 | 5 | 23 | 956 | 576 | 400 | TVJ | pcs | DE | EUR | Regelgeräte | VVS-Regelgeräte | Variable Volumenstromregler | LK0: Regelkomponente Serie Compact, | Transmitter: dynamisch, | Schnittstelle: KNX
1000149527 | VVS-Regelgerät | TVJ/800x500/LN0 | 1858 | 90328900 | 5 | 23 | 956 | 576 | 400 | TVJ | pcs | DE | EUR | Regelgeräte | VVS-Regelgeräte | Variable Volumenstromregler | LN0: Regelkomponente Serie Compact, | Transmitter: dynamisch, | Schnittstelle: analog
1000594908 | VVS-Regelgerät | TVJ/800x500/TUN/PDE | 3466 | 90328900 | 5 | 23 | 956 | 576 | 400 | TVJ | pcs | DE | EUR | Regelgeräte | VVS-Regelgeräte | Variable Volumenstromregler | TUN: TROX UNIVERSAL Regler mit Normalantrieb
1000594910 | VVS-Regelgerät | TVJ/800x500/TUN/PDS | 3466 | 90328900 | 5 | 23 | 956 | 576 | 400 | TVJ | pcs | DE | EUR | Regelgeräte | VVS-Regelgeräte | Variable Volumenstromregler | TUN: TROX UNIVERSAL Regler mit Normalantrieb
1000594912 | VVS-Regelgerät | TVJ/800x500/TUN/PRE | 3466 | 90328900 | 5 | 23 | 956 | 576 | 400 | TVJ | pcs | DE | EUR | Regelgeräte | VVS-Regelgeräte | Variable Volumenstromregler | TUN: TROX UNIVERSAL Regler mit Normalantrieb
1000594914 | VVS-Regelgerät | TVJ/800x500/TUN/PRS | 3466 | 90328900 | 5 | 23 | 956 | 576 | 400 | TVJ | pcs | DE | EUR | Regelgeräte | VVS-Regelgeräte | Variable Volumenstromregler | TUN: TROX UNIVERSAL Regler mit Normalantrieb
1000594904 | VVS-Regelgerät | TVJ/800x500/TUN/RE | 3152 | 90328900 | 5 | 23 | 956 | 576 | 400 | TVJ | pcs | DE | EUR | Regelgeräte | VVS-Regelgeräte | Variable Volumenstromregler | TUN: TROX UNIVERSAL Regler mit Normalantrieb
1000594906 | VVS-Regelgerät | TVJ/800x500/TUN/RS | 3152 | 90328900 | 5 | 23 | 956 | 576 | 400 | TVJ | pcs | DE | EUR | Regelgeräte | VVS-Regelgeräte | Variable Volumenstromregler | TUN: TROX UNIVERSAL Regler mit Normalantrieb
1000596492 | VVS-Regelgerät | TVJ/800x500/TUNF/PDE/NC | 3543 | 90328900 | 5 | 23 | 956 | 576 | 400 | TVJ | pcs | DE | EUR | Regelgeräte | VVS-Regelgeräte | Variable Volumenstromregler | TUNF: TROX UNIVERSAL Regler mit Federrücklaufantrieb | NC: Stromlos zu
1000596494 | VVS-Regelgerät | TVJ/800x500/TUNF/PDS/NC | 3543 | 90328900 | 5 | 23 | 956 | 576 | 400 | TVJ | pcs | DE | EUR | Regelgeräte | VVS-Regelgeräte | Variable Volumenstromregler | TUNF: TROX UNIVERSAL Regler mit Federrücklaufantrieb | NC: Stromlos zu
1000596496 | VVS-Regelgerät | TVJ/800x500/TUNF/PRE/NC | 3543 | 90328900 | 5 | 23 | 956 | 576 | 400 | TVJ | pcs | DE | EUR | Regelgeräte | VVS-Regelgeräte | Variable Volumenstromregler | TUNF: TROX UNIVERSAL Regler mit Federrücklaufantrieb | NC: Stromlos zu
1000596498 | VVS-Regelgerät | TVJ/800x500/TUNF/PRS/NC | 3543 | 90328900 | 5 | 23 | 956 | 576 | 400 | TVJ | pcs | DE | EUR | Regelgeräte | VVS-Regelgeräte | Variable Volumenstromregler | TUNF: TROX UNIVERSAL Regler mit Federrücklaufantrieb | NC: Stromlos zu
1000596488 | VVS-Regelgerät | TVJ/800x500/TUNF/RE/NC | 3229 | 90328900 | 5 | 23 | 956 | 576 | 400 | TVJ | pcs | DE | EUR | Regelgeräte | VVS-Regelgeräte | Variable Volumenstromregler | TUNF: TROX UNIVERSAL Regler mit Federrücklaufantrieb | NC: Stromlos zu
1000596490 | VVS-Regelgerät | TVJ/800x500/TUNF/RS/NC | 3229 | 90328900 | 5 | 23 | 956 | 576 | 400 | TVJ | pcs | DE | EUR | Regelgeräte | VVS-Regelgeräte | Variable Volumenstromregler | TUNF: TROX UNIVERSAL Regler mit Federrücklaufantrieb | NC: Stromlos zu
1000594920 | VVS-Regelgerät | TVJ/800x500/TUS/PDE | 3543 | 90328900 | 5 | 23 | 956 | 576 | 400 | TVJ | pcs | DE | EUR | Regelgeräte | VVS-Regelgeräte | Variable Volumenstromregler | TUS: TROX UNIVERSAL Regler mit schnelllaufendem Antrieb
1000594922 | VVS-Regelgerät | TVJ/800x500/TUS/PDS | 3543 | 90328900 | 5 | 23 | 956 | 576 | 400 | TVJ | pcs | DE | EUR | Regelgeräte | VVS-Regelgeräte | Variable Volumenstromregler | TUS: TROX UNIVERSAL Regler mit schnelllaufendem Antrieb
1000594924 | VVS-Regelgerät | TVJ/800x500/TUS/PRE | 3543 | 90328900 | 5 | 23 | 956 | 576 | 400 | TVJ | pcs | DE | EUR | Regelgeräte | VVS-Regelgeräte | Variable Volumenstromregler | TUS: TROX UNIVERSAL Regler mit schnelllaufendem Antrieb
1000594926 | VVS-Regelgerät | TVJ/800x500/TUS/PRS | 3543 | 90328900 | 5 | 23 | 956 | 576 | 400 | TVJ | pcs | DE | EUR | Regelgeräte | VVS-Regelgeräte | Variable Volumenstromregler | TUS: TROX UNIVERSAL Regler mit schnelllaufendem Antrieb
1000594916 | VVS-Regelgerät | TVJ/800x500/TUS/RE | 3229 | 90328900 | 5 | 23 | 956 | 576 | 400 | TVJ | pcs | DE | EUR | Regelgeräte | VVS-Regelgeräte | Variable Volumenstromregler | TUS: TROX UNIVERSAL Regler mit schnelllaufendem Antrieb
1000594918 | VVS-Regelgerät | TVJ/800x500/TUS/RS | 3229 | 90328900 | 5 | 23 | 956 | 576 | 400 | TVJ | pcs | DE | EUR | Regelgeräte | VVS-Regelgeräte | Variable Volumenstromregler | TUS: TROX UNIVERSAL Regler mit schnelllaufendem Antrieb
1000149528 | VVS-Regelgerät | TVJ/800x500/XB0 | 1719 | 90328900 | 5 | 23 | 956 | 576 | 400 | TVJ | pcs | DE | EUR | Regelgeräte | VVS-Regelgeräte | Variable Volumenstromregler | XB0: Regelkomponente Serie Compact, | Transmitter: dynamisch, | Schnittstelle: Analog
1000149532 | VVS-Regelgerät | TVJ/800x600/BC0 | 1805 | 90328900 | 5 | 23 | 956 | 676 | 400 | TVJ | pcs | DE | EUR | Regelgeräte | VVS-Regelgeräte | Variable Volumenstromregler | BC0: Regelkomponente Serie Compact, | Transmitter: dynamisch, | Schnittstelle: Analog, MP-Bus
1000149534 | VVS-Regelgerät | TVJ/800x600/BL0 | 2246 | 90328900 | 5 | 23 | 956 | 676 | 400 | TVJ | pcs | DE | EUR | Regelgeräte | VVS-Regelgeräte | Variable Volumenstromregler | BL0: Regelkomponente Serie Compact, | Transmitter: dynamisch, | Schnittstelle: LonWorks FTT-10A | *** Compact-Regler mit LON-Technologie sind noch lieferbar | *** bis Ende 2021. | *** Bitte bei Planung und Ausführung berücksichtigen.
1000454830 | VVS-Regelgerät | TVJ/800x600/BM0 | 2003 | 90328900 | 5 | 23 | 956 | 676 | 400 | TVJ | pcs | DE | EUR | Regelgeräte | VVS-Regelgeräte | Variable Volumenstromregler | BM0: Regelkomponente Serie Compact | Transmitter: dynamisch, | Schnittstelle: Modbus RTU, BACnet-MSTP, MP-Bus
1000744532 | VVS-Regelgerät | TVJ/800x600/BUDN | 2149 | 90328900 | 5 | 23 | 956 | 676 | 400 | TVJ | pcs | DE | EUR | Regelgeräte | VVS-Regelgeräte | Variable Volumenstromregler | BUDN: Regelkomponente Serie Universal; | Volumenstromregelung; | Transmitter: dynamisch; | Antrieb: Standard; | Schnittstelle: Analog, MP-Bus, Modbus RTU, | BACnet MS/TP
1000744621 | VVS-Regelgerät | TVJ/800x600/BUDNF/NC | 2623 | 90328900 | 5 | 23 | 956 | 676 | 400 | TVJ | pcs | DE | EUR | Regelgeräte | VVS-Regelgeräte | Variable Volumenstromregler | BUDNF: Regelkomponente Serie Universal; | Volumenstromregelung; | Transmitter: dynamisch; | Antrieb: Federrücklauf; | Schnittstelle: Analog, MP-Bus, Modbus RTU, | BACnet MS/TP | NC: Stromlos zu
1000744755 | VVS-Regelgerät | TVJ/800x600/BUPN/PDE | 3321 | 90328900 | 5 | 23 | 956 | 676 | 400 | TVJ | pcs | DE | EUR | Regelgeräte | VVS-Regelgeräte | Variable Volumenstromregler | BUPN: Regelkomponente Serie Universal; | Kanaldruckregelung bis 450 Pa; | Transmitter: statisch; | Antrieb: Standard; | Schnittstelle: Analog, MP-Bus, Modbus RTU, | BACnet MS/TP
1000744756 | VVS-Regelgerät | TVJ/800x600/BUPN/PDS | 3321 | 90328900 | 5 | 23 | 956 | 676 | 400 | TVJ | pcs | DE | EUR | Regelgeräte | VVS-Regelgeräte | Variable Volumenstromregler | BUPN: Regelkomponente Serie Universal; | Kanaldruckregelung bis 450 Pa; | Transmitter: statisch; | Antrieb: Standard; | Schnittstelle: Analog, MP-Bus, Modbus RTU, | BACnet MS/TP
1000744911 | VVS-Regelgerät | TVJ/800x600/BUPNF/PDE/NC | 3797 | 90328900 | 5 | 23 | 956 | 676 | 400 | TVJ | pcs | DE | EUR | Regelgeräte | VVS-Regelgeräte | Variable Volumenstromregler | BUPNF: Regelkomponente Serie Universal; | Kanaldruckregelung bis 450 Pa; | Transmitter: statisch; | Antrieb: Federrücklauf; | Schnittstelle: Analog, MP-Bus, Modbus RTU, | BACnet MS/TP | NC: Stromlos zu
1000744912 | VVS-Regelgerät | TVJ/800x600/BUPNF/PDS/NC | 3797 | 90328900 | 5 | 23 | 956 | 676 | 400 | TVJ | pcs | DE | EUR | Regelgeräte | VVS-Regelgeräte | Variable Volumenstromregler | BUPNF: Regelkomponente Serie Universal; | Kanaldruckregelung bis 450 Pa; | Transmitter: statisch; | Antrieb: Federrücklauf; | Schnittstelle: Analog, MP-Bus, Modbus RTU, | BACnet MS/TP | NC: Stromlos zu
1000744757 | VVS-Regelgerät | TVJ/800x600/BURN/PRE | 3251 | 90328900 | 5 | 23 | 956 | 676 | 400 | TVJ | pcs | DE | EUR | Regelgeräte | VVS-Regelgeräte | Variable Volumenstromregler | BURN: Regelkomponente Serie Universal; | Raumdruckregelung; | Transmitter: statisch; | Antrieb: Standard; | Schnittstelle: Analog, MP-Bus, Modbus RTU, | BACnet MS/TP
1000744758 | VVS-Regelgerät | TVJ/800x600/BURN/PRS | 3251 | 90328900 | 5 | 23 | 956 | 676 | 400 | TVJ | pcs | DE | EUR | Regelgeräte | VVS-Regelgeräte | Variable Volumenstromregler | BURN: Regelkomponente Serie Universal; | Raumdruckregelung; | Transmitter: statisch; | Antrieb: Standard; | Schnittstelle: Analog, MP-Bus, Modbus RTU, | BACnet MS/TP
1000744913 | VVS-Regelgerät | TVJ/800x600/BURNF/PRE/NC | 3607 | 90328900 | 5 | 23 | 956 | 676 | 400 | TVJ | pcs | DE | EUR | Regelgeräte | VVS-Regelgeräte | Variable Volumenstromregler | BURNF: Regelkomponente Serie Universal; | Raumdruckregelung; | Transmitter: statisch; | Antrieb: Federrücklauf; | Schnittstelle: Analog, MP-Bus, Modbus RTU, | BACnet MS/TP | NC: Stromlos zu
1000744914 | VVS-Regelgerät | TVJ/800x600/BURNF/PRS/NC | 3607 | 90328900 | 5 | 23 | 956 | 676 | 400 | TVJ | pcs | DE | EUR | Regelgeräte | VVS-Regelgeräte | Variable Volumenstromregler | BURNF: Regelkomponente Serie Universal; | Raumdruckregelung; | Transmitter: statisch; | Antrieb: Federrücklauf; | Schnittstelle: Analog, MP-Bus, Modbus RTU, | BACnet MS/TP | NC: Stromlos zu
1000744533 | VVS-Regelgerät | TVJ/800x600/BUSN | 3088 | 90328900 | 5 | 23 | 956 | 676 | 400 | TVJ | pcs | DE | EUR | Regelgeräte | VVS-Regelgeräte | Variable Volumenstromregler | BUSN: Regelkomponente Serie Universal; | Volumenstromregelung; | Transmitter: statisch; | Antrieb: Standard; | Schnittstelle: Analog, MP-Bus, Modbus RTU, | BACnet MS/TP
1000744622 | VVS-Regelgerät | TVJ/800x600/BUSNF/NC | 3563 | 90328900 | 5 | 23 | 956 | 676 | 400 | TVJ | pcs | DE | EUR | Regelgeräte | VVS-Regelgeräte | Variable Volumenstromregler | BUSNF: Regelkomponente Serie Universal; | Volumenstromregelung; | Transmitter: statisch; | Antrieb: Federrücklauf; | Schnittstelle: Analog, MP-Bus, Modbus RTU, | BACnet MS/TP | NC: Stromlos zu
1000744534 | VVS-Regelgerät | TVJ/800x600/BUSS | 3231 | 90328900 | 5 | 23 | 956 | 676 | 400 | TVJ | pcs | DE | EUR | Regelgeräte | VVS-Regelgeräte | Variable Volumenstromregler | BUSS: Regelkomponente Serie Universal; | Volumenstromregelung; | Transmitter: statisch; | Antrieb: Schnelllaufend; | Schnittstelle: Analog, MP-Bus, Modbus RTU, | BACnet MS/TP
1000150530 | VVS-Regelgerät | TVJ/800x600/Easy | 1763 | 90328900 | 5 | 23 | 956 | 676 | 400 | TVJ | pcs | DE | EUR | Regelgeräte | VVS-Regelgeräte | Variable Volumenstromregler | Easy: Volumenstromregler, dynamisch, Schnittstelle Analog
1000454831 | VVS-Regelgerät | TVJ/800x600/LK0 | 2106 | 90328900 | 5 | 23 | 956 | 676 | 400 | TVJ | pcs | DE | EUR | Regelgeräte | VVS-Regelgeräte | Variable Volumenstromregler | LK0: Regelkomponente Serie Compact, | Transmitter: dynamisch, | Schnittstelle: KNX
1000149537 | VVS-Regelgerät | TVJ/800x600/LN0 | 1944 | 90328900 | 5 | 23 | 956 | 676 | 400 | TVJ | pcs | DE | EUR | Regelgeräte | VVS-Regelgeräte | Variable Volumenstromregler | LN0: Regelkomponente Serie Compact, | Transmitter: dynamisch, | Schnittstelle: analog
1000596828 | VVS-Regelgerät | TVJ/800x600/TUN/PDE | 3552 | 90328900 | 5 | 23 | 956 | 676 | 400 | TVJ | pcs | DE | EUR | Regelgeräte | VVS-Regelgeräte | Variable Volumenstromregler | TUN: TROX UNIVERSAL Regler mit Normalantrieb
1000596830 | VVS-Regelgerät | TVJ/800x600/TUN/PDS | 3552 | 90328900 | 5 | 23 | 956 | 676 | 400 | TVJ | pcs | DE | EUR | Regelgeräte | VVS-Regelgeräte | Variable Volumenstromregler | TUN: TROX UNIVERSAL Regler mit Normalantrieb
1000596832 | VVS-Regelgerät | TVJ/800x600/TUN/PRE | 3552 | 90328900 | 5 | 23 | 956 | 676 | 400 | TVJ | pcs | DE | EUR | Regelgeräte | VVS-Regelgeräte | Variable Volumenstromregler | TUN: TROX UNIVERSAL Regler mit Normalantrieb
1000596834 | VVS-Regelgerät | TVJ/800x600/TUN/PRS | 3552 | 90328900 | 5 | 23 | 956 | 676 | 400 | TVJ | pcs | DE | EUR | Regelgeräte | VVS-Regelgeräte | Variable Volumenstromregler | TUN: TROX UNIVERSAL Regler mit Normalantrieb
1000596824 | VVS-Regelgerät | TVJ/800x600/TUN/RE | 3238 | 90328900 | 5 | 23 | 956 | 676 | 400 | TVJ | pcs | DE | EUR | Regelgeräte | VVS-Regelgeräte | Variable Volumenstromregler | TUN: TROX UNIVERSAL Regler mit Normalantrieb
1000596826 | VVS-Regelgerät | TVJ/800x600/TUN/RS | 3238 | 90328900 | 5 | 23 | 956 | 676 | 400 | TVJ | pcs | DE | EUR | Regelgeräte | VVS-Regelgeräte | Variable Volumenstromregler | TUN: TROX UNIVERSAL Regler mit Normalantrieb
1000597116 | VVS-Regelgerät | TVJ/800x600/TUNF/PDE/NC | 3629 | 90328900 | 5 | 23 | 956 | 676 | 400 | TVJ | pcs | DE | EUR | Regelgeräte | VVS-Regelgeräte | Variable Volumenstromregler | TUNF: TROX UNIVERSAL Regler mit Federrücklaufantrieb | NC: Stromlos zu
1000597118 | VVS-Regelgerät | TVJ/800x600/TUNF/PDS/NC | 3629 | 90328900 | 5 | 23 | 956 | 676 | 400 | TVJ | pcs | DE | EUR | Regelgeräte | VVS-Regelgeräte | Variable Volumenstromregler | TUNF: TROX UNIVERSAL Regler mit Federrücklaufantrieb | NC: Stromlos zu
1000597120 | VVS-Regelgerät | TVJ/800x600/TUNF/PRE/NC | 3629 | 90328900 | 5 | 23 | 956 | 676 | 400 | TVJ | pcs | DE | EUR | Regelgeräte | VVS-Regelgeräte | Variable Volumenstromregler | TUNF: TROX UNIVERSAL Regler mit Federrücklaufantrieb | NC: Stromlos zu
1000597122 | VVS-Regelgerät | TVJ/800x600/TUNF/PRS/NC | 3629 | 90328900 | 5 | 23 | 956 | 676 | 400 | TVJ | pcs | DE | EUR | Regelgeräte | VVS-Regelgeräte | Variable Volumenstromregler | TUNF: TROX UNIVERSAL Regler mit Federrücklaufantrieb | NC: Stromlos zu
1000597112 | VVS-Regelgerät | TVJ/800x600/TUNF/RE/NC | 3315 | 90328900 | 5 | 23 | 956 | 676 | 400 | TVJ | pcs | DE | EUR | Regelgeräte | VVS-Regelgeräte | Variable Volumenstromregler | TUNF: TROX UNIVERSAL Regler mit Federrücklaufantrieb | NC: Stromlos zu
1000597114 | VVS-Regelgerät | TVJ/800x600/TUNF/RS/NC | 3315 | 90328900 | 5 | 23 | 956 | 676 | 400 | TVJ | pcs | DE | EUR | Regelgeräte | VVS-Regelgeräte | Variable Volumenstromregler | TUNF: TROX UNIVERSAL Regler mit Federrücklaufantrieb | NC: Stromlos zu
1000596840 | VVS-Regelgerät | TVJ/800x600/TUS/PDE | 3629 | 90328900 | 5 | 23 | 956 | 676 | 400 | TVJ | pcs | DE | EUR | Regelgeräte | VVS-Regelgeräte | Variable Volumenstromregler | TUS: TROX UNIVERSAL Regler mit schnelllaufendem Antrieb
1000596842 | VVS-Regelgerät | TVJ/800x600/TUS/PDS | 3629 | 90328900 | 5 | 23 | 956 | 676 | 400 | TVJ | pcs | DE | EUR | Regelgeräte | VVS-Regelgeräte | Variable Volumenstromregler | TUS: TROX UNIVERSAL Regler mit schnelllaufendem Antrieb
1000596844 | VVS-Regelgerät | TVJ/800x600/TUS/PRE | 3629 | 90328900 | 5 | 23 | 956 | 676 | 400 | TVJ | pcs | DE | EUR | Regelgeräte | VVS-Regelgeräte | Variable Volumenstromregler | TUS: TROX UNIVERSAL Regler mit schnelllaufendem Antrieb
1000596846 | VVS-Regelgerät | TVJ/800x600/TUS/PRS | 3629 | 90328900 | 5 | 23 | 956 | 676 | 400 | TVJ | pcs | DE | EUR | Regelgeräte | VVS-Regelgeräte | Variable Volumenstromregler | TUS: TROX UNIVERSAL Regler mit schnelllaufendem Antrieb
1000596836 | VVS-Regelgerät | TVJ/800x600/TUS/RE | 3315 | 90328900 | 5 | 23 | 956 | 676 | 400 | TVJ | pcs | DE | EUR | Regelgeräte | VVS-Regelgeräte | Variable Volumenstromregler | TUS: TROX UNIVERSAL Regler mit schnelllaufendem Antrieb
1000596838 | VVS-Regelgerät | TVJ/800x600/TUS/RS | 3315 | 90328900 | 5 | 23 | 956 | 676 | 400 | TVJ | pcs | DE | EUR | Regelgeräte | VVS-Regelgeräte | Variable Volumenstromregler | TUS: TROX UNIVERSAL Regler mit schnelllaufendem Antrieb
1000149538 | VVS-Regelgerät | TVJ/800x600/XB0 | 1805 | 90328900 | 5 | 23 | 956 | 676 | 400 | TVJ | pcs | DE | EUR | Regelgeräte | VVS-Regelgeräte | Variable Volumenstromregler | XB0: Regelkomponente Serie Compact, | Transmitter: dynamisch, | Schnittstelle: Analog
1000149542 | VVS-Regelgerät | TVJ/800x800/BC0 | 1946 | 90328900 | 5 | 28 | 956 | 876 | 400 | TVJ | pcs | DE | EUR | Regelgeräte | VVS-Regelgeräte | Variable Volumenstromregler | BC0: Regelkomponente Serie Compact, | Transmitter: dynamisch, | Schnittstelle: Analog, MP-Bus
1000149544 | VVS-Regelgerät | TVJ/800x800/BL0 | 2387 | 90328900 | 5 | 28 | 956 | 876 | 400 | TVJ | pcs | DE | EUR | Regelgeräte | VVS-Regelgeräte | Variable Volumenstromregler | BL0: Regelkomponente Serie Compact, | Transmitter: dynamisch, | Schnittstelle: LonWorks FTT-10A | *** Compact-Regler mit LON-Technologie sind noch lieferbar | *** bis Ende 2021. | *** Bitte bei Planung und Ausführung berücksichtigen.
1000454835 | VVS-Regelgerät | TVJ/800x800/BM0 | 2144 | 90328900 | 5 | 28 | 956 | 876 | 400 | TVJ | pcs | DE | EUR | Regelgeräte | VVS-Regelgeräte | Variable Volumenstromregler | BM0: Regelkomponente Serie Compact | Transmitter: dynamisch, | Schnittstelle: Modbus RTU, BACnet-MSTP, MP-Bus
1000744535 | VVS-Regelgerät | TVJ/800x800/BUDN | 2290 | 90328900 | 5 | 28 | 956 | 876 | 400 | TVJ | pcs | DE | EUR | Regelgeräte | VVS-Regelgeräte | Variable Volumenstromregler | BUDN: Regelkomponente Serie Universal; | Volumenstromregelung; | Transmitter: dynamisch; | Antrieb: Standard; | Schnittstelle: Analog, MP-Bus, Modbus RTU, | BACnet MS/TP
1000744623 | VVS-Regelgerät | TVJ/800x800/BUDNF/NC | 2764 | 90328900 | 5 | 28 | 956 | 876 | 400 | TVJ | pcs | DE | EUR | Regelgeräte | VVS-Regelgeräte | Variable Volumenstromregler | BUDNF: Regelkomponente Serie Universal; | Volumenstromregelung; | Transmitter: dynamisch; | Antrieb: Federrücklauf; | Schnittstelle: Analog, MP-Bus, Modbus RTU, | BACnet MS/TP | NC: Stromlos zu
1000744759 | VVS-Regelgerät | TVJ/800x800/BUPN/PDE | 3462 | 90328900 | 5 | 28 | 956 | 876 | 400 | TVJ | pcs | DE | EUR | Regelgeräte | VVS-Regelgeräte | Variable Volumenstromregler | BUPN: Regelkomponente Serie Universal; | Kanaldruckregelung bis 450 Pa; | Transmitter: statisch; | Antrieb: Standard; | Schnittstelle: Analog, MP-Bus, Modbus RTU, | BACnet MS/TP
1000744760 | VVS-Regelgerät | TVJ/800x800/BUPN/PDS | 3462 | 90328900 | 5 | 28 | 956 | 876 | 400 | TVJ | pcs | DE | EUR | Regelgeräte | VVS-Regelgeräte | Variable Volumenstromregler | BUPN: Regelkomponente Serie Universal; | Kanaldruckregelung bis 450 Pa; | Transmitter: statisch; | Antrieb: Standard; | Schnittstelle: Analog, MP-Bus, Modbus RTU, | BACnet MS/TP
1000744915 | VVS-Regelgerät | TVJ/800x800/BUPNF/PDE/NC | 3938 | 90328900 | 5 | 28 | 956 | 876 | 400 | TVJ | pcs | DE | EUR | Regelgeräte | VVS-Regelgeräte | Variable Volumenstromregler | BUPNF: Regelkomponente Serie Universal; | Kanaldruckregelung bis 450 Pa; | Transmitter: statisch; | Antrieb: Federrücklauf; | Schnittstelle: Analog, MP-Bus, Modbus RTU, | BACnet MS/TP | NC: Stromlos zu
1000744916 | VVS-Regelgerät | TVJ/800x800/BUPNF/PDS/NC | 3938 | 90328900 | 5 | 28 | 956 | 876 | 400 | TVJ | pcs | DE | EUR | Regelgeräte | VVS-Regelgeräte | Variable Volumenstromregler | BUPNF: Regelkomponente Serie Universal; | Kanaldruckregelung bis 450 Pa; | Transmitter: statisch; | Antrieb: Federrücklauf; | Schnittstelle: Analog, MP-Bus, Modbus RTU, | BACnet MS/TP | NC: Stromlos zu
1000744761 | VVS-Regelgerät | TVJ/800x800/BURN/PRE | 3392 | 90328900 | 5 | 28 | 956 | 876 | 400 | TVJ | pcs | DE | EUR | Regelgeräte | VVS-Regelgeräte | Variable Volumenstromregler | BURN: Regelkomponente Serie Universal; | Raumdruckregelung; | Transmitter: statisch; | Antrieb: Standard; | Schnittstelle: Analog, MP-Bus, Modbus RTU, | BACnet MS/TP
1000744762 | VVS-Regelgerät | TVJ/800x800/BURN/PRS | 3392 | 90328900 | 5 | 28 | 956 | 876 | 400 | TVJ | pcs | DE | EUR | Regelgeräte | VVS-Regelgeräte | Variable Volumenstromregler | BURN: Regelkomponente Serie Universal; | Raumdruckregelung; | Transmitter: statisch; | Antrieb: Standard; | Schnittstelle: Analog, MP-Bus, Modbus RTU, | BACnet MS/TP
1000744917 | VVS-Regelgerät | TVJ/800x800/BURNF/PRE/NC | 3748 | 90328900 | 5 | 28 | 956 | 876 | 400 | TVJ | pcs | DE | EUR | Regelgeräte | VVS-Regelgeräte | Variable Volumenstromregler | BURNF: Regelkomponente Serie Universal; | Raumdruckregelung; | Transmitter: statisch; | Antrieb: Federrücklauf; | Schnittstelle: Analog, MP-Bus, Modbus RTU, | BACnet MS/TP | NC: Stromlos zu
1000744918 | VVS-Regelgerät | TVJ/800x800/BURNF/PRS/NC | 3748 | 90328900 | 5 | 28 | 956 | 876 | 400 | TVJ | pcs | DE | EUR | Regelgeräte | VVS-Regelgeräte | Variable Volumenstromregler | BURNF: Regelkomponente Serie Universal; | Raumdruckregelung; | Transmitter: statisch; | Antrieb: Federrücklauf; | Schnittstelle: Analog, MP-Bus, Modbus RTU, | BACnet MS/TP | NC: Stromlos zu
1000744536 | VVS-Regelgerät | TVJ/800x800/BUSN | 3229 | 90328900 | 5 | 28 | 956 | 876 | 400 | TVJ | pcs | DE | EUR | Regelgeräte | VVS-Regelgeräte | Variable Volumenstromregler | BUSN: Regelkomponente Serie Universal; | Volumenstromregelung; | Transmitter: statisch; | Antrieb: Standard; | Schnittstelle: Analog, MP-Bus, Modbus RTU, | BACnet MS/TP
1000744624 | VVS-Regelgerät | TVJ/800x800/BUSNF/NC | 3704 | 90328900 | 5 | 28 | 956 | 876 | 400 | TVJ | pcs | DE | EUR | Regelgeräte | VVS-Regelgeräte | Variable Volumenstromregler | BUSNF: Regelkomponente Serie Universal; | Volumenstromregelung; | Transmitter: statisch; | Antrieb: Federrücklauf; | Schnittstelle: Analog, MP-Bus, Modbus RTU, | BACnet MS/TP | NC: Stromlos zu
1000150532 | VVS-Regelgerät | TVJ/800x800/Easy | 1904 | 90328900 | 5 | 28 | 956 | 876 | 400 | TVJ | pcs | DE | EUR | Regelgeräte | VVS-Regelgeräte | Variable Volumenstromregler | Easy: Volumenstromregler, dynamisch, Schnittstelle Analog
1000454836 | VVS-Regelgerät | TVJ/800x800/LK0 | 2247 | 90328900 | 5 | 28 | 956 | 876 | 400 | TVJ | pcs | DE | EUR | Regelgeräte | VVS-Regelgeräte | Variable Volumenstromregler | LK0: Regelkomponente Serie Compact, | Transmitter: dynamisch, | Schnittstelle: KNX
1000149547 | VVS-Regelgerät | TVJ/800x800/LN0 | 2085 | 90328900 | 5 | 28 | 956 | 876 | 400 | TVJ | pcs | DE | EUR | Regelgeräte | VVS-Regelgeräte | Variable Volumenstromregler | LN0: Regelkomponente Serie Compact, | Transmitter: dynamisch, | Schnittstelle: analog
1000596852 | VVS-Regelgerät | TVJ/800x800/TUN/PDE | 3693 | 90328900 | 5 | 28 | 956 | 876 | 400 | TVJ | pcs | DE | EUR | Regelgeräte | VVS-Regelgeräte | Variable Volumenstromregler | TUN: TROX UNIVERSAL Regler mit Normalantrieb
1000596854 | VVS-Regelgerät | TVJ/800x800/TUN/PDS | 3693 | 90328900 | 5 | 28 | 956 | 876 | 400 | TVJ | pcs | DE | EUR | Regelgeräte | VVS-Regelgeräte | Variable Volumenstromregler | TUN: TROX UNIVERSAL Regler mit Normalantrieb
1000596856 | VVS-Regelgerät | TVJ/800x800/TUN/PRE | 3693 | 90328900 | 5 | 28 | 956 | 876 | 400 | TVJ | pcs | DE | EUR | Regelgeräte | VVS-Regelgeräte | Variable Volumenstromregler | TUN: TROX UNIVERSAL Regler mit Normalantrieb
1000596858 | VVS-Regelgerät | TVJ/800x800/TUN/PRS | 3693 | 90328900 | 5 | 28 | 956 | 876 | 400 | TVJ | pcs | DE | EUR | Regelgeräte | VVS-Regelgeräte | Variable Volumenstromregler | TUN: TROX UNIVERSAL Regler mit Normalantrieb
1000596848 | VVS-Regelgerät | TVJ/800x800/TUN/RE | 3379 | 90328900 | 5 | 28 | 956 | 876 | 400 | TVJ | pcs | DE | EUR | Regelgeräte | VVS-Regelgeräte | Variable Volumenstromregler | TUN: TROX UNIVERSAL Regler mit Normalantrieb
1000596850 | VVS-Regelgerät | TVJ/800x800/TUN/RS | 3379 | 90328900 | 5 | 28 | 956 | 876 | 400 | TVJ | pcs | DE | EUR | Regelgeräte | VVS-Regelgeräte | Variable Volumenstromregler | TUN: TROX UNIVERSAL Regler mit Normalantrieb
1000597140 | VVS-Regelgerät | TVJ/800x800/TUNF/PDE/NC | 3770 | 90328900 | 5 | 28 | 956 | 876 | 400 | TVJ | pcs | DE | EUR | Regelgeräte | VVS-Regelgeräte | Variable Volumenstromregler | TUNF: TROX UNIVERSAL Regler mit Federrücklaufantrieb | NC: Stromlos zu
1000597142 | VVS-Regelgerät | TVJ/800x800/TUNF/PDS/NC | 3770 | 90328900 | 5 | 28 | 956 | 876 | 400 | TVJ | pcs | DE | EUR | Regelgeräte | VVS-Regelgeräte | Variable Volumenstromregler | TUNF: TROX UNIVERSAL Regler mit Federrücklaufantrieb | NC: Stromlos zu
1000597144 | VVS-Regelgerät | TVJ/800x800/TUNF/PRE/NC | 3770 | 90328900 | 5 | 28 | 956 | 876 | 400 | TVJ | pcs | DE | EUR | Regelgeräte | VVS-Regelgeräte | Variable Volumenstromregler | TUNF: TROX UNIVERSAL Regler mit Federrücklaufantrieb | NC: Stromlos zu
1000597146 | VVS-Regelgerät | TVJ/800x800/TUNF/PRS/NC | 3770 | 90328900 | 5 | 28 | 956 | 876 | 400 | TVJ | pcs | DE | EUR | Regelgeräte | VVS-Regelgeräte | Variable Volumenstromregler | TUNF: TROX UNIVERSAL Regler mit Federrücklaufantrieb | NC: Stromlos zu
1000597136 | VVS-Regelgerät | TVJ/800x800/TUNF/RE/NC | 3456 | 90328900 | 5 | 28 | 956 | 876 | 400 | TVJ | pcs | DE | EUR | Regelgeräte | VVS-Regelgeräte | Variable Volumenstromregler | TUNF: TROX UNIVERSAL Regler mit Federrücklaufantrieb | NC: Stromlos zu
1000597138 | VVS-Regelgerät | TVJ/800x800/TUNF/RS/NC | 3456 | 90328900 | 5 | 28 | 956 | 876 | 400 | TVJ | pcs | DE | EUR | Regelgeräte | VVS-Regelgeräte | Variable Volumenstromregler | TUNF: TROX UNIVERSAL Regler mit Federrücklaufantrieb | NC: Stromlos zu
1000149548 | VVS-Regelgerät | TVJ/800x800/XB0 | 1946 | 90328900 | 5 | 28 | 956 | 876 | 400 | TVJ | pcs | DE | EUR | Regelgeräte | VVS-Regelgeräte | Variable Volumenstromregler | XB0: Regelkomponente Serie Compact, | Transmitter: dynamisch, | Schnittstelle: Analog
1000149552 | VVS-Regelgerät | TVJ/900x300/BC0 | 1499 | 90328900 | 5 | 18 | 1056 | 376 | 400 | TVJ | pcs | DE | EUR | Regelgeräte | VVS-Regelgeräte | Variable Volumenstromregler | BC0: Regelkomponente Serie Compact, | Transmitter: dynamisch, | Schnittstelle: Analog, MP-Bus
1000149554 | VVS-Regelgerät | TVJ/900x300/BL0 | 1940 | 90328900 | 5 | 18 | 1056 | 376 | 400 | TVJ | pcs | DE | EUR | Regelgeräte | VVS-Regelgeräte | Variable Volumenstromregler | BL0: Regelkomponente Serie Compact, | Transmitter: dynamisch, | Schnittstelle: LonWorks FTT-10A | *** Compact-Regler mit LON-Technologie sind noch lieferbar | *** bis Ende 2021. | *** Bitte bei Planung und Ausführung berücksichtigen.
1000454765 | VVS-Regelgerät | TVJ/900x300/BM0 | 1697 | 90328900 | 5 | 18 | 1056 | 376 | 400 | TVJ | pcs | DE | EUR | Regelgeräte | VVS-Regelgeräte | Variable Volumenstromregler | BM0: Regelkomponente Serie Compact | Transmitter: dynamisch, | Schnittstelle: Modbus RTU, BACnet-MSTP, MP-Bus
1000744538 | VVS-Regelgerät | TVJ/900x300/BUDN | 1843 | 90328900 | 5 | 18 | 1056 | 376 | 400 | TVJ | pcs | DE | EUR | Regelgeräte | VVS-Regelgeräte | Variable Volumenstromregler | BUDN: Regelkomponente Serie Universal; | Volumenstromregelung; | Transmitter: dynamisch; | Antrieb: Standard; | Schnittstelle: Analog, MP-Bus, Modbus RTU, | BACnet MS/TP
1000744625 | VVS-Regelgerät | TVJ/900x300/BUDNF/NC | 2317 | 90328900 | 5 | 18 | 1056 | 376 | 400 | TVJ | pcs | DE | EUR | Regelgeräte | VVS-Regelgeräte | Variable Volumenstromregler | BUDNF: Regelkomponente Serie Universal; | Volumenstromregelung; | Transmitter: dynamisch; | Antrieb: Federrücklauf; | Schnittstelle: Analog, MP-Bus, Modbus RTU, | BACnet MS/TP | NC: Stromlos zu
1000744763 | VVS-Regelgerät | TVJ/900x300/BUPN/PDE | 3015 | 90328900 | 5 | 18 | 1056 | 376 | 400 | TVJ | pcs | DE | EUR | Regelgeräte | VVS-Regelgeräte | Variable Volumenstromregler | BUPN: Regelkomponente Serie Universal; | Kanaldruckregelung bis 450 Pa; | Transmitter: statisch; | Antrieb: Standard; | Schnittstelle: Analog, MP-Bus, Modbus RTU, | BACnet MS/TP
1000744764 | VVS-Regelgerät | TVJ/900x300/BUPN/PDS | 3015 | 90328900 | 5 | 18 | 1056 | 376 | 400 | TVJ | pcs | DE | EUR | Regelgeräte | VVS-Regelgeräte | Variable Volumenstromregler | BUPN: Regelkomponente Serie Universal; | Kanaldruckregelung bis 450 Pa; | Transmitter: statisch; | Antrieb: Standard; | Schnittstelle: Analog, MP-Bus, Modbus RTU, | BACnet MS/TP
1000744919 | VVS-Regelgerät | TVJ/900x300/BUPNF/PDE/NC | 3491 | 90328900 | 5 | 18 | 1056 | 376 | 400 | TVJ | pcs | DE | EUR | Regelgeräte | VVS-Regelgeräte | Variable Volumenstromregler | BUPNF: Regelkomponente Serie Universal; | Kanaldruckregelung bis 450 Pa; | Transmitter: statisch; | Antrieb: Federrücklauf; | Schnittstelle: Analog, MP-Bus, Modbus RTU, | BACnet MS/TP | NC: Stromlos zu
1000744920 | VVS-Regelgerät | TVJ/900x300/BUPNF/PDS/NC | 3491 | 90328900 | 5 | 18 | 1056 | 376 | 400 | TVJ | pcs | DE | EUR | Regelgeräte | VVS-Regelgeräte | Variable Volumenstromregler | BUPNF: Regelkomponente Serie Universal; | Kanaldruckregelung bis 450 Pa; | Transmitter: statisch; | Antrieb: Federrücklauf; | Schnittstelle: Analog, MP-Bus, Modbus RTU, | BACnet MS/TP | NC: Stromlos zu
1000744765 | VVS-Regelgerät | TVJ/900x300/BURN/PRE | 2945 | 90328900 | 5 | 18 | 1056 | 376 | 400 | TVJ | pcs | DE | EUR | Regelgeräte | VVS-Regelgeräte | Variable Volumenstromregler | BURN: Regelkomponente Serie Universal; | Raumdruckregelung; | Transmitter: statisch; | Antrieb: Standard; | Schnittstelle: Analog, MP-Bus, Modbus RTU, | BACnet MS/TP
1000744766 | VVS-Regelgerät | TVJ/900x300/BURN/PRS | 2945 | 90328900 | 5 | 18 | 1056 | 376 | 400 | TVJ | pcs | DE | EUR | Regelgeräte | VVS-Regelgeräte | Variable Volumenstromregler | BURN: Regelkomponente Serie Universal; | Raumdruckregelung; | Transmitter: statisch; | Antrieb: Standard; | Schnittstelle: Analog, MP-Bus, Modbus RTU, | BACnet MS/TP
1000744921 | VVS-Regelgerät | TVJ/900x300/BURNF/PRE/NC | 3301 | 90328900 | 5 | 18 | 1056 | 376 | 400 | TVJ | pcs | DE | EUR | Regelgeräte | VVS-Regelgeräte | Variable Volumenstromregler | BURNF: Regelkomponente Serie Universal; | Raumdruckregelung; | Transmitter: statisch; | Antrieb: Federrücklauf; | Schnittstelle: Analog, MP-Bus, Modbus RTU, | BACnet MS/TP | NC: Stromlos zu
1000744922 | VVS-Regelgerät | TVJ/900x300/BURNF/PRS/NC | 3301 | 90328900 | 5 | 18 | 1056 | 376 | 400 | TVJ | pcs | DE | EUR | Regelgeräte | VVS-Regelgeräte | Variable Volumenstromregler | BURNF: Regelkomponente Serie Universal; | Raumdruckregelung; | Transmitter: statisch; | Antrieb: Federrücklauf; | Schnittstelle: Analog, MP-Bus, Modbus RTU, | BACnet MS/TP | NC: Stromlos zu
1000744539 | VVS-Regelgerät | TVJ/900x300/BUSN | 2782 | 90328900 | 5 | 18 | 1056 | 376 | 400 | TVJ | pcs | DE | EUR | Regelgeräte | VVS-Regelgeräte | Variable Volumenstromregler | BUSN: Regelkomponente Serie Universal; | Volumenstromregelung; | Transmitter: statisch; | Antrieb: Standard; | Schnittstelle: Analog, MP-Bus, Modbus RTU, | BACnet MS/TP
1000744626 | VVS-Regelgerät | TVJ/900x300/BUSNF/NC | 3257 | 90328900 | 5 | 18 | 1056 | 376 | 400 | TVJ | pcs | DE | EUR | Regelgeräte | VVS-Regelgeräte | Variable Volumenstromregler | BUSNF: Regelkomponente Serie Universal; | Volumenstromregelung; | Transmitter: statisch; | Antrieb: Federrücklauf; | Schnittstelle: Analog, MP-Bus, Modbus RTU, | BACnet MS/TP | NC: Stromlos zu
1000744540 | VVS-Regelgerät | TVJ/900x300/BUSS | 2925 | 90328900 | 5 | 18 | 1056 | 376 | 400 | TVJ | pcs | DE | EUR | Regelgeräte | VVS-Regelgeräte | Variable Volumenstromregler | BUSS: Regelkomponente Serie Universal; | Volumenstromregelung; | Transmitter: statisch; | Antrieb: Schnelllaufend; | Schnittstelle: Analog, MP-Bus, Modbus RTU, | BACnet MS/TP
1000150533 | VVS-Regelgerät | TVJ/900x300/Easy | 1457 | 90328900 | 5 | 18 | 1056 | 376 | 400 | TVJ | pcs | DE | EUR | Regelgeräte | VVS-Regelgeräte | Variable Volumenstromregler | Easy: Volumenstromregler, dynamisch, Schnittstelle Analog
1000454766 | VVS-Regelgerät | TVJ/900x300/LK0 | 1800 | 90328900 | 5 | 18 | 1056 | 376 | 400 | TVJ | pcs | DE | EUR | Regelgeräte | VVS-Regelgeräte | Variable Volumenstromregler | LK0: Regelkomponente Serie Compact, | Transmitter: dynamisch, | Schnittstelle: KNX
1000149557 | VVS-Regelgerät | TVJ/900x300/LN0 | 1638 | 90328900 | 5 | 18 | 1056 | 376 | 400 | TVJ | pcs | DE | EUR | Regelgeräte | VVS-Regelgeräte | Variable Volumenstromregler | LN0: Regelkomponente Serie Compact, | Transmitter: dynamisch, | Schnittstelle: analog
1000594932 | VVS-Regelgerät | TVJ/900x300/TUN/PDE | 3246 | 90328900 | 5 | 18 | 1056 | 376 | 400 | TVJ | pcs | DE | EUR | Regelgeräte | VVS-Regelgeräte | Variable Volumenstromregler | TUN: TROX UNIVERSAL Regler mit Normalantrieb
1000594934 | VVS-Regelgerät | TVJ/900x300/TUN/PDS | 3246 | 90328900 | 5 | 18 | 1056 | 376 | 400 | TVJ | pcs | DE | EUR | Regelgeräte | VVS-Regelgeräte | Variable Volumenstromregler | TUN: TROX UNIVERSAL Regler mit Normalantrieb
1000594936 | VVS-Regelgerät | TVJ/900x300/TUN/PRE | 3246 | 90328900 | 5 | 18 | 1056 | 376 | 400 | TVJ | pcs | DE | EUR | Regelgeräte | VVS-Regelgeräte | Variable Volumenstromregler | TUN: TROX UNIVERSAL Regler mit Normalantrieb
1000594938 | VVS-Regelgerät | TVJ/900x300/TUN/PRS | 3246 | 90328900 | 5 | 18 | 1056 | 376 | 400 | TVJ | pcs | DE | EUR | Regelgeräte | VVS-Regelgeräte | Variable Volumenstromregler | TUN: TROX UNIVERSAL Regler mit Normalantrieb
1000594928 | VVS-Regelgerät | TVJ/900x300/TUN/RE | 2932 | 90328900 | 5 | 18 | 1056 | 376 | 400 | TVJ | pcs | DE | EUR | Regelgeräte | VVS-Regelgeräte | Variable Volumenstromregler | TUN: TROX UNIVERSAL Regler mit Normalantrieb
1000594930 | VVS-Regelgerät | TVJ/900x300/TUN/RS | 2932 | 90328900 | 5 | 18 | 1056 | 376 | 400 | TVJ | pcs | DE | EUR | Regelgeräte | VVS-Regelgeräte | Variable Volumenstromregler | TUN: TROX UNIVERSAL Regler mit Normalantrieb
1000596516 | VVS-Regelgerät | TVJ/900x300/TUNF/PDE/NC | 3323 | 90328900 | 5 | 18 | 1056 | 376 | 400 | TVJ | pcs | DE | EUR | Regelgeräte | VVS-Regelgeräte | Variable Volumenstromregler | TUNF: TROX UNIVERSAL Regler mit Federrücklaufantrieb | NC: Stromlos zu
1000596518 | VVS-Regelgerät | TVJ/900x300/TUNF/PDS/NC | 3323 | 90328900 | 5 | 18 | 1056 | 376 | 400 | TVJ | pcs | DE | EUR | Regelgeräte | VVS-Regelgeräte | Variable Volumenstromregler | TUNF: TROX UNIVERSAL Regler mit Federrücklaufantrieb | NC: Stromlos zu
1000596520 | VVS-Regelgerät | TVJ/900x300/TUNF/PRE/NC | 3323 | 90328900 | 5 | 18 | 1056 | 376 | 400 | TVJ | pcs | DE | EUR | Regelgeräte | VVS-Regelgeräte | Variable Volumenstromregler | TUNF: TROX UNIVERSAL Regler mit Federrücklaufantrieb | NC: Stromlos zu
1000596522 | VVS-Regelgerät | TVJ/900x300/TUNF/PRS/NC | 3323 | 90328900 | 5 | 18 | 1056 | 376 | 400 | TVJ | pcs | DE | EUR | Regelgeräte | VVS-Regelgeräte | Variable Volumenstromregler | TUNF: TROX UNIVERSAL Regler mit Federrücklaufantrieb | NC: Stromlos zu
1000596512 | VVS-Regelgerät | TVJ/900x300/TUNF/RE/NC | 3009 | 90328900 | 5 | 18 | 1056 | 376 | 400 | TVJ | pcs | DE | EUR | Regelgeräte | VVS-Regelgeräte | Variable Volumenstromregler | TUNF: TROX UNIVERSAL Regler mit Federrücklaufantrieb | NC: Stromlos zu
1000596514 | VVS-Regelgerät | TVJ/900x300/TUNF/RS/NC | 3009 | 90328900 | 5 | 18 | 1056 | 376 | 400 | TVJ | pcs | DE | EUR | Regelgeräte | VVS-Regelgeräte | Variable Volumenstromregler | TUNF: TROX UNIVERSAL Regler mit Federrücklaufantrieb | NC: Stromlos zu
1000594944 | VVS-Regelgerät | TVJ/900x300/TUS/PDE | 3323 | 90328900 | 5 | 18 | 1056 | 376 | 400 | TVJ | pcs | DE | EUR | Regelgeräte | VVS-Regelgeräte | Variable Volumenstromregler | TUS: TROX UNIVERSAL Regler mit schnelllaufendem Antrieb
1000594946 | VVS-Regelgerät | TVJ/900x300/TUS/PDS | 3323 | 90328900 | 5 | 18 | 1056 | 376 | 400 | TVJ | pcs | DE | EUR | Regelgeräte | VVS-Regelgeräte | Variable Volumenstromregler | TUS: TROX UNIVERSAL Regler mit schnelllaufendem Antrieb
1000594948 | VVS-Regelgerät | TVJ/900x300/TUS/PRE | 3323 | 90328900 | 5 | 18 | 1056 | 376 | 400 | TVJ | pcs | DE | EUR | Regelgeräte | VVS-Regelgeräte | Variable Volumenstromregler | TUS: TROX UNIVERSAL Regler mit schnelllaufendem Antrieb
1000594950 | VVS-Regelgerät | TVJ/900x300/TUS/PRS | 3323 | 90328900 | 5 | 18 | 1056 | 376 | 400 | TVJ | pcs | DE | EUR | Regelgeräte | VVS-Regelgeräte | Variable Volumenstromregler | TUS: TROX UNIVERSAL Regler mit schnelllaufendem Antrieb
1000594940 | VVS-Regelgerät | TVJ/900x300/TUS/RE | 3009 | 90328900 | 5 | 18 | 1056 | 376 | 400 | TVJ | pcs | DE | EUR | Regelgeräte | VVS-Regelgeräte | Variable Volumenstromregler | TUS: TROX UNIVERSAL Regler mit schnelllaufendem Antrieb
1000594942 | VVS-Regelgerät | TVJ/900x300/TUS/RS | 3009 | 90328900 | 5 | 18 | 1056 | 376 | 400 | TVJ | pcs | DE | EUR | Regelgeräte | VVS-Regelgeräte | Variable Volumenstromregler | TUS: TROX UNIVERSAL Regler mit schnelllaufendem Antrieb
1000149558 | VVS-Regelgerät | TVJ/900x300/XB0 | 1499 | 90328900 | 5 | 18 | 1056 | 376 | 400 | TVJ | pcs | DE | EUR | Regelgeräte | VVS-Regelgeräte | Variable Volumenstromregler | XB0: Regelkomponente Serie Compact, | Transmitter: dynamisch, | Schnittstelle: Analog
1000149562 | VVS-Regelgerät | TVJ/900x400/BC0 | 1560 | 90328900 | 5 | 19 | 1056 | 476 | 400 | TVJ | pcs | DE | EUR | Regelgeräte | VVS-Regelgeräte | Variable Volumenstromregler | BC0: Regelkomponente Serie Compact, | Transmitter: dynamisch, | Schnittstelle: Analog, MP-Bus
1000149564 | VVS-Regelgerät | TVJ/900x400/BL0 | 2001 | 90328900 | 5 | 19 | 1056 | 476 | 400 | TVJ | pcs | DE | EUR | Regelgeräte | VVS-Regelgeräte | Variable Volumenstromregler | BL0: Regelkomponente Serie Compact, | Transmitter: dynamisch, | Schnittstelle: LonWorks FTT-10A | *** Compact-Regler mit LON-Technologie sind noch lieferbar | *** bis Ende 2021. | *** Bitte bei Planung und Ausführung berücksichtigen.
1000454770 | VVS-Regelgerät | TVJ/900x400/BM0 | 1758 | 90328900 | 5 | 19 | 1056 | 476 | 400 | TVJ | pcs | DE | EUR | Regelgeräte | VVS-Regelgeräte | Variable Volumenstromregler | BM0: Regelkomponente Serie Compact | Transmitter: dynamisch, | Schnittstelle: Modbus RTU, BACnet-MSTP, MP-Bus
1000744541 | VVS-Regelgerät | TVJ/900x400/BUDN | 1904 | 90328900 | 5 | 19 | 1056 | 476 | 400 | TVJ | pcs | DE | EUR | Regelgeräte | VVS-Regelgeräte | Variable Volumenstromregler | BUDN: Regelkomponente Serie Universal; | Volumenstromregelung; | Transmitter: dynamisch; | Antrieb: Standard; | Schnittstelle: Analog, MP-Bus, Modbus RTU, | BACnet MS/TP
1000744627 | VVS-Regelgerät | TVJ/900x400/BUDNF/NC | 2378 | 90328900 | 5 | 19 | 1056 | 476 | 400 | TVJ | pcs | DE | EUR | Regelgeräte | VVS-Regelgeräte | Variable Volumenstromregler | BUDNF: Regelkomponente Serie Universal; | Volumenstromregelung; | Transmitter: dynamisch; | Antrieb: Federrücklauf; | Schnittstelle: Analog, MP-Bus, Modbus RTU, | BACnet MS/TP | NC: Stromlos zu
1000744767 | VVS-Regelgerät | TVJ/900x400/BUPN/PDE | 3076 | 90328900 | 5 | 19 | 1056 | 476 | 400 | TVJ | pcs | DE | EUR | Regelgeräte | VVS-Regelgeräte | Variable Volumenstromregler | BUPN: Regelkomponente Serie Universal; | Kanaldruckregelung bis 450 Pa; | Transmitter: statisch; | Antrieb: Standard; | Schnittstelle: Analog, MP-Bus, Modbus RTU, | BACnet MS/TP
1000744768 | VVS-Regelgerät | TVJ/900x400/BUPN/PDS | 3076 | 90328900 | 5 | 19 | 1056 | 476 | 400 | TVJ | pcs | DE | EUR | Regelgeräte | VVS-Regelgeräte | Variable Volumenstromregler | BUPN: Regelkomponente Serie Universal; | Kanaldruckregelung bis 450 Pa; | Transmitter: statisch; | Antrieb: Standard; | Schnittstelle: Analog, MP-Bus, Modbus RTU, | BACnet MS/TP
1000744923 | VVS-Regelgerät | TVJ/900x400/BUPNF/PDE/NC | 3552 | 90328900 | 5 | 19 | 1056 | 476 | 400 | TVJ | pcs | DE | EUR | Regelgeräte | VVS-Regelgeräte | Variable Volumenstromregler | BUPNF: Regelkomponente Serie Universal; | Kanaldruckregelung bis 450 Pa; | Transmitter: statisch; | Antrieb: Federrücklauf; | Schnittstelle: Analog, MP-Bus, Modbus RTU, | BACnet MS/TP | NC: Stromlos zu
1000744924 | VVS-Regelgerät | TVJ/900x400/BUPNF/PDS/NC | 3552 | 90328900 | 5 | 19 | 1056 | 476 | 400 | TVJ | pcs | DE | EUR | Regelgeräte | VVS-Regelgeräte | Variable Volumenstromregler | BUPNF: Regelkomponente Serie Universal; | Kanaldruckregelung bis 450 Pa; | Transmitter: statisch; | Antrieb: Federrücklauf; | Schnittstelle: Analog, MP-Bus, Modbus RTU, | BACnet MS/TP | NC: Stromlos zu
1000744769 | VVS-Regelgerät | TVJ/900x400/BURN/PRE | 3006 | 90328900 | 5 | 19 | 1056 | 476 | 400 | TVJ | pcs | DE | EUR | Regelgeräte | VVS-Regelgeräte | Variable Volumenstromregler | BURN: Regelkomponente Serie Universal; | Raumdruckregelung; | Transmitter: statisch; | Antrieb: Standard; | Schnittstelle: Analog, MP-Bus, Modbus RTU, | BACnet MS/TP
1000744770 | VVS-Regelgerät | TVJ/900x400/BURN/PRS | 3006 | 90328900 | 5 | 19 | 1056 | 476 | 400 | TVJ | pcs | DE | EUR | Regelgeräte | VVS-Regelgeräte | Variable Volumenstromregler | BURN: Regelkomponente Serie Universal; | Raumdruckregelung; | Transmitter: statisch; | Antrieb: Standard; | Schnittstelle: Analog, MP-Bus, Modbus RTU, | BACnet MS/TP
1000744925 | VVS-Regelgerät | TVJ/900x400/BURNF/PRE/NC | 3362 | 90328900 | 5 | 19 | 1056 | 476 | 400 | TVJ | pcs | DE | EUR | Regelgeräte | VVS-Regelgeräte | Variable Volumenstromregler | BURNF: Regelkomponente Serie Universal; | Raumdruckregelung; | Transmitter: statisch; | Antrieb: Federrücklauf; | Schnittstelle: Analog, MP-Bus, Modbus RTU, | BACnet MS/TP | NC: Stromlos zu
1000744926 | VVS-Regelgerät | TVJ/900x400/BURNF/PRS/NC | 3362 | 90328900 | 5 | 19 | 1056 | 476 | 400 | TVJ | pcs | DE | EUR | Regelgeräte | VVS-Regelgeräte | Variable Volumenstromregler | BURNF: Regelkomponente Serie Universal; | Raumdruckregelung; | Transmitter: statisch; | Antrieb: Federrücklauf; | Schnittstelle: Analog, MP-Bus, Modbus RTU, | BACnet MS/TP | NC: Stromlos zu
1000744542 | VVS-Regelgerät | TVJ/900x400/BUSN | 2843 | 90328900 | 5 | 19 | 1056 | 476 | 400 | TVJ | pcs | DE | EUR | Regelgeräte | VVS-Regelgeräte | Variable Volumenstromregler | BUSN: Regelkomponente Serie Universal; | Volumenstromregelung; | Transmitter: statisch; | Antrieb: Standard; | Schnittstelle: Analog, MP-Bus, Modbus RTU, | BACnet MS/TP
1000744628 | VVS-Regelgerät | TVJ/900x400/BUSNF/NC | 3318 | 90328900 | 5 | 19 | 1056 | 476 | 400 | TVJ | pcs | DE | EUR | Regelgeräte | VVS-Regelgeräte | Variable Volumenstromregler | BUSNF: Regelkomponente Serie Universal; | Volumenstromregelung; | Transmitter: statisch; | Antrieb: Federrücklauf; | Schnittstelle: Analog, MP-Bus, Modbus RTU, | BACnet MS/TP | NC: Stromlos zu
1000744543 | VVS-Regelgerät | TVJ/900x400/BUSS | 2986 | 90328900 | 5 | 19 | 1056 | 476 | 400 | TVJ | pcs | DE | EUR | Regelgeräte | VVS-Regelgeräte | Variable Volumenstromregler | BUSS: Regelkomponente Serie Universal; | Volumenstromregelung; | Transmitter: statisch; | Antrieb: Schnelllaufend; | Schnittstelle: Analog, MP-Bus, Modbus RTU, | BACnet MS/TP
1000150534 | VVS-Regelgerät | TVJ/900x400/Easy | 1518 | 90328900 | 5 | 19 | 1056 | 476 | 400 | TVJ | pcs | DE | EUR | Regelgeräte | VVS-Regelgeräte | Variable Volumenstromregler | Easy: Volumenstromregler, dynamisch, Schnittstelle Analog
1000454771 | VVS-Regelgerät | TVJ/900x400/LK0 | 1861 | 90328900 | 5 | 19 | 1056 | 476 | 400 | TVJ | pcs | DE | EUR | Regelgeräte | VVS-Regelgeräte | Variable Volumenstromregler | LK0: Regelkomponente Serie Compact, | Transmitter: dynamisch, | Schnittstelle: KNX
1000149567 | VVS-Regelgerät | TVJ/900x400/LN0 | 1699 | 90328900 | 5 | 19 | 1056 | 476 | 400 | TVJ | pcs | DE | EUR | Regelgeräte | VVS-Regelgeräte | Variable Volumenstromregler | LN0: Regelkomponente Serie Compact, | Transmitter: dynamisch, | Schnittstelle: analog
1000594956 | VVS-Regelgerät | TVJ/900x400/TUN/PDE | 3307 | 90328900 | 5 | 19 | 1056 | 476 | 400 | TVJ | pcs | DE | EUR | Regelgeräte | VVS-Regelgeräte | Variable Volumenstromregler | TUN: TROX UNIVERSAL Regler mit Normalantrieb
1000594958 | VVS-Regelgerät | TVJ/900x400/TUN/PDS | 3307 | 90328900 | 5 | 19 | 1056 | 476 | 400 | TVJ | pcs | DE | EUR | Regelgeräte | VVS-Regelgeräte | Variable Volumenstromregler | TUN: TROX UNIVERSAL Regler mit Normalantrieb
1000594960 | VVS-Regelgerät | TVJ/900x400/TUN/PRE | 3307 | 90328900 | 5 | 19 | 1056 | 476 | 400 | TVJ | pcs | DE | EUR | Regelgeräte | VVS-Regelgeräte | Variable Volumenstromregler | TUN: TROX UNIVERSAL Regler mit Normalantrieb
1000594962 | VVS-Regelgerät | TVJ/900x400/TUN/PRS | 3307 | 90328900 | 5 | 19 | 1056 | 476 | 400 | TVJ | pcs | DE | EUR | Regelgeräte | VVS-Regelgeräte | Variable Volumenstromregler | TUN: TROX UNIVERSAL Regler mit Normalantrieb
1000594952 | VVS-Regelgerät | TVJ/900x400/TUN/RE | 2993 | 90328900 | 5 | 19 | 1056 | 476 | 400 | TVJ | pcs | DE | EUR | Regelgeräte | VVS-Regelgeräte | Variable Volumenstromregler | TUN: TROX UNIVERSAL Regler mit Normalantrieb
1000594954 | VVS-Regelgerät | TVJ/900x400/TUN/RS | 2993 | 90328900 | 5 | 19 | 1056 | 476 | 400 | TVJ | pcs | DE | EUR | Regelgeräte | VVS-Regelgeräte | Variable Volumenstromregler | TUN: TROX UNIVERSAL Regler mit Normalantrieb
1000596540 | VVS-Regelgerät | TVJ/900x400/TUNF/PDE/NC | 3384 | 90328900 | 5 | 19 | 1056 | 476 | 400 | TVJ | pcs | DE | EUR | Regelgeräte | VVS-Regelgeräte | Variable Volumenstromregler | TUNF: TROX UNIVERSAL Regler mit Federrücklaufantrieb | NC: Stromlos zu
1000596542 | VVS-Regelgerät | TVJ/900x400/TUNF/PDS/NC | 3384 | 90328900 | 5 | 19 | 1056 | 476 | 400 | TVJ | pcs | DE | EUR | Regelgeräte | VVS-Regelgeräte | Variable Volumenstromregler | TUNF: TROX UNIVERSAL Regler mit Federrücklaufantrieb | NC: Stromlos zu
1000596544 | VVS-Regelgerät | TVJ/900x400/TUNF/PRE/NC | 3384 | 90328900 | 5 | 19 | 1056 | 476 | 400 | TVJ | pcs | DE | EUR | Regelgeräte | VVS-Regelgeräte | Variable Volumenstromregler | TUNF: TROX UNIVERSAL Regler mit Federrücklaufantrieb | NC: Stromlos zu
1000596546 | VVS-Regelgerät | TVJ/900x400/TUNF/PRS/NC | 3384 | 90328900 | 5 | 19 | 1056 | 476 | 400 | TVJ | pcs | DE | EUR | Regelgeräte | VVS-Regelgeräte | Variable Volumenstromregler | TUNF: TROX UNIVERSAL Regler mit Federrücklaufantrieb | NC: Stromlos zu
1000596536 | VVS-Regelgerät | TVJ/900x400/TUNF/RE/NC | 3070 | 90328900 | 5 | 19 | 1056 | 476 | 400 | TVJ | pcs | DE | EUR | Regelgeräte | VVS-Regelgeräte | Variable Volumenstromregler | TUNF: TROX UNIVERSAL Regler mit Federrücklaufantrieb | NC: Stromlos zu
1000596538 | VVS-Regelgerät | TVJ/900x400/TUNF/RS/NC | 3070 | 90328900 | 5 | 19 | 1056 | 476 | 400 | TVJ | pcs | DE | EUR | Regelgeräte | VVS-Regelgeräte | Variable Volumenstromregler | TUNF: TROX UNIVERSAL Regler mit Federrücklaufantrieb | NC: Stromlos zu
1000594968 | VVS-Regelgerät | TVJ/900x400/TUS/PDE | 3384 | 90328900 | 5 | 19 | 1056 | 476 | 400 | TVJ | pcs | DE | EUR | Regelgeräte | VVS-Regelgeräte | Variable Volumenstromregler | TUS: TROX UNIVERSAL Regler mit schnelllaufendem Antrieb
1000594970 | VVS-Regelgerät | TVJ/900x400/TUS/PDS | 3384 | 90328900 | 5 | 19 | 1056 | 476 | 400 | TVJ | pcs | DE | EUR | Regelgeräte | VVS-Regelgeräte | Variable Volumenstromregler | TUS: TROX UNIVERSAL Regler mit schnelllaufendem Antrieb
1000594972 | VVS-Regelgerät | TVJ/900x400/TUS/PRE | 3384 | 90328900 | 5 | 19 | 1056 | 476 | 400 | TVJ | pcs | DE | EUR | Regelgeräte | VVS-Regelgeräte | Variable Volumenstromregler | TUS: TROX UNIVERSAL Regler mit schnelllaufendem Antrieb
1000594974 | VVS-Regelgerät | TVJ/900x400/TUS/PRS | 3384 | 90328900 | 5 | 19 | 1056 | 476 | 400 | TVJ | pcs | DE | EUR | Regelgeräte | VVS-Regelgeräte | Variable Volumenstromregler | TUS: TROX UNIVERSAL Regler mit schnelllaufendem Antrieb
1000594964 | VVS-Regelgerät | TVJ/900x400/TUS/RE | 3070 | 90328900 | 5 | 19 | 1056 | 476 | 400 | TVJ | pcs | DE | EUR | Regelgeräte | VVS-Regelgeräte | Variable Volumenstromregler | TUS: TROX UNIVERSAL Regler mit schnelllaufendem Antrieb
1000594966 | VVS-Regelgerät | TVJ/900x400/TUS/RS | 3070 | 90328900 | 5 | 19 | 1056 | 476 | 400 | TVJ | pcs | DE | EUR | Regelgeräte | VVS-Regelgeräte | Variable Volumenstromregler | TUS: TROX UNIVERSAL Regler mit schnelllaufendem Antrieb
1000149568 | VVS-Regelgerät | TVJ/900x400/XB0 | 1560 | 90328900 | 5 | 19 | 1056 | 476 | 400 | TVJ | pcs | DE | EUR | Regelgeräte | VVS-Regelgeräte | Variable Volumenstromregler | XB0: Regelkomponente Serie Compact, | Transmitter: dynamisch, | Schnittstelle: Analog
1000149572 | VVS-Regelgerät | TVJ/900x500/BC0 | 1771 | 90328900 | 5 | 25 | 1056 | 576 | 400 | TVJ | pcs | DE | EUR | Regelgeräte | VVS-Regelgeräte | Variable Volumenstromregler | BC0: Regelkomponente Serie Compact, | Transmitter: dynamisch, | Schnittstelle: Analog, MP-Bus
1000149574 | VVS-Regelgerät | TVJ/900x500/BL0 | 2212 | 90328900 | 5 | 25 | 1056 | 576 | 400 | TVJ | pcs | DE | EUR | Regelgeräte | VVS-Regelgeräte | Variable Volumenstromregler | BL0: Regelkomponente Serie Compact, | Transmitter: dynamisch, | Schnittstelle: LonWorks FTT-10A | *** Compact-Regler mit LON-Technologie sind noch lieferbar | *** bis Ende 2021. | *** Bitte bei Planung und Ausführung berücksichtigen.
1000454775 | VVS-Regelgerät | TVJ/900x500/BM0 | 1969 | 90328900 | 5 | 25 | 1056 | 576 | 400 | TVJ | pcs | DE | EUR | Regelgeräte | VVS-Regelgeräte | Variable Volumenstromregler | BM0: Regelkomponente Serie Compact | Transmitter: dynamisch, | Schnittstelle: Modbus RTU, BACnet-MSTP, MP-Bus
1000744544 | VVS-Regelgerät | TVJ/900x500/BUDN | 2115 | 90328900 | 5 | 25 | 1056 | 576 | 400 | TVJ | pcs | DE | EUR | Regelgeräte | VVS-Regelgeräte | Variable Volumenstromregler | BUDN: Regelkomponente Serie Universal; | Volumenstromregelung; | Transmitter: dynamisch; | Antrieb: Standard; | Schnittstelle: Analog, MP-Bus, Modbus RTU, | BACnet MS/TP
1000744629 | VVS-Regelgerät | TVJ/900x500/BUDNF/NC | 2589 | 90328900 | 5 | 25 | 1056 | 576 | 400 | TVJ | pcs | DE | EUR | Regelgeräte | VVS-Regelgeräte | Variable Volumenstromregler | BUDNF: Regelkomponente Serie Universal; | Volumenstromregelung; | Transmitter: dynamisch; | Antrieb: Federrücklauf; | Schnittstelle: Analog, MP-Bus, Modbus RTU, | BACnet MS/TP | NC: Stromlos zu
1000744771 | VVS-Regelgerät | TVJ/900x500/BUPN/PDE | 3287 | 90328900 | 5 | 25 | 1056 | 576 | 400 | TVJ | pcs | DE | EUR | Regelgeräte | VVS-Regelgeräte | Variable Volumenstromregler | BUPN: Regelkomponente Serie Universal; | Kanaldruckregelung bis 450 Pa; | Transmitter: statisch; | Antrieb: Standard; | Schnittstelle: Analog, MP-Bus, Modbus RTU, | BACnet MS/TP
1000744772 | VVS-Regelgerät | TVJ/900x500/BUPN/PDS | 3287 | 90328900 | 5 | 25 | 1056 | 576 | 400 | TVJ | pcs | DE | EUR | Regelgeräte | VVS-Regelgeräte | Variable Volumenstromregler | BUPN: Regelkomponente Serie Universal; | Kanaldruckregelung bis 450 Pa; | Transmitter: statisch; | Antrieb: Standard; | Schnittstelle: Analog, MP-Bus, Modbus RTU, | BACnet MS/TP
1000744927 | VVS-Regelgerät | TVJ/900x500/BUPNF/PDE/NC | 3763 | 90328900 | 5 | 25 | 1056 | 576 | 400 | TVJ | pcs | DE | EUR | Regelgeräte | VVS-Regelgeräte | Variable Volumenstromregler | BUPNF: Regelkomponente Serie Universal; | Kanaldruckregelung bis 450 Pa; | Transmitter: statisch; | Antrieb: Federrücklauf; | Schnittstelle: Analog, MP-Bus, Modbus RTU, | BACnet MS/TP | NC: Stromlos zu
1000744928 | VVS-Regelgerät | TVJ/900x500/BUPNF/PDS/NC | 3763 | 90328900 | 5 | 25 | 1056 | 576 | 400 | TVJ | pcs | DE | EUR | Regelgeräte | VVS-Regelgeräte | Variable Volumenstromregler | BUPNF: Regelkomponente Serie Universal; | Kanaldruckregelung bis 450 Pa; | Transmitter: statisch; | Antrieb: Federrücklauf; | Schnittstelle: Analog, MP-Bus, Modbus RTU, | BACnet MS/TP | NC: Stromlos zu
1000744773 | VVS-Regelgerät | TVJ/900x500/BURN/PRE | 3217 | 90328900 | 5 | 25 | 1056 | 576 | 400 | TVJ | pcs | DE | EUR | Regelgeräte | VVS-Regelgeräte | Variable Volumenstromregler | BURN: Regelkomponente Serie Universal; | Raumdruckregelung; | Transmitter: statisch; | Antrieb: Standard; | Schnittstelle: Analog, MP-Bus, Modbus RTU, | BACnet MS/TP
1000744774 | VVS-Regelgerät | TVJ/900x500/BURN/PRS | 3217 | 90328900 | 5 | 25 | 1056 | 576 | 400 | TVJ | pcs | DE | EUR | Regelgeräte | VVS-Regelgeräte | Variable Volumenstromregler | BURN: Regelkomponente Serie Universal; | Raumdruckregelung; | Transmitter: statisch; | Antrieb: Standard; | Schnittstelle: Analog, MP-Bus, Modbus RTU, | BACnet MS/TP
1000744929 | VVS-Regelgerät | TVJ/900x500/BURNF/PRE/NC | 3573 | 90328900 | 5 | 25 | 1056 | 576 | 400 | TVJ | pcs | DE | EUR | Regelgeräte | VVS-Regelgeräte | Variable Volumenstromregler | BURNF: Regelkomponente Serie Universal; | Raumdruckregelung; | Transmitter: statisch; | Antrieb: Federrücklauf; | Schnittstelle: Analog, MP-Bus, Modbus RTU, | BACnet MS/TP | NC: Stromlos zu
1000744930 | VVS-Regelgerät | TVJ/900x500/BURNF/PRS/NC | 3573 | 90328900 | 5 | 25 | 1056 | 576 | 400 | TVJ | pcs | DE | EUR | Regelgeräte | VVS-Regelgeräte | Variable Volumenstromregler | BURNF: Regelkomponente Serie Universal; | Raumdruckregelung; | Transmitter: statisch; | Antrieb: Federrücklauf; | Schnittstelle: Analog, MP-Bus, Modbus RTU, | BACnet MS/TP | NC: Stromlos zu
1000744545 | VVS-Regelgerät | TVJ/900x500/BUSN | 3054 | 90328900 | 5 | 25 | 1056 | 576 | 400 | TVJ | pcs | DE | EUR | Regelgeräte | VVS-Regelgeräte | Variable Volumenstromregler | BUSN: Regelkomponente Serie Universal; | Volumenstromregelung; | Transmitter: statisch; | Antrieb: Standard; | Schnittstelle: Analog, MP-Bus, Modbus RTU, | BACnet MS/TP
1000744630 | VVS-Regelgerät | TVJ/900x500/BUSNF/NC | 3529 | 90328900 | 5 | 25 | 1056 | 576 | 400 | TVJ | pcs | DE | EUR | Regelgeräte | VVS-Regelgeräte | Variable Volumenstromregler | BUSNF: Regelkomponente Serie Universal; | Volumenstromregelung; | Transmitter: statisch; | Antrieb: Federrücklauf; | Schnittstelle: Analog, MP-Bus, Modbus RTU, | BACnet MS/TP | NC: Stromlos zu
1000744546 | VVS-Regelgerät | TVJ/900x500/BUSS | 3197 | 90328900 | 5 | 25 | 1056 | 576 | 400 | TVJ | pcs | DE | EUR | Regelgeräte | VVS-Regelgeräte | Variable Volumenstromregler | BUSS: Regelkomponente Serie Universal; | Volumenstromregelung; | Transmitter: statisch; | Antrieb: Schnelllaufend; | Schnittstelle: Analog, MP-Bus, Modbus RTU, | BACnet MS/TP
1000150535 | VVS-Regelgerät | TVJ/900x500/Easy | 1729 | 90328900 | 5 | 25 | 1056 | 576 | 400 | TVJ | pcs | DE | EUR | Regelgeräte | VVS-Regelgeräte | Variable Volumenstromregler | Easy: Volumenstromregler, dynamisch, Schnittstelle Analog
1000454776 | VVS-Regelgerät | TVJ/900x500/LK0 | 2072 | 90328900 | 5 | 25 | 1056 | 576 | 400 | TVJ | pcs | DE | EUR | Regelgeräte | VVS-Regelgeräte | Variable Volumenstromregler | LK0: Regelkomponente Serie Compact, | Transmitter: dynamisch, | Schnittstelle: KNX
1000149577 | VVS-Regelgerät | TVJ/900x500/LN0 | 1910 | 90328900 | 5 | 25 | 1056 | 576 | 400 | TVJ | pcs | DE | EUR | Regelgeräte | VVS-Regelgeräte | Variable Volumenstromregler | LN0: Regelkomponente Serie Compact, | Transmitter: dynamisch, | Schnittstelle: analog
1000594980 | VVS-Regelgerät | TVJ/900x500/TUN/PDE | 3518 | 90328900 | 5 | 25 | 1056 | 576 | 400 | TVJ | pcs | DE | EUR | Regelgeräte | VVS-Regelgeräte | Variable Volumenstromregler | TUN: TROX UNIVERSAL Regler mit Normalantrieb
1000594982 | VVS-Regelgerät | TVJ/900x500/TUN/PDS | 3518 | 90328900 | 5 | 25 | 1056 | 576 | 400 | TVJ | pcs | DE | EUR | Regelgeräte | VVS-Regelgeräte | Variable Volumenstromregler | TUN: TROX UNIVERSAL Regler mit Normalantrieb
1000594984 | VVS-Regelgerät | TVJ/900x500/TUN/PRE | 3518 | 90328900 | 5 | 25 | 1056 | 576 | 400 | TVJ | pcs | DE | EUR | Regelgeräte | VVS-Regelgeräte | Variable Volumenstromregler | TUN: TROX UNIVERSAL Regler mit Normalantrieb
1000594986 | VVS-Regelgerät | TVJ/900x500/TUN/PRS | 3518 | 90328900 | 5 | 25 | 1056 | 576 | 400 | TVJ | pcs | DE | EUR | Regelgeräte | VVS-Regelgeräte | Variable Volumenstromregler | TUN: TROX UNIVERSAL Regler mit Normalantrieb
1000594976 | VVS-Regelgerät | TVJ/900x500/TUN/RE | 3204 | 90328900 | 5 | 25 | 1056 | 576 | 400 | TVJ | pcs | DE | EUR | Regelgeräte | VVS-Regelgeräte | Variable Volumenstromregler | TUN: TROX UNIVERSAL Regler mit Normalantrieb
1000594978 | VVS-Regelgerät | TVJ/900x500/TUN/RS | 3204 | 90328900 | 5 | 25 | 1056 | 576 | 400 | TVJ | pcs | DE | EUR | Regelgeräte | VVS-Regelgeräte | Variable Volumenstromregler | TUN: TROX UNIVERSAL Regler mit Normalantrieb
1000596564 | VVS-Regelgerät | TVJ/900x500/TUNF/PDE/NC | 3595 | 90328900 | 5 | 25 | 1056 | 576 | 400 | TVJ | pcs | DE | EUR | Regelgeräte | VVS-Regelgeräte | Variable Volumenstromregler | TUNF: TROX UNIVERSAL Regler mit Federrücklaufantrieb | NC: Stromlos zu
1000596566 | VVS-Regelgerät | TVJ/900x500/TUNF/PDS/NC | 3595 | 90328900 | 5 | 25 | 1056 | 576 | 400 | TVJ | pcs | DE | EUR | Regelgeräte | VVS-Regelgeräte | Variable Volumenstromregler | TUNF: TROX UNIVERSAL Regler mit Federrücklaufantrieb | NC: Stromlos zu
1000596568 | VVS-Regelgerät | TVJ/900x500/TUNF/PRE/NC | 3595 | 90328900 | 5 | 25 | 1056 | 576 | 400 | TVJ | pcs | DE | EUR | Regelgeräte | VVS-Regelgeräte | Variable Volumenstromregler | TUNF: TROX UNIVERSAL Regler mit Federrücklaufantrieb | NC: Stromlos zu
1000596570 | VVS-Regelgerät | TVJ/900x500/TUNF/PRS/NC | 3595 | 90328900 | 5 | 25 | 1056 | 576 | 400 | TVJ | pcs | DE | EUR | Regelgeräte | VVS-Regelgeräte | Variable Volumenstromregler | TUNF: TROX UNIVERSAL Regler mit Federrücklaufantrieb | NC: Stromlos zu
1000596560 | VVS-Regelgerät | TVJ/900x500/TUNF/RE/NC | 3281 | 90328900 | 5 | 25 | 1056 | 576 | 400 | TVJ | pcs | DE | EUR | Regelgeräte | VVS-Regelgeräte | Variable Volumenstromregler | TUNF: TROX UNIVERSAL Regler mit Federrücklaufantrieb | NC: Stromlos zu
1000596562 | VVS-Regelgerät | TVJ/900x500/TUNF/RS/NC | 3281 | 90328900 | 5 | 25 | 1056 | 576 | 400 | TVJ | pcs | DE | EUR | Regelgeräte | VVS-Regelgeräte | Variable Volumenstromregler | TUNF: TROX UNIVERSAL Regler mit Federrücklaufantrieb | NC: Stromlos zu
1000594992 | VVS-Regelgerät | TVJ/900x500/TUS/PDE | 3595 | 90328900 | 5 | 25 | 1056 | 576 | 400 | TVJ | pcs | DE | EUR | Regelgeräte | VVS-Regelgeräte | Variable Volumenstromregler | TUS: TROX UNIVERSAL Regler mit schnelllaufendem Antrieb
1000594994 | VVS-Regelgerät | TVJ/900x500/TUS/PDS | 3595 | 90328900 | 5 | 25 | 1056 | 576 | 400 | TVJ | pcs | DE | EUR | Regelgeräte | VVS-Regelgeräte | Variable Volumenstromregler | TUS: TROX UNIVERSAL Regler mit schnelllaufendem Antrieb
1000594996 | VVS-Regelgerät | TVJ/900x500/TUS/PRE | 3595 | 90328900 | 5 | 25 | 1056 | 576 | 400 | TVJ | pcs | DE | EUR | Regelgeräte | VVS-Regelgeräte | Variable Volumenstromregler | TUS: TROX UNIVERSAL Regler mit schnelllaufendem Antrieb
1000594998 | VVS-Regelgerät | TVJ/900x500/TUS/PRS | 3595 | 90328900 | 5 | 25 | 1056 | 576 | 400 | TVJ | pcs | DE | EUR | Regelgeräte | VVS-Regelgeräte | Variable Volumenstromregler | TUS: TROX UNIVERSAL Regler mit schnelllaufendem Antrieb
1000594988 | VVS-Regelgerät | TVJ/900x500/TUS/RE | 3281 | 90328900 | 5 | 25 | 1056 | 576 | 400 | TVJ | pcs | DE | EUR | Regelgeräte | VVS-Regelgeräte | Variable Volumenstromregler | TUS: TROX UNIVERSAL Regler mit schnelllaufendem Antrieb
1000594990 | VVS-Regelgerät | TVJ/900x500/TUS/RS | 3281 | 90328900 | 5 | 25 | 1056 | 576 | 400 | TVJ | pcs | DE | EUR | Regelgeräte | VVS-Regelgeräte | Variable Volumenstromregler | TUS: TROX UNIVERSAL Regler mit schnelllaufendem Antrieb
1000149578 | VVS-Regelgerät | TVJ/900x500/XB0 | 1771 | 90328900 | 5 | 25 | 1056 | 576 | 400 | TVJ | pcs | DE | EUR | Regelgeräte | VVS-Regelgeräte | Variable Volumenstromregler | XB0: Regelkomponente Serie Compact, | Transmitter: dynamisch, | Schnittstelle: Analog
1000153696 | VVS-Regelgerät | TVJ-D/1000x1000/BC0 | 2837 | 90328900 | 5 | 57 | 1160 | 1080 | 400 | TVJD | pcs | DE | EUR | Regelgeräte | VVS-Regelgeräte | Variable Volumenstromregler | BC0: Regelkomponente Serie Compact, | Transmitter: dynamisch, | Schnittstelle: Analog, MP-Bus
1000153698 | VVS-Regelgerät | TVJ-D/1000x1000/BL0 | 3278 | 90328900 | 5 | 57 | 1160 | 1080 | 400 | TVJD | pcs | DE | EUR | Regelgeräte | VVS-Regelgeräte | Variable Volumenstromregler | BL0: Regelkomponente Serie Compact, | Transmitter: dynamisch, | Schnittstelle: LonWorks FTT-10A | *** Compact-Regler mit LON-Technologie sind noch lieferbar | *** bis Ende 2021. | *** Bitte bei Planung und Ausführung berücksichtigen.
1000455240 | VVS-Regelgerät | TVJ-D/1000x1000/BM0 | 3035 | 90328900 | 5 | 57 | 1160 | 1080 | 400 | TVJD | pcs | DE | EUR | Regelgeräte | VVS-Regelgeräte | Variable Volumenstromregler | BM0: Regelkomponente Serie Compact | Transmitter: dynamisch, | Schnittstelle: Modbus RTU, BACnet-MSTP, MP-Bus
1000745069 | VVS-Regelgerät | TVJ-D/1000x1000/BUDN | 3181 | 90328900 | 5 | 57 | 1160 | 1080 | 400 | TVJD | pcs | DE | EUR | Regelgeräte | VVS-Regelgeräte | Variable Volumenstromregler | D: Mit Dämmschale | BUDN: Regelkomponente Serie Universal; | Volumenstromregelung; | Transmitter: dynamisch; | Antrieb: Standard; | Schnittstelle: Analog, MP-Bus, Modbus RTU, | BACnet MS/TP
1000745148 | VVS-Regelgerät | TVJ-D/1000x1000/BUDNF/NC | 3655 | 90328900 | 5 | 57 | 1160 | 1080 | 400 | TVJD | pcs | DE | EUR | Regelgeräte | VVS-Regelgeräte | Variable Volumenstromregler | D: Mit Dämmschale | BUDNF: Regelkomponente Serie Universal; | Volumenstromregelung; | Transmitter: dynamisch; | Antrieb: Federrücklauf; | Schnittstelle: Analog, MP-Bus, Modbus RTU, | BACnet MS/TP | NC: Stromlos zu
1000745302 | VVS-Regelgerät | TVJ-D/1000x1000/BUPN/PDE | 4353 | 90328900 | 5 | 57 | 1160 | 1080 | 400 | TVJD | pcs | DE | EUR | Regelgeräte | VVS-Regelgeräte | Variable Volumenstromregler | D: Mit Dämmschale | BUPN: Regelkomponente Serie Universal; | Kanaldruckregelung bis 450 Pa; | Transmitter: statisch; | Antrieb: Standard; | Schnittstelle: Analog, MP-Bus, Modbus RTU, | BACnet MS/TP
1000745303 | VVS-Regelgerät | TVJ-D/1000x1000/BUPN/PDS | 4353 | 90328900 | 5 | 57 | 1160 | 1080 | 400 | TVJD | pcs | DE | EUR | Regelgeräte | VVS-Regelgeräte | Variable Volumenstromregler | D: Mit Dämmschale | BUPN: Regelkomponente Serie Universal; | Kanaldruckregelung bis 450 Pa; | Transmitter: statisch; | Antrieb: Standard; | Schnittstelle: Analog, MP-Bus, Modbus RTU, | BACnet MS/TP
1000745458 | VVS-Regelgerät | TVJ-D/1000x1000/BUPNF/PDE/NC | 4829 | 90328900 | 5 | 57 | 1160 | 1080 | 400 | TVJD | pcs | DE | EUR | Regelgeräte | VVS-Regelgeräte | Variable Volumenstromregler | D: Mit Dämmschale | BUPNF: Regelkomponente Serie Universal; | Kanaldruckregelung bis 450 Pa; | Transmitter: statisch; | Antrieb: Federrücklauf; | Schnittstelle: Analog, MP-Bus, Modbus RTU, | BACnet MS/TP | NC: Stromlos zu
1000745459 | VVS-Regelgerät | TVJ-D/1000x1000/BUPNF/PDS/NC | 4829 | 90328900 | 5 | 57 | 1160 | 1080 | 400 | TVJD | pcs | DE | EUR | Regelgeräte | VVS-Regelgeräte | Variable Volumenstromregler | D: Mit Dämmschale | BUPNF: Regelkomponente Serie Universal; | Kanaldruckregelung bis 450 Pa; | Transmitter: statisch; | Antrieb: Federrücklauf; | Schnittstelle: Analog, MP-Bus, Modbus RTU, | BACnet MS/TP | NC: Stromlos zu
1000745304 | VVS-Regelgerät | TVJ-D/1000x1000/BURN/PRE | 4283 | 90328900 | 5 | 57 | 1160 | 1080 | 400 | TVJD | pcs | DE | EUR | Regelgeräte | VVS-Regelgeräte | Variable Volumenstromregler | D: Mit Dämmschale | BURN: Regelkomponente Serie Universal; | Raumdruckregelung; | Transmitter: statisch; | Antrieb: Standard; | Schnittstelle: Analog, MP-Bus, Modbus RTU, | BACnet MS/TP
1000745305 | VVS-Regelgerät | TVJ-D/1000x1000/BURN/PRS | 4283 | 90328900 | 5 | 57 | 1160 | 1080 | 400 | TVJD | pcs | DE | EUR | Regelgeräte | VVS-Regelgeräte | Variable Volumenstromregler | D: Mit Dämmschale | BURN: Regelkomponente Serie Universal; | Raumdruckregelung; | Transmitter: statisch; | Antrieb: Standard; | Schnittstelle: Analog, MP-Bus, Modbus RTU, | BACnet MS/TP
1000745460 | VVS-Regelgerät | TVJ-D/1000x1000/BURNF/PRE/NC | 4639 | 90328900 | 5 | 57 | 1160 | 1080 | 400 | TVJD | pcs | DE | EUR | Regelgeräte | VVS-Regelgeräte | Variable Volumenstromregler | D: Mit Dämmschale | BURNF: Regelkomponente Serie Universal; | Raumdruckregelung; | Transmitter: statisch; | Antrieb: Federrücklauf; | Schnittstelle: Analog, MP-Bus, Modbus RTU, | BACnet MS/TP | NC: Stromlos zu
1000745461 | VVS-Regelgerät | TVJ-D/1000x1000/BURNF/PRS/NC | 4639 | 90328900 | 5 | 57 | 1160 | 1080 | 400 | TVJD | pcs | DE | EUR | Regelgeräte | VVS-Regelgeräte | Variable Volumenstromregler | D: Mit Dämmschale | BURNF: Regelkomponente Serie Universal; | Raumdruckregelung; | Transmitter: statisch; | Antrieb: Federrücklauf; | Schnittstelle: Analog, MP-Bus, Modbus RTU, | BACnet MS/TP | NC: Stromlos zu
1000745070 | VVS-Regelgerät | TVJ-D/1000x1000/BUSN | 4120 | 90328900 | 5 | 57 | 1160 | 1080 | 400 | TVJD | pcs | DE | EUR | Regelgeräte | VVS-Regelgeräte | Variable Volumenstromregler | D: Mit Dämmschale | BUSN: Regelkomponente Serie Universal; | Volumenstromregelung; | Transmitter: statisch; | Antrieb: Standard; | Schnittstelle: Analog, MP-Bus, Modbus RTU, | BACnet MS/TP
1000745149 | VVS-Regelgerät | TVJ-D/1000x1000/BUSNF/NC | 4595 | 90328900 | 5 | 57 | 1160 | 1080 | 400 | TVJD | pcs | DE | EUR | Regelgeräte | VVS-Regelgeräte | Variable Volumenstromregler | D: Mit Dämmschale | BUSNF: Regelkomponente Serie Universal; | Volumenstromregelung; | Transmitter: statisch; | Antrieb: Federrücklauf; | Schnittstelle: Analog, MP-Bus, Modbus RTU, | BACnet MS/TP | NC: Stromlos zu
1000151435 | VVS-Regelgerät | TVJ-D/1000x1000/Easy | 2795 | 90328900 | 5 | 57 | 1160 | 1080 | 400 | TVJD | pcs | DE | EUR | Regelgeräte | VVS-Regelgeräte | Variable Volumenstromregler | Easy: Volumenstromregler, dynamisch, Schnittstelle Analog
1000455241 | VVS-Regelgerät | TVJ-D/1000x1000/LK0 | 3138 | 90328900 | 5 | 57 | 1160 | 1080 | 400 | TVJD | pcs | DE | EUR | Regelgeräte | VVS-Regelgeräte | Variable Volumenstromregler | LK0: Regelkomponente Serie Compact, | Transmitter: dynamisch, | Schnittstelle: KNX
1000153701 | VVS-Regelgerät | TVJ-D/1000x1000/LN0 | 2976 | 90328900 | 5 | 57 | 1160 | 1080 | 400 | TVJD | pcs | DE | EUR | Regelgeräte | VVS-Regelgeräte | Variable Volumenstromregler | LN0: Regelkomponente Serie Compact, | Transmitter: dynamisch, | Schnittstelle: analog
1000600668 | VVS-Regelgerät | TVJ-D/1000x1000/TUN/PDE | 4584 | 90328900 | 5 | 57 | 1160 | 1080 | 400 | TVJD | pcs | DE | EUR | Regelgeräte | VVS-Regelgeräte | Variable Volumenstromregler | TUN: TROX UNIVERSAL Regler mit Normalantrieb
1000600670 | VVS-Regelgerät | TVJ-D/1000x1000/TUN/PDS | 4584 | 90328900 | 5 | 57 | 1160 | 1080 | 400 | TVJD | pcs | DE | EUR | Regelgeräte | VVS-Regelgeräte | Variable Volumenstromregler | TUN: TROX UNIVERSAL Regler mit Normalantrieb
1000600672 | VVS-Regelgerät | TVJ-D/1000x1000/TUN/PRE | 4584 | 90328900 | 5 | 57 | 1160 | 1080 | 400 | TVJD | pcs | DE | EUR | Regelgeräte | VVS-Regelgeräte | Variable Volumenstromregler | TUN: TROX UNIVERSAL Regler mit Normalantrieb
1000600674 | VVS-Regelgerät | TVJ-D/1000x1000/TUN/PRS | 4584 | 90328900 | 5 | 57 | 1160 | 1080 | 400 | TVJD | pcs | DE | EUR | Regelgeräte | VVS-Regelgeräte | Variable Volumenstromregler | TUN: TROX UNIVERSAL Regler mit Normalantrieb
1000600664 | VVS-Regelgerät | TVJ-D/1000x1000/TUN/RE | 4270 | 90328900 | 5 | 57 | 1160 | 1080 | 400 | TVJD | pcs | DE | EUR | Regelgeräte | VVS-Regelgeräte | Variable Volumenstromregler | TUN: TROX UNIVERSAL Regler mit Normalantrieb
1000600666 | VVS-Regelgerät | TVJ-D/1000x1000/TUN/RS | 4270 | 90328900 | 5 | 57 | 1160 | 1080 | 400 | TVJD | pcs | DE | EUR | Regelgeräte | VVS-Regelgeräte | Variable Volumenstromregler | TUN: TROX UNIVERSAL Regler mit Normalantrieb
1000600956 | VVS-Regelgerät | TVJ-D/1000x1000/TUNF/PDE/NC | 4661 | 90328900 | 5 | 57 | 1160 | 1080 | 400 | TVJD | pcs | DE | EUR | Regelgeräte | VVS-Regelgeräte | Variable Volumenstromregler | TUNF: TROX UNIVERSAL Regler mit Federrücklaufantrieb | NC: Stromlos zu
1000600958 | VVS-Regelgerät | TVJ-D/1000x1000/TUNF/PDS/NC | 4661 | 90328900 | 5 | 57 | 1160 | 1080 | 400 | TVJD | pcs | DE | EUR | Regelgeräte | VVS-Regelgeräte | Variable Volumenstromregler | TUNF: TROX UNIVERSAL Regler mit Federrücklaufantrieb | NC: Stromlos zu
1000600960 | VVS-Regelgerät | TVJ-D/1000x1000/TUNF/PRE/NC | 4661 | 90328900 | 5 | 57 | 1160 | 1080 | 400 | TVJD | pcs | DE | EUR | Regelgeräte | VVS-Regelgeräte | Variable Volumenstromregler | TUNF: TROX UNIVERSAL Regler mit Federrücklaufantrieb | NC: Stromlos zu
1000600962 | VVS-Regelgerät | TVJ-D/1000x1000/TUNF/PRS/NC | 4661 | 90328900 | 5 | 57 | 1160 | 1080 | 400 | TVJD | pcs | DE | EUR | Regelgeräte | VVS-Regelgeräte | Variable Volumenstromregler | TUNF: TROX UNIVERSAL Regler mit Federrücklaufantrieb | NC: Stromlos zu
1000600952 | VVS-Regelgerät | TVJ-D/1000x1000/TUNF/RE/NC | 4347 | 90328900 | 5 | 57 | 1160 | 1080 | 400 | TVJD | pcs | DE | EUR | Regelgeräte | VVS-Regelgeräte | Variable Volumenstromregler | TUNF: TROX UNIVERSAL Regler mit Federrücklaufantrieb | NC: Stromlos zu
1000600954 | VVS-Regelgerät | TVJ-D/1000x1000/TUNF/RS/NC | 4347 | 90328900 | 5 | 57 | 1160 | 1080 | 400 | TVJD | pcs | DE | EUR | Regelgeräte | VVS-Regelgeräte | Variable Volumenstromregler | TUNF: TROX UNIVERSAL Regler mit Federrücklaufantrieb | NC: Stromlos zu
1000153702 | VVS-Regelgerät | TVJ-D/1000x1000/XB0 | 2837 | 90328900 | 5 | 57 | 1160 | 1080 | 400 | TVJD | pcs | DE | EUR | Regelgeräte | VVS-Regelgeräte | Variable Volumenstromregler | XB0: Regelkomponente Serie Compact, | Transmitter: dynamisch, | Schnittstelle: Analog
1000153646 | VVS-Regelgerät | TVJ-D/1000x300/BC0 | 1989 | 90328900 | 5 | 29 | 1160 | 380 | 400 | TVJD | pcs | DE | EUR | Regelgeräte | VVS-Regelgeräte | Variable Volumenstromregler | BC0: Regelkomponente Serie Compact, | Transmitter: dynamisch, | Schnittstelle: Analog, MP-Bus
1000153648 | VVS-Regelgerät | TVJ-D/1000x300/BL0 | 2430 | 90328900 | 5 | 29 | 1160 | 380 | 400 | TVJD | pcs | DE | EUR | Regelgeräte | VVS-Regelgeräte | Variable Volumenstromregler | BL0: Regelkomponente Serie Compact, | Transmitter: dynamisch, | Schnittstelle: LonWorks FTT-10A | *** Compact-Regler mit LON-Technologie sind noch lieferbar | *** bis Ende 2021. | *** Bitte bei Planung und Ausführung berücksichtigen.
1000455170 | VVS-Regelgerät | TVJ-D/1000x300/BM0 | 2187 | 90328900 | 5 | 29 | 1160 | 380 | 400 | TVJD | pcs | DE | EUR | Regelgeräte | VVS-Regelgeräte | Variable Volumenstromregler | BM0: Regelkomponente Serie Compact | Transmitter: dynamisch, | Schnittstelle: Modbus RTU, BACnet-MSTP, MP-Bus
1000745054 | VVS-Regelgerät | TVJ-D/1000x300/BUDN | 2333 | 90328900 | 5 | 29 | 1160 | 380 | 400 | TVJD | pcs | DE | EUR | Regelgeräte | VVS-Regelgeräte | Variable Volumenstromregler | D: Mit Dämmschale | BUDN: Regelkomponente Serie Universal; | Volumenstromregelung; | Transmitter: dynamisch; | Antrieb: Standard; | Schnittstelle: Analog, MP-Bus, Modbus RTU, | BACnet MS/TP
1000745138 | VVS-Regelgerät | TVJ-D/1000x300/BUDNF/NC | 2807 | 90328900 | 5 | 29 | 1160 | 380 | 400 | TVJD | pcs | DE | EUR | Regelgeräte | VVS-Regelgeräte | Variable Volumenstromregler | D: Mit Dämmschale | BUDNF: Regelkomponente Serie Universal; | Volumenstromregelung; | Transmitter: dynamisch; | Antrieb: Federrücklauf; | Schnittstelle: Analog, MP-Bus, Modbus RTU, | BACnet MS/TP | NC: Stromlos zu
1000745282 | VVS-Regelgerät | TVJ-D/1000x300/BUPN/PDE | 3505 | 90328900 | 5 | 29 | 1160 | 380 | 400 | TVJD | pcs | DE | EUR | Regelgeräte | VVS-Regelgeräte | Variable Volumenstromregler | D: Mit Dämmschale | BUPN: Regelkomponente Serie Universal; | Kanaldruckregelung bis 450 Pa; | Transmitter: statisch; | Antrieb: Standard; | Schnittstelle: Analog, MP-Bus, Modbus RTU, | BACnet MS/TP
1000745283 | VVS-Regelgerät | TVJ-D/1000x300/BUPN/PDS | 3505 | 90328900 | 5 | 29 | 1160 | 380 | 400 | TVJD | pcs | DE | EUR | Regelgeräte | VVS-Regelgeräte | Variable Volumenstromregler | D: Mit Dämmschale | BUPN: Regelkomponente Serie Universal; | Kanaldruckregelung bis 450 Pa; | Transmitter: statisch; | Antrieb: Standard; | Schnittstelle: Analog, MP-Bus, Modbus RTU, | BACnet MS/TP
1000745438 | VVS-Regelgerät | TVJ-D/1000x300/BUPNF/PDE/NC | 3981 | 90328900 | 5 | 29 | 1160 | 380 | 400 | TVJD | pcs | DE | EUR | Regelgeräte | VVS-Regelgeräte | Variable Volumenstromregler | D: Mit Dämmschale | BUPNF: Regelkomponente Serie Universal; | Kanaldruckregelung bis 450 Pa; | Transmitter: statisch; | Antrieb: Federrücklauf; | Schnittstelle: Analog, MP-Bus, Modbus RTU, | BACnet MS/TP | NC: Stromlos zu
1000745439 | VVS-Regelgerät | TVJ-D/1000x300/BUPNF/PDS/NC | 3981 | 90328900 | 5 | 29 | 1160 | 380 | 400 | TVJD | pcs | DE | EUR | Regelgeräte | VVS-Regelgeräte | Variable Volumenstromregler | D: Mit Dämmschale | BUPNF: Regelkomponente Serie Universal; | Kanaldruckregelung bis 450 Pa; | Transmitter: statisch; | Antrieb: Federrücklauf; | Schnittstelle: Analog, MP-Bus, Modbus RTU, | BACnet MS/TP | NC: Stromlos zu
1000745284 | VVS-Regelgerät | TVJ-D/1000x300/BURN/PRE | 3435 | 90328900 | 5 | 29 | 1160 | 380 | 400 | TVJD | pcs | DE | EUR | Regelgeräte | VVS-Regelgeräte | Variable Volumenstromregler | D: Mit Dämmschale | BURN: Regelkomponente Serie Universal; | Raumdruckregelung; | Transmitter: statisch; | Antrieb: Standard; | Schnittstelle: Analog, MP-Bus, Modbus RTU, | BACnet MS/TP
1000745285 | VVS-Regelgerät | TVJ-D/1000x300/BURN/PRS | 3435 | 90328900 | 5 | 29 | 1160 | 380 | 400 | TVJD | pcs | DE | EUR | Regelgeräte | VVS-Regelgeräte | Variable Volumenstromregler | D: Mit Dämmschale | BURN: Regelkomponente Serie Universal; | Raumdruckregelung; | Transmitter: statisch; | Antrieb: Standard; | Schnittstelle: Analog, MP-Bus, Modbus RTU, | BACnet MS/TP
1000745440 | VVS-Regelgerät | TVJ-D/1000x300/BURNF/PRE/NC | 3791 | 90328900 | 5 | 29 | 1160 | 380 | 400 | TVJD | pcs | DE | EUR | Regelgeräte | VVS-Regelgeräte | Variable Volumenstromregler | D: Mit Dämmschale | BURNF: Regelkomponente Serie Universal; | Raumdruckregelung; | Transmitter: statisch; | Antrieb: Federrücklauf; | Schnittstelle: Analog, MP-Bus, Modbus RTU, | BACnet MS/TP | NC: Stromlos zu
1000745441 | VVS-Regelgerät | TVJ-D/1000x300/BURNF/PRS/NC | 3791 | 90328900 | 5 | 29 | 1160 | 380 | 400 | TVJD | pcs | DE | EUR | Regelgeräte | VVS-Regelgeräte | Variable Volumenstromregler | D: Mit Dämmschale | BURNF: Regelkomponente Serie Universal; | Raumdruckregelung; | Transmitter: statisch; | Antrieb: Federrücklauf; | Schnittstelle: Analog, MP-Bus, Modbus RTU, | BACnet MS/TP | NC: Stromlos zu
1000745055 | VVS-Regelgerät | TVJ-D/1000x300/BUSN | 3272 | 90328900 | 5 | 29 | 1160 | 380 | 400 | TVJD | pcs | DE | EUR | Regelgeräte | VVS-Regelgeräte | Variable Volumenstromregler | D: Mit Dämmschale | BUSN: Regelkomponente Serie Universal; | Volumenstromregelung; | Transmitter: statisch; | Antrieb: Standard; | Schnittstelle: Analog, MP-Bus, Modbus RTU, | BACnet MS/TP
1000745139 | VVS-Regelgerät | TVJ-D/1000x300/BUSNF/NC | 3747 | 90328900 | 5 | 29 | 1160 | 380 | 400 | TVJD | pcs | DE | EUR | Regelgeräte | VVS-Regelgeräte | Variable Volumenstromregler | D: Mit Dämmschale | BUSNF: Regelkomponente Serie Universal; | Volumenstromregelung; | Transmitter: statisch; | Antrieb: Federrücklauf; | Schnittstelle: Analog, MP-Bus, Modbus RTU, | BACnet MS/TP | NC: Stromlos zu
1000745056 | VVS-Regelgerät | TVJ-D/1000x300/BUSS | 3415 | 90328900 | 5 | 29 | 1160 | 380 | 400 | TVJD | pcs | DE | EUR | Regelgeräte | VVS-Regelgeräte | Variable Volumenstromregler | D: Mit Dämmschale | BUSS: Regelkomponente Serie Universal; | Volumenstromregelung; | Transmitter: statisch; | Antrieb: Schnelllaufend; | Schnittstelle: Analog, MP-Bus, Modbus RTU, | BACnet MS/TP
1000151428 | VVS-Regelgerät | TVJ-D/1000x300/Easy | 1947 | 90328900 | 5 | 29 | 1160 | 380 | 400 | TVJD | pcs | DE | EUR | Regelgeräte | VVS-Regelgeräte | Variable Volumenstromregler | Easy: Volumenstromregler, dynamisch, Schnittstelle Analog
1000455171 | VVS-Regelgerät | TVJ-D/1000x300/LK0 | 2290 | 90328900 | 5 | 29 | 1160 | 380 | 400 | TVJD | pcs | DE | EUR | Regelgeräte | VVS-Regelgeräte | Variable Volumenstromregler | LK0: Regelkomponente Serie Compact, | Transmitter: dynamisch, | Schnittstelle: KNX
1000153651 | VVS-Regelgerät | TVJ-D/1000x300/LN0 | 2128 | 90328900 | 5 | 29 | 1160 | 380 | 400 | TVJD | pcs | DE | EUR | Regelgeräte | VVS-Regelgeräte | Variable Volumenstromregler | LN0: Regelkomponente Serie Compact, | Transmitter: dynamisch, | Schnittstelle: analog
1000598748 | VVS-Regelgerät | TVJ-D/1000x300/TUN/PDE | 3736 | 90328900 | 5 | 29 | 1160 | 380 | 400 | TVJD | pcs | DE | EUR | Regelgeräte | VVS-Regelgeräte | Variable Volumenstromregler | TUN: TROX UNIVERSAL Regler mit Normalantrieb
1000598750 | VVS-Regelgerät | TVJ-D/1000x300/TUN/PDS | 3736 | 90328900 | 5 | 29 | 1160 | 380 | 400 | TVJD | pcs | DE | EUR | Regelgeräte | VVS-Regelgeräte | Variable Volumenstromregler | TUN: TROX UNIVERSAL Regler mit Normalantrieb
1000598752 | VVS-Regelgerät | TVJ-D/1000x300/TUN/PRE | 3736 | 90328900 | 5 | 29 | 1160 | 380 | 400 | TVJD | pcs | DE | EUR | Regelgeräte | VVS-Regelgeräte | Variable Volumenstromregler | TUN: TROX UNIVERSAL Regler mit Normalantrieb
1000598754 | VVS-Regelgerät | TVJ-D/1000x300/TUN/PRS | 3736 | 90328900 | 5 | 29 | 1160 | 380 | 400 | TVJD | pcs | DE | EUR | Regelgeräte | VVS-Regelgeräte | Variable Volumenstromregler | TUN: TROX UNIVERSAL Regler mit Normalantrieb
1000598744 | VVS-Regelgerät | TVJ-D/1000x300/TUN/RE | 3422 | 90328900 | 5 | 29 | 1160 | 380 | 400 | TVJD | pcs | DE | EUR | Regelgeräte | VVS-Regelgeräte | Variable Volumenstromregler | TUN: TROX UNIVERSAL Regler mit Normalantrieb
1000598746 | VVS-Regelgerät | TVJ-D/1000x300/TUN/RS | 3422 | 90328900 | 5 | 29 | 1160 | 380 | 400 | TVJD | pcs | DE | EUR | Regelgeräte | VVS-Regelgeräte | Variable Volumenstromregler | TUN: TROX UNIVERSAL Regler mit Normalantrieb
1000600332 | VVS-Regelgerät | TVJ-D/1000x300/TUNF/PDE/NC | 3813 | 90328900 | 5 | 29 | 1160 | 380 | 400 | TVJD | pcs | DE | EUR | Regelgeräte | VVS-Regelgeräte | Variable Volumenstromregler | TUNF: TROX UNIVERSAL Regler mit Federrücklaufantrieb | NC: Stromlos zu
1000600334 | VVS-Regelgerät | TVJ-D/1000x300/TUNF/PDS/NC | 3813 | 90328900 | 5 | 29 | 1160 | 380 | 400 | TVJD | pcs | DE | EUR | Regelgeräte | VVS-Regelgeräte | Variable Volumenstromregler | TUNF: TROX UNIVERSAL Regler mit Federrücklaufantrieb | NC: Stromlos zu
1000600336 | VVS-Regelgerät | TVJ-D/1000x300/TUNF/PRE/NC | 3813 | 90328900 | 5 | 29 | 1160 | 380 | 400 | TVJD | pcs | DE | EUR | Regelgeräte | VVS-Regelgeräte | Variable Volumenstromregler | TUNF: TROX UNIVERSAL Regler mit Federrücklaufantrieb | NC: Stromlos zu
1000600338 | VVS-Regelgerät | TVJ-D/1000x300/TUNF/PRS/NC | 3813 | 90328900 | 5 | 29 | 1160 | 380 | 400 | TVJD | pcs | DE | EUR | Regelgeräte | VVS-Regelgeräte | Variable Volumenstromregler | TUNF: TROX UNIVERSAL Regler mit Federrücklaufantrieb | NC: Stromlos zu
1000600328 | VVS-Regelgerät | TVJ-D/1000x300/TUNF/RE/NC | 3499 | 90328900 | 5 | 29 | 1160 | 380 | 400 | TVJD | pcs | DE | EUR | Regelgeräte | VVS-Regelgeräte | Variable Volumenstromregler | TUNF: TROX UNIVERSAL Regler mit Federrücklaufantrieb | NC: Stromlos zu
1000600330 | VVS-Regelgerät | TVJ-D/1000x300/TUNF/RS/NC | 3499 | 90328900 | 5 | 29 | 1160 | 380 | 400 | TVJD | pcs | DE | EUR | Regelgeräte | VVS-Regelgeräte | Variable Volumenstromregler | TUNF: TROX UNIVERSAL Regler mit Federrücklaufantrieb | NC: Stromlos zu
1000598760 | VVS-Regelgerät | TVJ-D/1000x300/TUS/PDE | 3813 | 90328900 | 5 | 29 | 1160 | 380 | 400 | TVJD | pcs | DE | EUR | Regelgeräte | VVS-Regelgeräte | Variable Volumenstromregler | TUS: TROX UNIVERSAL Regler mit schnelllaufendem Antrieb
1000598762 | VVS-Regelgerät | TVJ-D/1000x300/TUS/PDS | 3813 | 90328900 | 5 | 29 | 1160 | 380 | 400 | TVJD | pcs | DE | EUR | Regelgeräte | VVS-Regelgeräte | Variable Volumenstromregler | TUS: TROX UNIVERSAL Regler mit schnelllaufendem Antrieb
1000598764 | VVS-Regelgerät | TVJ-D/1000x300/TUS/PRE | 3813 | 90328900 | 5 | 29 | 1160 | 380 | 400 | TVJD | pcs | DE | EUR | Regelgeräte | VVS-Regelgeräte | Variable Volumenstromregler | TUS: TROX UNIVERSAL Regler mit schnelllaufendem Antrieb
1000598766 | VVS-Regelgerät | TVJ-D/1000x300/TUS/PRS | 3813 | 90328900 | 5 | 29 | 1160 | 380 | 400 | TVJD | pcs | DE | EUR | Regelgeräte | VVS-Regelgeräte | Variable Volumenstromregler | TUS: TROX UNIVERSAL Regler mit schnelllaufendem Antrieb
1000598756 | VVS-Regelgerät | TVJ-D/1000x300/TUS/RE | 3499 | 90328900 | 5 | 29 | 1160 | 380 | 400 | TVJD | pcs | DE | EUR | Regelgeräte | VVS-Regelgeräte | Variable Volumenstromregler | TUS: TROX UNIVERSAL Regler mit schnelllaufendem Antrieb
1000598758 | VVS-Regelgerät | TVJ-D/1000x300/TUS/RS | 3499 | 90328900 | 5 | 29 | 1160 | 380 | 400 | TVJD | pcs | DE | EUR | Regelgeräte | VVS-Regelgeräte | Variable Volumenstromregler | TUS: TROX UNIVERSAL Regler mit schnelllaufendem Antrieb
1000153652 | VVS-Regelgerät | TVJ-D/1000x300/XB0 | 1989 | 90328900 | 5 | 29 | 1160 | 380 | 400 | TVJD | pcs | DE | EUR | Regelgeräte | VVS-Regelgeräte | Variable Volumenstromregler | XB0: Regelkomponente Serie Compact, | Transmitter: dynamisch, | Schnittstelle: Analog
1000153656 | VVS-Regelgerät | TVJ-D/1000x400/BC0 | 2075 | 90328900 | 5 | 32 | 1160 | 480 | 400 | TVJD | pcs | DE | EUR | Regelgeräte | VVS-Regelgeräte | Variable Volumenstromregler | BC0: Regelkomponente Serie Compact, | Transmitter: dynamisch, | Schnittstelle: Analog, MP-Bus
1000153658 | VVS-Regelgerät | TVJ-D/1000x400/BL0 | 2516 | 90328900 | 5 | 32 | 1160 | 480 | 400 | TVJD | pcs | DE | EUR | Regelgeräte | VVS-Regelgeräte | Variable Volumenstromregler | BL0: Regelkomponente Serie Compact, | Transmitter: dynamisch, | Schnittstelle: LonWorks FTT-10A | *** Compact-Regler mit LON-Technologie sind noch lieferbar | *** bis Ende 2021. | *** Bitte bei Planung und Ausführung berücksichtigen.
1000455175 | VVS-Regelgerät | TVJ-D/1000x400/BM0 | 2273 | 90328900 | 5 | 32 | 1160 | 480 | 400 | TVJD | pcs | DE | EUR | Regelgeräte | VVS-Regelgeräte | Variable Volumenstromregler | BM0: Regelkomponente Serie Compact | Transmitter: dynamisch, | Schnittstelle: Modbus RTU, BACnet-MSTP, MP-Bus
1000745057 | VVS-Regelgerät | TVJ-D/1000x400/BUDN | 2419 | 90328900 | 5 | 32 | 1160 | 480 | 400 | TVJD | pcs | DE | EUR | Regelgeräte | VVS-Regelgeräte | Variable Volumenstromregler | D: Mit Dämmschale | BUDN: Regelkomponente Serie Universal; | Volumenstromregelung; | Transmitter: dynamisch; | Antrieb: Standard; | Schnittstelle: Analog, MP-Bus, Modbus RTU, | BACnet MS/TP
1000745140 | VVS-Regelgerät | TVJ-D/1000x400/BUDNF/NC | 2893 | 90328900 | 5 | 32 | 1160 | 480 | 400 | TVJD | pcs | DE | EUR | Regelgeräte | VVS-Regelgeräte | Variable Volumenstromregler | D: Mit Dämmschale | BUDNF: Regelkomponente Serie Universal; | Volumenstromregelung; | Transmitter: dynamisch; | Antrieb: Federrücklauf; | Schnittstelle: Analog, MP-Bus, Modbus RTU, | BACnet MS/TP | NC: Stromlos zu
1000745286 | VVS-Regelgerät | TVJ-D/1000x400/BUPN/PDE | 3591 | 90328900 | 5 | 32 | 1160 | 480 | 400 | TVJD | pcs | DE | EUR | Regelgeräte | VVS-Regelgeräte | Variable Volumenstromregler | D: Mit Dämmschale | BUPN: Regelkomponente Serie Universal; | Kanaldruckregelung bis 450 Pa; | Transmitter: statisch; | Antrieb: Standard; | Schnittstelle: Analog, MP-Bus, Modbus RTU, | BACnet MS/TP
1000745287 | VVS-Regelgerät | TVJ-D/1000x400/BUPN/PDS | 3591 | 90328900 | 5 | 32 | 1160 | 480 | 400 | TVJD | pcs | DE | EUR | Regelgeräte | VVS-Regelgeräte | Variable Volumenstromregler | D: Mit Dämmschale | BUPN: Regelkomponente Serie Universal; | Kanaldruckregelung bis 450 Pa; | Transmitter: statisch; | Antrieb: Standard; | Schnittstelle: Analog, MP-Bus, Modbus RTU, | BACnet MS/TP
1000745442 | VVS-Regelgerät | TVJ-D/1000x400/BUPNF/PDE/NC | 4067 | 90328900 | 5 | 32 | 1160 | 480 | 400 | TVJD | pcs | DE | EUR | Regelgeräte | VVS-Regelgeräte | Variable Volumenstromregler | D: Mit Dämmschale | BUPNF: Regelkomponente Serie Universal; | Kanaldruckregelung bis 450 Pa; | Transmitter: statisch; | Antrieb: Federrücklauf; | Schnittstelle: Analog, MP-Bus, Modbus RTU, | BACnet MS/TP | NC: Stromlos zu
1000745443 | VVS-Regelgerät | TVJ-D/1000x400/BUPNF/PDS/NC | 4067 | 90328900 | 5 | 32 | 1160 | 480 | 400 | TVJD | pcs | DE | EUR | Regelgeräte | VVS-Regelgeräte | Variable Volumenstromregler | D: Mit Dämmschale | BUPNF: Regelkomponente Serie Universal; | Kanaldruckregelung bis 450 Pa; | Transmitter: statisch; | Antrieb: Federrücklauf; | Schnittstelle: Analog, MP-Bus, Modbus RTU, | BACnet MS/TP | NC: Stromlos zu
1000745288 | VVS-Regelgerät | TVJ-D/1000x400/BURN/PRE | 3521 | 90328900 | 5 | 32 | 1160 | 480 | 400 | TVJD | pcs | DE | EUR | Regelgeräte | VVS-Regelgeräte | Variable Volumenstromregler | D: Mit Dämmschale | BURN: Regelkomponente Serie Universal; | Raumdruckregelung; | Transmitter: statisch; | Antrieb: Standard; | Schnittstelle: Analog, MP-Bus, Modbus RTU, | BACnet MS/TP
1000745289 | VVS-Regelgerät | TVJ-D/1000x400/BURN/PRS | 3521 | 90328900 | 5 | 32 | 1160 | 480 | 400 | TVJD | pcs | DE | EUR | Regelgeräte | VVS-Regelgeräte | Variable Volumenstromregler | D: Mit Dämmschale | BURN: Regelkomponente Serie Universal; | Raumdruckregelung; | Transmitter: statisch; | Antrieb: Standard; | Schnittstelle: Analog, MP-Bus, Modbus RTU, | BACnet MS/TP
1000745444 | VVS-Regelgerät | TVJ-D/1000x400/BURNF/PRE/NC | 3877 | 90328900 | 5 | 32 | 1160 | 480 | 400 | TVJD | pcs | DE | EUR | Regelgeräte | VVS-Regelgeräte | Variable Volumenstromregler | D: Mit Dämmschale | BURNF: Regelkomponente Serie Universal; | Raumdruckregelung; | Transmitter: statisch; | Antrieb: Federrücklauf; | Schnittstelle: Analog, MP-Bus, Modbus RTU, | BACnet MS/TP | NC: Stromlos zu
1000745445 | VVS-Regelgerät | TVJ-D/1000x400/BURNF/PRS/NC | 3877 | 90328900 | 5 | 32 | 1160 | 480 | 400 | TVJD | pcs | DE | EUR | Regelgeräte | VVS-Regelgeräte | Variable Volumenstromregler | D: Mit Dämmschale | BURNF: Regelkomponente Serie Universal; | Raumdruckregelung; | Transmitter: statisch; | Antrieb: Federrücklauf; | Schnittstelle: Analog, MP-Bus, Modbus RTU, | BACnet MS/TP | NC: Stromlos zu
1000745058 | VVS-Regelgerät | TVJ-D/1000x400/BUSN | 3358 | 90328900 | 5 | 32 | 1160 | 480 | 400 | TVJD | pcs | DE | EUR | Regelgeräte | VVS-Regelgeräte | Variable Volumenstromregler | D: Mit Dämmschale | BUSN: Regelkomponente Serie Universal; | Volumenstromregelung; | Transmitter: statisch; | Antrieb: Standard; | Schnittstelle: Analog, MP-Bus, Modbus RTU, | BACnet MS/TP
1000745141 | VVS-Regelgerät | TVJ-D/1000x400/BUSNF/NC | 3833 | 90328900 | 5 | 32 | 1160 | 480 | 400 | TVJD | pcs | DE | EUR | Regelgeräte | VVS-Regelgeräte | Variable Volumenstromregler | D: Mit Dämmschale | BUSNF: Regelkomponente Serie Universal; | Volumenstromregelung; | Transmitter: statisch; | Antrieb: Federrücklauf; | Schnittstelle: Analog, MP-Bus, Modbus RTU, | BACnet MS/TP | NC: Stromlos zu
1000745059 | VVS-Regelgerät | TVJ-D/1000x400/BUSS | 3501 | 90328900 | 5 | 32 | 1160 | 480 | 400 | TVJD | pcs | DE | EUR | Regelgeräte | VVS-Regelgeräte | Variable Volumenstromregler | D: Mit Dämmschale | BUSS: Regelkomponente Serie Universal; | Volumenstromregelung; | Transmitter: statisch; | Antrieb: Schnelllaufend; | Schnittstelle: Analog, MP-Bus, Modbus RTU, | BACnet MS/TP
1000151429 | VVS-Regelgerät | TVJ-D/1000x400/Easy | 2033 | 90328900 | 5 | 32 | 1160 | 480 | 400 | TVJD | pcs | DE | EUR | Regelgeräte | VVS-Regelgeräte | Variable Volumenstromregler | Easy: Volumenstromregler, dynamisch, Schnittstelle Analog
1000455176 | VVS-Regelgerät | TVJ-D/1000x400/LK0 | 2376 | 90328900 | 5 | 32 | 1160 | 480 | 400 | TVJD | pcs | DE | EUR | Regelgeräte | VVS-Regelgeräte | Variable Volumenstromregler | LK0: Regelkomponente Serie Compact, | Transmitter: dynamisch, | Schnittstelle: KNX
1000153661 | VVS-Regelgerät | TVJ-D/1000x400/LN0 | 2214 | 90328900 | 5 | 32 | 1160 | 480 | 400 | TVJD | pcs | DE | EUR | Regelgeräte | VVS-Regelgeräte | Variable Volumenstromregler | LN0: Regelkomponente Serie Compact, | Transmitter: dynamisch, | Schnittstelle: analog
1000598772 | VVS-Regelgerät | TVJ-D/1000x400/TUN/PDE | 3822 | 90328900 | 5 | 32 | 1160 | 480 | 400 | TVJD | pcs | DE | EUR | Regelgeräte | VVS-Regelgeräte | Variable Volumenstromregler | TUN: TROX UNIVERSAL Regler mit Normalantrieb
1000598774 | VVS-Regelgerät | TVJ-D/1000x400/TUN/PDS | 3822 | 90328900 | 5 | 32 | 1160 | 480 | 400 | TVJD | pcs | DE | EUR | Regelgeräte | VVS-Regelgeräte | Variable Volumenstromregler | TUN: TROX UNIVERSAL Regler mit Normalantrieb
1000598776 | VVS-Regelgerät | TVJ-D/1000x400/TUN/PRE | 3822 | 90328900 | 5 | 32 | 1160 | 480 | 400 | TVJD | pcs | DE | EUR | Regelgeräte | VVS-Regelgeräte | Variable Volumenstromregler | TUN: TROX UNIVERSAL Regler mit Normalantrieb
1000598778 | VVS-Regelgerät | TVJ-D/1000x400/TUN/PRS | 3822 | 90328900 | 5 | 32 | 1160 | 480 | 400 | TVJD | pcs | DE | EUR | Regelgeräte | VVS-Regelgeräte | Variable Volumenstromregler | TUN: TROX UNIVERSAL Regler mit Normalantrieb
1000598768 | VVS-Regelgerät | TVJ-D/1000x400/TUN/RE | 3508 | 90328900 | 5 | 32 | 1160 | 480 | 400 | TVJD | pcs | DE | EUR | Regelgeräte | VVS-Regelgeräte | Variable Volumenstromregler | TUN: TROX UNIVERSAL Regler mit Normalantrieb
1000598770 | VVS-Regelgerät | TVJ-D/1000x400/TUN/RS | 3508 | 90328900 | 5 | 32 | 1160 | 480 | 400 | TVJD | pcs | DE | EUR | Regelgeräte | VVS-Regelgeräte | Variable Volumenstromregler | TUN: TROX UNIVERSAL Regler mit Normalantrieb
1000600356 | VVS-Regelgerät | TVJ-D/1000x400/TUNF/PDE/NC | 3899 | 90328900 | 5 | 32 | 1160 | 480 | 400 | TVJD | pcs | DE | EUR | Regelgeräte | VVS-Regelgeräte | Variable Volumenstromregler | TUNF: TROX UNIVERSAL Regler mit Federrücklaufantrieb | NC: Stromlos zu
1000600358 | VVS-Regelgerät | TVJ-D/1000x400/TUNF/PDS/NC | 3899 | 90328900 | 5 | 32 | 1160 | 480 | 400 | TVJD | pcs | DE | EUR | Regelgeräte | VVS-Regelgeräte | Variable Volumenstromregler | TUNF: TROX UNIVERSAL Regler mit Federrücklaufantrieb | NC: Stromlos zu
1000600360 | VVS-Regelgerät | TVJ-D/1000x400/TUNF/PRE/NC | 3899 | 90328900 | 5 | 32 | 1160 | 480 | 400 | TVJD | pcs | DE | EUR | Regelgeräte | VVS-Regelgeräte | Variable Volumenstromregler | TUNF: TROX UNIVERSAL Regler mit Federrücklaufantrieb | NC: Stromlos zu
1000600362 | VVS-Regelgerät | TVJ-D/1000x400/TUNF/PRS/NC | 3899 | 90328900 | 5 | 32 | 1160 | 480 | 400 | TVJD | pcs | DE | EUR | Regelgeräte | VVS-Regelgeräte | Variable Volumenstromregler | TUNF: TROX UNIVERSAL Regler mit Federrücklaufantrieb | NC: Stromlos zu
1000600352 | VVS-Regelgerät | TVJ-D/1000x400/TUNF/RE/NC | 3585 | 90328900 | 5 | 32 | 1160 | 480 | 400 | TVJD | pcs | DE | EUR | Regelgeräte | VVS-Regelgeräte | Variable Volumenstromregler | TUNF: TROX UNIVERSAL Regler mit Federrücklaufantrieb | NC: Stromlos zu
1000600354 | VVS-Regelgerät | TVJ-D/1000x400/TUNF/RS/NC | 3585 | 90328900 | 5 | 32 | 1160 | 480 | 400 | TVJD | pcs | DE | EUR | Regelgeräte | VVS-Regelgeräte | Variable Volumenstromregler | TUNF: TROX UNIVERSAL Regler mit Federrücklaufantrieb | NC: Stromlos zu
1000598784 | VVS-Regelgerät | TVJ-D/1000x400/TUS/PDE | 3899 | 90328900 | 5 | 32 | 1160 | 480 | 400 | TVJD | pcs | DE | EUR | Regelgeräte | VVS-Regelgeräte | Variable Volumenstromregler | TUS: TROX UNIVERSAL Regler mit schnelllaufendem Antrieb
1000598786 | VVS-Regelgerät | TVJ-D/1000x400/TUS/PDS | 3899 | 90328900 | 5 | 32 | 1160 | 480 | 400 | TVJD | pcs | DE | EUR | Regelgeräte | VVS-Regelgeräte | Variable Volumenstromregler | TUS: TROX UNIVERSAL Regler mit schnelllaufendem Antrieb
1000598788 | VVS-Regelgerät | TVJ-D/1000x400/TUS/PRE | 3899 | 90328900 | 5 | 32 | 1160 | 480 | 400 | TVJD | pcs | DE | EUR | Regelgeräte | VVS-Regelgeräte | Variable Volumenstromregler | TUS: TROX UNIVERSAL Regler mit schnelllaufendem Antrieb
1000598790 | VVS-Regelgerät | TVJ-D/1000x400/TUS/PRS | 3899 | 90328900 | 5 | 32 | 1160 | 480 | 400 | TVJD | pcs | DE | EUR | Regelgeräte | VVS-Regelgeräte | Variable Volumenstromregler | TUS: TROX UNIVERSAL Regler mit schnelllaufendem Antrieb
1000598780 | VVS-Regelgerät | TVJ-D/1000x400/TUS/RE | 3585 | 90328900 | 5 | 32 | 1160 | 480 | 400 | TVJD | pcs | DE | EUR | Regelgeräte | VVS-Regelgeräte | Variable Volumenstromregler | TUS: TROX UNIVERSAL Regler mit schnelllaufendem Antrieb
1000598782 | VVS-Regelgerät | TVJ-D/1000x400/TUS/RS | 3585 | 90328900 | 5 | 32 | 1160 | 480 | 400 | TVJD | pcs | DE | EUR | Regelgeräte | VVS-Regelgeräte | Variable Volumenstromregler | TUS: TROX UNIVERSAL Regler mit schnelllaufendem Antrieb
1000153662 | VVS-Regelgerät | TVJ-D/1000x400/XB0 | 2075 | 90328900 | 5 | 32 | 1160 | 480 | 400 | TVJD | pcs | DE | EUR | Regelgeräte | VVS-Regelgeräte | Variable Volumenstromregler | XB0: Regelkomponente Serie Compact, | Transmitter: dynamisch, | Schnittstelle: Analog
1000153666 | VVS-Regelgerät | TVJ-D/1000x500/BC0 | 2338 | 90328900 | 5 | 39 | 1160 | 580 | 400 | TVJD | pcs | DE | EUR | Regelgeräte | VVS-Regelgeräte | Variable Volumenstromregler | BC0: Regelkomponente Serie Compact, | Transmitter: dynamisch, | Schnittstelle: Analog, MP-Bus
1000153668 | VVS-Regelgerät | TVJ-D/1000x500/BL0 | 2779 | 90328900 | 5 | 39 | 1160 | 580 | 400 | TVJD | pcs | DE | EUR | Regelgeräte | VVS-Regelgeräte | Variable Volumenstromregler | BL0: Regelkomponente Serie Compact, | Transmitter: dynamisch, | Schnittstelle: LonWorks FTT-10A | *** Compact-Regler mit LON-Technologie sind noch lieferbar | *** bis Ende 2021. | *** Bitte bei Planung und Ausführung berücksichtigen.
1000455180 | VVS-Regelgerät | TVJ-D/1000x500/BM0 | 2536 | 90328900 | 5 | 39 | 1160 | 580 | 400 | TVJD | pcs | DE | EUR | Regelgeräte | VVS-Regelgeräte | Variable Volumenstromregler | BM0: Regelkomponente Serie Compact | Transmitter: dynamisch, | Schnittstelle: Modbus RTU, BACnet-MSTP, MP-Bus
1000745060 | VVS-Regelgerät | TVJ-D/1000x500/BUDN | 2682 | 90328900 | 5 | 39 | 1160 | 580 | 400 | TVJD | pcs | DE | EUR | Regelgeräte | VVS-Regelgeräte | Variable Volumenstromregler | D: Mit Dämmschale | BUDN: Regelkomponente Serie Universal; | Volumenstromregelung; | Transmitter: dynamisch; | Antrieb: Standard; | Schnittstelle: Analog, MP-Bus, Modbus RTU, | BACnet MS/TP
1000745142 | VVS-Regelgerät | TVJ-D/1000x500/BUDNF/NC | 3156 | 90328900 | 5 | 39 | 1160 | 580 | 400 | TVJD | pcs | DE | EUR | Regelgeräte | VVS-Regelgeräte | Variable Volumenstromregler | D: Mit Dämmschale | BUDNF: Regelkomponente Serie Universal; | Volumenstromregelung; | Transmitter: dynamisch; | Antrieb: Federrücklauf; | Schnittstelle: Analog, MP-Bus, Modbus RTU, | BACnet MS/TP | NC: Stromlos zu
1000745290 | VVS-Regelgerät | TVJ-D/1000x500/BUPN/PDE | 3854 | 90328900 | 5 | 39 | 1160 | 580 | 400 | TVJD | pcs | DE | EUR | Regelgeräte | VVS-Regelgeräte | Variable Volumenstromregler | D: Mit Dämmschale | BUPN: Regelkomponente Serie Universal; | Kanaldruckregelung bis 450 Pa; | Transmitter: statisch; | Antrieb: Standard; | Schnittstelle: Analog, MP-Bus, Modbus RTU, | BACnet MS/TP
1000745291 | VVS-Regelgerät | TVJ-D/1000x500/BUPN/PDS | 3854 | 90328900 | 5 | 39 | 1160 | 580 | 400 | TVJD | pcs | DE | EUR | Regelgeräte | VVS-Regelgeräte | Variable Volumenstromregler | D: Mit Dämmschale | BUPN: Regelkomponente Serie Universal; | Kanaldruckregelung bis 450 Pa; | Transmitter: statisch; | Antrieb: Standard; | Schnittstelle: Analog, MP-Bus, Modbus RTU, | BACnet MS/TP
1000745446 | VVS-Regelgerät | TVJ-D/1000x500/BUPNF/PDE/NC | 4330 | 90328900 | 5 | 39 | 1160 | 580 | 400 | TVJD | pcs | DE | EUR | Regelgeräte | VVS-Regelgeräte | Variable Volumenstromregler | D: Mit Dämmschale | BUPNF: Regelkomponente Serie Universal; | Kanaldruckregelung bis 450 Pa; | Transmitter: statisch; | Antrieb: Federrücklauf; | Schnittstelle: Analog, MP-Bus, Modbus RTU, | BACnet MS/TP | NC: Stromlos zu
1000745447 | VVS-Regelgerät | TVJ-D/1000x500/BUPNF/PDS/NC | 4330 | 90328900 | 5 | 39 | 1160 | 580 | 400 | TVJD | pcs | DE | EUR | Regelgeräte | VVS-Regelgeräte | Variable Volumenstromregler | D: Mit Dämmschale | BUPNF: Regelkomponente Serie Universal; | Kanaldruckregelung bis 450 Pa; | Transmitter: statisch; | Antrieb: Federrücklauf; | Schnittstelle: Analog, MP-Bus, Modbus RTU, | BACnet MS/TP | NC: Stromlos zu
1000745292 | VVS-Regelgerät | TVJ-D/1000x500/BURN/PRE | 3784 | 90328900 | 5 | 39 | 1160 | 580 | 400 | TVJD | pcs | DE | EUR | Regelgeräte | VVS-Regelgeräte | Variable Volumenstromregler | D: Mit Dämmschale | BURN: Regelkomponente Serie Universal; | Raumdruckregelung; | Transmitter: statisch; | Antrieb: Standard; | Schnittstelle: Analog, MP-Bus, Modbus RTU, | BACnet MS/TP
1000745293 | VVS-Regelgerät | TVJ-D/1000x500/BURN/PRS | 3784 | 90328900 | 5 | 39 | 1160 | 580 | 400 | TVJD | pcs | DE | EUR | Regelgeräte | VVS-Regelgeräte | Variable Volumenstromregler | D: Mit Dämmschale | BURN: Regelkomponente Serie Universal; | Raumdruckregelung; | Transmitter: statisch; | Antrieb: Standard; | Schnittstelle: Analog, MP-Bus, Modbus RTU, | BACnet MS/TP
1000745448 | VVS-Regelgerät | TVJ-D/1000x500/BURNF/PRE/NC | 4140 | 90328900 | 5 | 39 | 1160 | 580 | 400 | TVJD | pcs | DE | EUR | Regelgeräte | VVS-Regelgeräte | Variable Volumenstromregler | D: Mit Dämmschale | BURNF: Regelkomponente Serie Universal; | Raumdruckregelung; | Transmitter: statisch; | Antrieb: Federrücklauf; | Schnittstelle: Analog, MP-Bus, Modbus RTU, | BACnet MS/TP | NC: Stromlos zu
1000745449 | VVS-Regelgerät | TVJ-D/1000x500/BURNF/PRS/NC | 4140 | 90328900 | 5 | 39 | 1160 | 580 | 400 | TVJD | pcs | DE | EUR | Regelgeräte | VVS-Regelgeräte | Variable Volumenstromregler | D: Mit Dämmschale | BURNF: Regelkomponente Serie Universal; | Raumdruckregelung; | Transmitter: statisch; | Antrieb: Federrücklauf; | Schnittstelle: Analog, MP-Bus, Modbus RTU, | BACnet MS/TP | NC: Stromlos zu
1000745061 | VVS-Regelgerät | TVJ-D/1000x500/BUSN | 3621 | 90328900 | 5 | 39 | 1160 | 580 | 400 | TVJD | pcs | DE | EUR | Regelgeräte | VVS-Regelgeräte | Variable Volumenstromregler | D: Mit Dämmschale | BUSN: Regelkomponente Serie Universal; | Volumenstromregelung; | Transmitter: statisch; | Antrieb: Standard; | Schnittstelle: Analog, MP-Bus, Modbus RTU, | BACnet MS/TP
1000745143 | VVS-Regelgerät | TVJ-D/1000x500/BUSNF/NC | 4096 | 90328900 | 5 | 39 | 1160 | 580 | 400 | TVJD | pcs | DE | EUR | Regelgeräte | VVS-Regelgeräte | Variable Volumenstromregler | D: Mit Dämmschale | BUSNF: Regelkomponente Serie Universal; | Volumenstromregelung; | Transmitter: statisch; | Antrieb: Federrücklauf; | Schnittstelle: Analog, MP-Bus, Modbus RTU, | BACnet MS/TP | NC: Stromlos zu
1000745062 | VVS-Regelgerät | TVJ-D/1000x500/BUSS | 3764 | 90328900 | 5 | 39 | 1160 | 580 | 400 | TVJD | pcs | DE | EUR | Regelgeräte | VVS-Regelgeräte | Variable Volumenstromregler | D: Mit Dämmschale | BUSS: Regelkomponente Serie Universal; | Volumenstromregelung; | Transmitter: statisch; | Antrieb: Schnelllaufend; | Schnittstelle: Analog, MP-Bus, Modbus RTU, | BACnet MS/TP
1000151430 | VVS-Regelgerät | TVJ-D/1000x500/Easy | 2296 | 90328900 | 5 | 39 | 1160 | 580 | 400 | TVJD | pcs | DE | EUR | Regelgeräte | VVS-Regelgeräte | Variable Volumenstromregler | Easy: Volumenstromregler, dynamisch, Schnittstelle Analog
1000455181 | VVS-Regelgerät | TVJ-D/1000x500/LK0 | 2639 | 90328900 | 5 | 39 | 1160 | 580 | 400 | TVJD | pcs | DE | EUR | Regelgeräte | VVS-Regelgeräte | Variable Volumenstromregler | LK0: Regelkomponente Serie Compact, | Transmitter: dynamisch, | Schnittstelle: KNX
1000153671 | VVS-Regelgerät | TVJ-D/1000x500/LN0 | 2477 | 90328900 | 5 | 39 | 1160 | 580 | 400 | TVJD | pcs | DE | EUR | Regelgeräte | VVS-Regelgeräte | Variable Volumenstromregler | LN0: Regelkomponente Serie Compact, | Transmitter: dynamisch, | Schnittstelle: analog
1000598796 | VVS-Regelgerät | TVJ-D/1000x500/TUN/PDE | 4085 | 90328900 | 5 | 39 | 1160 | 580 | 400 | TVJD | pcs | DE | EUR | Regelgeräte | VVS-Regelgeräte | Variable Volumenstromregler | TUN: TROX UNIVERSAL Regler mit Normalantrieb
1000598798 | VVS-Regelgerät | TVJ-D/1000x500/TUN/PDS | 4085 | 90328900 | 5 | 39 | 1160 | 580 | 400 | TVJD | pcs | DE | EUR | Regelgeräte | VVS-Regelgeräte | Variable Volumenstromregler | TUN: TROX UNIVERSAL Regler mit Normalantrieb
1000598800 | VVS-Regelgerät | TVJ-D/1000x500/TUN/PRE | 4085 | 90328900 | 5 | 39 | 1160 | 580 | 400 | TVJD | pcs | DE | EUR | Regelgeräte | VVS-Regelgeräte | Variable Volumenstromregler | TUN: TROX UNIVERSAL Regler mit Normalantrieb
1000598802 | VVS-Regelgerät | TVJ-D/1000x500/TUN/PRS | 4085 | 90328900 | 5 | 39 | 1160 | 580 | 400 | TVJD | pcs | DE | EUR | Regelgeräte | VVS-Regelgeräte | Variable Volumenstromregler | TUN: TROX UNIVERSAL Regler mit Normalantrieb
1000598792 | VVS-Regelgerät | TVJ-D/1000x500/TUN/RE | 3771 | 90328900 | 5 | 39 | 1160 | 580 | 400 | TVJD | pcs | DE | EUR | Regelgeräte | VVS-Regelgeräte | Variable Volumenstromregler | TUN: TROX UNIVERSAL Regler mit Normalantrieb
1000598794 | VVS-Regelgerät | TVJ-D/1000x500/TUN/RS | 3771 | 90328900 | 5 | 39 | 1160 | 580 | 400 | TVJD | pcs | DE | EUR | Regelgeräte | VVS-Regelgeräte | Variable Volumenstromregler | TUN: TROX UNIVERSAL Regler mit Normalantrieb
1000600380 | VVS-Regelgerät | TVJ-D/1000x500/TUNF/PDE/NC | 4162 | 90328900 | 5 | 39 | 1160 | 580 | 400 | TVJD | pcs | DE | EUR | Regelgeräte | VVS-Regelgeräte | Variable Volumenstromregler | TUNF: TROX UNIVERSAL Regler mit Federrücklaufantrieb | NC: Stromlos zu
1000600382 | VVS-Regelgerät | TVJ-D/1000x500/TUNF/PDS/NC | 4162 | 90328900 | 5 | 39 | 1160 | 580 | 400 | TVJD | pcs | DE | EUR | Regelgeräte | VVS-Regelgeräte | Variable Volumenstromregler | TUNF: TROX UNIVERSAL Regler mit Federrücklaufantrieb | NC: Stromlos zu
1000600384 | VVS-Regelgerät | TVJ-D/1000x500/TUNF/PRE/NC | 4162 | 90328900 | 5 | 39 | 1160 | 580 | 400 | TVJD | pcs | DE | EUR | Regelgeräte | VVS-Regelgeräte | Variable Volumenstromregler | TUNF: TROX UNIVERSAL Regler mit Federrücklaufantrieb | NC: Stromlos zu
1000600386 | VVS-Regelgerät | TVJ-D/1000x500/TUNF/PRS/NC | 4162 | 90328900 | 5 | 39 | 1160 | 580 | 400 | TVJD | pcs | DE | EUR | Regelgeräte | VVS-Regelgeräte | Variable Volumenstromregler | TUNF: TROX UNIVERSAL Regler mit Federrücklaufantrieb | NC: Stromlos zu
1000600376 | VVS-Regelgerät | TVJ-D/1000x500/TUNF/RE/NC | 3848 | 90328900 | 5 | 39 | 1160 | 580 | 400 | TVJD | pcs | DE | EUR | Regelgeräte | VVS-Regelgeräte | Variable Volumenstromregler | TUNF: TROX UNIVERSAL Regler mit Federrücklaufantrieb | NC: Stromlos zu
1000600378 | VVS-Regelgerät | TVJ-D/1000x500/TUNF/RS/NC | 3848 | 90328900 | 5 | 39 | 1160 | 580 | 400 | TVJD | pcs | DE | EUR | Regelgeräte | VVS-Regelgeräte | Variable Volumenstromregler | TUNF: TROX UNIVERSAL Regler mit Federrücklaufantrieb | NC: Stromlos zu
1000598808 | VVS-Regelgerät | TVJ-D/1000x500/TUS/PDE | 4162 | 90328900 | 5 | 39 | 1160 | 580 | 400 | TVJD | pcs | DE | EUR | Regelgeräte | VVS-Regelgeräte | Variable Volumenstromregler | TUS: TROX UNIVERSAL Regler mit schnelllaufendem Antrieb
1000598810 | VVS-Regelgerät | TVJ-D/1000x500/TUS/PDS | 4162 | 90328900 | 5 | 39 | 1160 | 580 | 400 | TVJD | pcs | DE | EUR | Regelgeräte | VVS-Regelgeräte | Variable Volumenstromregler | TUS: TROX UNIVERSAL Regler mit schnelllaufendem Antrieb
1000598812 | VVS-Regelgerät | TVJ-D/1000x500/TUS/PRE | 4162 | 90328900 | 5 | 39 | 1160 | 580 | 400 | TVJD | pcs | DE | EUR | Regelgeräte | VVS-Regelgeräte | Variable Volumenstromregler | TUS: TROX UNIVERSAL Regler mit schnelllaufendem Antrieb
1000598814 | VVS-Regelgerät | TVJ-D/1000x500/TUS/PRS | 4162 | 90328900 | 5 | 39 | 1160 | 580 | 400 | TVJD | pcs | DE | EUR | Regelgeräte | VVS-Regelgeräte | Variable Volumenstromregler | TUS: TROX UNIVERSAL Regler mit schnelllaufendem Antrieb
1000598804 | VVS-Regelgerät | TVJ-D/1000x500/TUS/RE | 3848 | 90328900 | 5 | 39 | 1160 | 580 | 400 | TVJD | pcs | DE | EUR | Regelgeräte | VVS-Regelgeräte | Variable Volumenstromregler | TUS: TROX UNIVERSAL Regler mit schnelllaufendem Antrieb
1000598806 | VVS-Regelgerät | TVJ-D/1000x500/TUS/RS | 3848 | 90328900 | 5 | 39 | 1160 | 580 | 400 | TVJD | pcs | DE | EUR | Regelgeräte | VVS-Regelgeräte | Variable Volumenstromregler | TUS: TROX UNIVERSAL Regler mit schnelllaufendem Antrieb
1000153672 | VVS-Regelgerät | TVJ-D/1000x500/XB0 | 2338 | 90328900 | 5 | 39 | 1160 | 580 | 400 | TVJD | pcs | DE | EUR | Regelgeräte | VVS-Regelgeräte | Variable Volumenstromregler | XB0: Regelkomponente Serie Compact, | Transmitter: dynamisch, | Schnittstelle: Analog
1000153676 | VVS-Regelgerät | TVJ-D/1000x600/BC0 | 2440 | 90328900 | 5 | 41 | 1160 | 680 | 400 | TVJD | pcs | DE | EUR | Regelgeräte | VVS-Regelgeräte | Variable Volumenstromregler | BC0: Regelkomponente Serie Compact, | Transmitter: dynamisch, | Schnittstelle: Analog, MP-Bus
1000153678 | VVS-Regelgerät | TVJ-D/1000x600/BL0 | 2881 | 90328900 | 5 | 41 | 1160 | 680 | 400 | TVJD | pcs | DE | EUR | Regelgeräte | VVS-Regelgeräte | Variable Volumenstromregler | BL0: Regelkomponente Serie Compact, | Transmitter: dynamisch, | Schnittstelle: LonWorks FTT-10A | *** Compact-Regler mit LON-Technologie sind noch lieferbar | *** bis Ende 2021. | *** Bitte bei Planung und Ausführung berücksichtigen.
1000455230 | VVS-Regelgerät | TVJ-D/1000x600/BM0 | 2638 | 90328900 | 5 | 41 | 1160 | 680 | 400 | TVJD | pcs | DE | EUR | Regelgeräte | VVS-Regelgeräte | Variable Volumenstromregler | BM0: Regelkomponente Serie Compact | Transmitter: dynamisch, | Schnittstelle: Modbus RTU, BACnet-MSTP, MP-Bus
1000745063 | VVS-Regelgerät | TVJ-D/1000x600/BUDN | 2784 | 90328900 | 5 | 41 | 1160 | 680 | 400 | TVJD | pcs | DE | EUR | Regelgeräte | VVS-Regelgeräte | Variable Volumenstromregler | D: Mit Dämmschale | BUDN: Regelkomponente Serie Universal; | Volumenstromregelung; | Transmitter: dynamisch; | Antrieb: Standard; | Schnittstelle: Analog, MP-Bus, Modbus RTU, | BACnet MS/TP
1000745144 | VVS-Regelgerät | TVJ-D/1000x600/BUDNF/NC | 3258 | 90328900 | 5 | 41 | 1160 | 680 | 400 | TVJD | pcs | DE | EUR | Regelgeräte | VVS-Regelgeräte | Variable Volumenstromregler | D: Mit Dämmschale | BUDNF: Regelkomponente Serie Universal; | Volumenstromregelung; | Transmitter: dynamisch; | Antrieb: Federrücklauf; | Schnittstelle: Analog, MP-Bus, Modbus RTU, | BACnet MS/TP | NC: Stromlos zu
1000745294 | VVS-Regelgerät | TVJ-D/1000x600/BUPN/PDE | 3956 | 90328900 | 5 | 41 | 1160 | 680 | 400 | TVJD | pcs | DE | EUR | Regelgeräte | VVS-Regelgeräte | Variable Volumenstromregler | D: Mit Dämmschale | BUPN: Regelkomponente Serie Universal; | Kanaldruckregelung bis 450 Pa; | Transmitter: statisch; | Antrieb: Standard; | Schnittstelle: Analog, MP-Bus, Modbus RTU, | BACnet MS/TP
1000745295 | VVS-Regelgerät | TVJ-D/1000x600/BUPN/PDS | 3956 | 90328900 | 5 | 41 | 1160 | 680 | 400 | TVJD | pcs | DE | EUR | Regelgeräte | VVS-Regelgeräte | Variable Volumenstromregler | D: Mit Dämmschale | BUPN: Regelkomponente Serie Universal; | Kanaldruckregelung bis 450 Pa; | Transmitter: statisch; | Antrieb: Standard; | Schnittstelle: Analog, MP-Bus, Modbus RTU, | BACnet MS/TP
1000745450 | VVS-Regelgerät | TVJ-D/1000x600/BUPNF/PDE/NC | 4432 | 90328900 | 5 | 41 | 1160 | 680 | 400 | TVJD | pcs | DE | EUR | Regelgeräte | VVS-Regelgeräte | Variable Volumenstromregler | D: Mit Dämmschale | BUPNF: Regelkomponente Serie Universal; | Kanaldruckregelung bis 450 Pa; | Transmitter: statisch; | Antrieb: Federrücklauf; | Schnittstelle: Analog, MP-Bus, Modbus RTU, | BACnet MS/TP | NC: Stromlos zu
1000745451 | VVS-Regelgerät | TVJ-D/1000x600/BUPNF/PDS/NC | 4432 | 90328900 | 5 | 41 | 1160 | 680 | 400 | TVJD | pcs | DE | EUR | Regelgeräte | VVS-Regelgeräte | Variable Volumenstromregler | D: Mit Dämmschale | BUPNF: Regelkomponente Serie Universal; | Kanaldruckregelung bis 450 Pa; | Transmitter: statisch; | Antrieb: Federrücklauf; | Schnittstelle: Analog, MP-Bus, Modbus RTU, | BACnet MS/TP | NC: Stromlos zu
1000745296 | VVS-Regelgerät | TVJ-D/1000x600/BURN/PRE | 3886 | 90328900 | 5 | 41 | 1160 | 680 | 400 | TVJD | pcs | DE | EUR | Regelgeräte | VVS-Regelgeräte | Variable Volumenstromregler | D: Mit Dämmschale | BURN: Regelkomponente Serie Universal; | Raumdruckregelung; | Transmitter: statisch; | Antrieb: Standard; | Schnittstelle: Analog, MP-Bus, Modbus RTU, | BACnet MS/TP
1000745297 | VVS-Regelgerät | TVJ-D/1000x600/BURN/PRS | 3886 | 90328900 | 5 | 41 | 1160 | 680 | 400 | TVJD | pcs | DE | EUR | Regelgeräte | VVS-Regelgeräte | Variable Volumenstromregler | D: Mit Dämmschale | BURN: Regelkomponente Serie Universal; | Raumdruckregelung; | Transmitter: statisch; | Antrieb: Standard; | Schnittstelle: Analog, MP-Bus, Modbus RTU, | BACnet MS/TP
1000745452 | VVS-Regelgerät | TVJ-D/1000x600/BURNF/PRE/NC | 4242 | 90328900 | 5 | 41 | 1160 | 680 | 400 | TVJD | pcs | DE | EUR | Regelgeräte | VVS-Regelgeräte | Variable Volumenstromregler | D: Mit Dämmschale | BURNF: Regelkomponente Serie Universal; | Raumdruckregelung; | Transmitter: statisch; | Antrieb: Federrücklauf; | Schnittstelle: Analog, MP-Bus, Modbus RTU, | BACnet MS/TP | NC: Stromlos zu
1000745453 | VVS-Regelgerät | TVJ-D/1000x600/BURNF/PRS/NC | 4242 | 90328900 | 5 | 41 | 1160 | 680 | 400 | TVJD | pcs | DE | EUR | Regelgeräte | VVS-Regelgeräte | Variable Volumenstromregler | D: Mit Dämmschale | BURNF: Regelkomponente Serie Universal; | Raumdruckregelung; | Transmitter: statisch; | Antrieb: Federrücklauf; | Schnittstelle: Analog, MP-Bus, Modbus RTU, | BACnet MS/TP | NC: Stromlos zu
1000745064 | VVS-Regelgerät | TVJ-D/1000x600/BUSN | 3723 | 90328900 | 5 | 41 | 1160 | 680 | 400 | TVJD | pcs | DE | EUR | Regelgeräte | VVS-Regelgeräte | Variable Volumenstromregler | D: Mit Dämmschale | BUSN: Regelkomponente Serie Universal; | Volumenstromregelung; | Transmitter: statisch; | Antrieb: Standard; | Schnittstelle: Analog, MP-Bus, Modbus RTU, | BACnet MS/TP
1000745145 | VVS-Regelgerät | TVJ-D/1000x600/BUSNF/NC | 4198 | 90328900 | 5 | 41 | 1160 | 680 | 400 | TVJD | pcs | DE | EUR | Regelgeräte | VVS-Regelgeräte | Variable Volumenstromregler | D: Mit Dämmschale | BUSNF: Regelkomponente Serie Universal; | Volumenstromregelung; | Transmitter: statisch; | Antrieb: Federrücklauf; | Schnittstelle: Analog, MP-Bus, Modbus RTU, | BACnet MS/TP | NC: Stromlos zu
1000745065 | VVS-Regelgerät | TVJ-D/1000x600/BUSS | 3866 | 90328900 | 5 | 41 | 1160 | 680 | 400 | TVJD | pcs | DE | EUR | Regelgeräte | VVS-Regelgeräte | Variable Volumenstromregler | D: Mit Dämmschale | BUSS: Regelkomponente Serie Universal; | Volumenstromregelung; | Transmitter: statisch; | Antrieb: Schnelllaufend; | Schnittstelle: Analog, MP-Bus, Modbus RTU, | BACnet MS/TP
1000151431 | VVS-Regelgerät | TVJ-D/1000x600/Easy | 2398 | 90328900 | 5 | 41 | 1160 | 680 | 400 | TVJD | pcs | DE | EUR | Regelgeräte | VVS-Regelgeräte | Variable Volumenstromregler | Easy: Volumenstromregler, dynamisch, Schnittstelle Analog
1000455231 | VVS-Regelgerät | TVJ-D/1000x600/LK0 | 2741 | 90328900 | 5 | 41 | 1160 | 680 | 400 | TVJD | pcs | DE | EUR | Regelgeräte | VVS-Regelgeräte | Variable Volumenstromregler | LK0: Regelkomponente Serie Compact, | Transmitter: dynamisch, | Schnittstelle: KNX
1000153681 | VVS-Regelgerät | TVJ-D/1000x600/LN0 | 2579 | 90328900 | 5 | 41 | 1160 | 680 | 400 | TVJD | pcs | DE | EUR | Regelgeräte | VVS-Regelgeräte | Variable Volumenstromregler | LN0: Regelkomponente Serie Compact, | Transmitter: dynamisch, | Schnittstelle: analog
1000600620 | VVS-Regelgerät | TVJ-D/1000x600/TUN/PDE | 4187 | 90328900 | 5 | 41 | 1160 | 680 | 400 | TVJD | pcs | DE | EUR | Regelgeräte | VVS-Regelgeräte | Variable Volumenstromregler | TUN: TROX UNIVERSAL Regler mit Normalantrieb
1000600622 | VVS-Regelgerät | TVJ-D/1000x600/TUN/PDS | 4187 | 90328900 | 5 | 41 | 1160 | 680 | 400 | TVJD | pcs | DE | EUR | Regelgeräte | VVS-Regelgeräte | Variable Volumenstromregler | TUN: TROX UNIVERSAL Regler mit Normalantrieb
1000600624 | VVS-Regelgerät | TVJ-D/1000x600/TUN/PRE | 4187 | 90328900 | 5 | 41 | 1160 | 680 | 400 | TVJD | pcs | DE | EUR | Regelgeräte | VVS-Regelgeräte | Variable Volumenstromregler | TUN: TROX UNIVERSAL Regler mit Normalantrieb
1000600626 | VVS-Regelgerät | TVJ-D/1000x600/TUN/PRS | 4187 | 90328900 | 5 | 41 | 1160 | 680 | 400 | TVJD | pcs | DE | EUR | Regelgeräte | VVS-Regelgeräte | Variable Volumenstromregler | TUN: TROX UNIVERSAL Regler mit Normalantrieb
1000600616 | VVS-Regelgerät | TVJ-D/1000x600/TUN/RE | 3873 | 90328900 | 5 | 41 | 1160 | 680 | 400 | TVJD | pcs | DE | EUR | Regelgeräte | VVS-Regelgeräte | Variable Volumenstromregler | TUN: TROX UNIVERSAL Regler mit Normalantrieb
1000600618 | VVS-Regelgerät | TVJ-D/1000x600/TUN/RS | 3873 | 90328900 | 5 | 41 | 1160 | 680 | 400 | TVJD | pcs | DE | EUR | Regelgeräte | VVS-Regelgeräte | Variable Volumenstromregler | TUN: TROX UNIVERSAL Regler mit Normalantrieb
1000600908 | VVS-Regelgerät | TVJ-D/1000x600/TUNF/PDE/NC | 4264 | 90328900 | 5 | 41 | 1160 | 680 | 400 | TVJD | pcs | DE | EUR | Regelgeräte | VVS-Regelgeräte | Variable Volumenstromregler | TUNF: TROX UNIVERSAL Regler mit Federrücklaufantrieb | NC: Stromlos zu
1000600910 | VVS-Regelgerät | TVJ-D/1000x600/TUNF/PDS/NC | 4264 | 90328900 | 5 | 41 | 1160 | 680 | 400 | TVJD | pcs | DE | EUR | Regelgeräte | VVS-Regelgeräte | Variable Volumenstromregler | TUNF: TROX UNIVERSAL Regler mit Federrücklaufantrieb | NC: Stromlos zu
1000600912 | VVS-Regelgerät | TVJ-D/1000x600/TUNF/PRE/NC | 4264 | 90328900 | 5 | 41 | 1160 | 680 | 400 | TVJD | pcs | DE | EUR | Regelgeräte | VVS-Regelgeräte | Variable Volumenstromregler | TUNF: TROX UNIVERSAL Regler mit Federrücklaufantrieb | NC: Stromlos zu
1000600914 | VVS-Regelgerät | TVJ-D/1000x600/TUNF/PRS/NC | 4264 | 90328900 | 5 | 41 | 1160 | 680 | 400 | TVJD | pcs | DE | EUR | Regelgeräte | VVS-Regelgeräte | Variable Volumenstromregler | TUNF: TROX UNIVERSAL Regler mit Federrücklaufantrieb | NC: Stromlos zu
1000600904 | VVS-Regelgerät | TVJ-D/1000x600/TUNF/RE/NC | 3950 | 90328900 | 5 | 41 | 1160 | 680 | 400 | TVJD | pcs | DE | EUR | Regelgeräte | VVS-Regelgeräte | Variable Volumenstromregler | TUNF: TROX UNIVERSAL Regler mit Federrücklaufantrieb | NC: Stromlos zu
1000600906 | VVS-Regelgerät | TVJ-D/1000x600/TUNF/RS/NC | 3950 | 90328900 | 5 | 41 | 1160 | 680 | 400 | TVJD | pcs | DE | EUR | Regelgeräte | VVS-Regelgeräte | Variable Volumenstromregler | TUNF: TROX UNIVERSAL Regler mit Federrücklaufantrieb | NC: Stromlos zu
1000600632 | VVS-Regelgerät | TVJ-D/1000x600/TUS/PDE | 4264 | 90328900 | 5 | 41 | 1160 | 680 | 400 | TVJD | pcs | DE | EUR | Regelgeräte | VVS-Regelgeräte | Variable Volumenstromregler | TUS: TROX UNIVERSAL Regler mit schnelllaufendem Antrieb
1000600634 | VVS-Regelgerät | TVJ-D/1000x600/TUS/PDS | 4264 | 90328900 | 5 | 41 | 1160 | 680 | 400 | TVJD | pcs | DE | EUR | Regelgeräte | VVS-Regelgeräte | Variable Volumenstromregler | TUS: TROX UNIVERSAL Regler mit schnelllaufendem Antrieb
1000600636 | VVS-Regelgerät | TVJ-D/1000x600/TUS/PRE | 4264 | 90328900 | 5 | 41 | 1160 | 680 | 400 | TVJD | pcs | DE | EUR | Regelgeräte | VVS-Regelgeräte | Variable Volumenstromregler | TUS: TROX UNIVERSAL Regler mit schnelllaufendem Antrieb
1000600638 | VVS-Regelgerät | TVJ-D/1000x600/TUS/PRS | 4264 | 90328900 | 5 | 41 | 1160 | 680 | 400 | TVJD | pcs | DE | EUR | Regelgeräte | VVS-Regelgeräte | Variable Volumenstromregler | TUS: TROX UNIVERSAL Regler mit schnelllaufendem Antrieb
1000600628 | VVS-Regelgerät | TVJ-D/1000x600/TUS/RE | 3950 | 90328900 | 5 | 41 | 1160 | 680 | 400 | TVJD | pcs | DE | EUR | Regelgeräte | VVS-Regelgeräte | Variable Volumenstromregler | TUS: TROX UNIVERSAL Regler mit schnelllaufendem Antrieb
1000600630 | VVS-Regelgerät | TVJ-D/1000x600/TUS/RS | 3950 | 90328900 | 5 | 41 | 1160 | 680 | 400 | TVJD | pcs | DE | EUR | Regelgeräte | VVS-Regelgeräte | Variable Volumenstromregler | TUS: TROX UNIVERSAL Regler mit schnelllaufendem Antrieb
1000153682 | VVS-Regelgerät | TVJ-D/1000x600/XB0 | 2440 | 90328900 | 5 | 41 | 1160 | 680 | 400 | TVJD | pcs | DE | EUR | Regelgeräte | VVS-Regelgeräte | Variable Volumenstromregler | XB0: Regelkomponente Serie Compact, | Transmitter: dynamisch, | Schnittstelle: Analog
1000153686 | VVS-Regelgerät | TVJ-D/1000x800/BC0 | 2632 | 90328900 | 5 | 48 | 1160 | 880 | 400 | TVJD | pcs | DE | EUR | Regelgeräte | VVS-Regelgeräte | Variable Volumenstromregler | BC0: Regelkomponente Serie Compact, | Transmitter: dynamisch, | Schnittstelle: Analog, MP-Bus
1000153688 | VVS-Regelgerät | TVJ-D/1000x800/BL0 | 3073 | 90328900 | 5 | 48 | 1160 | 880 | 400 | TVJD | pcs | DE | EUR | Regelgeräte | VVS-Regelgeräte | Variable Volumenstromregler | BL0: Regelkomponente Serie Compact, | Transmitter: dynamisch, | Schnittstelle: LonWorks FTT-10A | *** Compact-Regler mit LON-Technologie sind noch lieferbar | *** bis Ende 2021. | *** Bitte bei Planung und Ausführung berücksichtigen.
1000455235 | VVS-Regelgerät | TVJ-D/1000x800/BM0 | 2830 | 90328900 | 5 | 48 | 1160 | 880 | 400 | TVJD | pcs | DE | EUR | Regelgeräte | VVS-Regelgeräte | Variable Volumenstromregler | BM0: Regelkomponente Serie Compact | Transmitter: dynamisch, | Schnittstelle: Modbus RTU, BACnet-MSTP, MP-Bus
1000745066 | VVS-Regelgerät | TVJ-D/1000x800/BUDN | 2976 | 90328900 | 5 | 48 | 1160 | 880 | 400 | TVJD | pcs | DE | EUR | Regelgeräte | VVS-Regelgeräte | Variable Volumenstromregler | D: Mit Dämmschale | BUDN: Regelkomponente Serie Universal; | Volumenstromregelung; | Transmitter: dynamisch; | Antrieb: Standard; | Schnittstelle: Analog, MP-Bus, Modbus RTU, | BACnet MS/TP
1000745146 | VVS-Regelgerät | TVJ-D/1000x800/BUDNF/NC | 3450 | 90328900 | 5 | 48 | 1160 | 880 | 400 | TVJD | pcs | DE | EUR | Regelgeräte | VVS-Regelgeräte | Variable Volumenstromregler | D: Mit Dämmschale | BUDNF: Regelkomponente Serie Universal; | Volumenstromregelung; | Transmitter: dynamisch; | Antrieb: Federrücklauf; | Schnittstelle: Analog, MP-Bus, Modbus RTU, | BACnet MS/TP | NC: Stromlos zu
1000745298 | VVS-Regelgerät | TVJ-D/1000x800/BUPN/PDE | 4148 | 90328900 | 5 | 48 | 1160 | 880 | 400 | TVJD | pcs | DE | EUR | Regelgeräte | VVS-Regelgeräte | Variable Volumenstromregler | D: Mit Dämmschale | BUPN: Regelkomponente Serie Universal; | Kanaldruckregelung bis 450 Pa; | Transmitter: statisch; | Antrieb: Standard; | Schnittstelle: Analog, MP-Bus, Modbus RTU, | BACnet MS/TP
1000745299 | VVS-Regelgerät | TVJ-D/1000x800/BUPN/PDS | 4148 | 90328900 | 5 | 48 | 1160 | 880 | 400 | TVJD | pcs | DE | EUR | Regelgeräte | VVS-Regelgeräte | Variable Volumenstromregler | D: Mit Dämmschale | BUPN: Regelkomponente Serie Universal; | Kanaldruckregelung bis 450 Pa; | Transmitter: statisch; | Antrieb: Standard; | Schnittstelle: Analog, MP-Bus, Modbus RTU, | BACnet MS/TP
1000745454 | VVS-Regelgerät | TVJ-D/1000x800/BUPNF/PDE/NC | 4624 | 90328900 | 5 | 48 | 1160 | 880 | 400 | TVJD | pcs | DE | EUR | Regelgeräte | VVS-Regelgeräte | Variable Volumenstromregler | D: Mit Dämmschale | BUPNF: Regelkomponente Serie Universal; | Kanaldruckregelung bis 450 Pa; | Transmitter: statisch; | Antrieb: Federrücklauf; | Schnittstelle: Analog, MP-Bus, Modbus RTU, | BACnet MS/TP | NC: Stromlos zu
1000745455 | VVS-Regelgerät | TVJ-D/1000x800/BUPNF/PDS/NC | 4624 | 90328900 | 5 | 48 | 1160 | 880 | 400 | TVJD | pcs | DE | EUR | Regelgeräte | VVS-Regelgeräte | Variable Volumenstromregler | D: Mit Dämmschale | BUPNF: Regelkomponente Serie Universal; | Kanaldruckregelung bis 450 Pa; | Transmitter: statisch; | Antrieb: Federrücklauf; | Schnittstelle: Analog, MP-Bus, Modbus RTU, | BACnet MS/TP | NC: Stromlos zu
1000745300 | VVS-Regelgerät | TVJ-D/1000x800/BURN/PRE | 4078 | 90328900 | 5 | 48 | 1160 | 880 | 400 | TVJD | pcs | DE | EUR | Regelgeräte | VVS-Regelgeräte | Variable Volumenstromregler | D: Mit Dämmschale | BURN: Regelkomponente Serie Universal; | Raumdruckregelung; | Transmitter: statisch; | Antrieb: Standard; | Schnittstelle: Analog, MP-Bus, Modbus RTU, | BACnet MS/TP
1000745301 | VVS-Regelgerät | TVJ-D/1000x800/BURN/PRS | 4078 | 90328900 | 5 | 48 | 1160 | 880 | 400 | TVJD | pcs | DE | EUR | Regelgeräte | VVS-Regelgeräte | Variable Volumenstromregler | D: Mit Dämmschale | BURN: Regelkomponente Serie Universal; | Raumdruckregelung; | Transmitter: statisch; | Antrieb: Standard; | Schnittstelle: Analog, MP-Bus, Modbus RTU, | BACnet MS/TP
1000745456 | VVS-Regelgerät | TVJ-D/1000x800/BURNF/PRE/NC | 4434 | 90328900 | 5 | 48 | 1160 | 880 | 400 | TVJD | pcs | DE | EUR | Regelgeräte | VVS-Regelgeräte | Variable Volumenstromregler | D: Mit Dämmschale | BURNF: Regelkomponente Serie Universal; | Raumdruckregelung; | Transmitter: statisch; | Antrieb: Federrücklauf; | Schnittstelle: Analog, MP-Bus, Modbus RTU, | BACnet MS/TP | NC: Stromlos zu
1000745457 | VVS-Regelgerät | TVJ-D/1000x800/BURNF/PRS/NC | 4434 | 90328900 | 5 | 48 | 1160 | 880 | 400 | TVJD | pcs | DE | EUR | Regelgeräte | VVS-Regelgeräte | Variable Volumenstromregler | D: Mit Dämmschale | BURNF: Regelkomponente Serie Universal; | Raumdruckregelung; | Transmitter: statisch; | Antrieb: Federrücklauf; | Schnittstelle: Analog, MP-Bus, Modbus RTU, | BACnet MS/TP | NC: Stromlos zu
1000745067 | VVS-Regelgerät | TVJ-D/1000x800/BUSN | 3915 | 90328900 | 5 | 48 | 1160 | 880 | 400 | TVJD | pcs | DE | EUR | Regelgeräte | VVS-Regelgeräte | Variable Volumenstromregler | D: Mit Dämmschale | BUSN: Regelkomponente Serie Universal; | Volumenstromregelung; | Transmitter: statisch; | Antrieb: Standard; | Schnittstelle: Analog, MP-Bus, Modbus RTU, | BACnet MS/TP
1000745147 | VVS-Regelgerät | TVJ-D/1000x800/BUSNF/NC | 4390 | 90328900 | 5 | 48 | 1160 | 880 | 400 | TVJD | pcs | DE | EUR | Regelgeräte | VVS-Regelgeräte | Variable Volumenstromregler | D: Mit Dämmschale | BUSNF: Regelkomponente Serie Universal; | Volumenstromregelung; | Transmitter: statisch; | Antrieb: Federrücklauf; | Schnittstelle: Analog, MP-Bus, Modbus RTU, | BACnet MS/TP | NC: Stromlos zu
1000151433 | VVS-Regelgerät | TVJ-D/1000x800/Easy | 2590 | 90328900 | 5 | 48 | 1160 | 880 | 400 | TVJD | pcs | DE | EUR | Regelgeräte | VVS-Regelgeräte | Variable Volumenstromregler | Easy: Volumenstromregler, dynamisch, Schnittstelle Analog
1000455236 | VVS-Regelgerät | TVJ-D/1000x800/LK0 | 2933 | 90328900 | 5 | 48 | 1160 | 880 | 400 | TVJD | pcs | DE | EUR | Regelgeräte | VVS-Regelgeräte | Variable Volumenstromregler | LK0: Regelkomponente Serie Compact, | Transmitter: dynamisch, | Schnittstelle: KNX
1000153691 | VVS-Regelgerät | TVJ-D/1000x800/LN0 | 2771 | 90328900 | 5 | 48 | 1160 | 880 | 400 | TVJD | pcs | DE | EUR | Regelgeräte | VVS-Regelgeräte | Variable Volumenstromregler | LN0: Regelkomponente Serie Compact, | Transmitter: dynamisch, | Schnittstelle: analog
1000600644 | VVS-Regelgerät | TVJ-D/1000x800/TUN/PDE | 4379 | 90328900 | 5 | 48 | 1160 | 880 | 400 | TVJD | pcs | DE | EUR | Regelgeräte | VVS-Regelgeräte | Variable Volumenstromregler | TUN: TROX UNIVERSAL Regler mit Normalantrieb
1000600646 | VVS-Regelgerät | TVJ-D/1000x800/TUN/PDS | 4379 | 90328900 | 5 | 48 | 1160 | 880 | 400 | TVJD | pcs | DE | EUR | Regelgeräte | VVS-Regelgeräte | Variable Volumenstromregler | TUN: TROX UNIVERSAL Regler mit Normalantrieb
1000600648 | VVS-Regelgerät | TVJ-D/1000x800/TUN/PRE | 4379 | 90328900 | 5 | 48 | 1160 | 880 | 400 | TVJD | pcs | DE | EUR | Regelgeräte | VVS-Regelgeräte | Variable Volumenstromregler | TUN: TROX UNIVERSAL Regler mit Normalantrieb
1000600650 | VVS-Regelgerät | TVJ-D/1000x800/TUN/PRS | 4379 | 90328900 | 5 | 48 | 1160 | 880 | 400 | TVJD | pcs | DE | EUR | Regelgeräte | VVS-Regelgeräte | Variable Volumenstromregler | TUN: TROX UNIVERSAL Regler mit Normalantrieb
1000600640 | VVS-Regelgerät | TVJ-D/1000x800/TUN/RE | 4065 | 90328900 | 5 | 48 | 1160 | 880 | 400 | TVJD | pcs | DE | EUR | Regelgeräte | VVS-Regelgeräte | Variable Volumenstromregler | TUN: TROX UNIVERSAL Regler mit Normalantrieb
1000600642 | VVS-Regelgerät | TVJ-D/1000x800/TUN/RS | 4065 | 90328900 | 5 | 48 | 1160 | 880 | 400 | TVJD | pcs | DE | EUR | Regelgeräte | VVS-Regelgeräte | Variable Volumenstromregler | TUN: TROX UNIVERSAL Regler mit Normalantrieb
1000600932 | VVS-Regelgerät | TVJ-D/1000x800/TUNF/PDE/NC | 4456 | 90328900 | 5 | 48 | 1160 | 880 | 400 | TVJD | pcs | DE | EUR | Regelgeräte | VVS-Regelgeräte | Variable Volumenstromregler | TUNF: TROX UNIVERSAL Regler mit Federrücklaufantrieb | NC: Stromlos zu
1000600934 | VVS-Regelgerät | TVJ-D/1000x800/TUNF/PDS/NC | 4456 | 90328900 | 5 | 48 | 1160 | 880 | 400 | TVJD | pcs | DE | EUR | Regelgeräte | VVS-Regelgeräte | Variable Volumenstromregler | TUNF: TROX UNIVERSAL Regler mit Federrücklaufantrieb | NC: Stromlos zu
1000600936 | VVS-Regelgerät | TVJ-D/1000x800/TUNF/PRE/NC | 4456 | 90328900 | 5 | 48 | 1160 | 880 | 400 | TVJD | pcs | DE | EUR | Regelgeräte | VVS-Regelgeräte | Variable Volumenstromregler | TUNF: TROX UNIVERSAL Regler mit Federrücklaufantrieb | NC: Stromlos zu
1000600938 | VVS-Regelgerät | TVJ-D/1000x800/TUNF/PRS/NC | 4456 | 90328900 | 5 | 48 | 1160 | 880 | 400 | TVJD | pcs | DE | EUR | Regelgeräte | VVS-Regelgeräte | Variable Volumenstromregler | TUNF: TROX UNIVERSAL Regler mit Federrücklaufantrieb | NC: Stromlos zu
1000600928 | VVS-Regelgerät | TVJ-D/1000x800/TUNF/RE/NC | 4142 | 90328900 | 5 | 48 | 1160 | 880 | 400 | TVJD | pcs | DE | EUR | Regelgeräte | VVS-Regelgeräte | Variable Volumenstromregler | TUNF: TROX UNIVERSAL Regler mit Federrücklaufantrieb | NC: Stromlos zu
1000600930 | VVS-Regelgerät | TVJ-D/1000x800/TUNF/RS/NC | 4142 | 90328900 | 5 | 48 | 1160 | 880 | 400 | TVJD | pcs | DE | EUR | Regelgeräte | VVS-Regelgeräte | Variable Volumenstromregler | TUNF: TROX UNIVERSAL Regler mit Federrücklaufantrieb | NC: Stromlos zu
1000153692 | VVS-Regelgerät | TVJ-D/1000x800/XB0 | 2632 | 90328900 | 5 | 48 | 1160 | 880 | 400 | TVJD | pcs | DE | EUR | Regelgeräte | VVS-Regelgeräte | Variable Volumenstromregler | XB0: Regelkomponente Serie Compact, | Transmitter: dynamisch, | Schnittstelle: Analog
1000153286 | VVS-Regelgerät | TVJ-D/200x100/BC0 | 1444 | 90328900 | 5 | 9 | 360 | 180 | 400 | TVJD | pcs | DE | EUR | Regelgeräte | VVS-Regelgeräte | Variable Volumenstromregler | BC0: Regelkomponente Serie Compact, | Transmitter: dynamisch, | Schnittstelle: Analog, MP-Bus
1000153288 | VVS-Regelgerät | TVJ-D/200x100/BL0 | 1885 | 90328900 | 5 | 9 | 360 | 180 | 400 | TVJD | pcs | DE | EUR | Regelgeräte | VVS-Regelgeräte | Variable Volumenstromregler | BL0: Regelkomponente Serie Compact, | Transmitter: dynamisch, | Schnittstelle: LonWorks FTT-10A | *** Compact-Regler mit LON-Technologie sind noch lieferbar | *** bis Ende 2021. | *** Bitte bei Planung und Ausführung berücksichtigen.
1000455020 | VVS-Regelgerät | TVJ-D/200x100/BM0 | 1642 | 90328900 | 5 | 9 | 360 | 180 | 400 | TVJD | pcs | DE | EUR | Regelgeräte | VVS-Regelgeräte | Variable Volumenstromregler | BM0: Regelkomponente Serie Compact | Transmitter: dynamisch, | Schnittstelle: Modbus RTU, BACnet-MSTP, MP-Bus
1000744955 | VVS-Regelgerät | TVJ-D/200x100/BUDN | 1788 | 90328900 | 5 | 9 | 360 | 180 | 400 | TVJD | pcs | DE | EUR | Regelgeräte | VVS-Regelgeräte | Variable Volumenstromregler | D: Mit Dämmschale | BUDN: Regelkomponente Serie Universal; | Volumenstromregelung; | Transmitter: dynamisch; | Antrieb: Standard; | Schnittstelle: Analog, MP-Bus, Modbus RTU, | BACnet MS/TP
1000745072 | VVS-Regelgerät | TVJ-D/200x100/BUDNF/NC | 2262 | 90328900 | 5 | 9 | 360 | 180 | 400 | TVJD | pcs | DE | EUR | Regelgeräte | VVS-Regelgeräte | Variable Volumenstromregler | D: Mit Dämmschale | BUDNF: Regelkomponente Serie Universal; | Volumenstromregelung; | Transmitter: dynamisch; | Antrieb: Federrücklauf; | Schnittstelle: Analog, MP-Bus, Modbus RTU, | BACnet MS/TP | NC: Stromlos zu
1000745150 | VVS-Regelgerät | TVJ-D/200x100/BUPN/PDE | 2960 | 90328900 | 5 | 9 | 360 | 180 | 400 | TVJD | pcs | DE | EUR | Regelgeräte | VVS-Regelgeräte | Variable Volumenstromregler | D: Mit Dämmschale | BUPN: Regelkomponente Serie Universal; | Kanaldruckregelung bis 450 Pa; | Transmitter: statisch; | Antrieb: Standard; | Schnittstelle: Analog, MP-Bus, Modbus RTU, | BACnet MS/TP
1000745151 | VVS-Regelgerät | TVJ-D/200x100/BUPN/PDS | 2960 | 90328900 | 5 | 9 | 360 | 180 | 400 | TVJD | pcs | DE | EUR | Regelgeräte | VVS-Regelgeräte | Variable Volumenstromregler | D: Mit Dämmschale | BUPN: Regelkomponente Serie Universal; | Kanaldruckregelung bis 450 Pa; | Transmitter: statisch; | Antrieb: Standard; | Schnittstelle: Analog, MP-Bus, Modbus RTU, | BACnet MS/TP
1000745306 | VVS-Regelgerät | TVJ-D/200x100/BUPNF/PDE/NC | 3436 | 90328900 | 5 | 9 | 360 | 180 | 400 | TVJD | pcs | DE | EUR | Regelgeräte | VVS-Regelgeräte | Variable Volumenstromregler | D: Mit Dämmschale | BUPNF: Regelkomponente Serie Universal; | Kanaldruckregelung bis 450 Pa; | Transmitter: statisch; | Antrieb: Federrücklauf; | Schnittstelle: Analog, MP-Bus, Modbus RTU, | BACnet MS/TP | NC: Stromlos zu
1000745307 | VVS-Regelgerät | TVJ-D/200x100/BUPNF/PDS/NC | 3436 | 90328900 | 5 | 9 | 360 | 180 | 400 | TVJD | pcs | DE | EUR | Regelgeräte | VVS-Regelgeräte | Variable Volumenstromregler | D: Mit Dämmschale | BUPNF: Regelkomponente Serie Universal; | Kanaldruckregelung bis 450 Pa; | Transmitter: statisch; | Antrieb: Federrücklauf; | Schnittstelle: Analog, MP-Bus, Modbus RTU, | BACnet MS/TP | NC: Stromlos zu
1000745152 | VVS-Regelgerät | TVJ-D/200x100/BURN/PRE | 2890 | 90328900 | 5 | 9 | 360 | 180 | 400 | TVJD | pcs | DE | EUR | Regelgeräte | VVS-Regelgeräte | Variable Volumenstromregler | D: Mit Dämmschale | BURN: Regelkomponente Serie Universal; | Raumdruckregelung; | Transmitter: statisch; | Antrieb: Standard; | Schnittstelle: Analog, MP-Bus, Modbus RTU, | BACnet MS/TP
1000745153 | VVS-Regelgerät | TVJ-D/200x100/BURN/PRS | 2890 | 90328900 | 5 | 9 | 360 | 180 | 400 | TVJD | pcs | DE | EUR | Regelgeräte | VVS-Regelgeräte | Variable Volumenstromregler | D: Mit Dämmschale | BURN: Regelkomponente Serie Universal; | Raumdruckregelung; | Transmitter: statisch; | Antrieb: Standard; | Schnittstelle: Analog, MP-Bus, Modbus RTU, | BACnet MS/TP
1000745308 | VVS-Regelgerät | TVJ-D/200x100/BURNF/PRE/NC | 3246 | 90328900 | 5 | 9 | 360 | 180 | 400 | TVJD | pcs | DE | EUR | Regelgeräte | VVS-Regelgeräte | Variable Volumenstromregler | D: Mit Dämmschale | BURNF: Regelkomponente Serie Universal; | Raumdruckregelung; | Transmitter: statisch; | Antrieb: Federrücklauf; | Schnittstelle: Analog, MP-Bus, Modbus RTU, | BACnet MS/TP | NC: Stromlos zu
1000745309 | VVS-Regelgerät | TVJ-D/200x100/BURNF/PRS/NC | 3246 | 90328900 | 5 | 9 | 360 | 180 | 400 | TVJD | pcs | DE | EUR | Regelgeräte | VVS-Regelgeräte | Variable Volumenstromregler | D: Mit Dämmschale | BURNF: Regelkomponente Serie Universal; | Raumdruckregelung; | Transmitter: statisch; | Antrieb: Federrücklauf; | Schnittstelle: Analog, MP-Bus, Modbus RTU, | BACnet MS/TP | NC: Stromlos zu
1000744956 | VVS-Regelgerät | TVJ-D/200x100/BUSN | 2727 | 90328900 | 5 | 9 | 360 | 180 | 400 | TVJD | pcs | DE | EUR | Regelgeräte | VVS-Regelgeräte | Variable Volumenstromregler | D: Mit Dämmschale | BUSN: Regelkomponente Serie Universal; | Volumenstromregelung; | Transmitter: statisch; | Antrieb: Standard; | Schnittstelle: Analog, MP-Bus, Modbus RTU, | BACnet MS/TP
1000745073 | VVS-Regelgerät | TVJ-D/200x100/BUSNF/NC | 3202 | 90328900 | 5 | 9 | 360 | 180 | 400 | TVJD | pcs | DE | EUR | Regelgeräte | VVS-Regelgeräte | Variable Volumenstromregler | D: Mit Dämmschale | BUSNF: Regelkomponente Serie Universal; | Volumenstromregelung; | Transmitter: statisch; | Antrieb: Federrücklauf; | Schnittstelle: Analog, MP-Bus, Modbus RTU, | BACnet MS/TP | NC: Stromlos zu
1000744957 | VVS-Regelgerät | TVJ-D/200x100/BUSS | 2870 | 90328900 | 5 | 9 | 360 | 180 | 400 | TVJD | pcs | DE | EUR | Regelgeräte | VVS-Regelgeräte | Variable Volumenstromregler | D: Mit Dämmschale | BUSS: Regelkomponente Serie Universal; | Volumenstromregelung; | Transmitter: statisch; | Antrieb: Schnelllaufend; | Schnittstelle: Analog, MP-Bus, Modbus RTU, | BACnet MS/TP
1000151388 | VVS-Regelgerät | TVJ-D/200x100/Easy | 1402 | 90328900 | 5 | 9 | 360 | 180 | 400 | TVJD | pcs | DE | EUR | Regelgeräte | VVS-Regelgeräte | Variable Volumenstromregler | Easy: Volumenstromregler, dynamisch, Schnittstelle Analog
1000455021 | VVS-Regelgerät | TVJ-D/200x100/LK0 | 1745 | 90328900 | 5 | 9 | 360 | 180 | 400 | TVJD | pcs | DE | EUR | Regelgeräte | VVS-Regelgeräte | Variable Volumenstromregler | LK0: Regelkomponente Serie Compact, | Transmitter: dynamisch, | Schnittstelle: KNX
1000153291 | VVS-Regelgerät | TVJ-D/200x100/LN0 | 1583 | 90328900 | 5 | 9 | 360 | 180 | 400 | TVJD | pcs | DE | EUR | Regelgeräte | VVS-Regelgeräte | Variable Volumenstromregler | LN0: Regelkomponente Serie Compact, | Transmitter: dynamisch, | Schnittstelle: analog
1000598028 | VVS-Regelgerät | TVJ-D/200x100/TUN/PDE | 3191 | 90328900 | 5 | 9 | 360 | 180 | 400 | TVJD | pcs | DE | EUR | Regelgeräte | VVS-Regelgeräte | Variable Volumenstromregler | TUN: TROX UNIVERSAL Regler mit Normalantrieb
1000598030 | VVS-Regelgerät | TVJ-D/200x100/TUN/PDS | 3191 | 90328900 | 5 | 9 | 360 | 180 | 400 | TVJD | pcs | DE | EUR | Regelgeräte | VVS-Regelgeräte | Variable Volumenstromregler | TUN: TROX UNIVERSAL Regler mit Normalantrieb
1000598032 | VVS-Regelgerät | TVJ-D/200x100/TUN/PRE | 3191 | 90328900 | 5 | 9 | 360 | 180 | 400 | TVJD | pcs | DE | EUR | Regelgeräte | VVS-Regelgeräte | Variable Volumenstromregler | TUN: TROX UNIVERSAL Regler mit Normalantrieb
1000598034 | VVS-Regelgerät | TVJ-D/200x100/TUN/PRS | 3191 | 90328900 | 5 | 9 | 360 | 180 | 400 | TVJD | pcs | DE | EUR | Regelgeräte | VVS-Regelgeräte | Variable Volumenstromregler | TUN: TROX UNIVERSAL Regler mit Normalantrieb
1000598024 | VVS-Regelgerät | TVJ-D/200x100/TUN/RE | 2877 | 90328900 | 5 | 9 | 360 | 180 | 400 | TVJD | pcs | DE | EUR | Regelgeräte | VVS-Regelgeräte | Variable Volumenstromregler | TUN: TROX UNIVERSAL Regler mit Normalantrieb
1000598026 | VVS-Regelgerät | TVJ-D/200x100/TUN/RS | 2877 | 90328900 | 5 | 9 | 360 | 180 | 400 | TVJD | pcs | DE | EUR | Regelgeräte | VVS-Regelgeräte | Variable Volumenstromregler | TUN: TROX UNIVERSAL Regler mit Normalantrieb
1000599612 | VVS-Regelgerät | TVJ-D/200x100/TUNF/PDE/NC | 3268 | 90328900 | 5 | 9 | 360 | 180 | 400 | TVJD | pcs | DE | EUR | Regelgeräte | VVS-Regelgeräte | Variable Volumenstromregler | TUNF: TROX UNIVERSAL Regler mit Federrücklaufantrieb | NC: Stromlos zu
1000599614 | VVS-Regelgerät | TVJ-D/200x100/TUNF/PDS/NC | 3268 | 90328900 | 5 | 9 | 360 | 180 | 400 | TVJD | pcs | DE | EUR | Regelgeräte | VVS-Regelgeräte | Variable Volumenstromregler | TUNF: TROX UNIVERSAL Regler mit Federrücklaufantrieb | NC: Stromlos zu
1000599616 | VVS-Regelgerät | TVJ-D/200x100/TUNF/PRE/NC | 3268 | 90328900 | 5 | 9 | 360 | 180 | 400 | TVJD | pcs | DE | EUR | Regelgeräte | VVS-Regelgeräte | Variable Volumenstromregler | TUNF: TROX UNIVERSAL Regler mit Federrücklaufantrieb | NC: Stromlos zu
1000599618 | VVS-Regelgerät | TVJ-D/200x100/TUNF/PRS/NC | 3268 | 90328900 | 5 | 9 | 360 | 180 | 400 | TVJD | pcs | DE | EUR | Regelgeräte | VVS-Regelgeräte | Variable Volumenstromregler | TUNF: TROX UNIVERSAL Regler mit Federrücklaufantrieb | NC: Stromlos zu
1000599608 | VVS-Regelgerät | TVJ-D/200x100/TUNF/RE/NC | 2954 | 90328900 | 5 | 9 | 360 | 180 | 400 | TVJD | pcs | DE | EUR | Regelgeräte | VVS-Regelgeräte | Variable Volumenstromregler | TUNF: TROX UNIVERSAL Regler mit Federrücklaufantrieb | NC: Stromlos zu
1000599610 | VVS-Regelgerät | TVJ-D/200x100/TUNF/RS/NC | 2954 | 90328900 | 5 | 9 | 360 | 180 | 400 | TVJD | pcs | DE | EUR | Regelgeräte | VVS-Regelgeräte | Variable Volumenstromregler | TUNF: TROX UNIVERSAL Regler mit Federrücklaufantrieb | NC: Stromlos zu
1000598040 | VVS-Regelgerät | TVJ-D/200x100/TUS/PDE | 3268 | 90328900 | 5 | 9 | 360 | 180 | 400 | TVJD | pcs | DE | EUR | Regelgeräte | VVS-Regelgeräte | Variable Volumenstromregler | TUS: TROX UNIVERSAL Regler mit schnelllaufendem Antrieb
1000598042 | VVS-Regelgerät | TVJ-D/200x100/TUS/PDS | 3268 | 90328900 | 5 | 9 | 360 | 180 | 400 | TVJD | pcs | DE | EUR | Regelgeräte | VVS-Regelgeräte | Variable Volumenstromregler | TUS: TROX UNIVERSAL Regler mit schnelllaufendem Antrieb
1000598044 | VVS-Regelgerät | TVJ-D/200x100/TUS/PRE | 3268 | 90328900 | 5 | 9 | 360 | 180 | 400 | TVJD | pcs | DE | EUR | Regelgeräte | VVS-Regelgeräte | Variable Volumenstromregler | TUS: TROX UNIVERSAL Regler mit schnelllaufendem Antrieb
1000598046 | VVS-Regelgerät | TVJ-D/200x100/TUS/PRS | 3268 | 90328900 | 5 | 9 | 360 | 180 | 400 | TVJD | pcs | DE | EUR | Regelgeräte | VVS-Regelgeräte | Variable Volumenstromregler | TUS: TROX UNIVERSAL Regler mit schnelllaufendem Antrieb
1000598036 | VVS-Regelgerät | TVJ-D/200x100/TUS/RE | 2954 | 90328900 | 5 | 9 | 360 | 180 | 400 | TVJD | pcs | DE | EUR | Regelgeräte | VVS-Regelgeräte | Variable Volumenstromregler | TUS: TROX UNIVERSAL Regler mit schnelllaufendem Antrieb
1000598038 | VVS-Regelgerät | TVJ-D/200x100/TUS/RS | 2954 | 90328900 | 5 | 9 | 360 | 180 | 400 | TVJD | pcs | DE | EUR | Regelgeräte | VVS-Regelgeräte | Variable Volumenstromregler | TUS: TROX UNIVERSAL Regler mit schnelllaufendem Antrieb
1000153292 | VVS-Regelgerät | TVJ-D/200x100/XB0 | 1444 | 90328900 | 5 | 9 | 360 | 180 | 400 | TVJD | pcs | DE | EUR | Regelgeräte | VVS-Regelgeräte | Variable Volumenstromregler | XB0: Regelkomponente Serie Compact, | Transmitter: dynamisch, | Schnittstelle: Analog
1000153296 | VVS-Regelgerät | TVJ-D/200x200/BC0 | 1540 | 90328900 | 5 | 14 | 360 | 280 | 400 | TVJD | pcs | DE | EUR | Regelgeräte | VVS-Regelgeräte | Variable Volumenstromregler | BC0: Regelkomponente Serie Compact, | Transmitter: dynamisch, | Schnittstelle: Analog, MP-Bus
1000153298 | VVS-Regelgerät | TVJ-D/200x200/BL0 | 1981 | 90328900 | 5 | 14 | 360 | 280 | 400 | TVJD | pcs | DE | EUR | Regelgeräte | VVS-Regelgeräte | Variable Volumenstromregler | BL0: Regelkomponente Serie Compact, | Transmitter: dynamisch, | Schnittstelle: LonWorks FTT-10A | *** Compact-Regler mit LON-Technologie sind noch lieferbar | *** bis Ende 2021. | *** Bitte bei Planung und Ausführung berücksichtigen.
1000455025 | VVS-Regelgerät | TVJ-D/200x200/BM0 | 1738 | 90328900 | 5 | 14 | 360 | 280 | 400 | TVJD | pcs | DE | EUR | Regelgeräte | VVS-Regelgeräte | Variable Volumenstromregler | BM0: Regelkomponente Serie Compact | Transmitter: dynamisch, | Schnittstelle: Modbus RTU, BACnet-MSTP, MP-Bus
1000744958 | VVS-Regelgerät | TVJ-D/200x200/BUDN | 1884 | 90328900 | 5 | 14 | 360 | 280 | 400 | TVJD | pcs | DE | EUR | Regelgeräte | VVS-Regelgeräte | Variable Volumenstromregler | D: Mit Dämmschale | BUDN: Regelkomponente Serie Universal; | Volumenstromregelung; | Transmitter: dynamisch; | Antrieb: Standard; | Schnittstelle: Analog, MP-Bus, Modbus RTU, | BACnet MS/TP
1000745074 | VVS-Regelgerät | TVJ-D/200x200/BUDNF/NC | 2358 | 90328900 | 5 | 14 | 360 | 280 | 400 | TVJD | pcs | DE | EUR | Regelgeräte | VVS-Regelgeräte | Variable Volumenstromregler | D: Mit Dämmschale | BUDNF: Regelkomponente Serie Universal; | Volumenstromregelung; | Transmitter: dynamisch; | Antrieb: Federrücklauf; | Schnittstelle: Analog, MP-Bus, Modbus RTU, | BACnet MS/TP | NC: Stromlos zu
1000745154 | VVS-Regelgerät | TVJ-D/200x200/BUPN/PDE | 3056 | 90328900 | 5 | 14 | 360 | 280 | 400 | TVJD | pcs | DE | EUR | Regelgeräte | VVS-Regelgeräte | Variable Volumenstromregler | D: Mit Dämmschale | BUPN: Regelkomponente Serie Universal; | Kanaldruckregelung bis 450 Pa; | Transmitter: statisch; | Antrieb: Standard; | Schnittstelle: Analog, MP-Bus, Modbus RTU, | BACnet MS/TP
1000745155 | VVS-Regelgerät | TVJ-D/200x200/BUPN/PDS | 3056 | 90328900 | 5 | 14 | 360 | 280 | 400 | TVJD | pcs | DE | EUR | Regelgeräte | VVS-Regelgeräte | Variable Volumenstromregler | D: Mit Dämmschale | BUPN: Regelkomponente Serie Universal; | Kanaldruckregelung bis 450 Pa; | Transmitter: statisch; | Antrieb: Standard; | Schnittstelle: Analog, MP-Bus, Modbus RTU, | BACnet MS/TP
1000745310 | VVS-Regelgerät | TVJ-D/200x200/BUPNF/PDE/NC | 3532 | 90328900 | 5 | 14 | 360 | 280 | 400 | TVJD | pcs | DE | EUR | Regelgeräte | VVS-Regelgeräte | Variable Volumenstromregler | D: Mit Dämmschale | BUPNF: Regelkomponente Serie Universal; | Kanaldruckregelung bis 450 Pa; | Transmitter: statisch; | Antrieb: Federrücklauf; | Schnittstelle: Analog, MP-Bus, Modbus RTU, | BACnet MS/TP | NC: Stromlos zu
1000745311 | VVS-Regelgerät | TVJ-D/200x200/BUPNF/PDS/NC | 3532 | 90328900 | 5 | 14 | 360 | 280 | 400 | TVJD | pcs | DE | EUR | Regelgeräte | VVS-Regelgeräte | Variable Volumenstromregler | D: Mit Dämmschale | BUPNF: Regelkomponente Serie Universal; | Kanaldruckregelung bis 450 Pa; | Transmitter: statisch; | Antrieb: Federrücklauf; | Schnittstelle: Analog, MP-Bus, Modbus RTU, | BACnet MS/TP | NC: Stromlos zu
1000745156 | VVS-Regelgerät | TVJ-D/200x200/BURN/PRE | 2986 | 90328900 | 5 | 14 | 360 | 280 | 400 | TVJD | pcs | DE | EUR | Regelgeräte | VVS-Regelgeräte | Variable Volumenstromregler | D: Mit Dämmschale | BURN: Regelkomponente Serie Universal; | Raumdruckregelung; | Transmitter: statisch; | Antrieb: Standard; | Schnittstelle: Analog, MP-Bus, Modbus RTU, | BACnet MS/TP
1000745157 | VVS-Regelgerät | TVJ-D/200x200/BURN/PRS | 2986 | 90328900 | 5 | 14 | 360 | 280 | 400 | TVJD | pcs | DE | EUR | Regelgeräte | VVS-Regelgeräte | Variable Volumenstromregler | D: Mit Dämmschale | BURN: Regelkomponente Serie Universal; | Raumdruckregelung; | Transmitter: statisch; | Antrieb: Standard; | Schnittstelle: Analog, MP-Bus, Modbus RTU, | BACnet MS/TP
1000745312 | VVS-Regelgerät | TVJ-D/200x200/BURNF/PRE/NC | 3342 | 90328900 | 5 | 14 | 360 | 280 | 400 | TVJD | pcs | DE | EUR | Regelgeräte | VVS-Regelgeräte | Variable Volumenstromregler | D: Mit Dämmschale | BURNF: Regelkomponente Serie Universal; | Raumdruckregelung; | Transmitter: statisch; | Antrieb: Federrücklauf; | Schnittstelle: Analog, MP-Bus, Modbus RTU, | BACnet MS/TP | NC: Stromlos zu
1000745313 | VVS-Regelgerät | TVJ-D/200x200/BURNF/PRS/NC | 3342 | 90328900 | 5 | 14 | 360 | 280 | 400 | TVJD | pcs | DE | EUR | Regelgeräte | VVS-Regelgeräte | Variable Volumenstromregler | D: Mit Dämmschale | BURNF: Regelkomponente Serie Universal; | Raumdruckregelung; | Transmitter: statisch; | Antrieb: Federrücklauf; | Schnittstelle: Analog, MP-Bus, Modbus RTU, | BACnet MS/TP | NC: Stromlos zu
1000744959 | VVS-Regelgerät | TVJ-D/200x200/BUSN | 2823 | 90328900 | 5 | 14 | 360 | 280 | 400 | TVJD | pcs | DE | EUR | Regelgeräte | VVS-Regelgeräte | Variable Volumenstromregler | D: Mit Dämmschale | BUSN: Regelkomponente Serie Universal; | Volumenstromregelung; | Transmitter: statisch; | Antrieb: Standard; | Schnittstelle: Analog, MP-Bus, Modbus RTU, | BACnet MS/TP
1000745075 | VVS-Regelgerät | TVJ-D/200x200/BUSNF/NC | 3298 | 90328900 | 5 | 14 | 360 | 280 | 400 | TVJD | pcs | DE | EUR | Regelgeräte | VVS-Regelgeräte | Variable Volumenstromregler | D: Mit Dämmschale | BUSNF: Regelkomponente Serie Universal; | Volumenstromregelung; | Transmitter: statisch; | Antrieb: Federrücklauf; | Schnittstelle: Analog, MP-Bus, Modbus RTU, | BACnet MS/TP | NC: Stromlos zu
1000744960 | VVS-Regelgerät | TVJ-D/200x200/BUSS | 2966 | 90328900 | 5 | 14 | 360 | 280 | 400 | TVJD | pcs | DE | EUR | Regelgeräte | VVS-Regelgeräte | Variable Volumenstromregler | D: Mit Dämmschale | BUSS: Regelkomponente Serie Universal; | Volumenstromregelung; | Transmitter: statisch; | Antrieb: Schnelllaufend; | Schnittstelle: Analog, MP-Bus, Modbus RTU, | BACnet MS/TP
1000151389 | VVS-Regelgerät | TVJ-D/200x200/Easy | 1498 | 90328900 | 5 | 14 | 360 | 280 | 400 | TVJD | pcs | DE | EUR | Regelgeräte | VVS-Regelgeräte | Variable Volumenstromregler | Easy: Volumenstromregler, dynamisch, Schnittstelle Analog
1000455026 | VVS-Regelgerät | TVJ-D/200x200/LK0 | 1841 | 90328900 | 5 | 14 | 360 | 280 | 400 | TVJD | pcs | DE | EUR | Regelgeräte | VVS-Regelgeräte | Variable Volumenstromregler | LK0: Regelkomponente Serie Compact, | Transmitter: dynamisch, | Schnittstelle: KNX
1000153301 | VVS-Regelgerät | TVJ-D/200x200/LN0 | 1679 | 90328900 | 5 | 14 | 360 | 280 | 400 | TVJD | pcs | DE | EUR | Regelgeräte | VVS-Regelgeräte | Variable Volumenstromregler | LN0: Regelkomponente Serie Compact, | Transmitter: dynamisch, | Schnittstelle: analog
1000598052 | VVS-Regelgerät | TVJ-D/200x200/TUN/PDE | 3287 | 90328900 | 5 | 14 | 360 | 280 | 400 | TVJD | pcs | DE | EUR | Regelgeräte | VVS-Regelgeräte | Variable Volumenstromregler | TUN: TROX UNIVERSAL Regler mit Normalantrieb
1000598054 | VVS-Regelgerät | TVJ-D/200x200/TUN/PDS | 3287 | 90328900 | 5 | 14 | 360 | 280 | 400 | TVJD | pcs | DE | EUR | Regelgeräte | VVS-Regelgeräte | Variable Volumenstromregler | TUN: TROX UNIVERSAL Regler mit Normalantrieb
1000598056 | VVS-Regelgerät | TVJ-D/200x200/TUN/PRE | 3287 | 90328900 | 5 | 14 | 360 | 280 | 400 | TVJD | pcs | DE | EUR | Regelgeräte | VVS-Regelgeräte | Variable Volumenstromregler | TUN: TROX UNIVERSAL Regler mit Normalantrieb
1000598058 | VVS-Regelgerät | TVJ-D/200x200/TUN/PRS | 3287 | 90328900 | 5 | 14 | 360 | 280 | 400 | TVJD | pcs | DE | EUR | Regelgeräte | VVS-Regelgeräte | Variable Volumenstromregler | TUN: TROX UNIVERSAL Regler mit Normalantrieb
1000598048 | VVS-Regelgerät | TVJ-D/200x200/TUN/RE | 2973 | 90328900 | 5 | 14 | 360 | 280 | 400 | TVJD | pcs | DE | EUR | Regelgeräte | VVS-Regelgeräte | Variable Volumenstromregler | TUN: TROX UNIVERSAL Regler mit Normalantrieb
1000598050 | VVS-Regelgerät | TVJ-D/200x200/TUN/RS | 2973 | 90328900 | 5 | 14 | 360 | 280 | 400 | TVJD | pcs | DE | EUR | Regelgeräte | VVS-Regelgeräte | Variable Volumenstromregler | TUN: TROX UNIVERSAL Regler mit Normalantrieb
1000599636 | VVS-Regelgerät | TVJ-D/200x200/TUNF/PDE/NC | 3364 | 90328900 | 5 | 14 | 360 | 280 | 400 | TVJD | pcs | DE | EUR | Regelgeräte | VVS-Regelgeräte | Variable Volumenstromregler | TUNF: TROX UNIVERSAL Regler mit Federrücklaufantrieb | NC: Stromlos zu
1000599638 | VVS-Regelgerät | TVJ-D/200x200/TUNF/PDS/NC | 3364 | 90328900 | 5 | 14 | 360 | 280 | 400 | TVJD | pcs | DE | EUR | Regelgeräte | VVS-Regelgeräte | Variable Volumenstromregler | TUNF: TROX UNIVERSAL Regler mit Federrücklaufantrieb | NC: Stromlos zu
1000599640 | VVS-Regelgerät | TVJ-D/200x200/TUNF/PRE/NC | 3364 | 90328900 | 5 | 14 | 360 | 280 | 400 | TVJD | pcs | DE | EUR | Regelgeräte | VVS-Regelgeräte | Variable Volumenstromregler | TUNF: TROX UNIVERSAL Regler mit Federrücklaufantrieb | NC: Stromlos zu
1000599642 | VVS-Regelgerät | TVJ-D/200x200/TUNF/PRS/NC | 3364 | 90328900 | 5 | 14 | 360 | 280 | 400 | TVJD | pcs | DE | EUR | Regelgeräte | VVS-Regelgeräte | Variable Volumenstromregler | TUNF: TROX UNIVERSAL Regler mit Federrücklaufantrieb | NC: Stromlos zu
1000599632 | VVS-Regelgerät | TVJ-D/200x200/TUNF/RE/NC | 3050 | 90328900 | 5 | 14 | 360 | 280 | 400 | TVJD | pcs | DE | EUR | Regelgeräte | VVS-Regelgeräte | Variable Volumenstromregler | TUNF: TROX UNIVERSAL Regler mit Federrücklaufantrieb | NC: Stromlos zu
1000599634 | VVS-Regelgerät | TVJ-D/200x200/TUNF/RS/NC | 3050 | 90328900 | 5 | 14 | 360 | 280 | 400 | TVJD | pcs | DE | EUR | Regelgeräte | VVS-Regelgeräte | Variable Volumenstromregler | TUNF: TROX UNIVERSAL Regler mit Federrücklaufantrieb | NC: Stromlos zu
1000598064 | VVS-Regelgerät | TVJ-D/200x200/TUS/PDE | 3364 | 90328900 | 5 | 14 | 360 | 280 | 400 | TVJD | pcs | DE | EUR | Regelgeräte | VVS-Regelgeräte | Variable Volumenstromregler | TUS: TROX UNIVERSAL Regler mit schnelllaufendem Antrieb
1000598066 | VVS-Regelgerät | TVJ-D/200x200/TUS/PDS | 3364 | 90328900 | 5 | 14 | 360 | 280 | 400 | TVJD | pcs | DE | EUR | Regelgeräte | VVS-Regelgeräte | Variable Volumenstromregler | TUS: TROX UNIVERSAL Regler mit schnelllaufendem Antrieb
1000598068 | VVS-Regelgerät | TVJ-D/200x200/TUS/PRE | 3364 | 90328900 | 5 | 14 | 360 | 280 | 400 | TVJD | pcs | DE | EUR | Regelgeräte | VVS-Regelgeräte | Variable Volumenstromregler | TUS: TROX UNIVERSAL Regler mit schnelllaufendem Antrieb
1000598070 | VVS-Regelgerät | TVJ-D/200x200/TUS/PRS | 3364 | 90328900 | 5 | 14 | 360 | 280 | 400 | TVJD | pcs | DE | EUR | Regelgeräte | VVS-Regelgeräte | Variable Volumenstromregler | TUS: TROX UNIVERSAL Regler mit schnelllaufendem Antrieb
1000598060 | VVS-Regelgerät | TVJ-D/200x200/TUS/RE | 3050 | 90328900 | 5 | 14 | 360 | 280 | 400 | TVJD | pcs | DE | EUR | Regelgeräte | VVS-Regelgeräte | Variable Volumenstromregler | TUS: TROX UNIVERSAL Regler mit schnelllaufendem Antrieb
1000598062 | VVS-Regelgerät | TVJ-D/200x200/TUS/RS | 3050 | 90328900 | 5 | 14 | 360 | 280 | 400 | TVJD | pcs | DE | EUR | Regelgeräte | VVS-Regelgeräte | Variable Volumenstromregler | TUS: TROX UNIVERSAL Regler mit schnelllaufendem Antrieb
1000153302 | VVS-Regelgerät | TVJ-D/200x200/XB0 | 1540 | 90328900 | 5 | 14 | 360 | 280 | 400 | TVJD | pcs | DE | EUR | Regelgeräte | VVS-Regelgeräte | Variable Volumenstromregler | XB0: Regelkomponente Serie Compact, | Transmitter: dynamisch, | Schnittstelle: Analog
1000153306 | VVS-Regelgerät | TVJ-D/300x100/BC0 | 1472 | 90328900 | 5 | 11 | 460 | 180 | 400 | TVJD | pcs | DE | EUR | Regelgeräte | VVS-Regelgeräte | Variable Volumenstromregler | BC0: Regelkomponente Serie Compact, | Transmitter: dynamisch, | Schnittstelle: Analog, MP-Bus
1000153308 | VVS-Regelgerät | TVJ-D/300x100/BL0 | 1913 | 90328900 | 5 | 11 | 460 | 180 | 400 | TVJD | pcs | DE | EUR | Regelgeräte | VVS-Regelgeräte | Variable Volumenstromregler | BL0: Regelkomponente Serie Compact, | Transmitter: dynamisch, | Schnittstelle: LonWorks FTT-10A | *** Compact-Regler mit LON-Technologie sind noch lieferbar | *** bis Ende 2021. | *** Bitte bei Planung und Ausführung berücksichtigen.
1000455030 | VVS-Regelgerät | TVJ-D/300x100/BM0 | 1670 | 90328900 | 5 | 11 | 460 | 180 | 400 | TVJD | pcs | DE | EUR | Regelgeräte | VVS-Regelgeräte | Variable Volumenstromregler | BM0: Regelkomponente Serie Compact | Transmitter: dynamisch, | Schnittstelle: Modbus RTU, BACnet-MSTP, MP-Bus
1000744961 | VVS-Regelgerät | TVJ-D/300x100/BUDN | 1816 | 90328900 | 5 | 11 | 460 | 180 | 400 | TVJD | pcs | DE | EUR | Regelgeräte | VVS-Regelgeräte | Variable Volumenstromregler | D: Mit Dämmschale | BUDN: Regelkomponente Serie Universal; | Volumenstromregelung; | Transmitter: dynamisch; | Antrieb: Standard; | Schnittstelle: Analog, MP-Bus, Modbus RTU, | BACnet MS/TP
1000745076 | VVS-Regelgerät | TVJ-D/300x100/BUDNF/NC | 2290 | 90328900 | 5 | 11 | 460 | 180 | 400 | TVJD | pcs | DE | EUR | Regelgeräte | VVS-Regelgeräte | Variable Volumenstromregler | D: Mit Dämmschale | BUDNF: Regelkomponente Serie Universal; | Volumenstromregelung; | Transmitter: dynamisch; | Antrieb: Federrücklauf; | Schnittstelle: Analog, MP-Bus, Modbus RTU, | BACnet MS/TP | NC: Stromlos zu
1000745158 | VVS-Regelgerät | TVJ-D/300x100/BUPN/PDE | 2988 | 90328900 | 5 | 11 | 460 | 180 | 400 | TVJD | pcs | DE | EUR | Regelgeräte | VVS-Regelgeräte | Variable Volumenstromregler | D: Mit Dämmschale | BUPN: Regelkomponente Serie Universal; | Kanaldruckregelung bis 450 Pa; | Transmitter: statisch; | Antrieb: Standard; | Schnittstelle: Analog, MP-Bus, Modbus RTU, | BACnet MS/TP
1000745159 | VVS-Regelgerät | TVJ-D/300x100/BUPN/PDS | 2988 | 90328900 | 5 | 11 | 460 | 180 | 400 | TVJD | pcs | DE | EUR | Regelgeräte | VVS-Regelgeräte | Variable Volumenstromregler | D: Mit Dämmschale | BUPN: Regelkomponente Serie Universal; | Kanaldruckregelung bis 450 Pa; | Transmitter: statisch; | Antrieb: Standard; | Schnittstelle: Analog, MP-Bus, Modbus RTU, | BACnet MS/TP
1000745314 | VVS-Regelgerät | TVJ-D/300x100/BUPNF/PDE/NC | 3464 | 90328900 | 5 | 11 | 460 | 180 | 400 | TVJD | pcs | DE | EUR | Regelgeräte | VVS-Regelgeräte | Variable Volumenstromregler | D: Mit Dämmschale | BUPNF: Regelkomponente Serie Universal; | Kanaldruckregelung bis 450 Pa; | Transmitter: statisch; | Antrieb: Federrücklauf; | Schnittstelle: Analog, MP-Bus, Modbus RTU, | BACnet MS/TP | NC: Stromlos zu
1000745315 | VVS-Regelgerät | TVJ-D/300x100/BUPNF/PDS/NC | 3464 | 90328900 | 5 | 11 | 460 | 180 | 400 | TVJD | pcs | DE | EUR | Regelgeräte | VVS-Regelgeräte | Variable Volumenstromregler | D: Mit Dämmschale | BUPNF: Regelkomponente Serie Universal; | Kanaldruckregelung bis 450 Pa; | Transmitter: statisch; | Antrieb: Federrücklauf; | Schnittstelle: Analog, MP-Bus, Modbus RTU, | BACnet MS/TP | NC: Stromlos zu
1000745160 | VVS-Regelgerät | TVJ-D/300x100/BURN/PRE | 2918 | 90328900 | 5 | 11 | 460 | 180 | 400 | TVJD | pcs | DE | EUR | Regelgeräte | VVS-Regelgeräte | Variable Volumenstromregler | D: Mit Dämmschale | BURN: Regelkomponente Serie Universal; | Raumdruckregelung; | Transmitter: statisch; | Antrieb: Standard; | Schnittstelle: Analog, MP-Bus, Modbus RTU, | BACnet MS/TP
1000745161 | VVS-Regelgerät | TVJ-D/300x100/BURN/PRS | 2918 | 90328900 | 5 | 11 | 460 | 180 | 400 | TVJD | pcs | DE | EUR | Regelgeräte | VVS-Regelgeräte | Variable Volumenstromregler | D: Mit Dämmschale | BURN: Regelkomponente Serie Universal; | Raumdruckregelung; | Transmitter: statisch; | Antrieb: Standard; | Schnittstelle: Analog, MP-Bus, Modbus RTU, | BACnet MS/TP
1000745316 | VVS-Regelgerät | TVJ-D/300x100/BURNF/PRE/NC | 3274 | 90328900 | 5 | 11 | 460 | 180 | 400 | TVJD | pcs | DE | EUR | Regelgeräte | VVS-Regelgeräte | Variable Volumenstromregler | D: Mit Dämmschale | BURNF: Regelkomponente Serie Universal; | Raumdruckregelung; | Transmitter: statisch; | Antrieb: Federrücklauf; | Schnittstelle: Analog, MP-Bus, Modbus RTU, | BACnet MS/TP | NC: Stromlos zu
1000745317 | VVS-Regelgerät | TVJ-D/300x100/BURNF/PRS/NC | 3274 | 90328900 | 5 | 11 | 460 | 180 | 400 | TVJD | pcs | DE | EUR | Regelgeräte | VVS-Regelgeräte | Variable Volumenstromregler | D: Mit Dämmschale | BURNF: Regelkomponente Serie Universal; | Raumdruckregelung; | Transmitter: statisch; | Antrieb: Federrücklauf; | Schnittstelle: Analog, MP-Bus, Modbus RTU, | BACnet MS/TP | NC: Stromlos zu
1000744962 | VVS-Regelgerät | TVJ-D/300x100/BUSN | 2755 | 90328900 | 5 | 11 | 460 | 180 | 400 | TVJD | pcs | DE | EUR | Regelgeräte | VVS-Regelgeräte | Variable Volumenstromregler | D: Mit Dämmschale | BUSN: Regelkomponente Serie Universal; | Volumenstromregelung; | Transmitter: statisch; | Antrieb: Standard; | Schnittstelle: Analog, MP-Bus, Modbus RTU, | BACnet MS/TP
1000745077 | VVS-Regelgerät | TVJ-D/300x100/BUSNF/NC | 3230 | 90328900 | 5 | 11 | 460 | 180 | 400 | TVJD | pcs | DE | EUR | Regelgeräte | VVS-Regelgeräte | Variable Volumenstromregler | D: Mit Dämmschale | BUSNF: Regelkomponente Serie Universal; | Volumenstromregelung; | Transmitter: statisch; | Antrieb: Federrücklauf; | Schnittstelle: Analog, MP-Bus, Modbus RTU, | BACnet MS/TP | NC: Stromlos zu
1000744963 | VVS-Regelgerät | TVJ-D/300x100/BUSS | 2898 | 90328900 | 5 | 11 | 460 | 180 | 400 | TVJD | pcs | DE | EUR | Regelgeräte | VVS-Regelgeräte | Variable Volumenstromregler | D: Mit Dämmschale | BUSS: Regelkomponente Serie Universal; | Volumenstromregelung; | Transmitter: statisch; | Antrieb: Schnelllaufend; | Schnittstelle: Analog, MP-Bus, Modbus RTU, | BACnet MS/TP
1000151390 | VVS-Regelgerät | TVJ-D/300x100/Easy | 1430 | 90328900 | 5 | 11 | 460 | 180 | 400 | TVJD | pcs | DE | EUR | Regelgeräte | VVS-Regelgeräte | Variable Volumenstromregler | Easy: Volumenstromregler, dynamisch, Schnittstelle Analog
1000455031 | VVS-Regelgerät | TVJ-D/300x100/LK0 | 1773 | 90328900 | 5 | 11 | 460 | 180 | 400 | TVJD | pcs | DE | EUR | Regelgeräte | VVS-Regelgeräte | Variable Volumenstromregler | LK0: Regelkomponente Serie Compact, | Transmitter: dynamisch, | Schnittstelle: KNX
1000153311 | VVS-Regelgerät | TVJ-D/300x100/LN0 | 1611 | 90328900 | 5 | 11 | 460 | 180 | 400 | TVJD | pcs | DE | EUR | Regelgeräte | VVS-Regelgeräte | Variable Volumenstromregler | LN0: Regelkomponente Serie Compact, | Transmitter: dynamisch, | Schnittstelle: analog
1000598076 | VVS-Regelgerät | TVJ-D/300x100/TUN/PDE | 3219 | 90328900 | 5 | 11 | 460 | 180 | 400 | TVJD | pcs | DE | EUR | Regelgeräte | VVS-Regelgeräte | Variable Volumenstromregler | TUN: TROX UNIVERSAL Regler mit Normalantrieb
1000598078 | VVS-Regelgerät | TVJ-D/300x100/TUN/PDS | 3219 | 90328900 | 5 | 11 | 460 | 180 | 400 | TVJD | pcs | DE | EUR | Regelgeräte | VVS-Regelgeräte | Variable Volumenstromregler | TUN: TROX UNIVERSAL Regler mit Normalantrieb
1000598080 | VVS-Regelgerät | TVJ-D/300x100/TUN/PRE | 3219 | 90328900 | 5 | 11 | 460 | 180 | 400 | TVJD | pcs | DE | EUR | Regelgeräte | VVS-Regelgeräte | Variable Volumenstromregler | TUN: TROX UNIVERSAL Regler mit Normalantrieb
1000598082 | VVS-Regelgerät | TVJ-D/300x100/TUN/PRS | 3219 | 90328900 | 5 | 11 | 460 | 180 | 400 | TVJD | pcs | DE | EUR | Regelgeräte | VVS-Regelgeräte | Variable Volumenstromregler | TUN: TROX UNIVERSAL Regler mit Normalantrieb
1000598072 | VVS-Regelgerät | TVJ-D/300x100/TUN/RE | 2905 | 90328900 | 5 | 11 | 460 | 180 | 400 | TVJD | pcs | DE | EUR | Regelgeräte | VVS-Regelgeräte | Variable Volumenstromregler | TUN: TROX UNIVERSAL Regler mit Normalantrieb
1000598074 | VVS-Regelgerät | TVJ-D/300x100/TUN/RS | 2905 | 90328900 | 5 | 11 | 460 | 180 | 400 | TVJD | pcs | DE | EUR | Regelgeräte | VVS-Regelgeräte | Variable Volumenstromregler | TUN: TROX UNIVERSAL Regler mit Normalantrieb
1000599660 | VVS-Regelgerät | TVJ-D/300x100/TUNF/PDE/NC | 3296 | 90328900 | 5 | 11 | 460 | 180 | 400 | TVJD | pcs | DE | EUR | Regelgeräte | VVS-Regelgeräte | Variable Volumenstromregler | TUNF: TROX UNIVERSAL Regler mit Federrücklaufantrieb | NC: Stromlos zu
1000599662 | VVS-Regelgerät | TVJ-D/300x100/TUNF/PDS/NC | 3296 | 90328900 | 5 | 11 | 460 | 180 | 400 | TVJD | pcs | DE | EUR | Regelgeräte | VVS-Regelgeräte | Variable Volumenstromregler | TUNF: TROX UNIVERSAL Regler mit Federrücklaufantrieb | NC: Stromlos zu
1000599664 | VVS-Regelgerät | TVJ-D/300x100/TUNF/PRE/NC | 3296 | 90328900 | 5 | 11 | 460 | 180 | 400 | TVJD | pcs | DE | EUR | Regelgeräte | VVS-Regelgeräte | Variable Volumenstromregler | TUNF: TROX UNIVERSAL Regler mit Federrücklaufantrieb | NC: Stromlos zu
1000599666 | VVS-Regelgerät | TVJ-D/300x100/TUNF/PRS/NC | 3296 | 90328900 | 5 | 11 | 460 | 180 | 400 | TVJD | pcs | DE | EUR | Regelgeräte | VVS-Regelgeräte | Variable Volumenstromregler | TUNF: TROX UNIVERSAL Regler mit Federrücklaufantrieb | NC: Stromlos zu
1000599656 | VVS-Regelgerät | TVJ-D/300x100/TUNF/RE/NC | 2982 | 90328900 | 5 | 11 | 460 | 180 | 400 | TVJD | pcs | DE | EUR | Regelgeräte | VVS-Regelgeräte | Variable Volumenstromregler | TUNF: TROX UNIVERSAL Regler mit Federrücklaufantrieb | NC: Stromlos zu
1000599658 | VVS-Regelgerät | TVJ-D/300x100/TUNF/RS/NC | 2982 | 90328900 | 5 | 11 | 460 | 180 | 400 | TVJD | pcs | DE | EUR | Regelgeräte | VVS-Regelgeräte | Variable Volumenstromregler | TUNF: TROX UNIVERSAL Regler mit Federrücklaufantrieb | NC: Stromlos zu
1000598088 | VVS-Regelgerät | TVJ-D/300x100/TUS/PDE | 3296 | 90328900 | 5 | 11 | 460 | 180 | 400 | TVJD | pcs | DE | EUR | Regelgeräte | VVS-Regelgeräte | Variable Volumenstromregler | TUS: TROX UNIVERSAL Regler mit schnelllaufendem Antrieb
1000598090 | VVS-Regelgerät | TVJ-D/300x100/TUS/PDS | 3296 | 90328900 | 5 | 11 | 460 | 180 | 400 | TVJD | pcs | DE | EUR | Regelgeräte | VVS-Regelgeräte | Variable Volumenstromregler | TUS: TROX UNIVERSAL Regler mit schnelllaufendem Antrieb
1000598092 | VVS-Regelgerät | TVJ-D/300x100/TUS/PRE | 3296 | 90328900 | 5 | 11 | 460 | 180 | 400 | TVJD | pcs | DE | EUR | Regelgeräte | VVS-Regelgeräte | Variable Volumenstromregler | TUS: TROX UNIVERSAL Regler mit schnelllaufendem Antrieb
1000598094 | VVS-Regelgerät | TVJ-D/300x100/TUS/PRS | 3296 | 90328900 | 5 | 11 | 460 | 180 | 400 | TVJD | pcs | DE | EUR | Regelgeräte | VVS-Regelgeräte | Variable Volumenstromregler | TUS: TROX UNIVERSAL Regler mit schnelllaufendem Antrieb
1000598084 | VVS-Regelgerät | TVJ-D/300x100/TUS/RE | 2982 | 90328900 | 5 | 11 | 460 | 180 | 400 | TVJD | pcs | DE | EUR | Regelgeräte | VVS-Regelgeräte | Variable Volumenstromregler | TUS: TROX UNIVERSAL Regler mit schnelllaufendem Antrieb
1000598086 | VVS-Regelgerät | TVJ-D/300x100/TUS/RS | 2982 | 90328900 | 5 | 11 | 460 | 180 | 400 | TVJD | pcs | DE | EUR | Regelgeräte | VVS-Regelgeräte | Variable Volumenstromregler | TUS: TROX UNIVERSAL Regler mit schnelllaufendem Antrieb
1000153312 | VVS-Regelgerät | TVJ-D/300x100/XB0 | 1472 | 90328900 | 5 | 11 | 460 | 180 | 400 | TVJD | pcs | DE | EUR | Regelgeräte | VVS-Regelgeräte | Variable Volumenstromregler | XB0: Regelkomponente Serie Compact, | Transmitter: dynamisch, | Schnittstelle: Analog
1000153316 | VVS-Regelgerät | TVJ-D/300x200/BC0 | 1589 | 90328900 | 5 | 15 | 460 | 280 | 400 | TVJD | pcs | DE | EUR | Regelgeräte | VVS-Regelgeräte | Variable Volumenstromregler | BC0: Regelkomponente Serie Compact, | Transmitter: dynamisch, | Schnittstelle: Analog, MP-Bus
1000153318 | VVS-Regelgerät | TVJ-D/300x200/BL0 | 2030 | 90328900 | 5 | 15 | 460 | 280 | 400 | TVJD | pcs | DE | EUR | Regelgeräte | VVS-Regelgeräte | Variable Volumenstromregler | BL0: Regelkomponente Serie Compact, | Transmitter: dynamisch, | Schnittstelle: LonWorks FTT-10A | *** Compact-Regler mit LON-Technologie sind noch lieferbar | *** bis Ende 2021. | *** Bitte bei Planung und Ausführung berücksichtigen.
1000455035 | VVS-Regelgerät | TVJ-D/300x200/BM0 | 1787 | 90328900 | 5 | 15 | 460 | 280 | 400 | TVJD | pcs | DE | EUR | Regelgeräte | VVS-Regelgeräte | Variable Volumenstromregler | BM0: Regelkomponente Serie Compact | Transmitter: dynamisch, | Schnittstelle: Modbus RTU, BACnet-MSTP, MP-Bus
1000744964 | VVS-Regelgerät | TVJ-D/300x200/BUDN | 1933 | 90328900 | 5 | 15 | 460 | 280 | 400 | TVJD | pcs | DE | EUR | Regelgeräte | VVS-Regelgeräte | Variable Volumenstromregler | D: Mit Dämmschale | BUDN: Regelkomponente Serie Universal; | Volumenstromregelung; | Transmitter: dynamisch; | Antrieb: Standard; | Schnittstelle: Analog, MP-Bus, Modbus RTU, | BACnet MS/TP
1000745078 | VVS-Regelgerät | TVJ-D/300x200/BUDNF/NC | 2407 | 90328900 | 5 | 15 | 460 | 280 | 400 | TVJD | pcs | DE | EUR | Regelgeräte | VVS-Regelgeräte | Variable Volumenstromregler | D: Mit Dämmschale | BUDNF: Regelkomponente Serie Universal; | Volumenstromregelung; | Transmitter: dynamisch; | Antrieb: Federrücklauf; | Schnittstelle: Analog, MP-Bus, Modbus RTU, | BACnet MS/TP | NC: Stromlos zu
1000745162 | VVS-Regelgerät | TVJ-D/300x200/BUPN/PDE | 3105 | 90328900 | 5 | 15 | 460 | 280 | 400 | TVJD | pcs | DE | EUR | Regelgeräte | VVS-Regelgeräte | Variable Volumenstromregler | D: Mit Dämmschale | BUPN: Regelkomponente Serie Universal; | Kanaldruckregelung bis 450 Pa; | Transmitter: statisch; | Antrieb: Standard; | Schnittstelle: Analog, MP-Bus, Modbus RTU, | BACnet MS/TP
1000745163 | VVS-Regelgerät | TVJ-D/300x200/BUPN/PDS | 3105 | 90328900 | 5 | 15 | 460 | 280 | 400 | TVJD | pcs | DE | EUR | Regelgeräte | VVS-Regelgeräte | Variable Volumenstromregler | D: Mit Dämmschale | BUPN: Regelkomponente Serie Universal; | Kanaldruckregelung bis 450 Pa; | Transmitter: statisch; | Antrieb: Standard; | Schnittstelle: Analog, MP-Bus, Modbus RTU, | BACnet MS/TP
1000745318 | VVS-Regelgerät | TVJ-D/300x200/BUPNF/PDE/NC | 3581 | 90328900 | 5 | 15 | 460 | 280 | 400 | TVJD | pcs | DE | EUR | Regelgeräte | VVS-Regelgeräte | Variable Volumenstromregler | D: Mit Dämmschale | BUPNF: Regelkomponente Serie Universal; | Kanaldruckregelung bis 450 Pa; | Transmitter: statisch; | Antrieb: Federrücklauf; | Schnittstelle: Analog, MP-Bus, Modbus RTU, | BACnet MS/TP | NC: Stromlos zu
1000745319 | VVS-Regelgerät | TVJ-D/300x200/BUPNF/PDS/NC | 3581 | 90328900 | 5 | 15 | 460 | 280 | 400 | TVJD | pcs | DE | EUR | Regelgeräte | VVS-Regelgeräte | Variable Volumenstromregler | D: Mit Dämmschale | BUPNF: Regelkomponente Serie Universal; | Kanaldruckregelung bis 450 Pa; | Transmitter: statisch; | Antrieb: Federrücklauf; | Schnittstelle: Analog, MP-Bus, Modbus RTU, | BACnet MS/TP | NC: Stromlos zu
1000745164 | VVS-Regelgerät | TVJ-D/300x200/BURN/PRE | 3035 | 90328900 | 5 | 15 | 460 | 280 | 400 | TVJD | pcs | DE | EUR | Regelgeräte | VVS-Regelgeräte | Variable Volumenstromregler | D: Mit Dämmschale | BURN: Regelkomponente Serie Universal; | Raumdruckregelung; | Transmitter: statisch; | Antrieb: Standard; | Schnittstelle: Analog, MP-Bus, Modbus RTU, | BACnet MS/TP
1000745165 | VVS-Regelgerät | TVJ-D/300x200/BURN/PRS | 3035 | 90328900 | 5 | 15 | 460 | 280 | 400 | TVJD | pcs | DE | EUR | Regelgeräte | VVS-Regelgeräte | Variable Volumenstromregler | D: Mit Dämmschale | BURN: Regelkomponente Serie Universal; | Raumdruckregelung; | Transmitter: statisch; | Antrieb: Standard; | Schnittstelle: Analog, MP-Bus, Modbus RTU, | BACnet MS/TP
1000745320 | VVS-Regelgerät | TVJ-D/300x200/BURNF/PRE/NC | 3391 | 90328900 | 5 | 15 | 460 | 280 | 400 | TVJD | pcs | DE | EUR | Regelgeräte | VVS-Regelgeräte | Variable Volumenstromregler | D: Mit Dämmschale | BURNF: Regelkomponente Serie Universal; | Raumdruckregelung; | Transmitter: statisch; | Antrieb: Federrücklauf; | Schnittstelle: Analog, MP-Bus, Modbus RTU, | BACnet MS/TP | NC: Stromlos zu
1000745321 | VVS-Regelgerät | TVJ-D/300x200/BURNF/PRS/NC | 3391 | 90328900 | 5 | 15 | 460 | 280 | 400 | TVJD | pcs | DE | EUR | Regelgeräte | VVS-Regelgeräte | Variable Volumenstromregler | D: Mit Dämmschale | BURNF: Regelkomponente Serie Universal; | Raumdruckregelung; | Transmitter: statisch; | Antrieb: Federrücklauf; | Schnittstelle: Analog, MP-Bus, Modbus RTU, | BACnet MS/TP | NC: Stromlos zu
1000744965 | VVS-Regelgerät | TVJ-D/300x200/BUSN | 2872 | 90328900 | 5 | 15 | 460 | 280 | 400 | TVJD | pcs | DE | EUR | Regelgeräte | VVS-Regelgeräte | Variable Volumenstromregler | D: Mit Dämmschale | BUSN: Regelkomponente Serie Universal; | Volumenstromregelung; | Transmitter: statisch; | Antrieb: Standard; | Schnittstelle: Analog, MP-Bus, Modbus RTU, | BACnet MS/TP
1000745079 | VVS-Regelgerät | TVJ-D/300x200/BUSNF/NC | 3347 | 90328900 | 5 | 15 | 460 | 280 | 400 | TVJD | pcs | DE | EUR | Regelgeräte | VVS-Regelgeräte | Variable Volumenstromregler | D: Mit Dämmschale | BUSNF: Regelkomponente Serie Universal; | Volumenstromregelung; | Transmitter: statisch; | Antrieb: Federrücklauf; | Schnittstelle: Analog, MP-Bus, Modbus RTU, | BACnet MS/TP | NC: Stromlos zu
1000744966 | VVS-Regelgerät | TVJ-D/300x200/BUSS | 3015 | 90328900 | 5 | 15 | 460 | 280 | 400 | TVJD | pcs | DE | EUR | Regelgeräte | VVS-Regelgeräte | Variable Volumenstromregler | D: Mit Dämmschale | BUSS: Regelkomponente Serie Universal; | Volumenstromregelung; | Transmitter: statisch; | Antrieb: Schnelllaufend; | Schnittstelle: Analog, MP-Bus, Modbus RTU, | BACnet MS/TP
1000151391 | VVS-Regelgerät | TVJ-D/300x200/Easy | 1547 | 90328900 | 5 | 15 | 460 | 280 | 400 | TVJD | pcs | DE | EUR | Regelgeräte | VVS-Regelgeräte | Variable Volumenstromregler | Easy: Volumenstromregler, dynamisch, Schnittstelle Analog
1000455036 | VVS-Regelgerät | TVJ-D/300x200/LK0 | 1890 | 90328900 | 5 | 15 | 460 | 280 | 400 | TVJD | pcs | DE | EUR | Regelgeräte | VVS-Regelgeräte | Variable Volumenstromregler | LK0: Regelkomponente Serie Compact, | Transmitter: dynamisch, | Schnittstelle: KNX
1000153321 | VVS-Regelgerät | TVJ-D/300x200/LN0 | 1728 | 90328900 | 5 | 15 | 460 | 280 | 400 | TVJD | pcs | DE | EUR | Regelgeräte | VVS-Regelgeräte | Variable Volumenstromregler | LN0: Regelkomponente Serie Compact, | Transmitter: dynamisch, | Schnittstelle: analog
1000598100 | VVS-Regelgerät | TVJ-D/300x200/TUN/PDE | 3336 | 90328900 | 5 | 15 | 460 | 280 | 400 | TVJD | pcs | DE | EUR | Regelgeräte | VVS-Regelgeräte | Variable Volumenstromregler | TUN: TROX UNIVERSAL Regler mit Normalantrieb
1000598102 | VVS-Regelgerät | TVJ-D/300x200/TUN/PDS | 3336 | 90328900 | 5 | 15 | 460 | 280 | 400 | TVJD | pcs | DE | EUR | Regelgeräte | VVS-Regelgeräte | Variable Volumenstromregler | TUN: TROX UNIVERSAL Regler mit Normalantrieb
1000598104 | VVS-Regelgerät | TVJ-D/300x200/TUN/PRE | 3336 | 90328900 | 5 | 15 | 460 | 280 | 400 | TVJD | pcs | DE | EUR | Regelgeräte | VVS-Regelgeräte | Variable Volumenstromregler | TUN: TROX UNIVERSAL Regler mit Normalantrieb
1000598106 | VVS-Regelgerät | TVJ-D/300x200/TUN/PRS | 3336 | 90328900 | 5 | 15 | 460 | 280 | 400 | TVJD | pcs | DE | EUR | Regelgeräte | VVS-Regelgeräte | Variable Volumenstromregler | TUN: TROX UNIVERSAL Regler mit Normalantrieb
1000598096 | VVS-Regelgerät | TVJ-D/300x200/TUN/RE | 3022 | 90328900 | 5 | 15 | 460 | 280 | 400 | TVJD | pcs | DE | EUR | Regelgeräte | VVS-Regelgeräte | Variable Volumenstromregler | TUN: TROX UNIVERSAL Regler mit Normalantrieb
1000598098 | VVS-Regelgerät | TVJ-D/300x200/TUN/RS | 3022 | 90328900 | 5 | 15 | 460 | 280 | 400 | TVJD | pcs | DE | EUR | Regelgeräte | VVS-Regelgeräte | Variable Volumenstromregler | TUN: TROX UNIVERSAL Regler mit Normalantrieb
1000599684 | VVS-Regelgerät | TVJ-D/300x200/TUNF/PDE/NC | 3413 | 90328900 | 5 | 15 | 460 | 280 | 400 | TVJD | pcs | DE | EUR | Regelgeräte | VVS-Regelgeräte | Variable Volumenstromregler | TUNF: TROX UNIVERSAL Regler mit Federrücklaufantrieb | NC: Stromlos zu
1000599686 | VVS-Regelgerät | TVJ-D/300x200/TUNF/PDS/NC | 3413 | 90328900 | 5 | 15 | 460 | 280 | 400 | TVJD | pcs | DE | EUR | Regelgeräte | VVS-Regelgeräte | Variable Volumenstromregler | TUNF: TROX UNIVERSAL Regler mit Federrücklaufantrieb | NC: Stromlos zu
1000599688 | VVS-Regelgerät | TVJ-D/300x200/TUNF/PRE/NC | 3413 | 90328900 | 5 | 15 | 460 | 280 | 400 | TVJD | pcs | DE | EUR | Regelgeräte | VVS-Regelgeräte | Variable Volumenstromregler | TUNF: TROX UNIVERSAL Regler mit Federrücklaufantrieb | NC: Stromlos zu
1000599690 | VVS-Regelgerät | TVJ-D/300x200/TUNF/PRS/NC | 3413 | 90328900 | 5 | 15 | 460 | 280 | 400 | TVJD | pcs | DE | EUR | Regelgeräte | VVS-Regelgeräte | Variable Volumenstromregler | TUNF: TROX UNIVERSAL Regler mit Federrücklaufantrieb | NC: Stromlos zu
1000599680 | VVS-Regelgerät | TVJ-D/300x200/TUNF/RE/NC | 3099 | 90328900 | 5 | 15 | 460 | 280 | 400 | TVJD | pcs | DE | EUR | Regelgeräte | VVS-Regelgeräte | Variable Volumenstromregler | TUNF: TROX UNIVERSAL Regler mit Federrücklaufantrieb | NC: Stromlos zu
1000599682 | VVS-Regelgerät | TVJ-D/300x200/TUNF/RS/NC | 3099 | 90328900 | 5 | 15 | 460 | 280 | 400 | TVJD | pcs | DE | EUR | Regelgeräte | VVS-Regelgeräte | Variable Volumenstromregler | TUNF: TROX UNIVERSAL Regler mit Federrücklaufantrieb | NC: Stromlos zu
1000598112 | VVS-Regelgerät | TVJ-D/300x200/TUS/PDE | 3413 | 90328900 | 5 | 15 | 460 | 280 | 400 | TVJD | pcs | DE | EUR | Regelgeräte | VVS-Regelgeräte | Variable Volumenstromregler | TUS: TROX UNIVERSAL Regler mit schnelllaufendem Antrieb
1000598114 | VVS-Regelgerät | TVJ-D/300x200/TUS/PDS | 3413 | 90328900 | 5 | 15 | 460 | 280 | 400 | TVJD | pcs | DE | EUR | Regelgeräte | VVS-Regelgeräte | Variable Volumenstromregler | TUS: TROX UNIVERSAL Regler mit schnelllaufendem Antrieb
1000598116 | VVS-Regelgerät | TVJ-D/300x200/TUS/PRE | 3413 | 90328900 | 5 | 15 | 460 | 280 | 400 | TVJD | pcs | DE | EUR | Regelgeräte | VVS-Regelgeräte | Variable Volumenstromregler | TUS: TROX UNIVERSAL Regler mit schnelllaufendem Antrieb
1000598118 | VVS-Regelgerät | TVJ-D/300x200/TUS/PRS | 3413 | 90328900 | 5 | 15 | 460 | 280 | 400 | TVJD | pcs | DE | EUR | Regelgeräte | VVS-Regelgeräte | Variable Volumenstromregler | TUS: TROX UNIVERSAL Regler mit schnelllaufendem Antrieb
1000598108 | VVS-Regelgerät | TVJ-D/300x200/TUS/RE | 3099 | 90328900 | 5 | 15 | 460 | 280 | 400 | TVJD | pcs | DE | EUR | Regelgeräte | VVS-Regelgeräte | Variable Volumenstromregler | TUS: TROX UNIVERSAL Regler mit schnelllaufendem Antrieb
1000598110 | VVS-Regelgerät | TVJ-D/300x200/TUS/RS | 3099 | 90328900 | 5 | 15 | 460 | 280 | 400 | TVJD | pcs | DE | EUR | Regelgeräte | VVS-Regelgeräte | Variable Volumenstromregler | TUS: TROX UNIVERSAL Regler mit schnelllaufendem Antrieb
1000153322 | VVS-Regelgerät | TVJ-D/300x200/XB0 | 1589 | 90328900 | 5 | 15 | 460 | 280 | 400 | TVJD | pcs | DE | EUR | Regelgeräte | VVS-Regelgeräte | Variable Volumenstromregler | XB0: Regelkomponente Serie Compact, | Transmitter: dynamisch, | Schnittstelle: Analog
1000153326 | VVS-Regelgerät | TVJ-D/300x300/BC0 | 1640 | 90328900 | 5 | 15 | 460 | 380 | 400 | TVJD | pcs | DE | EUR | Regelgeräte | VVS-Regelgeräte | Variable Volumenstromregler | BC0: Regelkomponente Serie Compact, | Transmitter: dynamisch, | Schnittstelle: Analog, MP-Bus
1000153328 | VVS-Regelgerät | TVJ-D/300x300/BL0 | 2081 | 90328900 | 5 | 15 | 460 | 380 | 400 | TVJD | pcs | DE | EUR | Regelgeräte | VVS-Regelgeräte | Variable Volumenstromregler | BL0: Regelkomponente Serie Compact, | Transmitter: dynamisch, | Schnittstelle: LonWorks FTT-10A | *** Compact-Regler mit LON-Technologie sind noch lieferbar | *** bis Ende 2021. | *** Bitte bei Planung und Ausführung berücksichtigen.
1000455040 | VVS-Regelgerät | TVJ-D/300x300/BM0 | 1838 | 90328900 | 5 | 15 | 460 | 380 | 400 | TVJD | pcs | DE | EUR | Regelgeräte | VVS-Regelgeräte | Variable Volumenstromregler | BM0: Regelkomponente Serie Compact | Transmitter: dynamisch, | Schnittstelle: Modbus RTU, BACnet-MSTP, MP-Bus
1000744967 | VVS-Regelgerät | TVJ-D/300x300/BUDN | 1984 | 90328900 | 5 | 15 | 460 | 380 | 400 | TVJD | pcs | DE | EUR | Regelgeräte | VVS-Regelgeräte | Variable Volumenstromregler | D: Mit Dämmschale | BUDN: Regelkomponente Serie Universal; | Volumenstromregelung; | Transmitter: dynamisch; | Antrieb: Standard; | Schnittstelle: Analog, MP-Bus, Modbus RTU, | BACnet MS/TP
1000745080 | VVS-Regelgerät | TVJ-D/300x300/BUDNF/NC | 2458 | 90328900 | 5 | 15 | 460 | 380 | 400 | TVJD | pcs | DE | EUR | Regelgeräte | VVS-Regelgeräte | Variable Volumenstromregler | D: Mit Dämmschale | BUDNF: Regelkomponente Serie Universal; | Volumenstromregelung; | Transmitter: dynamisch; | Antrieb: Federrücklauf; | Schnittstelle: Analog, MP-Bus, Modbus RTU, | BACnet MS/TP | NC: Stromlos zu
1000745166 | VVS-Regelgerät | TVJ-D/300x300/BUPN/PDE | 3156 | 90328900 | 5 | 15 | 460 | 380 | 400 | TVJD | pcs | DE | EUR | Regelgeräte | VVS-Regelgeräte | Variable Volumenstromregler | D: Mit Dämmschale | BUPN: Regelkomponente Serie Universal; | Kanaldruckregelung bis 450 Pa; | Transmitter: statisch; | Antrieb: Standard; | Schnittstelle: Analog, MP-Bus, Modbus RTU, | BACnet MS/TP
1000745167 | VVS-Regelgerät | TVJ-D/300x300/BUPN/PDS | 3156 | 90328900 | 5 | 15 | 460 | 380 | 400 | TVJD | pcs | DE | EUR | Regelgeräte | VVS-Regelgeräte | Variable Volumenstromregler | D: Mit Dämmschale | BUPN: Regelkomponente Serie Universal; | Kanaldruckregelung bis 450 Pa; | Transmitter: statisch; | Antrieb: Standard; | Schnittstelle: Analog, MP-Bus, Modbus RTU, | BACnet MS/TP
1000745322 | VVS-Regelgerät | TVJ-D/300x300/BUPNF/PDE/NC | 3632 | 90328900 | 5 | 15 | 460 | 380 | 400 | TVJD | pcs | DE | EUR | Regelgeräte | VVS-Regelgeräte | Variable Volumenstromregler | D: Mit Dämmschale | BUPNF: Regelkomponente Serie Universal; | Kanaldruckregelung bis 450 Pa; | Transmitter: statisch; | Antrieb: Federrücklauf; | Schnittstelle: Analog, MP-Bus, Modbus RTU, | BACnet MS/TP | NC: Stromlos zu
1000745323 | VVS-Regelgerät | TVJ-D/300x300/BUPNF/PDS/NC | 3632 | 90328900 | 5 | 15 | 460 | 380 | 400 | TVJD | pcs | DE | EUR | Regelgeräte | VVS-Regelgeräte | Variable Volumenstromregler | D: Mit Dämmschale | BUPNF: Regelkomponente Serie Universal; | Kanaldruckregelung bis 450 Pa; | Transmitter: statisch; | Antrieb: Federrücklauf; | Schnittstelle: Analog, MP-Bus, Modbus RTU, | BACnet MS/TP | NC: Stromlos zu
1000745168 | VVS-Regelgerät | TVJ-D/300x300/BURN/PRE | 3086 | 90328900 | 5 | 15 | 460 | 380 | 400 | TVJD | pcs | DE | EUR | Regelgeräte | VVS-Regelgeräte | Variable Volumenstromregler | D: Mit Dämmschale | BURN: Regelkomponente Serie Universal; | Raumdruckregelung; | Transmitter: statisch; | Antrieb: Standard; | Schnittstelle: Analog, MP-Bus, Modbus RTU, | BACnet MS/TP
1000745169 | VVS-Regelgerät | TVJ-D/300x300/BURN/PRS | 3086 | 90328900 | 5 | 15 | 460 | 380 | 400 | TVJD | pcs | DE | EUR | Regelgeräte | VVS-Regelgeräte | Variable Volumenstromregler | D: Mit Dämmschale | BURN: Regelkomponente Serie Universal; | Raumdruckregelung; | Transmitter: statisch; | Antrieb: Standard; | Schnittstelle: Analog, MP-Bus, Modbus RTU, | BACnet MS/TP
1000745324 | VVS-Regelgerät | TVJ-D/300x300/BURNF/PRE/NC | 3442 | 90328900 | 5 | 15 | 460 | 380 | 400 | TVJD | pcs | DE | EUR | Regelgeräte | VVS-Regelgeräte | Variable Volumenstromregler | D: Mit Dämmschale | BURNF: Regelkomponente Serie Universal; | Raumdruckregelung; | Transmitter: statisch; | Antrieb: Federrücklauf; | Schnittstelle: Analog, MP-Bus, Modbus RTU, | BACnet MS/TP | NC: Stromlos zu
1000745325 | VVS-Regelgerät | TVJ-D/300x300/BURNF/PRS/NC | 3442 | 90328900 | 5 | 15 | 460 | 380 | 400 | TVJD | pcs | DE | EUR | Regelgeräte | VVS-Regelgeräte | Variable Volumenstromregler | D: Mit Dämmschale | BURNF: Regelkomponente Serie Universal; | Raumdruckregelung; | Transmitter: statisch; | Antrieb: Federrücklauf; | Schnittstelle: Analog, MP-Bus, Modbus RTU, | BACnet MS/TP | NC: Stromlos zu
1000744968 | VVS-Regelgerät | TVJ-D/300x300/BUSN | 2923 | 90328900 | 5 | 15 | 460 | 380 | 400 | TVJD | pcs | DE | EUR | Regelgeräte | VVS-Regelgeräte | Variable Volumenstromregler | D: Mit Dämmschale | BUSN: Regelkomponente Serie Universal; | Volumenstromregelung; | Transmitter: statisch; | Antrieb: Standard; | Schnittstelle: Analog, MP-Bus, Modbus RTU, | BACnet MS/TP
1000745081 | VVS-Regelgerät | TVJ-D/300x300/BUSNF/NC | 3398 | 90328900 | 5 | 15 | 460 | 380 | 400 | TVJD | pcs | DE | EUR | Regelgeräte | VVS-Regelgeräte | Variable Volumenstromregler | D: Mit Dämmschale | BUSNF: Regelkomponente Serie Universal; | Volumenstromregelung; | Transmitter: statisch; | Antrieb: Federrücklauf; | Schnittstelle: Analog, MP-Bus, Modbus RTU, | BACnet MS/TP | NC: Stromlos zu
1000744969 | VVS-Regelgerät | TVJ-D/300x300/BUSS | 3066 | 90328900 | 5 | 15 | 460 | 380 | 400 | TVJD | pcs | DE | EUR | Regelgeräte | VVS-Regelgeräte | Variable Volumenstromregler | D: Mit Dämmschale | BUSS: Regelkomponente Serie Universal; | Volumenstromregelung; | Transmitter: statisch; | Antrieb: Schnelllaufend; | Schnittstelle: Analog, MP-Bus, Modbus RTU, | BACnet MS/TP
1000151392 | VVS-Regelgerät | TVJ-D/300x300/Easy | 1598 | 90328900 | 5 | 15 | 460 | 380 | 400 | TVJD | pcs | DE | EUR | Regelgeräte | VVS-Regelgeräte | Variable Volumenstromregler | Easy: Volumenstromregler, dynamisch, Schnittstelle Analog
1000455041 | VVS-Regelgerät | TVJ-D/300x300/LK0 | 1941 | 90328900 | 5 | 15 | 460 | 380 | 400 | TVJD | pcs | DE | EUR | Regelgeräte | VVS-Regelgeräte | Variable Volumenstromregler | LK0: Regelkomponente Serie Compact, | Transmitter: dynamisch, | Schnittstelle: KNX
1000153331 | VVS-Regelgerät | TVJ-D/300x300/LN0 | 1779 | 90328900 | 5 | 15 | 460 | 380 | 400 | TVJD | pcs | DE | EUR | Regelgeräte | VVS-Regelgeräte | Variable Volumenstromregler | LN0: Regelkomponente Serie Compact, | Transmitter: dynamisch, | Schnittstelle: analog
1000598124 | VVS-Regelgerät | TVJ-D/300x300/TUN/PDE | 3387 | 90328900 | 5 | 15 | 460 | 380 | 400 | TVJD | pcs | DE | EUR | Regelgeräte | VVS-Regelgeräte | Variable Volumenstromregler | TUN: TROX UNIVERSAL Regler mit Normalantrieb
1000598126 | VVS-Regelgerät | TVJ-D/300x300/TUN/PDS | 3387 | 90328900 | 5 | 15 | 460 | 380 | 400 | TVJD | pcs | DE | EUR | Regelgeräte | VVS-Regelgeräte | Variable Volumenstromregler | TUN: TROX UNIVERSAL Regler mit Normalantrieb
1000598128 | VVS-Regelgerät | TVJ-D/300x300/TUN/PRE | 3387 | 90328900 | 5 | 15 | 460 | 380 | 400 | TVJD | pcs | DE | EUR | Regelgeräte | VVS-Regelgeräte | Variable Volumenstromregler | TUN: TROX UNIVERSAL Regler mit Normalantrieb
1000598130 | VVS-Regelgerät | TVJ-D/300x300/TUN/PRS | 3387 | 90328900 | 5 | 15 | 460 | 380 | 400 | TVJD | pcs | DE | EUR | Regelgeräte | VVS-Regelgeräte | Variable Volumenstromregler | TUN: TROX UNIVERSAL Regler mit Normalantrieb
1000598120 | VVS-Regelgerät | TVJ-D/300x300/TUN/RE | 3073 | 90328900 | 5 | 15 | 460 | 380 | 400 | TVJD | pcs | DE | EUR | Regelgeräte | VVS-Regelgeräte | Variable Volumenstromregler | TUN: TROX UNIVERSAL Regler mit Normalantrieb
1000598122 | VVS-Regelgerät | TVJ-D/300x300/TUN/RS | 3073 | 90328900 | 5 | 15 | 460 | 380 | 400 | TVJD | pcs | DE | EUR | Regelgeräte | VVS-Regelgeräte | Variable Volumenstromregler | TUN: TROX UNIVERSAL Regler mit Normalantrieb
1000599708 | VVS-Regelgerät | TVJ-D/300x300/TUNF/PDE/NC | 3464 | 90328900 | 5 | 15 | 460 | 380 | 400 | TVJD | pcs | DE | EUR | Regelgeräte | VVS-Regelgeräte | Variable Volumenstromregler | TUNF: TROX UNIVERSAL Regler mit Federrücklaufantrieb | NC: Stromlos zu
1000599710 | VVS-Regelgerät | TVJ-D/300x300/TUNF/PDS/NC | 3464 | 90328900 | 5 | 15 | 460 | 380 | 400 | TVJD | pcs | DE | EUR | Regelgeräte | VVS-Regelgeräte | Variable Volumenstromregler | TUNF: TROX UNIVERSAL Regler mit Federrücklaufantrieb | NC: Stromlos zu
1000599712 | VVS-Regelgerät | TVJ-D/300x300/TUNF/PRE/NC | 3464 | 90328900 | 5 | 15 | 460 | 380 | 400 | TVJD | pcs | DE | EUR | Regelgeräte | VVS-Regelgeräte | Variable Volumenstromregler | TUNF: TROX UNIVERSAL Regler mit Federrücklaufantrieb | NC: Stromlos zu
1000599714 | VVS-Regelgerät | TVJ-D/300x300/TUNF/PRS/NC | 3464 | 90328900 | 5 | 15 | 460 | 380 | 400 | TVJD | pcs | DE | EUR | Regelgeräte | VVS-Regelgeräte | Variable Volumenstromregler | TUNF: TROX UNIVERSAL Regler mit Federrücklaufantrieb | NC: Stromlos zu
1000599704 | VVS-Regelgerät | TVJ-D/300x300/TUNF/RE/NC | 3150 | 90328900 | 5 | 15 | 460 | 380 | 400 | TVJD | pcs | DE | EUR | Regelgeräte | VVS-Regelgeräte | Variable Volumenstromregler | TUNF: TROX UNIVERSAL Regler mit Federrücklaufantrieb | NC: Stromlos zu
1000599706 | VVS-Regelgerät | TVJ-D/300x300/TUNF/RS/NC | 3150 | 90328900 | 5 | 15 | 460 | 380 | 400 | TVJD | pcs | DE | EUR | Regelgeräte | VVS-Regelgeräte | Variable Volumenstromregler | TUNF: TROX UNIVERSAL Regler mit Federrücklaufantrieb | NC: Stromlos zu
1000598136 | VVS-Regelgerät | TVJ-D/300x300/TUS/PDE | 3464 | 90328900 | 5 | 15 | 460 | 380 | 400 | TVJD | pcs | DE | EUR | Regelgeräte | VVS-Regelgeräte | Variable Volumenstromregler | TUS: TROX UNIVERSAL Regler mit schnelllaufendem Antrieb
1000598138 | VVS-Regelgerät | TVJ-D/300x300/TUS/PDS | 3464 | 90328900 | 5 | 15 | 460 | 380 | 400 | TVJD | pcs | DE | EUR | Regelgeräte | VVS-Regelgeräte | Variable Volumenstromregler | TUS: TROX UNIVERSAL Regler mit schnelllaufendem Antrieb
1000598140 | VVS-Regelgerät | TVJ-D/300x300/TUS/PRE | 3464 | 90328900 | 5 | 15 | 460 | 380 | 400 | TVJD | pcs | DE | EUR | Regelgeräte | VVS-Regelgeräte | Variable Volumenstromregler | TUS: TROX UNIVERSAL Regler mit schnelllaufendem Antrieb
1000598142 | VVS-Regelgerät | TVJ-D/300x300/TUS/PRS | 3464 | 90328900 | 5 | 15 | 460 | 380 | 400 | TVJD | pcs | DE | EUR | Regelgeräte | VVS-Regelgeräte | Variable Volumenstromregler | TUS: TROX UNIVERSAL Regler mit schnelllaufendem Antrieb
1000598132 | VVS-Regelgerät | TVJ-D/300x300/TUS/RE | 3150 | 90328900 | 5 | 15 | 460 | 380 | 400 | TVJD | pcs | DE | EUR | Regelgeräte | VVS-Regelgeräte | Variable Volumenstromregler | TUS: TROX UNIVERSAL Regler mit schnelllaufendem Antrieb
1000598134 | VVS-Regelgerät | TVJ-D/300x300/TUS/RS | 3150 | 90328900 | 5 | 15 | 460 | 380 | 400 | TVJD | pcs | DE | EUR | Regelgeräte | VVS-Regelgeräte | Variable Volumenstromregler | TUS: TROX UNIVERSAL Regler mit schnelllaufendem Antrieb
1000153332 | VVS-Regelgerät | TVJ-D/300x300/XB0 | 1640 | 90328900 | 5 | 15 | 460 | 380 | 400 | TVJD | pcs | DE | EUR | Regelgeräte | VVS-Regelgeräte | Variable Volumenstromregler | XB0: Regelkomponente Serie Compact, | Transmitter: dynamisch, | Schnittstelle: Analog
1000153336 | VVS-Regelgerät | TVJ-D/400x100/BC0 | 1510 | 90328900 | 5 | 12 | 560 | 180 | 400 | TVJD | pcs | DE | EUR | Regelgeräte | VVS-Regelgeräte | Variable Volumenstromregler | BC0: Regelkomponente Serie Compact, | Transmitter: dynamisch, | Schnittstelle: Analog, MP-Bus
1000153338 | VVS-Regelgerät | TVJ-D/400x100/BL0 | 1951 | 90328900 | 5 | 12 | 560 | 180 | 400 | TVJD | pcs | DE | EUR | Regelgeräte | VVS-Regelgeräte | Variable Volumenstromregler | BL0: Regelkomponente Serie Compact, | Transmitter: dynamisch, | Schnittstelle: LonWorks FTT-10A | *** Compact-Regler mit LON-Technologie sind noch lieferbar | *** bis Ende 2021. | *** Bitte bei Planung und Ausführung berücksichtigen.
1000455045 | VVS-Regelgerät | TVJ-D/400x100/BM0 | 1708 | 90328900 | 5 | 12 | 560 | 180 | 400 | TVJD | pcs | DE | EUR | Regelgeräte | VVS-Regelgeräte | Variable Volumenstromregler | BM0: Regelkomponente Serie Compact | Transmitter: dynamisch, | Schnittstelle: Modbus RTU, BACnet-MSTP, MP-Bus
1000744970 | VVS-Regelgerät | TVJ-D/400x100/BUDN | 1854 | 90328900 | 5 | 12 | 560 | 180 | 400 | TVJD | pcs | DE | EUR | Regelgeräte | VVS-Regelgeräte | Variable Volumenstromregler | D: Mit Dämmschale | BUDN: Regelkomponente Serie Universal; | Volumenstromregelung; | Transmitter: dynamisch; | Antrieb: Standard; | Schnittstelle: Analog, MP-Bus, Modbus RTU, | BACnet MS/TP
1000745082 | VVS-Regelgerät | TVJ-D/400x100/BUDNF/NC | 2328 | 90328900 | 5 | 12 | 560 | 180 | 400 | TVJD | pcs | DE | EUR | Regelgeräte | VVS-Regelgeräte | Variable Volumenstromregler | D: Mit Dämmschale | BUDNF: Regelkomponente Serie Universal; | Volumenstromregelung; | Transmitter: dynamisch; | Antrieb: Federrücklauf; | Schnittstelle: Analog, MP-Bus, Modbus RTU, | BACnet MS/TP | NC: Stromlos zu
1000745170 | VVS-Regelgerät | TVJ-D/400x100/BUPN/PDE | 3026 | 90328900 | 5 | 12 | 560 | 180 | 400 | TVJD | pcs | DE | EUR | Regelgeräte | VVS-Regelgeräte | Variable Volumenstromregler | D: Mit Dämmschale | BUPN: Regelkomponente Serie Universal; | Kanaldruckregelung bis 450 Pa; | Transmitter: statisch; | Antrieb: Standard; | Schnittstelle: Analog, MP-Bus, Modbus RTU, | BACnet MS/TP
1000745171 | VVS-Regelgerät | TVJ-D/400x100/BUPN/PDS | 3026 | 90328900 | 5 | 12 | 560 | 180 | 400 | TVJD | pcs | DE | EUR | Regelgeräte | VVS-Regelgeräte | Variable Volumenstromregler | D: Mit Dämmschale | BUPN: Regelkomponente Serie Universal; | Kanaldruckregelung bis 450 Pa; | Transmitter: statisch; | Antrieb: Standard; | Schnittstelle: Analog, MP-Bus, Modbus RTU, | BACnet MS/TP
1000745326 | VVS-Regelgerät | TVJ-D/400x100/BUPNF/PDE/NC | 3502 | 90328900 | 5 | 12 | 560 | 180 | 400 | TVJD | pcs | DE | EUR | Regelgeräte | VVS-Regelgeräte | Variable Volumenstromregler | D: Mit Dämmschale | BUPNF: Regelkomponente Serie Universal; | Kanaldruckregelung bis 450 Pa; | Transmitter: statisch; | Antrieb: Federrücklauf; | Schnittstelle: Analog, MP-Bus, Modbus RTU, | BACnet MS/TP | NC: Stromlos zu
1000745327 | VVS-Regelgerät | TVJ-D/400x100/BUPNF/PDS/NC | 3502 | 90328900 | 5 | 12 | 560 | 180 | 400 | TVJD | pcs | DE | EUR | Regelgeräte | VVS-Regelgeräte | Variable Volumenstromregler | D: Mit Dämmschale | BUPNF: Regelkomponente Serie Universal; | Kanaldruckregelung bis 450 Pa; | Transmitter: statisch; | Antrieb: Federrücklauf; | Schnittstelle: Analog, MP-Bus, Modbus RTU, | BACnet MS/TP | NC: Stromlos zu
1000745172 | VVS-Regelgerät | TVJ-D/400x100/BURN/PRE | 2956 | 90328900 | 5 | 12 | 560 | 180 | 400 | TVJD | pcs | DE | EUR | Regelgeräte | VVS-Regelgeräte | Variable Volumenstromregler | D: Mit Dämmschale | BURN: Regelkomponente Serie Universal; | Raumdruckregelung; | Transmitter: statisch; | Antrieb: Standard; | Schnittstelle: Analog, MP-Bus, Modbus RTU, | BACnet MS/TP
1000745173 | VVS-Regelgerät | TVJ-D/400x100/BURN/PRS | 2956 | 90328900 | 5 | 12 | 560 | 180 | 400 | TVJD | pcs | DE | EUR | Regelgeräte | VVS-Regelgeräte | Variable Volumenstromregler | D: Mit Dämmschale | BURN: Regelkomponente Serie Universal; | Raumdruckregelung; | Transmitter: statisch; | Antrieb: Standard; | Schnittstelle: Analog, MP-Bus, Modbus RTU, | BACnet MS/TP
1000745328 | VVS-Regelgerät | TVJ-D/400x100/BURNF/PRE/NC | 3312 | 90328900 | 5 | 12 | 560 | 180 | 400 | TVJD | pcs | DE | EUR | Regelgeräte | VVS-Regelgeräte | Variable Volumenstromregler | D: Mit Dämmschale | BURNF: Regelkomponente Serie Universal; | Raumdruckregelung; | Transmitter: statisch; | Antrieb: Federrücklauf; | Schnittstelle: Analog, MP-Bus, Modbus RTU, | BACnet MS/TP | NC: Stromlos zu
1000745329 | VVS-Regelgerät | TVJ-D/400x100/BURNF/PRS/NC | 3312 | 90328900 | 5 | 12 | 560 | 180 | 400 | TVJD | pcs | DE | EUR | Regelgeräte | VVS-Regelgeräte | Variable Volumenstromregler | D: Mit Dämmschale | BURNF: Regelkomponente Serie Universal; | Raumdruckregelung; | Transmitter: statisch; | Antrieb: Federrücklauf; | Schnittstelle: Analog, MP-Bus, Modbus RTU, | BACnet MS/TP | NC: Stromlos zu
1000744971 | VVS-Regelgerät | TVJ-D/400x100/BUSN | 2793 | 90328900 | 5 | 12 | 560 | 180 | 400 | TVJD | pcs | DE | EUR | Regelgeräte | VVS-Regelgeräte | Variable Volumenstromregler | D: Mit Dämmschale | BUSN: Regelkomponente Serie Universal; | Volumenstromregelung; | Transmitter: statisch; | Antrieb: Standard; | Schnittstelle: Analog, MP-Bus, Modbus RTU, | BACnet MS/TP
1000745083 | VVS-Regelgerät | TVJ-D/400x100/BUSNF/NC | 3268 | 90328900 | 5 | 12 | 560 | 180 | 400 | TVJD | pcs | DE | EUR | Regelgeräte | VVS-Regelgeräte | Variable Volumenstromregler | D: Mit Dämmschale | BUSNF: Regelkomponente Serie Universal; | Volumenstromregelung; | Transmitter: statisch; | Antrieb: Federrücklauf; | Schnittstelle: Analog, MP-Bus, Modbus RTU, | BACnet MS/TP | NC: Stromlos zu
1000744972 | VVS-Regelgerät | TVJ-D/400x100/BUSS | 2936 | 90328900 | 5 | 12 | 560 | 180 | 400 | TVJD | pcs | DE | EUR | Regelgeräte | VVS-Regelgeräte | Variable Volumenstromregler | D: Mit Dämmschale | BUSS: Regelkomponente Serie Universal; | Volumenstromregelung; | Transmitter: statisch; | Antrieb: Schnelllaufend; | Schnittstelle: Analog, MP-Bus, Modbus RTU, | BACnet MS/TP
1000151393 | VVS-Regelgerät | TVJ-D/400x100/Easy | 1468 | 90328900 | 5 | 12 | 560 | 180 | 400 | TVJD | pcs | DE | EUR | Regelgeräte | VVS-Regelgeräte | Variable Volumenstromregler | Easy: Volumenstromregler, dynamisch, Schnittstelle Analog
1000455046 | VVS-Regelgerät | TVJ-D/400x100/LK0 | 1811 | 90328900 | 5 | 12 | 560 | 180 | 400 | TVJD | pcs | DE | EUR | Regelgeräte | VVS-Regelgeräte | Variable Volumenstromregler | LK0: Regelkomponente Serie Compact, | Transmitter: dynamisch, | Schnittstelle: KNX
1000153341 | VVS-Regelgerät | TVJ-D/400x100/LN0 | 1649 | 90328900 | 5 | 12 | 560 | 180 | 400 | TVJD | pcs | DE | EUR | Regelgeräte | VVS-Regelgeräte | Variable Volumenstromregler | LN0: Regelkomponente Serie Compact, | Transmitter: dynamisch, | Schnittstelle: analog
1000598148 | VVS-Regelgerät | TVJ-D/400x100/TUN/PDE | 3257 | 90328900 | 5 | 12 | 560 | 180 | 400 | TVJD | pcs | DE | EUR | Regelgeräte | VVS-Regelgeräte | Variable Volumenstromregler | TUN: TROX UNIVERSAL Regler mit Normalantrieb
1000598150 | VVS-Regelgerät | TVJ-D/400x100/TUN/PDS | 3257 | 90328900 | 5 | 12 | 560 | 180 | 400 | TVJD | pcs | DE | EUR | Regelgeräte | VVS-Regelgeräte | Variable Volumenstromregler | TUN: TROX UNIVERSAL Regler mit Normalantrieb
1000598152 | VVS-Regelgerät | TVJ-D/400x100/TUN/PRE | 3257 | 90328900 | 5 | 12 | 560 | 180 | 400 | TVJD | pcs | DE | EUR | Regelgeräte | VVS-Regelgeräte | Variable Volumenstromregler | TUN: TROX UNIVERSAL Regler mit Normalantrieb
1000598154 | VVS-Regelgerät | TVJ-D/400x100/TUN/PRS | 3257 | 90328900 | 5 | 12 | 560 | 180 | 400 | TVJD | pcs | DE | EUR | Regelgeräte | VVS-Regelgeräte | Variable Volumenstromregler | TUN: TROX UNIVERSAL Regler mit Normalantrieb
1000598144 | VVS-Regelgerät | TVJ-D/400x100/TUN/RE | 2943 | 90328900 | 5 | 12 | 560 | 180 | 400 | TVJD | pcs | DE | EUR | Regelgeräte | VVS-Regelgeräte | Variable Volumenstromregler | TUN: TROX UNIVERSAL Regler mit Normalantrieb
1000598146 | VVS-Regelgerät | TVJ-D/400x100/TUN/RS | 2943 | 90328900 | 5 | 12 | 560 | 180 | 400 | TVJD | pcs | DE | EUR | Regelgeräte | VVS-Regelgeräte | Variable Volumenstromregler | TUN: TROX UNIVERSAL Regler mit Normalantrieb
1000599732 | VVS-Regelgerät | TVJ-D/400x100/TUNF/PDE/NC | 3334 | 90328900 | 5 | 12 | 560 | 180 | 400 | TVJD | pcs | DE | EUR | Regelgeräte | VVS-Regelgeräte | Variable Volumenstromregler | TUNF: TROX UNIVERSAL Regler mit Federrücklaufantrieb | NC: Stromlos zu
1000599734 | VVS-Regelgerät | TVJ-D/400x100/TUNF/PDS/NC | 3334 | 90328900 | 5 | 12 | 560 | 180 | 400 | TVJD | pcs | DE | EUR | Regelgeräte | VVS-Regelgeräte | Variable Volumenstromregler | TUNF: TROX UNIVERSAL Regler mit Federrücklaufantrieb | NC: Stromlos zu
1000599736 | VVS-Regelgerät | TVJ-D/400x100/TUNF/PRE/NC | 3334 | 90328900 | 5 | 12 | 560 | 180 | 400 | TVJD | pcs | DE | EUR | Regelgeräte | VVS-Regelgeräte | Variable Volumenstromregler | TUNF: TROX UNIVERSAL Regler mit Federrücklaufantrieb | NC: Stromlos zu
1000599738 | VVS-Regelgerät | TVJ-D/400x100/TUNF/PRS/NC | 3334 | 90328900 | 5 | 12 | 560 | 180 | 400 | TVJD | pcs | DE | EUR | Regelgeräte | VVS-Regelgeräte | Variable Volumenstromregler | TUNF: TROX UNIVERSAL Regler mit Federrücklaufantrieb | NC: Stromlos zu
1000599728 | VVS-Regelgerät | TVJ-D/400x100/TUNF/RE/NC | 3020 | 90328900 | 5 | 12 | 560 | 180 | 400 | TVJD | pcs | DE | EUR | Regelgeräte | VVS-Regelgeräte | Variable Volumenstromregler | TUNF: TROX UNIVERSAL Regler mit Federrücklaufantrieb | NC: Stromlos zu
1000599730 | VVS-Regelgerät | TVJ-D/400x100/TUNF/RS/NC | 3020 | 90328900 | 5 | 12 | 560 | 180 | 400 | TVJD | pcs | DE | EUR | Regelgeräte | VVS-Regelgeräte | Variable Volumenstromregler | TUNF: TROX UNIVERSAL Regler mit Federrücklaufantrieb | NC: Stromlos zu
1000598160 | VVS-Regelgerät | TVJ-D/400x100/TUS/PDE | 3334 | 90328900 | 5 | 12 | 560 | 180 | 400 | TVJD | pcs | DE | EUR | Regelgeräte | VVS-Regelgeräte | Variable Volumenstromregler | TUS: TROX UNIVERSAL Regler mit schnelllaufendem Antrieb
1000598162 | VVS-Regelgerät | TVJ-D/400x100/TUS/PDS | 3334 | 90328900 | 5 | 12 | 560 | 180 | 400 | TVJD | pcs | DE | EUR | Regelgeräte | VVS-Regelgeräte | Variable Volumenstromregler | TUS: TROX UNIVERSAL Regler mit schnelllaufendem Antrieb
1000598164 | VVS-Regelgerät | TVJ-D/400x100/TUS/PRE | 3334 | 90328900 | 5 | 12 | 560 | 180 | 400 | TVJD | pcs | DE | EUR | Regelgeräte | VVS-Regelgeräte | Variable Volumenstromregler | TUS: TROX UNIVERSAL Regler mit schnelllaufendem Antrieb
1000598166 | VVS-Regelgerät | TVJ-D/400x100/TUS/PRS | 3334 | 90328900 | 5 | 12 | 560 | 180 | 400 | TVJD | pcs | DE | EUR | Regelgeräte | VVS-Regelgeräte | Variable Volumenstromregler | TUS: TROX UNIVERSAL Regler mit schnelllaufendem Antrieb
1000598156 | VVS-Regelgerät | TVJ-D/400x100/TUS/RE | 3020 | 90328900 | 5 | 12 | 560 | 180 | 400 | TVJD | pcs | DE | EUR | Regelgeräte | VVS-Regelgeräte | Variable Volumenstromregler | TUS: TROX UNIVERSAL Regler mit schnelllaufendem Antrieb
1000598158 | VVS-Regelgerät | TVJ-D/400x100/TUS/RS | 3020 | 90328900 | 5 | 12 | 560 | 180 | 400 | TVJD | pcs | DE | EUR | Regelgeräte | VVS-Regelgeräte | Variable Volumenstromregler | TUS: TROX UNIVERSAL Regler mit schnelllaufendem Antrieb
1000153342 | VVS-Regelgerät | TVJ-D/400x100/XB0 | 1510 | 90328900 | 5 | 12 | 560 | 180 | 400 | TVJD | pcs | DE | EUR | Regelgeräte | VVS-Regelgeräte | Variable Volumenstromregler | XB0: Regelkomponente Serie Compact, | Transmitter: dynamisch, | Schnittstelle: Analog
1000153346 | VVS-Regelgerät | TVJ-D/400x200/BC0 | 1625 | 90328900 | 5 | 17 | 560 | 280 | 400 | TVJD | pcs | DE | EUR | Regelgeräte | VVS-Regelgeräte | Variable Volumenstromregler | BC0: Regelkomponente Serie Compact, | Transmitter: dynamisch, | Schnittstelle: Analog, MP-Bus
1000153348 | VVS-Regelgerät | TVJ-D/400x200/BL0 | 2066 | 90328900 | 5 | 17 | 560 | 280 | 400 | TVJD | pcs | DE | EUR | Regelgeräte | VVS-Regelgeräte | Variable Volumenstromregler | BL0: Regelkomponente Serie Compact, | Transmitter: dynamisch, | Schnittstelle: LonWorks FTT-10A | *** Compact-Regler mit LON-Technologie sind noch lieferbar | *** bis Ende 2021. | *** Bitte bei Planung und Ausführung berücksichtigen.
1000455050 | VVS-Regelgerät | TVJ-D/400x200/BM0 | 1823 | 90328900 | 5 | 17 | 560 | 280 | 400 | TVJD | pcs | DE | EUR | Regelgeräte | VVS-Regelgeräte | Variable Volumenstromregler | BM0: Regelkomponente Serie Compact | Transmitter: dynamisch, | Schnittstelle: Modbus RTU, BACnet-MSTP, MP-Bus
1000744973 | VVS-Regelgerät | TVJ-D/400x200/BUDN | 1969 | 90328900 | 5 | 17 | 560 | 280 | 400 | TVJD | pcs | DE | EUR | Regelgeräte | VVS-Regelgeräte | Variable Volumenstromregler | D: Mit Dämmschale | BUDN: Regelkomponente Serie Universal; | Volumenstromregelung; | Transmitter: dynamisch; | Antrieb: Standard; | Schnittstelle: Analog, MP-Bus, Modbus RTU, | BACnet MS/TP
1000745084 | VVS-Regelgerät | TVJ-D/400x200/BUDNF/NC | 2443 | 90328900 | 5 | 17 | 560 | 280 | 400 | TVJD | pcs | DE | EUR | Regelgeräte | VVS-Regelgeräte | Variable Volumenstromregler | D: Mit Dämmschale | BUDNF: Regelkomponente Serie Universal; | Volumenstromregelung; | Transmitter: dynamisch; | Antrieb: Federrücklauf; | Schnittstelle: Analog, MP-Bus, Modbus RTU, | BACnet MS/TP | NC: Stromlos zu
1000745174 | VVS-Regelgerät | TVJ-D/400x200/BUPN/PDE | 3141 | 90328900 | 5 | 17 | 560 | 280 | 400 | TVJD | pcs | DE | EUR | Regelgeräte | VVS-Regelgeräte | Variable Volumenstromregler | D: Mit Dämmschale | BUPN: Regelkomponente Serie Universal; | Kanaldruckregelung bis 450 Pa; | Transmitter: statisch; | Antrieb: Standard; | Schnittstelle: Analog, MP-Bus, Modbus RTU, | BACnet MS/TP
1000745175 | VVS-Regelgerät | TVJ-D/400x200/BUPN/PDS | 3141 | 90328900 | 5 | 17 | 560 | 280 | 400 | TVJD | pcs | DE | EUR | Regelgeräte | VVS-Regelgeräte | Variable Volumenstromregler | D: Mit Dämmschale | BUPN: Regelkomponente Serie Universal; | Kanaldruckregelung bis 450 Pa; | Transmitter: statisch; | Antrieb: Standard; | Schnittstelle: Analog, MP-Bus, Modbus RTU, | BACnet MS/TP
1000745330 | VVS-Regelgerät | TVJ-D/400x200/BUPNF/PDE/NC | 3617 | 90328900 | 5 | 17 | 560 | 280 | 400 | TVJD | pcs | DE | EUR | Regelgeräte | VVS-Regelgeräte | Variable Volumenstromregler | D: Mit Dämmschale | BUPNF: Regelkomponente Serie Universal; | Kanaldruckregelung bis 450 Pa; | Transmitter: statisch; | Antrieb: Federrücklauf; | Schnittstelle: Analog, MP-Bus, Modbus RTU, | BACnet MS/TP | NC: Stromlos zu
1000745331 | VVS-Regelgerät | TVJ-D/400x200/BUPNF/PDS/NC | 3617 | 90328900 | 5 | 17 | 560 | 280 | 400 | TVJD | pcs | DE | EUR | Regelgeräte | VVS-Regelgeräte | Variable Volumenstromregler | D: Mit Dämmschale | BUPNF: Regelkomponente Serie Universal; | Kanaldruckregelung bis 450 Pa; | Transmitter: statisch; | Antrieb: Federrücklauf; | Schnittstelle: Analog, MP-Bus, Modbus RTU, | BACnet MS/TP | NC: Stromlos zu
1000745176 | VVS-Regelgerät | TVJ-D/400x200/BURN/PRE | 3071 | 90328900 | 5 | 17 | 560 | 280 | 400 | TVJD | pcs | DE | EUR | Regelgeräte | VVS-Regelgeräte | Variable Volumenstromregler | D: Mit Dämmschale | BURN: Regelkomponente Serie Universal; | Raumdruckregelung; | Transmitter: statisch; | Antrieb: Standard; | Schnittstelle: Analog, MP-Bus, Modbus RTU, | BACnet MS/TP
1000745177 | VVS-Regelgerät | TVJ-D/400x200/BURN/PRS | 3071 | 90328900 | 5 | 17 | 560 | 280 | 400 | TVJD | pcs | DE | EUR | Regelgeräte | VVS-Regelgeräte | Variable Volumenstromregler | D: Mit Dämmschale | BURN: Regelkomponente Serie Universal; | Raumdruckregelung; | Transmitter: statisch; | Antrieb: Standard; | Schnittstelle: Analog, MP-Bus, Modbus RTU, | BACnet MS/TP
1000745332 | VVS-Regelgerät | TVJ-D/400x200/BURNF/PRE/NC | 3427 | 90328900 | 5 | 17 | 560 | 280 | 400 | TVJD | pcs | DE | EUR | Regelgeräte | VVS-Regelgeräte | Variable Volumenstromregler | D: Mit Dämmschale | BURNF: Regelkomponente Serie Universal; | Raumdruckregelung; | Transmitter: statisch; | Antrieb: Federrücklauf; | Schnittstelle: Analog, MP-Bus, Modbus RTU, | BACnet MS/TP | NC: Stromlos zu
1000745333 | VVS-Regelgerät | TVJ-D/400x200/BURNF/PRS/NC | 3427 | 90328900 | 5 | 17 | 560 | 280 | 400 | TVJD | pcs | DE | EUR | Regelgeräte | VVS-Regelgeräte | Variable Volumenstromregler | D: Mit Dämmschale | BURNF: Regelkomponente Serie Universal; | Raumdruckregelung; | Transmitter: statisch; | Antrieb: Federrücklauf; | Schnittstelle: Analog, MP-Bus, Modbus RTU, | BACnet MS/TP | NC: Stromlos zu
1000744974 | VVS-Regelgerät | TVJ-D/400x200/BUSN | 2908 | 90328900 | 5 | 17 | 560 | 280 | 400 | TVJD | pcs | DE | EUR | Regelgeräte | VVS-Regelgeräte | Variable Volumenstromregler | D: Mit Dämmschale | BUSN: Regelkomponente Serie Universal; | Volumenstromregelung; | Transmitter: statisch; | Antrieb: Standard; | Schnittstelle: Analog, MP-Bus, Modbus RTU, | BACnet MS/TP
1000745085 | VVS-Regelgerät | TVJ-D/400x200/BUSNF/NC | 3383 | 90328900 | 5 | 17 | 560 | 280 | 400 | TVJD | pcs | DE | EUR | Regelgeräte | VVS-Regelgeräte | Variable Volumenstromregler | D: Mit Dämmschale | BUSNF: Regelkomponente Serie Universal; | Volumenstromregelung; | Transmitter: statisch; | Antrieb: Federrücklauf; | Schnittstelle: Analog, MP-Bus, Modbus RTU, | BACnet MS/TP | NC: Stromlos zu
1000744975 | VVS-Regelgerät | TVJ-D/400x200/BUSS | 3051 | 90328900 | 5 | 17 | 560 | 280 | 400 | TVJD | pcs | DE | EUR | Regelgeräte | VVS-Regelgeräte | Variable Volumenstromregler | D: Mit Dämmschale | BUSS: Regelkomponente Serie Universal; | Volumenstromregelung; | Transmitter: statisch; | Antrieb: Schnelllaufend; | Schnittstelle: Analog, MP-Bus, Modbus RTU, | BACnet MS/TP
1000151394 | VVS-Regelgerät | TVJ-D/400x200/Easy | 1583 | 90328900 | 5 | 17 | 560 | 280 | 400 | TVJD | pcs | DE | EUR | Regelgeräte | VVS-Regelgeräte | Variable Volumenstromregler | Easy: Volumenstromregler, dynamisch, Schnittstelle Analog
1000455051 | VVS-Regelgerät | TVJ-D/400x200/LK0 | 1926 | 90328900 | 5 | 17 | 560 | 280 | 400 | TVJD | pcs | DE | EUR | Regelgeräte | VVS-Regelgeräte | Variable Volumenstromregler | LK0: Regelkomponente Serie Compact, | Transmitter: dynamisch, | Schnittstelle: KNX
1000153351 | VVS-Regelgerät | TVJ-D/400x200/LN0 | 1764 | 90328900 | 5 | 17 | 560 | 280 | 400 | TVJD | pcs | DE | EUR | Regelgeräte | VVS-Regelgeräte | Variable Volumenstromregler | LN0: Regelkomponente Serie Compact, | Transmitter: dynamisch, | Schnittstelle: analog
1000598172 | VVS-Regelgerät | TVJ-D/400x200/TUN/PDE | 3372 | 90328900 | 5 | 17 | 560 | 280 | 400 | TVJD | pcs | DE | EUR | Regelgeräte | VVS-Regelgeräte | Variable Volumenstromregler | TUN: TROX UNIVERSAL Regler mit Normalantrieb
1000598174 | VVS-Regelgerät | TVJ-D/400x200/TUN/PDS | 3372 | 90328900 | 5 | 17 | 560 | 280 | 400 | TVJD | pcs | DE | EUR | Regelgeräte | VVS-Regelgeräte | Variable Volumenstromregler | TUN: TROX UNIVERSAL Regler mit Normalantrieb
1000598176 | VVS-Regelgerät | TVJ-D/400x200/TUN/PRE | 3372 | 90328900 | 5 | 17 | 560 | 280 | 400 | TVJD | pcs | DE | EUR | Regelgeräte | VVS-Regelgeräte | Variable Volumenstromregler | TUN: TROX UNIVERSAL Regler mit Normalantrieb
1000598178 | VVS-Regelgerät | TVJ-D/400x200/TUN/PRS | 3372 | 90328900 | 5 | 17 | 560 | 280 | 400 | TVJD | pcs | DE | EUR | Regelgeräte | VVS-Regelgeräte | Variable Volumenstromregler | TUN: TROX UNIVERSAL Regler mit Normalantrieb
1000598168 | VVS-Regelgerät | TVJ-D/400x200/TUN/RE | 3058 | 90328900 | 5 | 17 | 560 | 280 | 400 | TVJD | pcs | DE | EUR | Regelgeräte | VVS-Regelgeräte | Variable Volumenstromregler | TUN: TROX UNIVERSAL Regler mit Normalantrieb
1000598170 | VVS-Regelgerät | TVJ-D/400x200/TUN/RS | 3058 | 90328900 | 5 | 17 | 560 | 280 | 400 | TVJD | pcs | DE | EUR | Regelgeräte | VVS-Regelgeräte | Variable Volumenstromregler | TUN: TROX UNIVERSAL Regler mit Normalantrieb
1000599756 | VVS-Regelgerät | TVJ-D/400x200/TUNF/PDE/NC | 3449 | 90328900 | 5 | 17 | 560 | 280 | 400 | TVJD | pcs | DE | EUR | Regelgeräte | VVS-Regelgeräte | Variable Volumenstromregler | TUNF: TROX UNIVERSAL Regler mit Federrücklaufantrieb | NC: Stromlos zu
1000599758 | VVS-Regelgerät | TVJ-D/400x200/TUNF/PDS/NC | 3449 | 90328900 | 5 | 17 | 560 | 280 | 400 | TVJD | pcs | DE | EUR | Regelgeräte | VVS-Regelgeräte | Variable Volumenstromregler | TUNF: TROX UNIVERSAL Regler mit Federrücklaufantrieb | NC: Stromlos zu
1000599760 | VVS-Regelgerät | TVJ-D/400x200/TUNF/PRE/NC | 3449 | 90328900 | 5 | 17 | 560 | 280 | 400 | TVJD | pcs | DE | EUR | Regelgeräte | VVS-Regelgeräte | Variable Volumenstromregler | TUNF: TROX UNIVERSAL Regler mit Federrücklaufantrieb | NC: Stromlos zu
1000599762 | VVS-Regelgerät | TVJ-D/400x200/TUNF/PRS/NC | 3449 | 90328900 | 5 | 17 | 560 | 280 | 400 | TVJD | pcs | DE | EUR | Regelgeräte | VVS-Regelgeräte | Variable Volumenstromregler | TUNF: TROX UNIVERSAL Regler mit Federrücklaufantrieb | NC: Stromlos zu
1000599752 | VVS-Regelgerät | TVJ-D/400x200/TUNF/RE/NC | 3135 | 90328900 | 5 | 17 | 560 | 280 | 400 | TVJD | pcs | DE | EUR | Regelgeräte | VVS-Regelgeräte | Variable Volumenstromregler | TUNF: TROX UNIVERSAL Regler mit Federrücklaufantrieb | NC: Stromlos zu
1000599754 | VVS-Regelgerät | TVJ-D/400x200/TUNF/RS/NC | 3135 | 90328900 | 5 | 17 | 560 | 280 | 400 | TVJD | pcs | DE | EUR | Regelgeräte | VVS-Regelgeräte | Variable Volumenstromregler | TUNF: TROX UNIVERSAL Regler mit Federrücklaufantrieb | NC: Stromlos zu
1000598184 | VVS-Regelgerät | TVJ-D/400x200/TUS/PDE | 3449 | 90328900 | 5 | 17 | 560 | 280 | 400 | TVJD | pcs | DE | EUR | Regelgeräte | VVS-Regelgeräte | Variable Volumenstromregler | TUS: TROX UNIVERSAL Regler mit schnelllaufendem Antrieb
1000598186 | VVS-Regelgerät | TVJ-D/400x200/TUS/PDS | 3449 | 90328900 | 5 | 17 | 560 | 280 | 400 | TVJD | pcs | DE | EUR | Regelgeräte | VVS-Regelgeräte | Variable Volumenstromregler | TUS: TROX UNIVERSAL Regler mit schnelllaufendem Antrieb
1000598188 | VVS-Regelgerät | TVJ-D/400x200/TUS/PRE | 3449 | 90328900 | 5 | 17 | 560 | 280 | 400 | TVJD | pcs | DE | EUR | Regelgeräte | VVS-Regelgeräte | Variable Volumenstromregler | TUS: TROX UNIVERSAL Regler mit schnelllaufendem Antrieb
1000598190 | VVS-Regelgerät | TVJ-D/400x200/TUS/PRS | 3449 | 90328900 | 5 | 17 | 560 | 280 | 400 | TVJD | pcs | DE | EUR | Regelgeräte | VVS-Regelgeräte | Variable Volumenstromregler | TUS: TROX UNIVERSAL Regler mit schnelllaufendem Antrieb
1000598180 | VVS-Regelgerät | TVJ-D/400x200/TUS/RE | 3135 | 90328900 | 5 | 17 | 560 | 280 | 400 | TVJD | pcs | DE | EUR | Regelgeräte | VVS-Regelgeräte | Variable Volumenstromregler | TUS: TROX UNIVERSAL Regler mit schnelllaufendem Antrieb
1000598182 | VVS-Regelgerät | TVJ-D/400x200/TUS/RS | 3135 | 90328900 | 5 | 17 | 560 | 280 | 400 | TVJD | pcs | DE | EUR | Regelgeräte | VVS-Regelgeräte | Variable Volumenstromregler | TUS: TROX UNIVERSAL Regler mit schnelllaufendem Antrieb
1000153352 | VVS-Regelgerät | TVJ-D/400x200/XB0 | 1625 | 90328900 | 5 | 17 | 560 | 280 | 400 | TVJD | pcs | DE | EUR | Regelgeräte | VVS-Regelgeräte | Variable Volumenstromregler | XB0: Regelkomponente Serie Compact, | Transmitter: dynamisch, | Schnittstelle: Analog
1000153356 | VVS-Regelgerät | TVJ-D/400x300/BC0 | 1695 | 90328900 | 5 | 17 | 560 | 380 | 400 | TVJD | pcs | DE | EUR | Regelgeräte | VVS-Regelgeräte | Variable Volumenstromregler | BC0: Regelkomponente Serie Compact, | Transmitter: dynamisch, | Schnittstelle: Analog, MP-Bus
1000153358 | VVS-Regelgerät | TVJ-D/400x300/BL0 | 2136 | 90328900 | 5 | 17 | 560 | 380 | 400 | TVJD | pcs | DE | EUR | Regelgeräte | VVS-Regelgeräte | Variable Volumenstromregler | BL0: Regelkomponente Serie Compact, | Transmitter: dynamisch, | Schnittstelle: LonWorks FTT-10A | *** Compact-Regler mit LON-Technologie sind noch lieferbar | *** bis Ende 2021. | *** Bitte bei Planung und Ausführung berücksichtigen.
1000455055 | VVS-Regelgerät | TVJ-D/400x300/BM0 | 1893 | 90328900 | 5 | 17 | 560 | 380 | 400 | TVJD | pcs | DE | EUR | Regelgeräte | VVS-Regelgeräte | Variable Volumenstromregler | BM0: Regelkomponente Serie Compact | Transmitter: dynamisch, | Schnittstelle: Modbus RTU, BACnet-MSTP, MP-Bus
1000744976 | VVS-Regelgerät | TVJ-D/400x300/BUDN | 2039 | 90328900 | 5 | 17 | 560 | 380 | 400 | TVJD | pcs | DE | EUR | Regelgeräte | VVS-Regelgeräte | Variable Volumenstromregler | D: Mit Dämmschale | BUDN: Regelkomponente Serie Universal; | Volumenstromregelung; | Transmitter: dynamisch; | Antrieb: Standard; | Schnittstelle: Analog, MP-Bus, Modbus RTU, | BACnet MS/TP
1000745086 | VVS-Regelgerät | TVJ-D/400x300/BUDNF/NC | 2513 | 90328900 | 5 | 17 | 560 | 380 | 400 | TVJD | pcs | DE | EUR | Regelgeräte | VVS-Regelgeräte | Variable Volumenstromregler | D: Mit Dämmschale | BUDNF: Regelkomponente Serie Universal; | Volumenstromregelung; | Transmitter: dynamisch; | Antrieb: Federrücklauf; | Schnittstelle: Analog, MP-Bus, Modbus RTU, | BACnet MS/TP | NC: Stromlos zu
1000745178 | VVS-Regelgerät | TVJ-D/400x300/BUPN/PDE | 3211 | 90328900 | 5 | 17 | 560 | 380 | 400 | TVJD | pcs | DE | EUR | Regelgeräte | VVS-Regelgeräte | Variable Volumenstromregler | D: Mit Dämmschale | BUPN: Regelkomponente Serie Universal; | Kanaldruckregelung bis 450 Pa; | Transmitter: statisch; | Antrieb: Standard; | Schnittstelle: Analog, MP-Bus, Modbus RTU, | BACnet MS/TP
1000745179 | VVS-Regelgerät | TVJ-D/400x300/BUPN/PDS | 3211 | 90328900 | 5 | 17 | 560 | 380 | 400 | TVJD | pcs | DE | EUR | Regelgeräte | VVS-Regelgeräte | Variable Volumenstromregler | D: Mit Dämmschale | BUPN: Regelkomponente Serie Universal; | Kanaldruckregelung bis 450 Pa; | Transmitter: statisch; | Antrieb: Standard; | Schnittstelle: Analog, MP-Bus, Modbus RTU, | BACnet MS/TP
1000745334 | VVS-Regelgerät | TVJ-D/400x300/BUPNF/PDE/NC | 3687 | 90328900 | 5 | 17 | 560 | 380 | 400 | TVJD | pcs | DE | EUR | Regelgeräte | VVS-Regelgeräte | Variable Volumenstromregler | D: Mit Dämmschale | BUPNF: Regelkomponente Serie Universal; | Kanaldruckregelung bis 450 Pa; | Transmitter: statisch; | Antrieb: Federrücklauf; | Schnittstelle: Analog, MP-Bus, Modbus RTU, | BACnet MS/TP | NC: Stromlos zu
1000745335 | VVS-Regelgerät | TVJ-D/400x300/BUPNF/PDS/NC | 3687 | 90328900 | 5 | 17 | 560 | 380 | 400 | TVJD | pcs | DE | EUR | Regelgeräte | VVS-Regelgeräte | Variable Volumenstromregler | D: Mit Dämmschale | BUPNF: Regelkomponente Serie Universal; | Kanaldruckregelung bis 450 Pa; | Transmitter: statisch; | Antrieb: Federrücklauf; | Schnittstelle: Analog, MP-Bus, Modbus RTU, | BACnet MS/TP | NC: Stromlos zu
1000745180 | VVS-Regelgerät | TVJ-D/400x300/BURN/PRE | 3141 | 90328900 | 5 | 17 | 560 | 380 | 400 | TVJD | pcs | DE | EUR | Regelgeräte | VVS-Regelgeräte | Variable Volumenstromregler | D: Mit Dämmschale | BURN: Regelkomponente Serie Universal; | Raumdruckregelung; | Transmitter: statisch; | Antrieb: Standard; | Schnittstelle: Analog, MP-Bus, Modbus RTU, | BACnet MS/TP
1000745181 | VVS-Regelgerät | TVJ-D/400x300/BURN/PRS | 3141 | 90328900 | 5 | 17 | 560 | 380 | 400 | TVJD | pcs | DE | EUR | Regelgeräte | VVS-Regelgeräte | Variable Volumenstromregler | D: Mit Dämmschale | BURN: Regelkomponente Serie Universal; | Raumdruckregelung; | Transmitter: statisch; | Antrieb: Standard; | Schnittstelle: Analog, MP-Bus, Modbus RTU, | BACnet MS/TP
1000745336 | VVS-Regelgerät | TVJ-D/400x300/BURNF/PRE/NC | 3497 | 90328900 | 5 | 17 | 560 | 380 | 400 | TVJD | pcs | DE | EUR | Regelgeräte | VVS-Regelgeräte | Variable Volumenstromregler | D: Mit Dämmschale | BURNF: Regelkomponente Serie Universal; | Raumdruckregelung; | Transmitter: statisch; | Antrieb: Federrücklauf; | Schnittstelle: Analog, MP-Bus, Modbus RTU, | BACnet MS/TP | NC: Stromlos zu
1000745337 | VVS-Regelgerät | TVJ-D/400x300/BURNF/PRS/NC | 3497 | 90328900 | 5 | 17 | 560 | 380 | 400 | TVJD | pcs | DE | EUR | Regelgeräte | VVS-Regelgeräte | Variable Volumenstromregler | D: Mit Dämmschale | BURNF: Regelkomponente Serie Universal; | Raumdruckregelung; | Transmitter: statisch; | Antrieb: Federrücklauf; | Schnittstelle: Analog, MP-Bus, Modbus RTU, | BACnet MS/TP | NC: Stromlos zu
1000744977 | VVS-Regelgerät | TVJ-D/400x300/BUSN | 2978 | 90328900 | 5 | 17 | 560 | 380 | 400 | TVJD | pcs | DE | EUR | Regelgeräte | VVS-Regelgeräte | Variable Volumenstromregler | D: Mit Dämmschale | BUSN: Regelkomponente Serie Universal; | Volumenstromregelung; | Transmitter: statisch; | Antrieb: Standard; | Schnittstelle: Analog, MP-Bus, Modbus RTU, | BACnet MS/TP
1000745087 | VVS-Regelgerät | TVJ-D/400x300/BUSNF/NC | 3453 | 90328900 | 5 | 17 | 560 | 380 | 400 | TVJD | pcs | DE | EUR | Regelgeräte | VVS-Regelgeräte | Variable Volumenstromregler | D: Mit Dämmschale | BUSNF: Regelkomponente Serie Universal; | Volumenstromregelung; | Transmitter: statisch; | Antrieb: Federrücklauf; | Schnittstelle: Analog, MP-Bus, Modbus RTU, | BACnet MS/TP | NC: Stromlos zu
1000744978 | VVS-Regelgerät | TVJ-D/400x300/BUSS | 3121 | 90328900 | 5 | 17 | 560 | 380 | 400 | TVJD | pcs | DE | EUR | Regelgeräte | VVS-Regelgeräte | Variable Volumenstromregler | D: Mit Dämmschale | BUSS: Regelkomponente Serie Universal; | Volumenstromregelung; | Transmitter: statisch; | Antrieb: Schnelllaufend; | Schnittstelle: Analog, MP-Bus, Modbus RTU, | BACnet MS/TP
1000151395 | VVS-Regelgerät | TVJ-D/400x300/Easy | 1653 | 90328900 | 5 | 17 | 560 | 380 | 400 | TVJD | pcs | DE | EUR | Regelgeräte | VVS-Regelgeräte | Variable Volumenstromregler | Easy: Volumenstromregler, dynamisch, Schnittstelle Analog
1000455056 | VVS-Regelgerät | TVJ-D/400x300/LK0 | 1996 | 90328900 | 5 | 17 | 560 | 380 | 400 | TVJD | pcs | DE | EUR | Regelgeräte | VVS-Regelgeräte | Variable Volumenstromregler | LK0: Regelkomponente Serie Compact, | Transmitter: dynamisch, | Schnittstelle: KNX
1000153361 | VVS-Regelgerät | TVJ-D/400x300/LN0 | 1834 | 90328900 | 5 | 17 | 560 | 380 | 400 | TVJD | pcs | DE | EUR | Regelgeräte | VVS-Regelgeräte | Variable Volumenstromregler | LN0: Regelkomponente Serie Compact, | Transmitter: dynamisch, | Schnittstelle: analog
1000598196 | VVS-Regelgerät | TVJ-D/400x300/TUN/PDE | 3442 | 90328900 | 5 | 17 | 560 | 380 | 400 | TVJD | pcs | DE | EUR | Regelgeräte | VVS-Regelgeräte | Variable Volumenstromregler | TUN: TROX UNIVERSAL Regler mit Normalantrieb
1000598198 | VVS-Regelgerät | TVJ-D/400x300/TUN/PDS | 3442 | 90328900 | 5 | 17 | 560 | 380 | 400 | TVJD | pcs | DE | EUR | Regelgeräte | VVS-Regelgeräte | Variable Volumenstromregler | TUN: TROX UNIVERSAL Regler mit Normalantrieb
1000598200 | VVS-Regelgerät | TVJ-D/400x300/TUN/PRE | 3442 | 90328900 | 5 | 17 | 560 | 380 | 400 | TVJD | pcs | DE | EUR | Regelgeräte | VVS-Regelgeräte | Variable Volumenstromregler | TUN: TROX UNIVERSAL Regler mit Normalantrieb
1000598202 | VVS-Regelgerät | TVJ-D/400x300/TUN/PRS | 3442 | 90328900 | 5 | 17 | 560 | 380 | 400 | TVJD | pcs | DE | EUR | Regelgeräte | VVS-Regelgeräte | Variable Volumenstromregler | TUN: TROX UNIVERSAL Regler mit Normalantrieb
1000598192 | VVS-Regelgerät | TVJ-D/400x300/TUN/RE | 3128 | 90328900 | 5 | 17 | 560 | 380 | 400 | TVJD | pcs | DE | EUR | Regelgeräte | VVS-Regelgeräte | Variable Volumenstromregler | TUN: TROX UNIVERSAL Regler mit Normalantrieb
1000598194 | VVS-Regelgerät | TVJ-D/400x300/TUN/RS | 3128 | 90328900 | 5 | 17 | 560 | 380 | 400 | TVJD | pcs | DE | EUR | Regelgeräte | VVS-Regelgeräte | Variable Volumenstromregler | TUN: TROX UNIVERSAL Regler mit Normalantrieb
1000599780 | VVS-Regelgerät | TVJ-D/400x300/TUNF/PDE/NC | 3519 | 90328900 | 5 | 17 | 560 | 380 | 400 | TVJD | pcs | DE | EUR | Regelgeräte | VVS-Regelgeräte | Variable Volumenstromregler | TUNF: TROX UNIVERSAL Regler mit Federrücklaufantrieb | NC: Stromlos zu
1000599782 | VVS-Regelgerät | TVJ-D/400x300/TUNF/PDS/NC | 3519 | 90328900 | 5 | 17 | 560 | 380 | 400 | TVJD | pcs | DE | EUR | Regelgeräte | VVS-Regelgeräte | Variable Volumenstromregler | TUNF: TROX UNIVERSAL Regler mit Federrücklaufantrieb | NC: Stromlos zu
1000599784 | VVS-Regelgerät | TVJ-D/400x300/TUNF/PRE/NC | 3519 | 90328900 | 5 | 17 | 560 | 380 | 400 | TVJD | pcs | DE | EUR | Regelgeräte | VVS-Regelgeräte | Variable Volumenstromregler | TUNF: TROX UNIVERSAL Regler mit Federrücklaufantrieb | NC: Stromlos zu
1000599786 | VVS-Regelgerät | TVJ-D/400x300/TUNF/PRS/NC | 3519 | 90328900 | 5 | 17 | 560 | 380 | 400 | TVJD | pcs | DE | EUR | Regelgeräte | VVS-Regelgeräte | Variable Volumenstromregler | TUNF: TROX UNIVERSAL Regler mit Federrücklaufantrieb | NC: Stromlos zu
1000599776 | VVS-Regelgerät | TVJ-D/400x300/TUNF/RE/NC | 3205 | 90328900 | 5 | 17 | 560 | 380 | 400 | TVJD | pcs | DE | EUR | Regelgeräte | VVS-Regelgeräte | Variable Volumenstromregler | TUNF: TROX UNIVERSAL Regler mit Federrücklaufantrieb | NC: Stromlos zu
1000599778 | VVS-Regelgerät | TVJ-D/400x300/TUNF/RS/NC | 3205 | 90328900 | 5 | 17 | 560 | 380 | 400 | TVJD | pcs | DE | EUR | Regelgeräte | VVS-Regelgeräte | Variable Volumenstromregler | TUNF: TROX UNIVERSAL Regler mit Federrücklaufantrieb | NC: Stromlos zu
1000598208 | VVS-Regelgerät | TVJ-D/400x300/TUS/PDE | 3519 | 90328900 | 5 | 17 | 560 | 380 | 400 | TVJD | pcs | DE | EUR | Regelgeräte | VVS-Regelgeräte | Variable Volumenstromregler | TUS: TROX UNIVERSAL Regler mit schnelllaufendem Antrieb
1000598210 | VVS-Regelgerät | TVJ-D/400x300/TUS/PDS | 3519 | 90328900 | 5 | 17 | 560 | 380 | 400 | TVJD | pcs | DE | EUR | Regelgeräte | VVS-Regelgeräte | Variable Volumenstromregler | TUS: TROX UNIVERSAL Regler mit schnelllaufendem Antrieb
1000598212 | VVS-Regelgerät | TVJ-D/400x300/TUS/PRE | 3519 | 90328900 | 5 | 17 | 560 | 380 | 400 | TVJD | pcs | DE | EUR | Regelgeräte | VVS-Regelgeräte | Variable Volumenstromregler | TUS: TROX UNIVERSAL Regler mit schnelllaufendem Antrieb
1000598214 | VVS-Regelgerät | TVJ-D/400x300/TUS/PRS | 3519 | 90328900 | 5 | 17 | 560 | 380 | 400 | TVJD | pcs | DE | EUR | Regelgeräte | VVS-Regelgeräte | Variable Volumenstromregler | TUS: TROX UNIVERSAL Regler mit schnelllaufendem Antrieb
1000598204 | VVS-Regelgerät | TVJ-D/400x300/TUS/RE | 3205 | 90328900 | 5 | 17 | 560 | 380 | 400 | TVJD | pcs | DE | EUR | Regelgeräte | VVS-Regelgeräte | Variable Volumenstromregler | TUS: TROX UNIVERSAL Regler mit schnelllaufendem Antrieb
1000598206 | VVS-Regelgerät | TVJ-D/400x300/TUS/RS | 3205 | 90328900 | 5 | 17 | 560 | 380 | 400 | TVJD | pcs | DE | EUR | Regelgeräte | VVS-Regelgeräte | Variable Volumenstromregler | TUS: TROX UNIVERSAL Regler mit schnelllaufendem Antrieb
1000153362 | VVS-Regelgerät | TVJ-D/400x300/XB0 | 1695 | 90328900 | 5 | 17 | 560 | 380 | 400 | TVJD | pcs | DE | EUR | Regelgeräte | VVS-Regelgeräte | Variable Volumenstromregler | XB0: Regelkomponente Serie Compact, | Transmitter: dynamisch, | Schnittstelle: Analog
1000153366 | VVS-Regelgerät | TVJ-D/400x400/BC0 | 1751 | 90328900 | 5 | 21 | 560 | 480 | 400 | TVJD | pcs | DE | EUR | Regelgeräte | VVS-Regelgeräte | Variable Volumenstromregler | BC0: Regelkomponente Serie Compact, | Transmitter: dynamisch, | Schnittstelle: Analog, MP-Bus
1000153368 | VVS-Regelgerät | TVJ-D/400x400/BL0 | 2192 | 90328900 | 5 | 21 | 560 | 480 | 400 | TVJD | pcs | DE | EUR | Regelgeräte | VVS-Regelgeräte | Variable Volumenstromregler | BL0: Regelkomponente Serie Compact, | Transmitter: dynamisch, | Schnittstelle: LonWorks FTT-10A | *** Compact-Regler mit LON-Technologie sind noch lieferbar | *** bis Ende 2021. | *** Bitte bei Planung und Ausführung berücksichtigen.
1000455060 | VVS-Regelgerät | TVJ-D/400x400/BM0 | 1949 | 90328900 | 5 | 21 | 560 | 480 | 400 | TVJD | pcs | DE | EUR | Regelgeräte | VVS-Regelgeräte | Variable Volumenstromregler | BM0: Regelkomponente Serie Compact | Transmitter: dynamisch, | Schnittstelle: Modbus RTU, BACnet-MSTP, MP-Bus
1000744979 | VVS-Regelgerät | TVJ-D/400x400/BUDN | 2095 | 90328900 | 5 | 21 | 560 | 480 | 400 | TVJD | pcs | DE | EUR | Regelgeräte | VVS-Regelgeräte | Variable Volumenstromregler | D: Mit Dämmschale | BUDN: Regelkomponente Serie Universal; | Volumenstromregelung; | Transmitter: dynamisch; | Antrieb: Standard; | Schnittstelle: Analog, MP-Bus, Modbus RTU, | BACnet MS/TP
1000745088 | VVS-Regelgerät | TVJ-D/400x400/BUDNF/NC | 2569 | 90328900 | 5 | 21 | 560 | 480 | 400 | TVJD | pcs | DE | EUR | Regelgeräte | VVS-Regelgeräte | Variable Volumenstromregler | D: Mit Dämmschale | BUDNF: Regelkomponente Serie Universal; | Volumenstromregelung; | Transmitter: dynamisch; | Antrieb: Federrücklauf; | Schnittstelle: Analog, MP-Bus, Modbus RTU, | BACnet MS/TP | NC: Stromlos zu
1000745182 | VVS-Regelgerät | TVJ-D/400x400/BUPN/PDE | 3267 | 90328900 | 5 | 21 | 560 | 480 | 400 | TVJD | pcs | DE | EUR | Regelgeräte | VVS-Regelgeräte | Variable Volumenstromregler | D: Mit Dämmschale | BUPN: Regelkomponente Serie Universal; | Kanaldruckregelung bis 450 Pa; | Transmitter: statisch; | Antrieb: Standard; | Schnittstelle: Analog, MP-Bus, Modbus RTU, | BACnet MS/TP
1000745183 | VVS-Regelgerät | TVJ-D/400x400/BUPN/PDS | 3267 | 90328900 | 5 | 21 | 560 | 480 | 400 | TVJD | pcs | DE | EUR | Regelgeräte | VVS-Regelgeräte | Variable Volumenstromregler | D: Mit Dämmschale | BUPN: Regelkomponente Serie Universal; | Kanaldruckregelung bis 450 Pa; | Transmitter: statisch; | Antrieb: Standard; | Schnittstelle: Analog, MP-Bus, Modbus RTU, | BACnet MS/TP
1000745338 | VVS-Regelgerät | TVJ-D/400x400/BUPNF/PDE/NC | 3743 | 90328900 | 5 | 21 | 560 | 480 | 400 | TVJD | pcs | DE | EUR | Regelgeräte | VVS-Regelgeräte | Variable Volumenstromregler | D: Mit Dämmschale | BUPNF: Regelkomponente Serie Universal; | Kanaldruckregelung bis 450 Pa; | Transmitter: statisch; | Antrieb: Federrücklauf; | Schnittstelle: Analog, MP-Bus, Modbus RTU, | BACnet MS/TP | NC: Stromlos zu
1000745339 | VVS-Regelgerät | TVJ-D/400x400/BUPNF/PDS/NC | 3743 | 90328900 | 5 | 21 | 560 | 480 | 400 | TVJD | pcs | DE | EUR | Regelgeräte | VVS-Regelgeräte | Variable Volumenstromregler | D: Mit Dämmschale | BUPNF: Regelkomponente Serie Universal; | Kanaldruckregelung bis 450 Pa; | Transmitter: statisch; | Antrieb: Federrücklauf; | Schnittstelle: Analog, MP-Bus, Modbus RTU, | BACnet MS/TP | NC: Stromlos zu
1000745184 | VVS-Regelgerät | TVJ-D/400x400/BURN/PRE | 3197 | 90328900 | 5 | 21 | 560 | 480 | 400 | TVJD | pcs | DE | EUR | Regelgeräte | VVS-Regelgeräte | Variable Volumenstromregler | D: Mit Dämmschale | BURN: Regelkomponente Serie Universal; | Raumdruckregelung; | Transmitter: statisch; | Antrieb: Standard; | Schnittstelle: Analog, MP-Bus, Modbus RTU, | BACnet MS/TP
1000745185 | VVS-Regelgerät | TVJ-D/400x400/BURN/PRS | 3197 | 90328900 | 5 | 21 | 560 | 480 | 400 | TVJD | pcs | DE | EUR | Regelgeräte | VVS-Regelgeräte | Variable Volumenstromregler | D: Mit Dämmschale | BURN: Regelkomponente Serie Universal; | Raumdruckregelung; | Transmitter: statisch; | Antrieb: Standard; | Schnittstelle: Analog, MP-Bus, Modbus RTU, | BACnet MS/TP
1000745340 | VVS-Regelgerät | TVJ-D/400x400/BURNF/PRE/NC | 3553 | 90328900 | 5 | 21 | 560 | 480 | 400 | TVJD | pcs | DE | EUR | Regelgeräte | VVS-Regelgeräte | Variable Volumenstromregler | D: Mit Dämmschale | BURNF: Regelkomponente Serie Universal; | Raumdruckregelung; | Transmitter: statisch; | Antrieb: Federrücklauf; | Schnittstelle: Analog, MP-Bus, Modbus RTU, | BACnet MS/TP | NC: Stromlos zu
1000745341 | VVS-Regelgerät | TVJ-D/400x400/BURNF/PRS/NC | 3553 | 90328900 | 5 | 21 | 560 | 480 | 400 | TVJD | pcs | DE | EUR | Regelgeräte | VVS-Regelgeräte | Variable Volumenstromregler | D: Mit Dämmschale | BURNF: Regelkomponente Serie Universal; | Raumdruckregelung; | Transmitter: statisch; | Antrieb: Federrücklauf; | Schnittstelle: Analog, MP-Bus, Modbus RTU, | BACnet MS/TP | NC: Stromlos zu
1000744980 | VVS-Regelgerät | TVJ-D/400x400/BUSN | 3034 | 90328900 | 5 | 21 | 560 | 480 | 400 | TVJD | pcs | DE | EUR | Regelgeräte | VVS-Regelgeräte | Variable Volumenstromregler | D: Mit Dämmschale | BUSN: Regelkomponente Serie Universal; | Volumenstromregelung; | Transmitter: statisch; | Antrieb: Standard; | Schnittstelle: Analog, MP-Bus, Modbus RTU, | BACnet MS/TP
1000745089 | VVS-Regelgerät | TVJ-D/400x400/BUSNF/NC | 3509 | 90328900 | 5 | 21 | 560 | 480 | 400 | TVJD | pcs | DE | EUR | Regelgeräte | VVS-Regelgeräte | Variable Volumenstromregler | D: Mit Dämmschale | BUSNF: Regelkomponente Serie Universal; | Volumenstromregelung; | Transmitter: statisch; | Antrieb: Federrücklauf; | Schnittstelle: Analog, MP-Bus, Modbus RTU, | BACnet MS/TP | NC: Stromlos zu
1000744981 | VVS-Regelgerät | TVJ-D/400x400/BUSS | 3177 | 90328900 | 5 | 21 | 560 | 480 | 400 | TVJD | pcs | DE | EUR | Regelgeräte | VVS-Regelgeräte | Variable Volumenstromregler | D: Mit Dämmschale | BUSS: Regelkomponente Serie Universal; | Volumenstromregelung; | Transmitter: statisch; | Antrieb: Schnelllaufend; | Schnittstelle: Analog, MP-Bus, Modbus RTU, | BACnet MS/TP
1000151396 | VVS-Regelgerät | TVJ-D/400x400/Easy | 1709 | 90328900 | 5 | 21 | 560 | 480 | 400 | TVJD | pcs | DE | EUR | Regelgeräte | VVS-Regelgeräte | Variable Volumenstromregler | Easy: Volumenstromregler, dynamisch, Schnittstelle Analog
1000455061 | VVS-Regelgerät | TVJ-D/400x400/LK0 | 2052 | 90328900 | 5 | 21 | 560 | 480 | 400 | TVJD | pcs | DE | EUR | Regelgeräte | VVS-Regelgeräte | Variable Volumenstromregler | LK0: Regelkomponente Serie Compact, | Transmitter: dynamisch, | Schnittstelle: KNX
1000153371 | VVS-Regelgerät | TVJ-D/400x400/LN0 | 1890 | 90328900 | 5 | 21 | 560 | 480 | 400 | TVJD | pcs | DE | EUR | Regelgeräte | VVS-Regelgeräte | Variable Volumenstromregler | LN0: Regelkomponente Serie Compact, | Transmitter: dynamisch, | Schnittstelle: analog
1000598220 | VVS-Regelgerät | TVJ-D/400x400/TUN/PDE | 3498 | 90328900 | 5 | 21 | 560 | 480 | 400 | TVJD | pcs | DE | EUR | Regelgeräte | VVS-Regelgeräte | Variable Volumenstromregler | TUN: TROX UNIVERSAL Regler mit Normalantrieb
1000598222 | VVS-Regelgerät | TVJ-D/400x400/TUN/PDS | 3498 | 90328900 | 5 | 21 | 560 | 480 | 400 | TVJD | pcs | DE | EUR | Regelgeräte | VVS-Regelgeräte | Variable Volumenstromregler | TUN: TROX UNIVERSAL Regler mit Normalantrieb
1000598224 | VVS-Regelgerät | TVJ-D/400x400/TUN/PRE | 3498 | 90328900 | 5 | 21 | 560 | 480 | 400 | TVJD | pcs | DE | EUR | Regelgeräte | VVS-Regelgeräte | Variable Volumenstromregler | TUN: TROX UNIVERSAL Regler mit Normalantrieb
1000598226 | VVS-Regelgerät | TVJ-D/400x400/TUN/PRS | 3498 | 90328900 | 5 | 21 | 560 | 480 | 400 | TVJD | pcs | DE | EUR | Regelgeräte | VVS-Regelgeräte | Variable Volumenstromregler | TUN: TROX UNIVERSAL Regler mit Normalantrieb
1000598216 | VVS-Regelgerät | TVJ-D/400x400/TUN/RE | 3184 | 90328900 | 5 | 21 | 560 | 480 | 400 | TVJD | pcs | DE | EUR | Regelgeräte | VVS-Regelgeräte | Variable Volumenstromregler | TUN: TROX UNIVERSAL Regler mit Normalantrieb
1000598218 | VVS-Regelgerät | TVJ-D/400x400/TUN/RS | 3184 | 90328900 | 5 | 21 | 560 | 480 | 400 | TVJD | pcs | DE | EUR | Regelgeräte | VVS-Regelgeräte | Variable Volumenstromregler | TUN: TROX UNIVERSAL Regler mit Normalantrieb
1000599804 | VVS-Regelgerät | TVJ-D/400x400/TUNF/PDE/NC | 3575 | 90328900 | 5 | 21 | 560 | 480 | 400 | TVJD | pcs | DE | EUR | Regelgeräte | VVS-Regelgeräte | Variable Volumenstromregler | TUNF: TROX UNIVERSAL Regler mit Federrücklaufantrieb | NC: Stromlos zu
1000599806 | VVS-Regelgerät | TVJ-D/400x400/TUNF/PDS/NC | 3575 | 90328900 | 5 | 21 | 560 | 480 | 400 | TVJD | pcs | DE | EUR | Regelgeräte | VVS-Regelgeräte | Variable Volumenstromregler | TUNF: TROX UNIVERSAL Regler mit Federrücklaufantrieb | NC: Stromlos zu
1000599808 | VVS-Regelgerät | TVJ-D/400x400/TUNF/PRE/NC | 3575 | 90328900 | 5 | 21 | 560 | 480 | 400 | TVJD | pcs | DE | EUR | Regelgeräte | VVS-Regelgeräte | Variable Volumenstromregler | TUNF: TROX UNIVERSAL Regler mit Federrücklaufantrieb | NC: Stromlos zu
1000599810 | VVS-Regelgerät | TVJ-D/400x400/TUNF/PRS/NC | 3575 | 90328900 | 5 | 21 | 560 | 480 | 400 | TVJD | pcs | DE | EUR | Regelgeräte | VVS-Regelgeräte | Variable Volumenstromregler | TUNF: TROX UNIVERSAL Regler mit Federrücklaufantrieb | NC: Stromlos zu
1000599800 | VVS-Regelgerät | TVJ-D/400x400/TUNF/RE/NC | 3261 | 90328900 | 5 | 21 | 560 | 480 | 400 | TVJD | pcs | DE | EUR | Regelgeräte | VVS-Regelgeräte | Variable Volumenstromregler | TUNF: TROX UNIVERSAL Regler mit Federrücklaufantrieb | NC: Stromlos zu
1000599802 | VVS-Regelgerät | TVJ-D/400x400/TUNF/RS/NC | 3261 | 90328900 | 5 | 21 | 560 | 480 | 400 | TVJD | pcs | DE | EUR | Regelgeräte | VVS-Regelgeräte | Variable Volumenstromregler | TUNF: TROX UNIVERSAL Regler mit Federrücklaufantrieb | NC: Stromlos zu
1000598232 | VVS-Regelgerät | TVJ-D/400x400/TUS/PDE | 3575 | 90328900 | 5 | 21 | 560 | 480 | 400 | TVJD | pcs | DE | EUR | Regelgeräte | VVS-Regelgeräte | Variable Volumenstromregler | TUS: TROX UNIVERSAL Regler mit schnelllaufendem Antrieb
1000598234 | VVS-Regelgerät | TVJ-D/400x400/TUS/PDS | 3575 | 90328900 | 5 | 21 | 560 | 480 | 400 | TVJD | pcs | DE | EUR | Regelgeräte | VVS-Regelgeräte | Variable Volumenstromregler | TUS: TROX UNIVERSAL Regler mit schnelllaufendem Antrieb
1000598236 | VVS-Regelgerät | TVJ-D/400x400/TUS/PRE | 3575 | 90328900 | 5 | 21 | 560 | 480 | 400 | TVJD | pcs | DE | EUR | Regelgeräte | VVS-Regelgeräte | Variable Volumenstromregler | TUS: TROX UNIVERSAL Regler mit schnelllaufendem Antrieb
1000598238 | VVS-Regelgerät | TVJ-D/400x400/TUS/PRS | 3575 | 90328900 | 5 | 21 | 560 | 480 | 400 | TVJD | pcs | DE | EUR | Regelgeräte | VVS-Regelgeräte | Variable Volumenstromregler | TUS: TROX UNIVERSAL Regler mit schnelllaufendem Antrieb
1000598228 | VVS-Regelgerät | TVJ-D/400x400/TUS/RE | 3261 | 90328900 | 5 | 21 | 560 | 480 | 400 | TVJD | pcs | DE | EUR | Regelgeräte | VVS-Regelgeräte | Variable Volumenstromregler | TUS: TROX UNIVERSAL Regler mit schnelllaufendem Antrieb
1000598230 | VVS-Regelgerät | TVJ-D/400x400/TUS/RS | 3261 | 90328900 | 5 | 21 | 560 | 480 | 400 | TVJD | pcs | DE | EUR | Regelgeräte | VVS-Regelgeräte | Variable Volumenstromregler | TUS: TROX UNIVERSAL Regler mit schnelllaufendem Antrieb
1000153372 | VVS-Regelgerät | TVJ-D/400x400/XB0 | 1751 | 90328900 | 5 | 21 | 560 | 480 | 400 | TVJD | pcs | DE | EUR | Regelgeräte | VVS-Regelgeräte | Variable Volumenstromregler | XB0: Regelkomponente Serie Compact, | Transmitter: dynamisch, | Schnittstelle: Analog
1000153376 | VVS-Regelgerät | TVJ-D/500x100/BC0 | 1545 | 90328900 | 5 | 14 | 660 | 180 | 400 | TVJD | pcs | DE | EUR | Regelgeräte | VVS-Regelgeräte | Variable Volumenstromregler | BC0: Regelkomponente Serie Compact, | Transmitter: dynamisch, | Schnittstelle: Analog, MP-Bus
1000153378 | VVS-Regelgerät | TVJ-D/500x100/BL0 | 1986 | 90328900 | 5 | 14 | 660 | 180 | 400 | TVJD | pcs | DE | EUR | Regelgeräte | VVS-Regelgeräte | Variable Volumenstromregler | BL0: Regelkomponente Serie Compact, | Transmitter: dynamisch, | Schnittstelle: LonWorks FTT-10A | *** Compact-Regler mit LON-Technologie sind noch lieferbar | *** bis Ende 2021. | *** Bitte bei Planung und Ausführung berücksichtigen.
1000455065 | VVS-Regelgerät | TVJ-D/500x100/BM0 | 1743 | 90328900 | 5 | 14 | 660 | 180 | 400 | TVJD | pcs | DE | EUR | Regelgeräte | VVS-Regelgeräte | Variable Volumenstromregler | BM0: Regelkomponente Serie Compact | Transmitter: dynamisch, | Schnittstelle: Modbus RTU, BACnet-MSTP, MP-Bus
1000744982 | VVS-Regelgerät | TVJ-D/500x100/BUDN | 1889 | 90328900 | 5 | 14 | 660 | 180 | 400 | TVJD | pcs | DE | EUR | Regelgeräte | VVS-Regelgeräte | Variable Volumenstromregler | D: Mit Dämmschale | BUDN: Regelkomponente Serie Universal; | Volumenstromregelung; | Transmitter: dynamisch; | Antrieb: Standard; | Schnittstelle: Analog, MP-Bus, Modbus RTU, | BACnet MS/TP
1000745090 | VVS-Regelgerät | TVJ-D/500x100/BUDNF/NC | 2363 | 90328900 | 5 | 14 | 660 | 180 | 400 | TVJD | pcs | DE | EUR | Regelgeräte | VVS-Regelgeräte | Variable Volumenstromregler | D: Mit Dämmschale | BUDNF: Regelkomponente Serie Universal; | Volumenstromregelung; | Transmitter: dynamisch; | Antrieb: Federrücklauf; | Schnittstelle: Analog, MP-Bus, Modbus RTU, | BACnet MS/TP | NC: Stromlos zu
1000745186 | VVS-Regelgerät | TVJ-D/500x100/BUPN/PDE | 3061 | 90328900 | 5 | 14 | 660 | 180 | 400 | TVJD | pcs | DE | EUR | Regelgeräte | VVS-Regelgeräte | Variable Volumenstromregler | D: Mit Dämmschale | BUPN: Regelkomponente Serie Universal; | Kanaldruckregelung bis 450 Pa; | Transmitter: statisch; | Antrieb: Standard; | Schnittstelle: Analog, MP-Bus, Modbus RTU, | BACnet MS/TP
1000745187 | VVS-Regelgerät | TVJ-D/500x100/BUPN/PDS | 3061 | 90328900 | 5 | 14 | 660 | 180 | 400 | TVJD | pcs | DE | EUR | Regelgeräte | VVS-Regelgeräte | Variable Volumenstromregler | D: Mit Dämmschale | BUPN: Regelkomponente Serie Universal; | Kanaldruckregelung bis 450 Pa; | Transmitter: statisch; | Antrieb: Standard; | Schnittstelle: Analog, MP-Bus, Modbus RTU, | BACnet MS/TP
1000745342 | VVS-Regelgerät | TVJ-D/500x100/BUPNF/PDE/NC | 3537 | 90328900 | 5 | 14 | 660 | 180 | 400 | TVJD | pcs | DE | EUR | Regelgeräte | VVS-Regelgeräte | Variable Volumenstromregler | D: Mit Dämmschale | BUPNF: Regelkomponente Serie Universal; | Kanaldruckregelung bis 450 Pa; | Transmitter: statisch; | Antrieb: Federrücklauf; | Schnittstelle: Analog, MP-Bus, Modbus RTU, | BACnet MS/TP | NC: Stromlos zu
1000745343 | VVS-Regelgerät | TVJ-D/500x100/BUPNF/PDS/NC | 3537 | 90328900 | 5 | 14 | 660 | 180 | 400 | TVJD | pcs | DE | EUR | Regelgeräte | VVS-Regelgeräte | Variable Volumenstromregler | D: Mit Dämmschale | BUPNF: Regelkomponente Serie Universal; | Kanaldruckregelung bis 450 Pa; | Transmitter: statisch; | Antrieb: Federrücklauf; | Schnittstelle: Analog, MP-Bus, Modbus RTU, | BACnet MS/TP | NC: Stromlos zu
1000745188 | VVS-Regelgerät | TVJ-D/500x100/BURN/PRE | 2991 | 90328900 | 5 | 14 | 660 | 180 | 400 | TVJD | pcs | DE | EUR | Regelgeräte | VVS-Regelgeräte | Variable Volumenstromregler | D: Mit Dämmschale | BURN: Regelkomponente Serie Universal; | Raumdruckregelung; | Transmitter: statisch; | Antrieb: Standard; | Schnittstelle: Analog, MP-Bus, Modbus RTU, | BACnet MS/TP
1000745189 | VVS-Regelgerät | TVJ-D/500x100/BURN/PRS | 2991 | 90328900 | 5 | 14 | 660 | 180 | 400 | TVJD | pcs | DE | EUR | Regelgeräte | VVS-Regelgeräte | Variable Volumenstromregler | D: Mit Dämmschale | BURN: Regelkomponente Serie Universal; | Raumdruckregelung; | Transmitter: statisch; | Antrieb: Standard; | Schnittstelle: Analog, MP-Bus, Modbus RTU, | BACnet MS/TP
1000745344 | VVS-Regelgerät | TVJ-D/500x100/BURNF/PRE/NC | 3347 | 90328900 | 5 | 14 | 660 | 180 | 400 | TVJD | pcs | DE | EUR | Regelgeräte | VVS-Regelgeräte | Variable Volumenstromregler | D: Mit Dämmschale | BURNF: Regelkomponente Serie Universal; | Raumdruckregelung; | Transmitter: statisch; | Antrieb: Federrücklauf; | Schnittstelle: Analog, MP-Bus, Modbus RTU, | BACnet MS/TP | NC: Stromlos zu
1000745345 | VVS-Regelgerät | TVJ-D/500x100/BURNF/PRS/NC | 3347 | 90328900 | 5 | 14 | 660 | 180 | 400 | TVJD | pcs | DE | EUR | Regelgeräte | VVS-Regelgeräte | Variable Volumenstromregler | D: Mit Dämmschale | BURNF: Regelkomponente Serie Universal; | Raumdruckregelung; | Transmitter: statisch; | Antrieb: Federrücklauf; | Schnittstelle: Analog, MP-Bus, Modbus RTU, | BACnet MS/TP | NC: Stromlos zu
1000744983 | VVS-Regelgerät | TVJ-D/500x100/BUSN | 2828 | 90328900 | 5 | 14 | 660 | 180 | 400 | TVJD | pcs | DE | EUR | Regelgeräte | VVS-Regelgeräte | Variable Volumenstromregler | D: Mit Dämmschale | BUSN: Regelkomponente Serie Universal; | Volumenstromregelung; | Transmitter: statisch; | Antrieb: Standard; | Schnittstelle: Analog, MP-Bus, Modbus RTU, | BACnet MS/TP
1000745091 | VVS-Regelgerät | TVJ-D/500x100/BUSNF/NC | 3303 | 90328900 | 5 | 14 | 660 | 180 | 400 | TVJD | pcs | DE | EUR | Regelgeräte | VVS-Regelgeräte | Variable Volumenstromregler | D: Mit Dämmschale | BUSNF: Regelkomponente Serie Universal; | Volumenstromregelung; | Transmitter: statisch; | Antrieb: Federrücklauf; | Schnittstelle: Analog, MP-Bus, Modbus RTU, | BACnet MS/TP | NC: Stromlos zu
1000744984 | VVS-Regelgerät | TVJ-D/500x100/BUSS | 2971 | 90328900 | 5 | 14 | 660 | 180 | 400 | TVJD | pcs | DE | EUR | Regelgeräte | VVS-Regelgeräte | Variable Volumenstromregler | D: Mit Dämmschale | BUSS: Regelkomponente Serie Universal; | Volumenstromregelung; | Transmitter: statisch; | Antrieb: Schnelllaufend; | Schnittstelle: Analog, MP-Bus, Modbus RTU, | BACnet MS/TP
1000151397 | VVS-Regelgerät | TVJ-D/500x100/Easy | 1503 | 90328900 | 5 | 14 | 660 | 180 | 400 | TVJD | pcs | DE | EUR | Regelgeräte | VVS-Regelgeräte | Variable Volumenstromregler | Easy: Volumenstromregler, dynamisch, Schnittstelle Analog
1000455066 | VVS-Regelgerät | TVJ-D/500x100/LK0 | 1846 | 90328900 | 5 | 14 | 660 | 180 | 400 | TVJD | pcs | DE | EUR | Regelgeräte | VVS-Regelgeräte | Variable Volumenstromregler | LK0: Regelkomponente Serie Compact, | Transmitter: dynamisch, | Schnittstelle: KNX
1000153381 | VVS-Regelgerät | TVJ-D/500x100/LN0 | 1684 | 90328900 | 5 | 14 | 660 | 180 | 400 | TVJD | pcs | DE | EUR | Regelgeräte | VVS-Regelgeräte | Variable Volumenstromregler | LN0: Regelkomponente Serie Compact, | Transmitter: dynamisch, | Schnittstelle: analog
1000598244 | VVS-Regelgerät | TVJ-D/500x100/TUN/PDE | 3292 | 90328900 | 5 | 14 | 660 | 180 | 400 | TVJD | pcs | DE | EUR | Regelgeräte | VVS-Regelgeräte | Variable Volumenstromregler | TUN: TROX UNIVERSAL Regler mit Normalantrieb
1000598246 | VVS-Regelgerät | TVJ-D/500x100/TUN/PDS | 3292 | 90328900 | 5 | 14 | 660 | 180 | 400 | TVJD | pcs | DE | EUR | Regelgeräte | VVS-Regelgeräte | Variable Volumenstromregler | TUN: TROX UNIVERSAL Regler mit Normalantrieb
1000598248 | VVS-Regelgerät | TVJ-D/500x100/TUN/PRE | 3292 | 90328900 | 5 | 14 | 660 | 180 | 400 | TVJD | pcs | DE | EUR | Regelgeräte | VVS-Regelgeräte | Variable Volumenstromregler | TUN: TROX UNIVERSAL Regler mit Normalantrieb
1000598250 | VVS-Regelgerät | TVJ-D/500x100/TUN/PRS | 3292 | 90328900 | 5 | 14 | 660 | 180 | 400 | TVJD | pcs | DE | EUR | Regelgeräte | VVS-Regelgeräte | Variable Volumenstromregler | TUN: TROX UNIVERSAL Regler mit Normalantrieb
1000598240 | VVS-Regelgerät | TVJ-D/500x100/TUN/RE | 2978 | 90328900 | 5 | 14 | 660 | 180 | 400 | TVJD | pcs | DE | EUR | Regelgeräte | VVS-Regelgeräte | Variable Volumenstromregler | TUN: TROX UNIVERSAL Regler mit Normalantrieb
1000598242 | VVS-Regelgerät | TVJ-D/500x100/TUN/RS | 2978 | 90328900 | 5 | 14 | 660 | 180 | 400 | TVJD | pcs | DE | EUR | Regelgeräte | VVS-Regelgeräte | Variable Volumenstromregler | TUN: TROX UNIVERSAL Regler mit Normalantrieb
1000599828 | VVS-Regelgerät | TVJ-D/500x100/TUNF/PDE/NC | 3369 | 90328900 | 5 | 14 | 660 | 180 | 400 | TVJD | pcs | DE | EUR | Regelgeräte | VVS-Regelgeräte | Variable Volumenstromregler | TUNF: TROX UNIVERSAL Regler mit Federrücklaufantrieb | NC: Stromlos zu
1000599830 | VVS-Regelgerät | TVJ-D/500x100/TUNF/PDS/NC | 3369 | 90328900 | 5 | 14 | 660 | 180 | 400 | TVJD | pcs | DE | EUR | Regelgeräte | VVS-Regelgeräte | Variable Volumenstromregler | TUNF: TROX UNIVERSAL Regler mit Federrücklaufantrieb | NC: Stromlos zu
1000599832 | VVS-Regelgerät | TVJ-D/500x100/TUNF/PRE/NC | 3369 | 90328900 | 5 | 14 | 660 | 180 | 400 | TVJD | pcs | DE | EUR | Regelgeräte | VVS-Regelgeräte | Variable Volumenstromregler | TUNF: TROX UNIVERSAL Regler mit Federrücklaufantrieb | NC: Stromlos zu
1000599834 | VVS-Regelgerät | TVJ-D/500x100/TUNF/PRS/NC | 3369 | 90328900 | 5 | 14 | 660 | 180 | 400 | TVJD | pcs | DE | EUR | Regelgeräte | VVS-Regelgeräte | Variable Volumenstromregler | TUNF: TROX UNIVERSAL Regler mit Federrücklaufantrieb | NC: Stromlos zu
1000599824 | VVS-Regelgerät | TVJ-D/500x100/TUNF/RE/NC | 3055 | 90328900 | 5 | 14 | 660 | 180 | 400 | TVJD | pcs | DE | EUR | Regelgeräte | VVS-Regelgeräte | Variable Volumenstromregler | TUNF: TROX UNIVERSAL Regler mit Federrücklaufantrieb | NC: Stromlos zu
1000599826 | VVS-Regelgerät | TVJ-D/500x100/TUNF/RS/NC | 3055 | 90328900 | 5 | 14 | 660 | 180 | 400 | TVJD | pcs | DE | EUR | Regelgeräte | VVS-Regelgeräte | Variable Volumenstromregler | TUNF: TROX UNIVERSAL Regler mit Federrücklaufantrieb | NC: Stromlos zu
1000598256 | VVS-Regelgerät | TVJ-D/500x100/TUS/PDE | 3369 | 90328900 | 5 | 14 | 660 | 180 | 400 | TVJD | pcs | DE | EUR | Regelgeräte | VVS-Regelgeräte | Variable Volumenstromregler | TUS: TROX UNIVERSAL Regler mit schnelllaufendem Antrieb
1000598258 | VVS-Regelgerät | TVJ-D/500x100/TUS/PDS | 3369 | 90328900 | 5 | 14 | 660 | 180 | 400 | TVJD | pcs | DE | EUR | Regelgeräte | VVS-Regelgeräte | Variable Volumenstromregler | TUS: TROX UNIVERSAL Regler mit schnelllaufendem Antrieb
1000598260 | VVS-Regelgerät | TVJ-D/500x100/TUS/PRE | 3369 | 90328900 | 5 | 14 | 660 | 180 | 400 | TVJD | pcs | DE | EUR | Regelgeräte | VVS-Regelgeräte | Variable Volumenstromregler | TUS: TROX UNIVERSAL Regler mit schnelllaufendem Antrieb
1000598262 | VVS-Regelgerät | TVJ-D/500x100/TUS/PRS | 3369 | 90328900 | 5 | 14 | 660 | 180 | 400 | TVJD | pcs | DE | EUR | Regelgeräte | VVS-Regelgeräte | Variable Volumenstromregler | TUS: TROX UNIVERSAL Regler mit schnelllaufendem Antrieb
1000598252 | VVS-Regelgerät | TVJ-D/500x100/TUS/RE | 3055 | 90328900 | 5 | 14 | 660 | 180 | 400 | TVJD | pcs | DE | EUR | Regelgeräte | VVS-Regelgeräte | Variable Volumenstromregler | TUS: TROX UNIVERSAL Regler mit schnelllaufendem Antrieb
1000598254 | VVS-Regelgerät | TVJ-D/500x100/TUS/RS | 3055 | 90328900 | 5 | 14 | 660 | 180 | 400 | TVJD | pcs | DE | EUR | Regelgeräte | VVS-Regelgeräte | Variable Volumenstromregler | TUS: TROX UNIVERSAL Regler mit schnelllaufendem Antrieb
1000153382 | VVS-Regelgerät | TVJ-D/500x100/XB0 | 1545 | 90328900 | 5 | 14 | 660 | 180 | 400 | TVJD | pcs | DE | EUR | Regelgeräte | VVS-Regelgeräte | Variable Volumenstromregler | XB0: Regelkomponente Serie Compact, | Transmitter: dynamisch, | Schnittstelle: Analog
1000153386 | VVS-Regelgerät | TVJ-D/500x200/BC0 | 1676 | 90328900 | 5 | 18 | 660 | 280 | 400 | TVJD | pcs | DE | EUR | Regelgeräte | VVS-Regelgeräte | Variable Volumenstromregler | BC0: Regelkomponente Serie Compact, | Transmitter: dynamisch, | Schnittstelle: Analog, MP-Bus
1000153388 | VVS-Regelgerät | TVJ-D/500x200/BL0 | 2117 | 90328900 | 5 | 18 | 660 | 280 | 400 | TVJD | pcs | DE | EUR | Regelgeräte | VVS-Regelgeräte | Variable Volumenstromregler | BL0: Regelkomponente Serie Compact, | Transmitter: dynamisch, | Schnittstelle: LonWorks FTT-10A | *** Compact-Regler mit LON-Technologie sind noch lieferbar | *** bis Ende 2021. | *** Bitte bei Planung und Ausführung berücksichtigen.
1000455070 | VVS-Regelgerät | TVJ-D/500x200/BM0 | 1874 | 90328900 | 5 | 18 | 660 | 280 | 400 | TVJD | pcs | DE | EUR | Regelgeräte | VVS-Regelgeräte | Variable Volumenstromregler | BM0: Regelkomponente Serie Compact | Transmitter: dynamisch, | Schnittstelle: Modbus RTU, BACnet-MSTP, MP-Bus
1000744985 | VVS-Regelgerät | TVJ-D/500x200/BUDN | 2020 | 90328900 | 5 | 18 | 660 | 280 | 400 | TVJD | pcs | DE | EUR | Regelgeräte | VVS-Regelgeräte | Variable Volumenstromregler | D: Mit Dämmschale | BUDN: Regelkomponente Serie Universal; | Volumenstromregelung; | Transmitter: dynamisch; | Antrieb: Standard; | Schnittstelle: Analog, MP-Bus, Modbus RTU, | BACnet MS/TP
1000745092 | VVS-Regelgerät | TVJ-D/500x200/BUDNF/NC | 2494 | 90328900 | 5 | 18 | 660 | 280 | 400 | TVJD | pcs | DE | EUR | Regelgeräte | VVS-Regelgeräte | Variable Volumenstromregler | D: Mit Dämmschale | BUDNF: Regelkomponente Serie Universal; | Volumenstromregelung; | Transmitter: dynamisch; | Antrieb: Federrücklauf; | Schnittstelle: Analog, MP-Bus, Modbus RTU, | BACnet MS/TP | NC: Stromlos zu
1000745190 | VVS-Regelgerät | TVJ-D/500x200/BUPN/PDE | 3192 | 90328900 | 5 | 18 | 660 | 280 | 400 | TVJD | pcs | DE | EUR | Regelgeräte | VVS-Regelgeräte | Variable Volumenstromregler | D: Mit Dämmschale | BUPN: Regelkomponente Serie Universal; | Kanaldruckregelung bis 450 Pa; | Transmitter: statisch; | Antrieb: Standard; | Schnittstelle: Analog, MP-Bus, Modbus RTU, | BACnet MS/TP
1000745191 | VVS-Regelgerät | TVJ-D/500x200/BUPN/PDS | 3192 | 90328900 | 5 | 18 | 660 | 280 | 400 | TVJD | pcs | DE | EUR | Regelgeräte | VVS-Regelgeräte | Variable Volumenstromregler | D: Mit Dämmschale | BUPN: Regelkomponente Serie Universal; | Kanaldruckregelung bis 450 Pa; | Transmitter: statisch; | Antrieb: Standard; | Schnittstelle: Analog, MP-Bus, Modbus RTU, | BACnet MS/TP
1000745346 | VVS-Regelgerät | TVJ-D/500x200/BUPNF/PDE/NC | 3668 | 90328900 | 5 | 18 | 660 | 280 | 400 | TVJD | pcs | DE | EUR | Regelgeräte | VVS-Regelgeräte | Variable Volumenstromregler | D: Mit Dämmschale | BUPNF: Regelkomponente Serie Universal; | Kanaldruckregelung bis 450 Pa; | Transmitter: statisch; | Antrieb: Federrücklauf; | Schnittstelle: Analog, MP-Bus, Modbus RTU, | BACnet MS/TP | NC: Stromlos zu
1000745347 | VVS-Regelgerät | TVJ-D/500x200/BUPNF/PDS/NC | 3668 | 90328900 | 5 | 18 | 660 | 280 | 400 | TVJD | pcs | DE | EUR | Regelgeräte | VVS-Regelgeräte | Variable Volumenstromregler | D: Mit Dämmschale | BUPNF: Regelkomponente Serie Universal; | Kanaldruckregelung bis 450 Pa; | Transmitter: statisch; | Antrieb: Federrücklauf; | Schnittstelle: Analog, MP-Bus, Modbus RTU, | BACnet MS/TP | NC: Stromlos zu
1000745192 | VVS-Regelgerät | TVJ-D/500x200/BURN/PRE | 3122 | 90328900 | 5 | 18 | 660 | 280 | 400 | TVJD | pcs | DE | EUR | Regelgeräte | VVS-Regelgeräte | Variable Volumenstromregler | D: Mit Dämmschale | BURN: Regelkomponente Serie Universal; | Raumdruckregelung; | Transmitter: statisch; | Antrieb: Standard; | Schnittstelle: Analog, MP-Bus, Modbus RTU, | BACnet MS/TP
1000745193 | VVS-Regelgerät | TVJ-D/500x200/BURN/PRS | 3122 | 90328900 | 5 | 18 | 660 | 280 | 400 | TVJD | pcs | DE | EUR | Regelgeräte | VVS-Regelgeräte | Variable Volumenstromregler | D: Mit Dämmschale | BURN: Regelkomponente Serie Universal; | Raumdruckregelung; | Transmitter: statisch; | Antrieb: Standard; | Schnittstelle: Analog, MP-Bus, Modbus RTU, | BACnet MS/TP
1000745348 | VVS-Regelgerät | TVJ-D/500x200/BURNF/PRE/NC | 3478 | 90328900 | 5 | 18 | 660 | 280 | 400 | TVJD | pcs | DE | EUR | Regelgeräte | VVS-Regelgeräte | Variable Volumenstromregler | D: Mit Dämmschale | BURNF: Regelkomponente Serie Universal; | Raumdruckregelung; | Transmitter: statisch; | Antrieb: Federrücklauf; | Schnittstelle: Analog, MP-Bus, Modbus RTU, | BACnet MS/TP | NC: Stromlos zu
1000745349 | VVS-Regelgerät | TVJ-D/500x200/BURNF/PRS/NC | 3478 | 90328900 | 5 | 18 | 660 | 280 | 400 | TVJD | pcs | DE | EUR | Regelgeräte | VVS-Regelgeräte | Variable Volumenstromregler | D: Mit Dämmschale | BURNF: Regelkomponente Serie Universal; | Raumdruckregelung; | Transmitter: statisch; | Antrieb: Federrücklauf; | Schnittstelle: Analog, MP-Bus, Modbus RTU, | BACnet MS/TP | NC: Stromlos zu
1000744986 | VVS-Regelgerät | TVJ-D/500x200/BUSN | 2959 | 90328900 | 5 | 18 | 660 | 280 | 400 | TVJD | pcs | DE | EUR | Regelgeräte | VVS-Regelgeräte | Variable Volumenstromregler | D: Mit Dämmschale | BUSN: Regelkomponente Serie Universal; | Volumenstromregelung; | Transmitter: statisch; | Antrieb: Standard; | Schnittstelle: Analog, MP-Bus, Modbus RTU, | BACnet MS/TP
1000745093 | VVS-Regelgerät | TVJ-D/500x200/BUSNF/NC | 3434 | 90328900 | 5 | 18 | 660 | 280 | 400 | TVJD | pcs | DE | EUR | Regelgeräte | VVS-Regelgeräte | Variable Volumenstromregler | D: Mit Dämmschale | BUSNF: Regelkomponente Serie Universal; | Volumenstromregelung; | Transmitter: statisch; | Antrieb: Federrücklauf; | Schnittstelle: Analog, MP-Bus, Modbus RTU, | BACnet MS/TP | NC: Stromlos zu
1000744987 | VVS-Regelgerät | TVJ-D/500x200/BUSS | 3102 | 90328900 | 5 | 18 | 660 | 280 | 400 | TVJD | pcs | DE | EUR | Regelgeräte | VVS-Regelgeräte | Variable Volumenstromregler | D: Mit Dämmschale | BUSS: Regelkomponente Serie Universal; | Volumenstromregelung; | Transmitter: statisch; | Antrieb: Schnelllaufend; | Schnittstelle: Analog, MP-Bus, Modbus RTU, | BACnet MS/TP
1000151398 | VVS-Regelgerät | TVJ-D/500x200/Easy | 1634 | 90328900 | 5 | 18 | 660 | 280 | 400 | TVJD | pcs | DE | EUR | Regelgeräte | VVS-Regelgeräte | Variable Volumenstromregler | Easy: Volumenstromregler, dynamisch, Schnittstelle Analog
1000455071 | VVS-Regelgerät | TVJ-D/500x200/LK0 | 1977 | 90328900 | 5 | 18 | 660 | 280 | 400 | TVJD | pcs | DE | EUR | Regelgeräte | VVS-Regelgeräte | Variable Volumenstromregler | LK0: Regelkomponente Serie Compact, | Transmitter: dynamisch, | Schnittstelle: KNX
1000153391 | VVS-Regelgerät | TVJ-D/500x200/LN0 | 1815 | 90328900 | 5 | 18 | 660 | 280 | 400 | TVJD | pcs | DE | EUR | Regelgeräte | VVS-Regelgeräte | Variable Volumenstromregler | LN0: Regelkomponente Serie Compact, | Transmitter: dynamisch, | Schnittstelle: analog
1000598268 | VVS-Regelgerät | TVJ-D/500x200/TUN/PDE | 3423 | 90328900 | 5 | 18 | 660 | 280 | 400 | TVJD | pcs | DE | EUR | Regelgeräte | VVS-Regelgeräte | Variable Volumenstromregler | TUN: TROX UNIVERSAL Regler mit Normalantrieb
1000598270 | VVS-Regelgerät | TVJ-D/500x200/TUN/PDS | 3423 | 90328900 | 5 | 18 | 660 | 280 | 400 | TVJD | pcs | DE | EUR | Regelgeräte | VVS-Regelgeräte | Variable Volumenstromregler | TUN: TROX UNIVERSAL Regler mit Normalantrieb
1000598272 | VVS-Regelgerät | TVJ-D/500x200/TUN/PRE | 3423 | 90328900 | 5 | 18 | 660 | 280 | 400 | TVJD | pcs | DE | EUR | Regelgeräte | VVS-Regelgeräte | Variable Volumenstromregler | TUN: TROX UNIVERSAL Regler mit Normalantrieb
1000598274 | VVS-Regelgerät | TVJ-D/500x200/TUN/PRS | 3423 | 90328900 | 5 | 18 | 660 | 280 | 400 | TVJD | pcs | DE | EUR | Regelgeräte | VVS-Regelgeräte | Variable Volumenstromregler | TUN: TROX UNIVERSAL Regler mit Normalantrieb
1000598264 | VVS-Regelgerät | TVJ-D/500x200/TUN/RE | 3109 | 90328900 | 5 | 18 | 660 | 280 | 400 | TVJD | pcs | DE | EUR | Regelgeräte | VVS-Regelgeräte | Variable Volumenstromregler | TUN: TROX UNIVERSAL Regler mit Normalantrieb
1000598266 | VVS-Regelgerät | TVJ-D/500x200/TUN/RS | 3109 | 90328900 | 5 | 18 | 660 | 280 | 400 | TVJD | pcs | DE | EUR | Regelgeräte | VVS-Regelgeräte | Variable Volumenstromregler | TUN: TROX UNIVERSAL Regler mit Normalantrieb
1000599852 | VVS-Regelgerät | TVJ-D/500x200/TUNF/PDE/NC | 3500 | 90328900 | 5 | 18 | 660 | 280 | 400 | TVJD | pcs | DE | EUR | Regelgeräte | VVS-Regelgeräte | Variable Volumenstromregler | TUNF: TROX UNIVERSAL Regler mit Federrücklaufantrieb | NC: Stromlos zu
1000599854 | VVS-Regelgerät | TVJ-D/500x200/TUNF/PDS/NC | 3500 | 90328900 | 5 | 18 | 660 | 280 | 400 | TVJD | pcs | DE | EUR | Regelgeräte | VVS-Regelgeräte | Variable Volumenstromregler | TUNF: TROX UNIVERSAL Regler mit Federrücklaufantrieb | NC: Stromlos zu
1000599856 | VVS-Regelgerät | TVJ-D/500x200/TUNF/PRE/NC | 3500 | 90328900 | 5 | 18 | 660 | 280 | 400 | TVJD | pcs | DE | EUR | Regelgeräte | VVS-Regelgeräte | Variable Volumenstromregler | TUNF: TROX UNIVERSAL Regler mit Federrücklaufantrieb | NC: Stromlos zu
1000599858 | VVS-Regelgerät | TVJ-D/500x200/TUNF/PRS/NC | 3500 | 90328900 | 5 | 18 | 660 | 280 | 400 | TVJD | pcs | DE | EUR | Regelgeräte | VVS-Regelgeräte | Variable Volumenstromregler | TUNF: TROX UNIVERSAL Regler mit Federrücklaufantrieb | NC: Stromlos zu
1000599848 | VVS-Regelgerät | TVJ-D/500x200/TUNF/RE/NC | 3186 | 90328900 | 5 | 18 | 660 | 280 | 400 | TVJD | pcs | DE | EUR | Regelgeräte | VVS-Regelgeräte | Variable Volumenstromregler | TUNF: TROX UNIVERSAL Regler mit Federrücklaufantrieb | NC: Stromlos zu
1000599850 | VVS-Regelgerät | TVJ-D/500x200/TUNF/RS/NC | 3186 | 90328900 | 5 | 18 | 660 | 280 | 400 | TVJD | pcs | DE | EUR | Regelgeräte | VVS-Regelgeräte | Variable Volumenstromregler | TUNF: TROX UNIVERSAL Regler mit Federrücklaufantrieb | NC: Stromlos zu
1000598280 | VVS-Regelgerät | TVJ-D/500x200/TUS/PDE | 3500 | 90328900 | 5 | 18 | 660 | 280 | 400 | TVJD | pcs | DE | EUR | Regelgeräte | VVS-Regelgeräte | Variable Volumenstromregler | TUS: TROX UNIVERSAL Regler mit schnelllaufendem Antrieb
1000598282 | VVS-Regelgerät | TVJ-D/500x200/TUS/PDS | 3500 | 90328900 | 5 | 18 | 660 | 280 | 400 | TVJD | pcs | DE | EUR | Regelgeräte | VVS-Regelgeräte | Variable Volumenstromregler | TUS: TROX UNIVERSAL Regler mit schnelllaufendem Antrieb
1000598284 | VVS-Regelgerät | TVJ-D/500x200/TUS/PRE | 3500 | 90328900 | 5 | 18 | 660 | 280 | 400 | TVJD | pcs | DE | EUR | Regelgeräte | VVS-Regelgeräte | Variable Volumenstromregler | TUS: TROX UNIVERSAL Regler mit schnelllaufendem Antrieb
1000598286 | VVS-Regelgerät | TVJ-D/500x200/TUS/PRS | 3500 | 90328900 | 5 | 18 | 660 | 280 | 400 | TVJD | pcs | DE | EUR | Regelgeräte | VVS-Regelgeräte | Variable Volumenstromregler | TUS: TROX UNIVERSAL Regler mit schnelllaufendem Antrieb
1000598276 | VVS-Regelgerät | TVJ-D/500x200/TUS/RE | 3186 | 90328900 | 5 | 18 | 660 | 280 | 400 | TVJD | pcs | DE | EUR | Regelgeräte | VVS-Regelgeräte | Variable Volumenstromregler | TUS: TROX UNIVERSAL Regler mit schnelllaufendem Antrieb
1000598278 | VVS-Regelgerät | TVJ-D/500x200/TUS/RS | 3186 | 90328900 | 5 | 18 | 660 | 280 | 400 | TVJD | pcs | DE | EUR | Regelgeräte | VVS-Regelgeräte | Variable Volumenstromregler | TUS: TROX UNIVERSAL Regler mit schnelllaufendem Antrieb
1000153392 | VVS-Regelgerät | TVJ-D/500x200/XB0 | 1676 | 90328900 | 5 | 18 | 660 | 280 | 400 | TVJD | pcs | DE | EUR | Regelgeräte | VVS-Regelgeräte | Variable Volumenstromregler | XB0: Regelkomponente Serie Compact, | Transmitter: dynamisch, | Schnittstelle: Analog
1000153396 | VVS-Regelgerät | TVJ-D/500x300/BC0 | 1741 | 90328900 | 5 | 18 | 660 | 380 | 400 | TVJD | pcs | DE | EUR | Regelgeräte | VVS-Regelgeräte | Variable Volumenstromregler | BC0: Regelkomponente Serie Compact, | Transmitter: dynamisch, | Schnittstelle: Analog, MP-Bus
1000153398 | VVS-Regelgerät | TVJ-D/500x300/BL0 | 2182 | 90328900 | 5 | 18 | 660 | 380 | 400 | TVJD | pcs | DE | EUR | Regelgeräte | VVS-Regelgeräte | Variable Volumenstromregler | BL0: Regelkomponente Serie Compact, | Transmitter: dynamisch, | Schnittstelle: LonWorks FTT-10A | *** Compact-Regler mit LON-Technologie sind noch lieferbar | *** bis Ende 2021. | *** Bitte bei Planung und Ausführung berücksichtigen.
1000455075 | VVS-Regelgerät | TVJ-D/500x300/BM0 | 1939 | 90328900 | 5 | 18 | 660 | 380 | 400 | TVJD | pcs | DE | EUR | Regelgeräte | VVS-Regelgeräte | Variable Volumenstromregler | BM0: Regelkomponente Serie Compact | Transmitter: dynamisch, | Schnittstelle: Modbus RTU, BACnet-MSTP, MP-Bus
1000744988 | VVS-Regelgerät | TVJ-D/500x300/BUDN | 2085 | 90328900 | 5 | 18 | 660 | 380 | 400 | TVJD | pcs | DE | EUR | Regelgeräte | VVS-Regelgeräte | Variable Volumenstromregler | D: Mit Dämmschale | BUDN: Regelkomponente Serie Universal; | Volumenstromregelung; | Transmitter: dynamisch; | Antrieb: Standard; | Schnittstelle: Analog, MP-Bus, Modbus RTU, | BACnet MS/TP
1000745094 | VVS-Regelgerät | TVJ-D/500x300/BUDNF/NC | 2559 | 90328900 | 5 | 18 | 660 | 380 | 400 | TVJD | pcs | DE | EUR | Regelgeräte | VVS-Regelgeräte | Variable Volumenstromregler | D: Mit Dämmschale | BUDNF: Regelkomponente Serie Universal; | Volumenstromregelung; | Transmitter: dynamisch; | Antrieb: Federrücklauf; | Schnittstelle: Analog, MP-Bus, Modbus RTU, | BACnet MS/TP | NC: Stromlos zu
1000745194 | VVS-Regelgerät | TVJ-D/500x300/BUPN/PDE | 3257 | 90328900 | 5 | 18 | 660 | 380 | 400 | TVJD | pcs | DE | EUR | Regelgeräte | VVS-Regelgeräte | Variable Volumenstromregler | D: Mit Dämmschale | BUPN: Regelkomponente Serie Universal; | Kanaldruckregelung bis 450 Pa; | Transmitter: statisch; | Antrieb: Standard; | Schnittstelle: Analog, MP-Bus, Modbus RTU, | BACnet MS/TP
1000745195 | VVS-Regelgerät | TVJ-D/500x300/BUPN/PDS | 3257 | 90328900 | 5 | 18 | 660 | 380 | 400 | TVJD | pcs | DE | EUR | Regelgeräte | VVS-Regelgeräte | Variable Volumenstromregler | D: Mit Dämmschale | BUPN: Regelkomponente Serie Universal; | Kanaldruckregelung bis 450 Pa; | Transmitter: statisch; | Antrieb: Standard; | Schnittstelle: Analog, MP-Bus, Modbus RTU, | BACnet MS/TP
1000745350 | VVS-Regelgerät | TVJ-D/500x300/BUPNF/PDE/NC | 3733 | 90328900 | 5 | 18 | 660 | 380 | 400 | TVJD | pcs | DE | EUR | Regelgeräte | VVS-Regelgeräte | Variable Volumenstromregler | D: Mit Dämmschale | BUPNF: Regelkomponente Serie Universal; | Kanaldruckregelung bis 450 Pa; | Transmitter: statisch; | Antrieb: Federrücklauf; | Schnittstelle: Analog, MP-Bus, Modbus RTU, | BACnet MS/TP | NC: Stromlos zu
1000745351 | VVS-Regelgerät | TVJ-D/500x300/BUPNF/PDS/NC | 3733 | 90328900 | 5 | 18 | 660 | 380 | 400 | TVJD | pcs | DE | EUR | Regelgeräte | VVS-Regelgeräte | Variable Volumenstromregler | D: Mit Dämmschale | BUPNF: Regelkomponente Serie Universal; | Kanaldruckregelung bis 450 Pa; | Transmitter: statisch; | Antrieb: Federrücklauf; | Schnittstelle: Analog, MP-Bus, Modbus RTU, | BACnet MS/TP | NC: Stromlos zu
1000745196 | VVS-Regelgerät | TVJ-D/500x300/BURN/PRE | 3187 | 90328900 | 5 | 18 | 660 | 380 | 400 | TVJD | pcs | DE | EUR | Regelgeräte | VVS-Regelgeräte | Variable Volumenstromregler | D: Mit Dämmschale | BURN: Regelkomponente Serie Universal; | Raumdruckregelung; | Transmitter: statisch; | Antrieb: Standard; | Schnittstelle: Analog, MP-Bus, Modbus RTU, | BACnet MS/TP
1000745197 | VVS-Regelgerät | TVJ-D/500x300/BURN/PRS | 3187 | 90328900 | 5 | 18 | 660 | 380 | 400 | TVJD | pcs | DE | EUR | Regelgeräte | VVS-Regelgeräte | Variable Volumenstromregler | D: Mit Dämmschale | BURN: Regelkomponente Serie Universal; | Raumdruckregelung; | Transmitter: statisch; | Antrieb: Standard; | Schnittstelle: Analog, MP-Bus, Modbus RTU, | BACnet MS/TP
1000745352 | VVS-Regelgerät | TVJ-D/500x300/BURNF/PRE/NC | 3543 | 90328900 | 5 | 18 | 660 | 380 | 400 | TVJD | pcs | DE | EUR | Regelgeräte | VVS-Regelgeräte | Variable Volumenstromregler | D: Mit Dämmschale | BURNF: Regelkomponente Serie Universal; | Raumdruckregelung; | Transmitter: statisch; | Antrieb: Federrücklauf; | Schnittstelle: Analog, MP-Bus, Modbus RTU, | BACnet MS/TP | NC: Stromlos zu
1000745353 | VVS-Regelgerät | TVJ-D/500x300/BURNF/PRS/NC | 3543 | 90328900 | 5 | 18 | 660 | 380 | 400 | TVJD | pcs | DE | EUR | Regelgeräte | VVS-Regelgeräte | Variable Volumenstromregler | D: Mit Dämmschale | BURNF: Regelkomponente Serie Universal; | Raumdruckregelung; | Transmitter: statisch; | Antrieb: Federrücklauf; | Schnittstelle: Analog, MP-Bus, Modbus RTU, | BACnet MS/TP | NC: Stromlos zu
1000744989 | VVS-Regelgerät | TVJ-D/500x300/BUSN | 3024 | 90328900 | 5 | 18 | 660 | 380 | 400 | TVJD | pcs | DE | EUR | Regelgeräte | VVS-Regelgeräte | Variable Volumenstromregler | D: Mit Dämmschale | BUSN: Regelkomponente Serie Universal; | Volumenstromregelung; | Transmitter: statisch; | Antrieb: Standard; | Schnittstelle: Analog, MP-Bus, Modbus RTU, | BACnet MS/TP
1000745095 | VVS-Regelgerät | TVJ-D/500x300/BUSNF/NC | 3499 | 90328900 | 5 | 18 | 660 | 380 | 400 | TVJD | pcs | DE | EUR | Regelgeräte | VVS-Regelgeräte | Variable Volumenstromregler | D: Mit Dämmschale | BUSNF: Regelkomponente Serie Universal; | Volumenstromregelung; | Transmitter: statisch; | Antrieb: Federrücklauf; | Schnittstelle: Analog, MP-Bus, Modbus RTU, | BACnet MS/TP | NC: Stromlos zu
1000744990 | VVS-Regelgerät | TVJ-D/500x300/BUSS | 3167 | 90328900 | 5 | 18 | 660 | 380 | 400 | TVJD | pcs | DE | EUR | Regelgeräte | VVS-Regelgeräte | Variable Volumenstromregler | D: Mit Dämmschale | BUSS: Regelkomponente Serie Universal; | Volumenstromregelung; | Transmitter: statisch; | Antrieb: Schnelllaufend; | Schnittstelle: Analog, MP-Bus, Modbus RTU, | BACnet MS/TP
1000151399 | VVS-Regelgerät | TVJ-D/500x300/Easy | 1699 | 90328900 | 5 | 18 | 660 | 380 | 400 | TVJD | pcs | DE | EUR | Regelgeräte | VVS-Regelgeräte | Variable Volumenstromregler | Easy: Volumenstromregler, dynamisch, Schnittstelle Analog
1000455076 | VVS-Regelgerät | TVJ-D/500x300/LK0 | 2042 | 90328900 | 5 | 18 | 660 | 380 | 400 | TVJD | pcs | DE | EUR | Regelgeräte | VVS-Regelgeräte | Variable Volumenstromregler | LK0: Regelkomponente Serie Compact, | Transmitter: dynamisch, | Schnittstelle: KNX
1000153401 | VVS-Regelgerät | TVJ-D/500x300/LN0 | 1880 | 90328900 | 5 | 18 | 660 | 380 | 400 | TVJD | pcs | DE | EUR | Regelgeräte | VVS-Regelgeräte | Variable Volumenstromregler | LN0: Regelkomponente Serie Compact, | Transmitter: dynamisch, | Schnittstelle: analog
1000598292 | VVS-Regelgerät | TVJ-D/500x300/TUN/PDE | 3488 | 90328900 | 5 | 18 | 660 | 380 | 400 | TVJD | pcs | DE | EUR | Regelgeräte | VVS-Regelgeräte | Variable Volumenstromregler | TUN: TROX UNIVERSAL Regler mit Normalantrieb
1000598294 | VVS-Regelgerät | TVJ-D/500x300/TUN/PDS | 3488 | 90328900 | 5 | 18 | 660 | 380 | 400 | TVJD | pcs | DE | EUR | Regelgeräte | VVS-Regelgeräte | Variable Volumenstromregler | TUN: TROX UNIVERSAL Regler mit Normalantrieb
1000598296 | VVS-Regelgerät | TVJ-D/500x300/TUN/PRE | 3488 | 90328900 | 5 | 18 | 660 | 380 | 400 | TVJD | pcs | DE | EUR | Regelgeräte | VVS-Regelgeräte | Variable Volumenstromregler | TUN: TROX UNIVERSAL Regler mit Normalantrieb
1000598298 | VVS-Regelgerät | TVJ-D/500x300/TUN/PRS | 3488 | 90328900 | 5 | 18 | 660 | 380 | 400 | TVJD | pcs | DE | EUR | Regelgeräte | VVS-Regelgeräte | Variable Volumenstromregler | TUN: TROX UNIVERSAL Regler mit Normalantrieb
1000598288 | VVS-Regelgerät | TVJ-D/500x300/TUN/RE | 3174 | 90328900 | 5 | 18 | 660 | 380 | 400 | TVJD | pcs | DE | EUR | Regelgeräte | VVS-Regelgeräte | Variable Volumenstromregler | TUN: TROX UNIVERSAL Regler mit Normalantrieb
1000598290 | VVS-Regelgerät | TVJ-D/500x300/TUN/RS | 3174 | 90328900 | 5 | 18 | 660 | 380 | 400 | TVJD | pcs | DE | EUR | Regelgeräte | VVS-Regelgeräte | Variable Volumenstromregler | TUN: TROX UNIVERSAL Regler mit Normalantrieb
1000599876 | VVS-Regelgerät | TVJ-D/500x300/TUNF/PDE/NC | 3565 | 90328900 | 5 | 18 | 660 | 380 | 400 | TVJD | pcs | DE | EUR | Regelgeräte | VVS-Regelgeräte | Variable Volumenstromregler | TUNF: TROX UNIVERSAL Regler mit Federrücklaufantrieb | NC: Stromlos zu
1000599878 | VVS-Regelgerät | TVJ-D/500x300/TUNF/PDS/NC | 3565 | 90328900 | 5 | 18 | 660 | 380 | 400 | TVJD | pcs | DE | EUR | Regelgeräte | VVS-Regelgeräte | Variable Volumenstromregler | TUNF: TROX UNIVERSAL Regler mit Federrücklaufantrieb | NC: Stromlos zu
1000599880 | VVS-Regelgerät | TVJ-D/500x300/TUNF/PRE/NC | 3565 | 90328900 | 5 | 18 | 660 | 380 | 400 | TVJD | pcs | DE | EUR | Regelgeräte | VVS-Regelgeräte | Variable Volumenstromregler | TUNF: TROX UNIVERSAL Regler mit Federrücklaufantrieb | NC: Stromlos zu
1000599882 | VVS-Regelgerät | TVJ-D/500x300/TUNF/PRS/NC | 3565 | 90328900 | 5 | 18 | 660 | 380 | 400 | TVJD | pcs | DE | EUR | Regelgeräte | VVS-Regelgeräte | Variable Volumenstromregler | TUNF: TROX UNIVERSAL Regler mit Federrücklaufantrieb | NC: Stromlos zu
1000599872 | VVS-Regelgerät | TVJ-D/500x300/TUNF/RE/NC | 3251 | 90328900 | 5 | 18 | 660 | 380 | 400 | TVJD | pcs | DE | EUR | Regelgeräte | VVS-Regelgeräte | Variable Volumenstromregler | TUNF: TROX UNIVERSAL Regler mit Federrücklaufantrieb | NC: Stromlos zu
1000599874 | VVS-Regelgerät | TVJ-D/500x300/TUNF/RS/NC | 3251 | 90328900 | 5 | 18 | 660 | 380 | 400 | TVJD | pcs | DE | EUR | Regelgeräte | VVS-Regelgeräte | Variable Volumenstromregler | TUNF: TROX UNIVERSAL Regler mit Federrücklaufantrieb | NC: Stromlos zu
1000598304 | VVS-Regelgerät | TVJ-D/500x300/TUS/PDE | 3565 | 90328900 | 5 | 18 | 660 | 380 | 400 | TVJD | pcs | DE | EUR | Regelgeräte | VVS-Regelgeräte | Variable Volumenstromregler | TUS: TROX UNIVERSAL Regler mit schnelllaufendem Antrieb
1000598306 | VVS-Regelgerät | TVJ-D/500x300/TUS/PDS | 3565 | 90328900 | 5 | 18 | 660 | 380 | 400 | TVJD | pcs | DE | EUR | Regelgeräte | VVS-Regelgeräte | Variable Volumenstromregler | TUS: TROX UNIVERSAL Regler mit schnelllaufendem Antrieb
1000598308 | VVS-Regelgerät | TVJ-D/500x300/TUS/PRE | 3565 | 90328900 | 5 | 18 | 660 | 380 | 400 | TVJD | pcs | DE | EUR | Regelgeräte | VVS-Regelgeräte | Variable Volumenstromregler | TUS: TROX UNIVERSAL Regler mit schnelllaufendem Antrieb
1000598310 | VVS-Regelgerät | TVJ-D/500x300/TUS/PRS | 3565 | 90328900 | 5 | 18 | 660 | 380 | 400 | TVJD | pcs | DE | EUR | Regelgeräte | VVS-Regelgeräte | Variable Volumenstromregler | TUS: TROX UNIVERSAL Regler mit schnelllaufendem Antrieb
1000598300 | VVS-Regelgerät | TVJ-D/500x300/TUS/RE | 3251 | 90328900 | 5 | 18 | 660 | 380 | 400 | TVJD | pcs | DE | EUR | Regelgeräte | VVS-Regelgeräte | Variable Volumenstromregler | TUS: TROX UNIVERSAL Regler mit schnelllaufendem Antrieb
1000598302 | VVS-Regelgerät | TVJ-D/500x300/TUS/RS | 3251 | 90328900 | 5 | 18 | 660 | 380 | 400 | TVJD | pcs | DE | EUR | Regelgeräte | VVS-Regelgeräte | Variable Volumenstromregler | TUS: TROX UNIVERSAL Regler mit schnelllaufendem Antrieb
1000153402 | VVS-Regelgerät | TVJ-D/500x300/XB0 | 1741 | 90328900 | 5 | 18 | 660 | 380 | 400 | TVJD | pcs | DE | EUR | Regelgeräte | VVS-Regelgeräte | Variable Volumenstromregler | XB0: Regelkomponente Serie Compact, | Transmitter: dynamisch, | Schnittstelle: Analog
1000153406 | VVS-Regelgerät | TVJ-D/500x400/BC0 | 1811 | 90328900 | 5 | 23 | 660 | 480 | 400 | TVJD | pcs | DE | EUR | Regelgeräte | VVS-Regelgeräte | Variable Volumenstromregler | BC0: Regelkomponente Serie Compact, | Transmitter: dynamisch, | Schnittstelle: Analog, MP-Bus
1000153408 | VVS-Regelgerät | TVJ-D/500x400/BL0 | 2252 | 90328900 | 5 | 23 | 660 | 480 | 400 | TVJD | pcs | DE | EUR | Regelgeräte | VVS-Regelgeräte | Variable Volumenstromregler | BL0: Regelkomponente Serie Compact, | Transmitter: dynamisch, | Schnittstelle: LonWorks FTT-10A | *** Compact-Regler mit LON-Technologie sind noch lieferbar | *** bis Ende 2021. | *** Bitte bei Planung und Ausführung berücksichtigen.
1000455080 | VVS-Regelgerät | TVJ-D/500x400/BM0 | 2009 | 90328900 | 5 | 23 | 660 | 480 | 400 | TVJD | pcs | DE | EUR | Regelgeräte | VVS-Regelgeräte | Variable Volumenstromregler | BM0: Regelkomponente Serie Compact | Transmitter: dynamisch, | Schnittstelle: Modbus RTU, BACnet-MSTP, MP-Bus
1000744991 | VVS-Regelgerät | TVJ-D/500x400/BUDN | 2155 | 90328900 | 5 | 23 | 660 | 480 | 400 | TVJD | pcs | DE | EUR | Regelgeräte | VVS-Regelgeräte | Variable Volumenstromregler | D: Mit Dämmschale | BUDN: Regelkomponente Serie Universal; | Volumenstromregelung; | Transmitter: dynamisch; | Antrieb: Standard; | Schnittstelle: Analog, MP-Bus, Modbus RTU, | BACnet MS/TP
1000745096 | VVS-Regelgerät | TVJ-D/500x400/BUDNF/NC | 2629 | 90328900 | 5 | 23 | 660 | 480 | 400 | TVJD | pcs | DE | EUR | Regelgeräte | VVS-Regelgeräte | Variable Volumenstromregler | D: Mit Dämmschale | BUDNF: Regelkomponente Serie Universal; | Volumenstromregelung; | Transmitter: dynamisch; | Antrieb: Federrücklauf; | Schnittstelle: Analog, MP-Bus, Modbus RTU, | BACnet MS/TP | NC: Stromlos zu
1000745198 | VVS-Regelgerät | TVJ-D/500x400/BUPN/PDE | 3327 | 90328900 | 5 | 23 | 660 | 480 | 400 | TVJD | pcs | DE | EUR | Regelgeräte | VVS-Regelgeräte | Variable Volumenstromregler | D: Mit Dämmschale | BUPN: Regelkomponente Serie Universal; | Kanaldruckregelung bis 450 Pa; | Transmitter: statisch; | Antrieb: Standard; | Schnittstelle: Analog, MP-Bus, Modbus RTU, | BACnet MS/TP
1000745199 | VVS-Regelgerät | TVJ-D/500x400/BUPN/PDS | 3327 | 90328900 | 5 | 23 | 660 | 480 | 400 | TVJD | pcs | DE | EUR | Regelgeräte | VVS-Regelgeräte | Variable Volumenstromregler | D: Mit Dämmschale | BUPN: Regelkomponente Serie Universal; | Kanaldruckregelung bis 450 Pa; | Transmitter: statisch; | Antrieb: Standard; | Schnittstelle: Analog, MP-Bus, Modbus RTU, | BACnet MS/TP
1000745354 | VVS-Regelgerät | TVJ-D/500x400/BUPNF/PDE/NC | 3803 | 90328900 | 5 | 23 | 660 | 480 | 400 | TVJD | pcs | DE | EUR | Regelgeräte | VVS-Regelgeräte | Variable Volumenstromregler | D: Mit Dämmschale | BUPNF: Regelkomponente Serie Universal; | Kanaldruckregelung bis 450 Pa; | Transmitter: statisch; | Antrieb: Federrücklauf; | Schnittstelle: Analog, MP-Bus, Modbus RTU, | BACnet MS/TP | NC: Stromlos zu
1000745355 | VVS-Regelgerät | TVJ-D/500x400/BUPNF/PDS/NC | 3803 | 90328900 | 5 | 23 | 660 | 480 | 400 | TVJD | pcs | DE | EUR | Regelgeräte | VVS-Regelgeräte | Variable Volumenstromregler | D: Mit Dämmschale | BUPNF: Regelkomponente Serie Universal; | Kanaldruckregelung bis 450 Pa; | Transmitter: statisch; | Antrieb: Federrücklauf; | Schnittstelle: Analog, MP-Bus, Modbus RTU, | BACnet MS/TP | NC: Stromlos zu
1000745200 | VVS-Regelgerät | TVJ-D/500x400/BURN/PRE | 3257 | 90328900 | 5 | 23 | 660 | 480 | 400 | TVJD | pcs | DE | EUR | Regelgeräte | VVS-Regelgeräte | Variable Volumenstromregler | D: Mit Dämmschale | BURN: Regelkomponente Serie Universal; | Raumdruckregelung; | Transmitter: statisch; | Antrieb: Standard; | Schnittstelle: Analog, MP-Bus, Modbus RTU, | BACnet MS/TP
1000745201 | VVS-Regelgerät | TVJ-D/500x400/BURN/PRS | 3257 | 90328900 | 5 | 23 | 660 | 480 | 400 | TVJD | pcs | DE | EUR | Regelgeräte | VVS-Regelgeräte | Variable Volumenstromregler | D: Mit Dämmschale | BURN: Regelkomponente Serie Universal; | Raumdruckregelung; | Transmitter: statisch; | Antrieb: Standard; | Schnittstelle: Analog, MP-Bus, Modbus RTU, | BACnet MS/TP
1000745356 | VVS-Regelgerät | TVJ-D/500x400/BURNF/PRE/NC | 3613 | 90328900 | 5 | 23 | 660 | 480 | 400 | TVJD | pcs | DE | EUR | Regelgeräte | VVS-Regelgeräte | Variable Volumenstromregler | D: Mit Dämmschale | BURNF: Regelkomponente Serie Universal; | Raumdruckregelung; | Transmitter: statisch; | Antrieb: Federrücklauf; | Schnittstelle: Analog, MP-Bus, Modbus RTU, | BACnet MS/TP | NC: Stromlos zu
1000745357 | VVS-Regelgerät | TVJ-D/500x400/BURNF/PRS/NC | 3613 | 90328900 | 5 | 23 | 660 | 480 | 400 | TVJD | pcs | DE | EUR | Regelgeräte | VVS-Regelgeräte | Variable Volumenstromregler | D: Mit Dämmschale | BURNF: Regelkomponente Serie Universal; | Raumdruckregelung; | Transmitter: statisch; | Antrieb: Federrücklauf; | Schnittstelle: Analog, MP-Bus, Modbus RTU, | BACnet MS/TP | NC: Stromlos zu
1000744992 | VVS-Regelgerät | TVJ-D/500x400/BUSN | 3094 | 90328900 | 5 | 23 | 660 | 480 | 400 | TVJD | pcs | DE | EUR | Regelgeräte | VVS-Regelgeräte | Variable Volumenstromregler | D: Mit Dämmschale | BUSN: Regelkomponente Serie Universal; | Volumenstromregelung; | Transmitter: statisch; | Antrieb: Standard; | Schnittstelle: Analog, MP-Bus, Modbus RTU, | BACnet MS/TP
1000745097 | VVS-Regelgerät | TVJ-D/500x400/BUSNF/NC | 3569 | 90328900 | 5 | 23 | 660 | 480 | 400 | TVJD | pcs | DE | EUR | Regelgeräte | VVS-Regelgeräte | Variable Volumenstromregler | D: Mit Dämmschale | BUSNF: Regelkomponente Serie Universal; | Volumenstromregelung; | Transmitter: statisch; | Antrieb: Federrücklauf; | Schnittstelle: Analog, MP-Bus, Modbus RTU, | BACnet MS/TP | NC: Stromlos zu
1000744993 | VVS-Regelgerät | TVJ-D/500x400/BUSS | 3237 | 90328900 | 5 | 23 | 660 | 480 | 400 | TVJD | pcs | DE | EUR | Regelgeräte | VVS-Regelgeräte | Variable Volumenstromregler | D: Mit Dämmschale | BUSS: Regelkomponente Serie Universal; | Volumenstromregelung; | Transmitter: statisch; | Antrieb: Schnelllaufend; | Schnittstelle: Analog, MP-Bus, Modbus RTU, | BACnet MS/TP
1000151400 | VVS-Regelgerät | TVJ-D/500x400/Easy | 1769 | 90328900 | 5 | 23 | 660 | 480 | 400 | TVJD | pcs | DE | EUR | Regelgeräte | VVS-Regelgeräte | Variable Volumenstromregler | Easy: Volumenstromregler, dynamisch, Schnittstelle Analog
1000455081 | VVS-Regelgerät | TVJ-D/500x400/LK0 | 2112 | 90328900 | 5 | 23 | 660 | 480 | 400 | TVJD | pcs | DE | EUR | Regelgeräte | VVS-Regelgeräte | Variable Volumenstromregler | LK0: Regelkomponente Serie Compact, | Transmitter: dynamisch, | Schnittstelle: KNX
1000153411 | VVS-Regelgerät | TVJ-D/500x400/LN0 | 1950 | 90328900 | 5 | 23 | 660 | 480 | 400 | TVJD | pcs | DE | EUR | Regelgeräte | VVS-Regelgeräte | Variable Volumenstromregler | LN0: Regelkomponente Serie Compact, | Transmitter: dynamisch, | Schnittstelle: analog
1000598316 | VVS-Regelgerät | TVJ-D/500x400/TUN/PDE | 3558 | 90328900 | 5 | 23 | 660 | 480 | 400 | TVJD | pcs | DE | EUR | Regelgeräte | VVS-Regelgeräte | Variable Volumenstromregler | TUN: TROX UNIVERSAL Regler mit Normalantrieb
1000598318 | VVS-Regelgerät | TVJ-D/500x400/TUN/PDS | 3558 | 90328900 | 5 | 23 | 660 | 480 | 400 | TVJD | pcs | DE | EUR | Regelgeräte | VVS-Regelgeräte | Variable Volumenstromregler | TUN: TROX UNIVERSAL Regler mit Normalantrieb
1000598320 | VVS-Regelgerät | TVJ-D/500x400/TUN/PRE | 3558 | 90328900 | 5 | 23 | 660 | 480 | 400 | TVJD | pcs | DE | EUR | Regelgeräte | VVS-Regelgeräte | Variable Volumenstromregler | TUN: TROX UNIVERSAL Regler mit Normalantrieb
1000598322 | VVS-Regelgerät | TVJ-D/500x400/TUN/PRS | 3558 | 90328900 | 5 | 23 | 660 | 480 | 400 | TVJD | pcs | DE | EUR | Regelgeräte | VVS-Regelgeräte | Variable Volumenstromregler | TUN: TROX UNIVERSAL Regler mit Normalantrieb
1000598312 | VVS-Regelgerät | TVJ-D/500x400/TUN/RE | 3244 | 90328900 | 5 | 23 | 660 | 480 | 400 | TVJD | pcs | DE | EUR | Regelgeräte | VVS-Regelgeräte | Variable Volumenstromregler | TUN: TROX UNIVERSAL Regler mit Normalantrieb
1000598314 | VVS-Regelgerät | TVJ-D/500x400/TUN/RS | 3244 | 90328900 | 5 | 23 | 660 | 480 | 400 | TVJD | pcs | DE | EUR | Regelgeräte | VVS-Regelgeräte | Variable Volumenstromregler | TUN: TROX UNIVERSAL Regler mit Normalantrieb
1000599900 | VVS-Regelgerät | TVJ-D/500x400/TUNF/PDE/NC | 3635 | 90328900 | 5 | 23 | 660 | 480 | 400 | TVJD | pcs | DE | EUR | Regelgeräte | VVS-Regelgeräte | Variable Volumenstromregler | TUNF: TROX UNIVERSAL Regler mit Federrücklaufantrieb | NC: Stromlos zu
1000599902 | VVS-Regelgerät | TVJ-D/500x400/TUNF/PDS/NC | 3635 | 90328900 | 5 | 23 | 660 | 480 | 400 | TVJD | pcs | DE | EUR | Regelgeräte | VVS-Regelgeräte | Variable Volumenstromregler | TUNF: TROX UNIVERSAL Regler mit Federrücklaufantrieb | NC: Stromlos zu
1000599904 | VVS-Regelgerät | TVJ-D/500x400/TUNF/PRE/NC | 3635 | 90328900 | 5 | 23 | 660 | 480 | 400 | TVJD | pcs | DE | EUR | Regelgeräte | VVS-Regelgeräte | Variable Volumenstromregler | TUNF: TROX UNIVERSAL Regler mit Federrücklaufantrieb | NC: Stromlos zu
1000599906 | VVS-Regelgerät | TVJ-D/500x400/TUNF/PRS/NC | 3635 | 90328900 | 5 | 23 | 660 | 480 | 400 | TVJD | pcs | DE | EUR | Regelgeräte | VVS-Regelgeräte | Variable Volumenstromregler | TUNF: TROX UNIVERSAL Regler mit Federrücklaufantrieb | NC: Stromlos zu
1000599896 | VVS-Regelgerät | TVJ-D/500x400/TUNF/RE/NC | 3321 | 90328900 | 5 | 23 | 660 | 480 | 400 | TVJD | pcs | DE | EUR | Regelgeräte | VVS-Regelgeräte | Variable Volumenstromregler | TUNF: TROX UNIVERSAL Regler mit Federrücklaufantrieb | NC: Stromlos zu
1000599898 | VVS-Regelgerät | TVJ-D/500x400/TUNF/RS/NC | 3321 | 90328900 | 5 | 23 | 660 | 480 | 400 | TVJD | pcs | DE | EUR | Regelgeräte | VVS-Regelgeräte | Variable Volumenstromregler | TUNF: TROX UNIVERSAL Regler mit Federrücklaufantrieb | NC: Stromlos zu
1000598328 | VVS-Regelgerät | TVJ-D/500x400/TUS/PDE | 3635 | 90328900 | 5 | 23 | 660 | 480 | 400 | TVJD | pcs | DE | EUR | Regelgeräte | VVS-Regelgeräte | Variable Volumenstromregler | TUS: TROX UNIVERSAL Regler mit schnelllaufendem Antrieb
1000598330 | VVS-Regelgerät | TVJ-D/500x400/TUS/PDS | 3635 | 90328900 | 5 | 23 | 660 | 480 | 400 | TVJD | pcs | DE | EUR | Regelgeräte | VVS-Regelgeräte | Variable Volumenstromregler | TUS: TROX UNIVERSAL Regler mit schnelllaufendem Antrieb
1000598332 | VVS-Regelgerät | TVJ-D/500x400/TUS/PRE | 3635 | 90328900 | 5 | 23 | 660 | 480 | 400 | TVJD | pcs | DE | EUR | Regelgeräte | VVS-Regelgeräte | Variable Volumenstromregler | TUS: TROX UNIVERSAL Regler mit schnelllaufendem Antrieb
1000598334 | VVS-Regelgerät | TVJ-D/500x400/TUS/PRS | 3635 | 90328900 | 5 | 23 | 660 | 480 | 400 | TVJD | pcs | DE | EUR | Regelgeräte | VVS-Regelgeräte | Variable Volumenstromregler | TUS: TROX UNIVERSAL Regler mit schnelllaufendem Antrieb
1000598324 | VVS-Regelgerät | TVJ-D/500x400/TUS/RE | 3321 | 90328900 | 5 | 23 | 660 | 480 | 400 | TVJD | pcs | DE | EUR | Regelgeräte | VVS-Regelgeräte | Variable Volumenstromregler | TUS: TROX UNIVERSAL Regler mit schnelllaufendem Antrieb
1000598326 | VVS-Regelgerät | TVJ-D/500x400/TUS/RS | 3321 | 90328900 | 5 | 23 | 660 | 480 | 400 | TVJD | pcs | DE | EUR | Regelgeräte | VVS-Regelgeräte | Variable Volumenstromregler | TUS: TROX UNIVERSAL Regler mit schnelllaufendem Antrieb
1000153412 | VVS-Regelgerät | TVJ-D/500x400/XB0 | 1811 | 90328900 | 5 | 23 | 660 | 480 | 400 | TVJD | pcs | DE | EUR | Regelgeräte | VVS-Regelgeräte | Variable Volumenstromregler | XB0: Regelkomponente Serie Compact, | Transmitter: dynamisch, | Schnittstelle: Analog
1000153416 | VVS-Regelgerät | TVJ-D/500x500/BC0 | 1999 | 90328900 | 5 | 28 | 660 | 580 | 400 | TVJD | pcs | DE | EUR | Regelgeräte | VVS-Regelgeräte | Variable Volumenstromregler | BC0: Regelkomponente Serie Compact, | Transmitter: dynamisch, | Schnittstelle: Analog, MP-Bus
1000153418 | VVS-Regelgerät | TVJ-D/500x500/BL0 | 2440 | 90328900 | 5 | 28 | 660 | 580 | 400 | TVJD | pcs | DE | EUR | Regelgeräte | VVS-Regelgeräte | Variable Volumenstromregler | BL0: Regelkomponente Serie Compact, | Transmitter: dynamisch, | Schnittstelle: LonWorks FTT-10A | *** Compact-Regler mit LON-Technologie sind noch lieferbar | *** bis Ende 2021. | *** Bitte bei Planung und Ausführung berücksichtigen.
1000455085 | VVS-Regelgerät | TVJ-D/500x500/BM0 | 2197 | 90328900 | 5 | 28 | 660 | 580 | 400 | TVJD | pcs | DE | EUR | Regelgeräte | VVS-Regelgeräte | Variable Volumenstromregler | BM0: Regelkomponente Serie Compact | Transmitter: dynamisch, | Schnittstelle: Modbus RTU, BACnet-MSTP, MP-Bus
1000744994 | VVS-Regelgerät | TVJ-D/500x500/BUDN | 2343 | 90328900 | 5 | 28 | 660 | 580 | 400 | TVJD | pcs | DE | EUR | Regelgeräte | VVS-Regelgeräte | Variable Volumenstromregler | D: Mit Dämmschale | BUDN: Regelkomponente Serie Universal; | Volumenstromregelung; | Transmitter: dynamisch; | Antrieb: Standard; | Schnittstelle: Analog, MP-Bus, Modbus RTU, | BACnet MS/TP
1000745098 | VVS-Regelgerät | TVJ-D/500x500/BUDNF/NC | 2817 | 90328900 | 5 | 28 | 660 | 580 | 400 | TVJD | pcs | DE | EUR | Regelgeräte | VVS-Regelgeräte | Variable Volumenstromregler | D: Mit Dämmschale | BUDNF: Regelkomponente Serie Universal; | Volumenstromregelung; | Transmitter: dynamisch; | Antrieb: Federrücklauf; | Schnittstelle: Analog, MP-Bus, Modbus RTU, | BACnet MS/TP | NC: Stromlos zu
1000745202 | VVS-Regelgerät | TVJ-D/500x500/BUPN/PDE | 3515 | 90328900 | 5 | 28 | 660 | 580 | 400 | TVJD | pcs | DE | EUR | Regelgeräte | VVS-Regelgeräte | Variable Volumenstromregler | D: Mit Dämmschale | BUPN: Regelkomponente Serie Universal; | Kanaldruckregelung bis 450 Pa; | Transmitter: statisch; | Antrieb: Standard; | Schnittstelle: Analog, MP-Bus, Modbus RTU, | BACnet MS/TP
1000745203 | VVS-Regelgerät | TVJ-D/500x500/BUPN/PDS | 3515 | 90328900 | 5 | 28 | 660 | 580 | 400 | TVJD | pcs | DE | EUR | Regelgeräte | VVS-Regelgeräte | Variable Volumenstromregler | D: Mit Dämmschale | BUPN: Regelkomponente Serie Universal; | Kanaldruckregelung bis 450 Pa; | Transmitter: statisch; | Antrieb: Standard; | Schnittstelle: Analog, MP-Bus, Modbus RTU, | BACnet MS/TP
1000745358 | VVS-Regelgerät | TVJ-D/500x500/BUPNF/PDE/NC | 3991 | 90328900 | 5 | 28 | 660 | 580 | 400 | TVJD | pcs | DE | EUR | Regelgeräte | VVS-Regelgeräte | Variable Volumenstromregler | D: Mit Dämmschale | BUPNF: Regelkomponente Serie Universal; | Kanaldruckregelung bis 450 Pa; | Transmitter: statisch; | Antrieb: Federrücklauf; | Schnittstelle: Analog, MP-Bus, Modbus RTU, | BACnet MS/TP | NC: Stromlos zu
1000745359 | VVS-Regelgerät | TVJ-D/500x500/BUPNF/PDS/NC | 3991 | 90328900 | 5 | 28 | 660 | 580 | 400 | TVJD | pcs | DE | EUR | Regelgeräte | VVS-Regelgeräte | Variable Volumenstromregler | D: Mit Dämmschale | BUPNF: Regelkomponente Serie Universal; | Kanaldruckregelung bis 450 Pa; | Transmitter: statisch; | Antrieb: Federrücklauf; | Schnittstelle: Analog, MP-Bus, Modbus RTU, | BACnet MS/TP | NC: Stromlos zu
1000745204 | VVS-Regelgerät | TVJ-D/500x500/BURN/PRE | 3445 | 90328900 | 5 | 28 | 660 | 580 | 400 | TVJD | pcs | DE | EUR | Regelgeräte | VVS-Regelgeräte | Variable Volumenstromregler | D: Mit Dämmschale | BURN: Regelkomponente Serie Universal; | Raumdruckregelung; | Transmitter: statisch; | Antrieb: Standard; | Schnittstelle: Analog, MP-Bus, Modbus RTU, | BACnet MS/TP
1000745205 | VVS-Regelgerät | TVJ-D/500x500/BURN/PRS | 3445 | 90328900 | 5 | 28 | 660 | 580 | 400 | TVJD | pcs | DE | EUR | Regelgeräte | VVS-Regelgeräte | Variable Volumenstromregler | D: Mit Dämmschale | BURN: Regelkomponente Serie Universal; | Raumdruckregelung; | Transmitter: statisch; | Antrieb: Standard; | Schnittstelle: Analog, MP-Bus, Modbus RTU, | BACnet MS/TP
1000745360 | VVS-Regelgerät | TVJ-D/500x500/BURNF/PRE/NC | 3801 | 90328900 | 5 | 28 | 660 | 580 | 400 | TVJD | pcs | DE | EUR | Regelgeräte | VVS-Regelgeräte | Variable Volumenstromregler | D: Mit Dämmschale | BURNF: Regelkomponente Serie Universal; | Raumdruckregelung; | Transmitter: statisch; | Antrieb: Federrücklauf; | Schnittstelle: Analog, MP-Bus, Modbus RTU, | BACnet MS/TP | NC: Stromlos zu
1000745361 | VVS-Regelgerät | TVJ-D/500x500/BURNF/PRS/NC | 3801 | 90328900 | 5 | 28 | 660 | 580 | 400 | TVJD | pcs | DE | EUR | Regelgeräte | VVS-Regelgeräte | Variable Volumenstromregler | D: Mit Dämmschale | BURNF: Regelkomponente Serie Universal; | Raumdruckregelung; | Transmitter: statisch; | Antrieb: Federrücklauf; | Schnittstelle: Analog, MP-Bus, Modbus RTU, | BACnet MS/TP | NC: Stromlos zu
1000744995 | VVS-Regelgerät | TVJ-D/500x500/BUSN | 3282 | 90328900 | 5 | 28 | 660 | 580 | 400 | TVJD | pcs | DE | EUR | Regelgeräte | VVS-Regelgeräte | Variable Volumenstromregler | D: Mit Dämmschale | BUSN: Regelkomponente Serie Universal; | Volumenstromregelung; | Transmitter: statisch; | Antrieb: Standard; | Schnittstelle: Analog, MP-Bus, Modbus RTU, | BACnet MS/TP
1000745099 | VVS-Regelgerät | TVJ-D/500x500/BUSNF/NC | 3757 | 90328900 | 5 | 28 | 660 | 580 | 400 | TVJD | pcs | DE | EUR | Regelgeräte | VVS-Regelgeräte | Variable Volumenstromregler | D: Mit Dämmschale | BUSNF: Regelkomponente Serie Universal; | Volumenstromregelung; | Transmitter: statisch; | Antrieb: Federrücklauf; | Schnittstelle: Analog, MP-Bus, Modbus RTU, | BACnet MS/TP | NC: Stromlos zu
1000744996 | VVS-Regelgerät | TVJ-D/500x500/BUSS | 3425 | 90328900 | 5 | 28 | 660 | 580 | 400 | TVJD | pcs | DE | EUR | Regelgeräte | VVS-Regelgeräte | Variable Volumenstromregler | D: Mit Dämmschale | BUSS: Regelkomponente Serie Universal; | Volumenstromregelung; | Transmitter: statisch; | Antrieb: Schnelllaufend; | Schnittstelle: Analog, MP-Bus, Modbus RTU, | BACnet MS/TP
1000151401 | VVS-Regelgerät | TVJ-D/500x500/Easy | 1957 | 90328900 | 5 | 28 | 660 | 580 | 400 | TVJD | pcs | DE | EUR | Regelgeräte | VVS-Regelgeräte | Variable Volumenstromregler | Easy: Volumenstromregler, dynamisch, Schnittstelle Analog
1000455086 | VVS-Regelgerät | TVJ-D/500x500/LK0 | 2300 | 90328900 | 5 | 28 | 660 | 580 | 400 | TVJD | pcs | DE | EUR | Regelgeräte | VVS-Regelgeräte | Variable Volumenstromregler | LK0: Regelkomponente Serie Compact, | Transmitter: dynamisch, | Schnittstelle: KNX
1000153421 | VVS-Regelgerät | TVJ-D/500x500/LN0 | 2138 | 90328900 | 5 | 28 | 660 | 580 | 400 | TVJD | pcs | DE | EUR | Regelgeräte | VVS-Regelgeräte | Variable Volumenstromregler | LN0: Regelkomponente Serie Compact, | Transmitter: dynamisch, | Schnittstelle: analog
1000598340 | VVS-Regelgerät | TVJ-D/500x500/TUN/PDE | 3746 | 90328900 | 5 | 28 | 660 | 580 | 400 | TVJD | pcs | DE | EUR | Regelgeräte | VVS-Regelgeräte | Variable Volumenstromregler | TUN: TROX UNIVERSAL Regler mit Normalantrieb
1000598342 | VVS-Regelgerät | TVJ-D/500x500/TUN/PDS | 3746 | 90328900 | 5 | 28 | 660 | 580 | 400 | TVJD | pcs | DE | EUR | Regelgeräte | VVS-Regelgeräte | Variable Volumenstromregler | TUN: TROX UNIVERSAL Regler mit Normalantrieb
1000598344 | VVS-Regelgerät | TVJ-D/500x500/TUN/PRE | 3746 | 90328900 | 5 | 28 | 660 | 580 | 400 | TVJD | pcs | DE | EUR | Regelgeräte | VVS-Regelgeräte | Variable Volumenstromregler | TUN: TROX UNIVERSAL Regler mit Normalantrieb
1000598346 | VVS-Regelgerät | TVJ-D/500x500/TUN/PRS | 3746 | 90328900 | 5 | 28 | 660 | 580 | 400 | TVJD | pcs | DE | EUR | Regelgeräte | VVS-Regelgeräte | Variable Volumenstromregler | TUN: TROX UNIVERSAL Regler mit Normalantrieb
1000598336 | VVS-Regelgerät | TVJ-D/500x500/TUN/RE | 3432 | 90328900 | 5 | 28 | 660 | 580 | 400 | TVJD | pcs | DE | EUR | Regelgeräte | VVS-Regelgeräte | Variable Volumenstromregler | TUN: TROX UNIVERSAL Regler mit Normalantrieb
1000598338 | VVS-Regelgerät | TVJ-D/500x500/TUN/RS | 3432 | 90328900 | 5 | 28 | 660 | 580 | 400 | TVJD | pcs | DE | EUR | Regelgeräte | VVS-Regelgeräte | Variable Volumenstromregler | TUN: TROX UNIVERSAL Regler mit Normalantrieb
1000599924 | VVS-Regelgerät | TVJ-D/500x500/TUNF/PDE/NC | 3823 | 90328900 | 5 | 28 | 660 | 580 | 400 | TVJD | pcs | DE | EUR | Regelgeräte | VVS-Regelgeräte | Variable Volumenstromregler | TUNF: TROX UNIVERSAL Regler mit Federrücklaufantrieb | NC: Stromlos zu
1000599926 | VVS-Regelgerät | TVJ-D/500x500/TUNF/PDS/NC | 3823 | 90328900 | 5 | 28 | 660 | 580 | 400 | TVJD | pcs | DE | EUR | Regelgeräte | VVS-Regelgeräte | Variable Volumenstromregler | TUNF: TROX UNIVERSAL Regler mit Federrücklaufantrieb | NC: Stromlos zu
1000599928 | VVS-Regelgerät | TVJ-D/500x500/TUNF/PRE/NC | 3823 | 90328900 | 5 | 28 | 660 | 580 | 400 | TVJD | pcs | DE | EUR | Regelgeräte | VVS-Regelgeräte | Variable Volumenstromregler | TUNF: TROX UNIVERSAL Regler mit Federrücklaufantrieb | NC: Stromlos zu
1000599930 | VVS-Regelgerät | TVJ-D/500x500/TUNF/PRS/NC | 3823 | 90328900 | 5 | 28 | 660 | 580 | 400 | TVJD | pcs | DE | EUR | Regelgeräte | VVS-Regelgeräte | Variable Volumenstromregler | TUNF: TROX UNIVERSAL Regler mit Federrücklaufantrieb | NC: Stromlos zu
1000599920 | VVS-Regelgerät | TVJ-D/500x500/TUNF/RE/NC | 3509 | 90328900 | 5 | 28 | 660 | 580 | 400 | TVJD | pcs | DE | EUR | Regelgeräte | VVS-Regelgeräte | Variable Volumenstromregler | TUNF: TROX UNIVERSAL Regler mit Federrücklaufantrieb | NC: Stromlos zu
1000599922 | VVS-Regelgerät | TVJ-D/500x500/TUNF/RS/NC | 3509 | 90328900 | 5 | 28 | 660 | 580 | 400 | TVJD | pcs | DE | EUR | Regelgeräte | VVS-Regelgeräte | Variable Volumenstromregler | TUNF: TROX UNIVERSAL Regler mit Federrücklaufantrieb | NC: Stromlos zu
1000598352 | VVS-Regelgerät | TVJ-D/500x500/TUS/PDE | 3823 | 90328900 | 5 | 28 | 660 | 580 | 400 | TVJD | pcs | DE | EUR | Regelgeräte | VVS-Regelgeräte | Variable Volumenstromregler | TUS: TROX UNIVERSAL Regler mit schnelllaufendem Antrieb
1000598354 | VVS-Regelgerät | TVJ-D/500x500/TUS/PDS | 3823 | 90328900 | 5 | 28 | 660 | 580 | 400 | TVJD | pcs | DE | EUR | Regelgeräte | VVS-Regelgeräte | Variable Volumenstromregler | TUS: TROX UNIVERSAL Regler mit schnelllaufendem Antrieb
1000598356 | VVS-Regelgerät | TVJ-D/500x500/TUS/PRE | 3823 | 90328900 | 5 | 28 | 660 | 580 | 400 | TVJD | pcs | DE | EUR | Regelgeräte | VVS-Regelgeräte | Variable Volumenstromregler | TUS: TROX UNIVERSAL Regler mit schnelllaufendem Antrieb
1000598358 | VVS-Regelgerät | TVJ-D/500x500/TUS/PRS | 3823 | 90328900 | 5 | 28 | 660 | 580 | 400 | TVJD | pcs | DE | EUR | Regelgeräte | VVS-Regelgeräte | Variable Volumenstromregler | TUS: TROX UNIVERSAL Regler mit schnelllaufendem Antrieb
1000598348 | VVS-Regelgerät | TVJ-D/500x500/TUS/RE | 3509 | 90328900 | 5 | 28 | 660 | 580 | 400 | TVJD | pcs | DE | EUR | Regelgeräte | VVS-Regelgeräte | Variable Volumenstromregler | TUS: TROX UNIVERSAL Regler mit schnelllaufendem Antrieb
1000598350 | VVS-Regelgerät | TVJ-D/500x500/TUS/RS | 3509 | 90328900 | 5 | 28 | 660 | 580 | 400 | TVJD | pcs | DE | EUR | Regelgeräte | VVS-Regelgeräte | Variable Volumenstromregler | TUS: TROX UNIVERSAL Regler mit schnelllaufendem Antrieb
1000153422 | VVS-Regelgerät | TVJ-D/500x500/XB0 | 1999 | 90328900 | 5 | 28 | 660 | 580 | 400 | TVJD | pcs | DE | EUR | Regelgeräte | VVS-Regelgeräte | Variable Volumenstromregler | XB0: Regelkomponente Serie Compact, | Transmitter: dynamisch, | Schnittstelle: Analog
1000153426 | VVS-Regelgerät | TVJ-D/600x100/BC0 | 1582 | 90328900 | 5 | 15 | 760 | 180 | 400 | TVJD | pcs | DE | EUR | Regelgeräte | VVS-Regelgeräte | Variable Volumenstromregler | BC0: Regelkomponente Serie Compact, | Transmitter: dynamisch, | Schnittstelle: Analog, MP-Bus
1000153428 | VVS-Regelgerät | TVJ-D/600x100/BL0 | 2023 | 90328900 | 5 | 15 | 760 | 180 | 400 | TVJD | pcs | DE | EUR | Regelgeräte | VVS-Regelgeräte | Variable Volumenstromregler | BL0: Regelkomponente Serie Compact, | Transmitter: dynamisch, | Schnittstelle: LonWorks FTT-10A | *** Compact-Regler mit LON-Technologie sind noch lieferbar | *** bis Ende 2021. | *** Bitte bei Planung und Ausführung berücksichtigen.
1000455090 | VVS-Regelgerät | TVJ-D/600x100/BM0 | 1780 | 90328900 | 5 | 15 | 760 | 180 | 400 | TVJD | pcs | DE | EUR | Regelgeräte | VVS-Regelgeräte | Variable Volumenstromregler | BM0: Regelkomponente Serie Compact | Transmitter: dynamisch, | Schnittstelle: Modbus RTU, BACnet-MSTP, MP-Bus
1000744997 | VVS-Regelgerät | TVJ-D/600x100/BUDN | 1926 | 90328900 | 5 | 15 | 760 | 180 | 400 | TVJD | pcs | DE | EUR | Regelgeräte | VVS-Regelgeräte | Variable Volumenstromregler | D: Mit Dämmschale | BUDN: Regelkomponente Serie Universal; | Volumenstromregelung; | Transmitter: dynamisch; | Antrieb: Standard; | Schnittstelle: Analog, MP-Bus, Modbus RTU, | BACnet MS/TP
1000745100 | VVS-Regelgerät | TVJ-D/600x100/BUDNF/NC | 2400 | 90328900 | 5 | 15 | 760 | 180 | 400 | TVJD | pcs | DE | EUR | Regelgeräte | VVS-Regelgeräte | Variable Volumenstromregler | D: Mit Dämmschale | BUDNF: Regelkomponente Serie Universal; | Volumenstromregelung; | Transmitter: dynamisch; | Antrieb: Federrücklauf; | Schnittstelle: Analog, MP-Bus, Modbus RTU, | BACnet MS/TP | NC: Stromlos zu
1000745206 | VVS-Regelgerät | TVJ-D/600x100/BUPN/PDE | 3098 | 90328900 | 5 | 15 | 760 | 180 | 400 | TVJD | pcs | DE | EUR | Regelgeräte | VVS-Regelgeräte | Variable Volumenstromregler | D: Mit Dämmschale | BUPN: Regelkomponente Serie Universal; | Kanaldruckregelung bis 450 Pa; | Transmitter: statisch; | Antrieb: Standard; | Schnittstelle: Analog, MP-Bus, Modbus RTU, | BACnet MS/TP
1000745207 | VVS-Regelgerät | TVJ-D/600x100/BUPN/PDS | 3098 | 90328900 | 5 | 15 | 760 | 180 | 400 | TVJD | pcs | DE | EUR | Regelgeräte | VVS-Regelgeräte | Variable Volumenstromregler | D: Mit Dämmschale | BUPN: Regelkomponente Serie Universal; | Kanaldruckregelung bis 450 Pa; | Transmitter: statisch; | Antrieb: Standard; | Schnittstelle: Analog, MP-Bus, Modbus RTU, | BACnet MS/TP
1000745362 | VVS-Regelgerät | TVJ-D/600x100/BUPNF/PDE/NC | 3574 | 90328900 | 5 | 15 | 760 | 180 | 400 | TVJD | pcs | DE | EUR | Regelgeräte | VVS-Regelgeräte | Variable Volumenstromregler | D: Mit Dämmschale | BUPNF: Regelkomponente Serie Universal; | Kanaldruckregelung bis 450 Pa; | Transmitter: statisch; | Antrieb: Federrücklauf; | Schnittstelle: Analog, MP-Bus, Modbus RTU, | BACnet MS/TP | NC: Stromlos zu
1000745363 | VVS-Regelgerät | TVJ-D/600x100/BUPNF/PDS/NC | 3574 | 90328900 | 5 | 15 | 760 | 180 | 400 | TVJD | pcs | DE | EUR | Regelgeräte | VVS-Regelgeräte | Variable Volumenstromregler | D: Mit Dämmschale | BUPNF: Regelkomponente Serie Universal; | Kanaldruckregelung bis 450 Pa; | Transmitter: statisch; | Antrieb: Federrücklauf; | Schnittstelle: Analog, MP-Bus, Modbus RTU, | BACnet MS/TP | NC: Stromlos zu
1000745208 | VVS-Regelgerät | TVJ-D/600x100/BURN/PRE | 3028 | 90328900 | 5 | 15 | 760 | 180 | 400 | TVJD | pcs | DE | EUR | Regelgeräte | VVS-Regelgeräte | Variable Volumenstromregler | D: Mit Dämmschale | BURN: Regelkomponente Serie Universal; | Raumdruckregelung; | Transmitter: statisch; | Antrieb: Standard; | Schnittstelle: Analog, MP-Bus, Modbus RTU, | BACnet MS/TP
1000745209 | VVS-Regelgerät | TVJ-D/600x100/BURN/PRS | 3028 | 90328900 | 5 | 15 | 760 | 180 | 400 | TVJD | pcs | DE | EUR | Regelgeräte | VVS-Regelgeräte | Variable Volumenstromregler | D: Mit Dämmschale | BURN: Regelkomponente Serie Universal; | Raumdruckregelung; | Transmitter: statisch; | Antrieb: Standard; | Schnittstelle: Analog, MP-Bus, Modbus RTU, | BACnet MS/TP
1000745364 | VVS-Regelgerät | TVJ-D/600x100/BURNF/PRE/NC | 3384 | 90328900 | 5 | 15 | 760 | 180 | 400 | TVJD | pcs | DE | EUR | Regelgeräte | VVS-Regelgeräte | Variable Volumenstromregler | D: Mit Dämmschale | BURNF: Regelkomponente Serie Universal; | Raumdruckregelung; | Transmitter: statisch; | Antrieb: Federrücklauf; | Schnittstelle: Analog, MP-Bus, Modbus RTU, | BACnet MS/TP | NC: Stromlos zu
1000745365 | VVS-Regelgerät | TVJ-D/600x100/BURNF/PRS/NC | 3384 | 90328900 | 5 | 15 | 760 | 180 | 400 | TVJD | pcs | DE | EUR | Regelgeräte | VVS-Regelgeräte | Variable Volumenstromregler | D: Mit Dämmschale | BURNF: Regelkomponente Serie Universal; | Raumdruckregelung; | Transmitter: statisch; | Antrieb: Federrücklauf; | Schnittstelle: Analog, MP-Bus, Modbus RTU, | BACnet MS/TP | NC: Stromlos zu
1000744998 | VVS-Regelgerät | TVJ-D/600x100/BUSN | 2865 | 90328900 | 5 | 15 | 760 | 180 | 400 | TVJD | pcs | DE | EUR | Regelgeräte | VVS-Regelgeräte | Variable Volumenstromregler | D: Mit Dämmschale | BUSN: Regelkomponente Serie Universal; | Volumenstromregelung; | Transmitter: statisch; | Antrieb: Standard; | Schnittstelle: Analog, MP-Bus, Modbus RTU, | BACnet MS/TP
1000745101 | VVS-Regelgerät | TVJ-D/600x100/BUSNF/NC | 3340 | 90328900 | 5 | 15 | 760 | 180 | 400 | TVJD | pcs | DE | EUR | Regelgeräte | VVS-Regelgeräte | Variable Volumenstromregler | D: Mit Dämmschale | BUSNF: Regelkomponente Serie Universal; | Volumenstromregelung; | Transmitter: statisch; | Antrieb: Federrücklauf; | Schnittstelle: Analog, MP-Bus, Modbus RTU, | BACnet MS/TP | NC: Stromlos zu
1000744999 | VVS-Regelgerät | TVJ-D/600x100/BUSS | 3008 | 90328900 | 5 | 15 | 760 | 180 | 400 | TVJD | pcs | DE | EUR | Regelgeräte | VVS-Regelgeräte | Variable Volumenstromregler | D: Mit Dämmschale | BUSS: Regelkomponente Serie Universal; | Volumenstromregelung; | Transmitter: statisch; | Antrieb: Schnelllaufend; | Schnittstelle: Analog, MP-Bus, Modbus RTU, | BACnet MS/TP
1000151402 | VVS-Regelgerät | TVJ-D/600x100/Easy | 1540 | 90328900 | 5 | 15 | 760 | 180 | 400 | TVJD | pcs | DE | EUR | Regelgeräte | VVS-Regelgeräte | Variable Volumenstromregler | Easy: Volumenstromregler, dynamisch, Schnittstelle Analog
1000455091 | VVS-Regelgerät | TVJ-D/600x100/LK0 | 1883 | 90328900 | 5 | 15 | 760 | 180 | 400 | TVJD | pcs | DE | EUR | Regelgeräte | VVS-Regelgeräte | Variable Volumenstromregler | LK0: Regelkomponente Serie Compact, | Transmitter: dynamisch, | Schnittstelle: KNX
1000153431 | VVS-Regelgerät | TVJ-D/600x100/LN0 | 1721 | 90328900 | 5 | 15 | 760 | 180 | 400 | TVJD | pcs | DE | EUR | Regelgeräte | VVS-Regelgeräte | Variable Volumenstromregler | LN0: Regelkomponente Serie Compact, | Transmitter: dynamisch, | Schnittstelle: analog
1000598364 | VVS-Regelgerät | TVJ-D/600x100/TUN/PDE | 3329 | 90328900 | 5 | 15 | 760 | 180 | 400 | TVJD | pcs | DE | EUR | Regelgeräte | VVS-Regelgeräte | Variable Volumenstromregler | TUN: TROX UNIVERSAL Regler mit Normalantrieb
1000598366 | VVS-Regelgerät | TVJ-D/600x100/TUN/PDS | 3329 | 90328900 | 5 | 15 | 760 | 180 | 400 | TVJD | pcs | DE | EUR | Regelgeräte | VVS-Regelgeräte | Variable Volumenstromregler | TUN: TROX UNIVERSAL Regler mit Normalantrieb
1000598368 | VVS-Regelgerät | TVJ-D/600x100/TUN/PRE | 3329 | 90328900 | 5 | 15 | 760 | 180 | 400 | TVJD | pcs | DE | EUR | Regelgeräte | VVS-Regelgeräte | Variable Volumenstromregler | TUN: TROX UNIVERSAL Regler mit Normalantrieb
1000598370 | VVS-Regelgerät | TVJ-D/600x100/TUN/PRS | 3329 | 90328900 | 5 | 15 | 760 | 180 | 400 | TVJD | pcs | DE | EUR | Regelgeräte | VVS-Regelgeräte | Variable Volumenstromregler | TUN: TROX UNIVERSAL Regler mit Normalantrieb
1000598360 | VVS-Regelgerät | TVJ-D/600x100/TUN/RE | 3015 | 90328900 | 5 | 15 | 760 | 180 | 400 | TVJD | pcs | DE | EUR | Regelgeräte | VVS-Regelgeräte | Variable Volumenstromregler | TUN: TROX UNIVERSAL Regler mit Normalantrieb
1000598362 | VVS-Regelgerät | TVJ-D/600x100/TUN/RS | 3015 | 90328900 | 5 | 15 | 760 | 180 | 400 | TVJD | pcs | DE | EUR | Regelgeräte | VVS-Regelgeräte | Variable Volumenstromregler | TUN: TROX UNIVERSAL Regler mit Normalantrieb
1000599948 | VVS-Regelgerät | TVJ-D/600x100/TUNF/PDE/NC | 3406 | 90328900 | 5 | 15 | 760 | 180 | 400 | TVJD | pcs | DE | EUR | Regelgeräte | VVS-Regelgeräte | Variable Volumenstromregler | TUNF: TROX UNIVERSAL Regler mit Federrücklaufantrieb | NC: Stromlos zu
1000599950 | VVS-Regelgerät | TVJ-D/600x100/TUNF/PDS/NC | 3406 | 90328900 | 5 | 15 | 760 | 180 | 400 | TVJD | pcs | DE | EUR | Regelgeräte | VVS-Regelgeräte | Variable Volumenstromregler | TUNF: TROX UNIVERSAL Regler mit Federrücklaufantrieb | NC: Stromlos zu
1000599952 | VVS-Regelgerät | TVJ-D/600x100/TUNF/PRE/NC | 3406 | 90328900 | 5 | 15 | 760 | 180 | 400 | TVJD | pcs | DE | EUR | Regelgeräte | VVS-Regelgeräte | Variable Volumenstromregler | TUNF: TROX UNIVERSAL Regler mit Federrücklaufantrieb | NC: Stromlos zu
1000599954 | VVS-Regelgerät | TVJ-D/600x100/TUNF/PRS/NC | 3406 | 90328900 | 5 | 15 | 760 | 180 | 400 | TVJD | pcs | DE | EUR | Regelgeräte | VVS-Regelgeräte | Variable Volumenstromregler | TUNF: TROX UNIVERSAL Regler mit Federrücklaufantrieb | NC: Stromlos zu
1000599944 | VVS-Regelgerät | TVJ-D/600x100/TUNF/RE/NC | 3092 | 90328900 | 5 | 15 | 760 | 180 | 400 | TVJD | pcs | DE | EUR | Regelgeräte | VVS-Regelgeräte | Variable Volumenstromregler | TUNF: TROX UNIVERSAL Regler mit Federrücklaufantrieb | NC: Stromlos zu
1000599946 | VVS-Regelgerät | TVJ-D/600x100/TUNF/RS/NC | 3092 | 90328900 | 5 | 15 | 760 | 180 | 400 | TVJD | pcs | DE | EUR | Regelgeräte | VVS-Regelgeräte | Variable Volumenstromregler | TUNF: TROX UNIVERSAL Regler mit Federrücklaufantrieb | NC: Stromlos zu
1000598376 | VVS-Regelgerät | TVJ-D/600x100/TUS/PDE | 3406 | 90328900 | 5 | 15 | 760 | 180 | 400 | TVJD | pcs | DE | EUR | Regelgeräte | VVS-Regelgeräte | Variable Volumenstromregler | TUS: TROX UNIVERSAL Regler mit schnelllaufendem Antrieb
1000598378 | VVS-Regelgerät | TVJ-D/600x100/TUS/PDS | 3406 | 90328900 | 5 | 15 | 760 | 180 | 400 | TVJD | pcs | DE | EUR | Regelgeräte | VVS-Regelgeräte | Variable Volumenstromregler | TUS: TROX UNIVERSAL Regler mit schnelllaufendem Antrieb
1000598380 | VVS-Regelgerät | TVJ-D/600x100/TUS/PRE | 3406 | 90328900 | 5 | 15 | 760 | 180 | 400 | TVJD | pcs | DE | EUR | Regelgeräte | VVS-Regelgeräte | Variable Volumenstromregler | TUS: TROX UNIVERSAL Regler mit schnelllaufendem Antrieb
1000598382 | VVS-Regelgerät | TVJ-D/600x100/TUS/PRS | 3406 | 90328900 | 5 | 15 | 760 | 180 | 400 | TVJD | pcs | DE | EUR | Regelgeräte | VVS-Regelgeräte | Variable Volumenstromregler | TUS: TROX UNIVERSAL Regler mit schnelllaufendem Antrieb
1000598372 | VVS-Regelgerät | TVJ-D/600x100/TUS/RE | 3092 | 90328900 | 5 | 15 | 760 | 180 | 400 | TVJD | pcs | DE | EUR | Regelgeräte | VVS-Regelgeräte | Variable Volumenstromregler | TUS: TROX UNIVERSAL Regler mit schnelllaufendem Antrieb
1000598374 | VVS-Regelgerät | TVJ-D/600x100/TUS/RS | 3092 | 90328900 | 5 | 15 | 760 | 180 | 400 | TVJD | pcs | DE | EUR | Regelgeräte | VVS-Regelgeräte | Variable Volumenstromregler | TUS: TROX UNIVERSAL Regler mit schnelllaufendem Antrieb
1000153432 | VVS-Regelgerät | TVJ-D/600x100/XB0 | 1582 | 90328900 | 5 | 15 | 760 | 180 | 400 | TVJD | pcs | DE | EUR | Regelgeräte | VVS-Regelgeräte | Variable Volumenstromregler | XB0: Regelkomponente Serie Compact, | Transmitter: dynamisch, | Schnittstelle: Analog
1000153436 | VVS-Regelgerät | TVJ-D/600x200/BC0 | 1713 | 90328900 | 5 | 20 | 760 | 280 | 400 | TVJD | pcs | DE | EUR | Regelgeräte | VVS-Regelgeräte | Variable Volumenstromregler | BC0: Regelkomponente Serie Compact, | Transmitter: dynamisch, | Schnittstelle: Analog, MP-Bus
1000153438 | VVS-Regelgerät | TVJ-D/600x200/BL0 | 2154 | 90328900 | 5 | 20 | 760 | 280 | 400 | TVJD | pcs | DE | EUR | Regelgeräte | VVS-Regelgeräte | Variable Volumenstromregler | BL0: Regelkomponente Serie Compact, | Transmitter: dynamisch, | Schnittstelle: LonWorks FTT-10A | *** Compact-Regler mit LON-Technologie sind noch lieferbar | *** bis Ende 2021. | *** Bitte bei Planung und Ausführung berücksichtigen.
1000455095 | VVS-Regelgerät | TVJ-D/600x200/BM0 | 1911 | 90328900 | 5 | 20 | 760 | 280 | 400 | TVJD | pcs | DE | EUR | Regelgeräte | VVS-Regelgeräte | Variable Volumenstromregler | BM0: Regelkomponente Serie Compact | Transmitter: dynamisch, | Schnittstelle: Modbus RTU, BACnet-MSTP, MP-Bus
1000745000 | VVS-Regelgerät | TVJ-D/600x200/BUDN | 2057 | 90328900 | 5 | 20 | 760 | 280 | 400 | TVJD | pcs | DE | EUR | Regelgeräte | VVS-Regelgeräte | Variable Volumenstromregler | D: Mit Dämmschale | BUDN: Regelkomponente Serie Universal; | Volumenstromregelung; | Transmitter: dynamisch; | Antrieb: Standard; | Schnittstelle: Analog, MP-Bus, Modbus RTU, | BACnet MS/TP
1000745102 | VVS-Regelgerät | TVJ-D/600x200/BUDNF/NC | 2531 | 90328900 | 5 | 20 | 760 | 280 | 400 | TVJD | pcs | DE | EUR | Regelgeräte | VVS-Regelgeräte | Variable Volumenstromregler | D: Mit Dämmschale | BUDNF: Regelkomponente Serie Universal; | Volumenstromregelung; | Transmitter: dynamisch; | Antrieb: Federrücklauf; | Schnittstelle: Analog, MP-Bus, Modbus RTU, | BACnet MS/TP | NC: Stromlos zu
1000745210 | VVS-Regelgerät | TVJ-D/600x200/BUPN/PDE | 3229 | 90328900 | 5 | 20 | 760 | 280 | 400 | TVJD | pcs | DE | EUR | Regelgeräte | VVS-Regelgeräte | Variable Volumenstromregler | D: Mit Dämmschale | BUPN: Regelkomponente Serie Universal; | Kanaldruckregelung bis 450 Pa; | Transmitter: statisch; | Antrieb: Standard; | Schnittstelle: Analog, MP-Bus, Modbus RTU, | BACnet MS/TP
1000745211 | VVS-Regelgerät | TVJ-D/600x200/BUPN/PDS | 3229 | 90328900 | 5 | 20 | 760 | 280 | 400 | TVJD | pcs | DE | EUR | Regelgeräte | VVS-Regelgeräte | Variable Volumenstromregler | D: Mit Dämmschale | BUPN: Regelkomponente Serie Universal; | Kanaldruckregelung bis 450 Pa; | Transmitter: statisch; | Antrieb: Standard; | Schnittstelle: Analog, MP-Bus, Modbus RTU, | BACnet MS/TP
1000745366 | VVS-Regelgerät | TVJ-D/600x200/BUPNF/PDE/NC | 3705 | 90328900 | 5 | 20 | 760 | 280 | 400 | TVJD | pcs | DE | EUR | Regelgeräte | VVS-Regelgeräte | Variable Volumenstromregler | D: Mit Dämmschale | BUPNF: Regelkomponente Serie Universal; | Kanaldruckregelung bis 450 Pa; | Transmitter: statisch; | Antrieb: Federrücklauf; | Schnittstelle: Analog, MP-Bus, Modbus RTU, | BACnet MS/TP | NC: Stromlos zu
1000745367 | VVS-Regelgerät | TVJ-D/600x200/BUPNF/PDS/NC | 3705 | 90328900 | 5 | 20 | 760 | 280 | 400 | TVJD | pcs | DE | EUR | Regelgeräte | VVS-Regelgeräte | Variable Volumenstromregler | D: Mit Dämmschale | BUPNF: Regelkomponente Serie Universal; | Kanaldruckregelung bis 450 Pa; | Transmitter: statisch; | Antrieb: Federrücklauf; | Schnittstelle: Analog, MP-Bus, Modbus RTU, | BACnet MS/TP | NC: Stromlos zu
1000745212 | VVS-Regelgerät | TVJ-D/600x200/BURN/PRE | 3159 | 90328900 | 5 | 20 | 760 | 280 | 400 | TVJD | pcs | DE | EUR | Regelgeräte | VVS-Regelgeräte | Variable Volumenstromregler | D: Mit Dämmschale | BURN: Regelkomponente Serie Universal; | Raumdruckregelung; | Transmitter: statisch; | Antrieb: Standard; | Schnittstelle: Analog, MP-Bus, Modbus RTU, | BACnet MS/TP
1000745213 | VVS-Regelgerät | TVJ-D/600x200/BURN/PRS | 3159 | 90328900 | 5 | 20 | 760 | 280 | 400 | TVJD | pcs | DE | EUR | Regelgeräte | VVS-Regelgeräte | Variable Volumenstromregler | D: Mit Dämmschale | BURN: Regelkomponente Serie Universal; | Raumdruckregelung; | Transmitter: statisch; | Antrieb: Standard; | Schnittstelle: Analog, MP-Bus, Modbus RTU, | BACnet MS/TP
1000745368 | VVS-Regelgerät | TVJ-D/600x200/BURNF/PRE/NC | 3515 | 90328900 | 5 | 20 | 760 | 280 | 400 | TVJD | pcs | DE | EUR | Regelgeräte | VVS-Regelgeräte | Variable Volumenstromregler | D: Mit Dämmschale | BURNF: Regelkomponente Serie Universal; | Raumdruckregelung; | Transmitter: statisch; | Antrieb: Federrücklauf; | Schnittstelle: Analog, MP-Bus, Modbus RTU, | BACnet MS/TP | NC: Stromlos zu
1000745369 | VVS-Regelgerät | TVJ-D/600x200/BURNF/PRS/NC | 3515 | 90328900 | 5 | 20 | 760 | 280 | 400 | TVJD | pcs | DE | EUR | Regelgeräte | VVS-Regelgeräte | Variable Volumenstromregler | D: Mit Dämmschale | BURNF: Regelkomponente Serie Universal; | Raumdruckregelung; | Transmitter: statisch; | Antrieb: Federrücklauf; | Schnittstelle: Analog, MP-Bus, Modbus RTU, | BACnet MS/TP | NC: Stromlos zu
1000745001 | VVS-Regelgerät | TVJ-D/600x200/BUSN | 2996 | 90328900 | 5 | 20 | 760 | 280 | 400 | TVJD | pcs | DE | EUR | Regelgeräte | VVS-Regelgeräte | Variable Volumenstromregler | D: Mit Dämmschale | BUSN: Regelkomponente Serie Universal; | Volumenstromregelung; | Transmitter: statisch; | Antrieb: Standard; | Schnittstelle: Analog, MP-Bus, Modbus RTU, | BACnet MS/TP
1000745103 | VVS-Regelgerät | TVJ-D/600x200/BUSNF/NC | 3471 | 90328900 | 5 | 20 | 760 | 280 | 400 | TVJD | pcs | DE | EUR | Regelgeräte | VVS-Regelgeräte | Variable Volumenstromregler | D: Mit Dämmschale | BUSNF: Regelkomponente Serie Universal; | Volumenstromregelung; | Transmitter: statisch; | Antrieb: Federrücklauf; | Schnittstelle: Analog, MP-Bus, Modbus RTU, | BACnet MS/TP | NC: Stromlos zu
1000745002 | VVS-Regelgerät | TVJ-D/600x200/BUSS | 3139 | 90328900 | 5 | 20 | 760 | 280 | 400 | TVJD | pcs | DE | EUR | Regelgeräte | VVS-Regelgeräte | Variable Volumenstromregler | D: Mit Dämmschale | BUSS: Regelkomponente Serie Universal; | Volumenstromregelung; | Transmitter: statisch; | Antrieb: Schnelllaufend; | Schnittstelle: Analog, MP-Bus, Modbus RTU, | BACnet MS/TP
1000151403 | VVS-Regelgerät | TVJ-D/600x200/Easy | 1671 | 90328900 | 5 | 20 | 760 | 280 | 400 | TVJD | pcs | DE | EUR | Regelgeräte | VVS-Regelgeräte | Variable Volumenstromregler | Easy: Volumenstromregler, dynamisch, Schnittstelle Analog
1000455096 | VVS-Regelgerät | TVJ-D/600x200/LK0 | 2014 | 90328900 | 5 | 20 | 760 | 280 | 400 | TVJD | pcs | DE | EUR | Regelgeräte | VVS-Regelgeräte | Variable Volumenstromregler | LK0: Regelkomponente Serie Compact, | Transmitter: dynamisch, | Schnittstelle: KNX
1000153441 | VVS-Regelgerät | TVJ-D/600x200/LN0 | 1852 | 90328900 | 5 | 20 | 760 | 280 | 400 | TVJD | pcs | DE | EUR | Regelgeräte | VVS-Regelgeräte | Variable Volumenstromregler | LN0: Regelkomponente Serie Compact, | Transmitter: dynamisch, | Schnittstelle: analog
1000598388 | VVS-Regelgerät | TVJ-D/600x200/TUN/PDE | 3460 | 90328900 | 5 | 20 | 760 | 280 | 400 | TVJD | pcs | DE | EUR | Regelgeräte | VVS-Regelgeräte | Variable Volumenstromregler | TUN: TROX UNIVERSAL Regler mit Normalantrieb
1000598390 | VVS-Regelgerät | TVJ-D/600x200/TUN/PDS | 3460 | 90328900 | 5 | 20 | 760 | 280 | 400 | TVJD | pcs | DE | EUR | Regelgeräte | VVS-Regelgeräte | Variable Volumenstromregler | TUN: TROX UNIVERSAL Regler mit Normalantrieb
1000598392 | VVS-Regelgerät | TVJ-D/600x200/TUN/PRE | 3460 | 90328900 | 5 | 20 | 760 | 280 | 400 | TVJD | pcs | DE | EUR | Regelgeräte | VVS-Regelgeräte | Variable Volumenstromregler | TUN: TROX UNIVERSAL Regler mit Normalantrieb
1000598394 | VVS-Regelgerät | TVJ-D/600x200/TUN/PRS | 3460 | 90328900 | 5 | 20 | 760 | 280 | 400 | TVJD | pcs | DE | EUR | Regelgeräte | VVS-Regelgeräte | Variable Volumenstromregler | TUN: TROX UNIVERSAL Regler mit Normalantrieb
1000598384 | VVS-Regelgerät | TVJ-D/600x200/TUN/RE | 3146 | 90328900 | 5 | 20 | 760 | 280 | 400 | TVJD | pcs | DE | EUR | Regelgeräte | VVS-Regelgeräte | Variable Volumenstromregler | TUN: TROX UNIVERSAL Regler mit Normalantrieb
1000598386 | VVS-Regelgerät | TVJ-D/600x200/TUN/RS | 3146 | 90328900 | 5 | 20 | 760 | 280 | 400 | TVJD | pcs | DE | EUR | Regelgeräte | VVS-Regelgeräte | Variable Volumenstromregler | TUN: TROX UNIVERSAL Regler mit Normalantrieb
1000599972 | VVS-Regelgerät | TVJ-D/600x200/TUNF/PDE/NC | 3537 | 90328900 | 5 | 20 | 760 | 280 | 400 | TVJD | pcs | DE | EUR | Regelgeräte | VVS-Regelgeräte | Variable Volumenstromregler | TUNF: TROX UNIVERSAL Regler mit Federrücklaufantrieb | NC: Stromlos zu
1000599974 | VVS-Regelgerät | TVJ-D/600x200/TUNF/PDS/NC | 3537 | 90328900 | 5 | 20 | 760 | 280 | 400 | TVJD | pcs | DE | EUR | Regelgeräte | VVS-Regelgeräte | Variable Volumenstromregler | TUNF: TROX UNIVERSAL Regler mit Federrücklaufantrieb | NC: Stromlos zu
1000599976 | VVS-Regelgerät | TVJ-D/600x200/TUNF/PRE/NC | 3537 | 90328900 | 5 | 20 | 760 | 280 | 400 | TVJD | pcs | DE | EUR | Regelgeräte | VVS-Regelgeräte | Variable Volumenstromregler | TUNF: TROX UNIVERSAL Regler mit Federrücklaufantrieb | NC: Stromlos zu
1000599978 | VVS-Regelgerät | TVJ-D/600x200/TUNF/PRS/NC | 3537 | 90328900 | 5 | 20 | 760 | 280 | 400 | TVJD | pcs | DE | EUR | Regelgeräte | VVS-Regelgeräte | Variable Volumenstromregler | TUNF: TROX UNIVERSAL Regler mit Federrücklaufantrieb | NC: Stromlos zu
1000599968 | VVS-Regelgerät | TVJ-D/600x200/TUNF/RE/NC | 3223 | 90328900 | 5 | 20 | 760 | 280 | 400 | TVJD | pcs | DE | EUR | Regelgeräte | VVS-Regelgeräte | Variable Volumenstromregler | TUNF: TROX UNIVERSAL Regler mit Federrücklaufantrieb | NC: Stromlos zu
1000599970 | VVS-Regelgerät | TVJ-D/600x200/TUNF/RS/NC | 3223 | 90328900 | 5 | 20 | 760 | 280 | 400 | TVJD | pcs | DE | EUR | Regelgeräte | VVS-Regelgeräte | Variable Volumenstromregler | TUNF: TROX UNIVERSAL Regler mit Federrücklaufantrieb | NC: Stromlos zu
1000598400 | VVS-Regelgerät | TVJ-D/600x200/TUS/PDE | 3537 | 90328900 | 5 | 20 | 760 | 280 | 400 | TVJD | pcs | DE | EUR | Regelgeräte | VVS-Regelgeräte | Variable Volumenstromregler | TUS: TROX UNIVERSAL Regler mit schnelllaufendem Antrieb
1000598402 | VVS-Regelgerät | TVJ-D/600x200/TUS/PDS | 3537 | 90328900 | 5 | 20 | 760 | 280 | 400 | TVJD | pcs | DE | EUR | Regelgeräte | VVS-Regelgeräte | Variable Volumenstromregler | TUS: TROX UNIVERSAL Regler mit schnelllaufendem Antrieb
1000598404 | VVS-Regelgerät | TVJ-D/600x200/TUS/PRE | 3537 | 90328900 | 5 | 20 | 760 | 280 | 400 | TVJD | pcs | DE | EUR | Regelgeräte | VVS-Regelgeräte | Variable Volumenstromregler | TUS: TROX UNIVERSAL Regler mit schnelllaufendem Antrieb
1000598406 | VVS-Regelgerät | TVJ-D/600x200/TUS/PRS | 3537 | 90328900 | 5 | 20 | 760 | 280 | 400 | TVJD | pcs | DE | EUR | Regelgeräte | VVS-Regelgeräte | Variable Volumenstromregler | TUS: TROX UNIVERSAL Regler mit schnelllaufendem Antrieb
1000598396 | VVS-Regelgerät | TVJ-D/600x200/TUS/RE | 3223 | 90328900 | 5 | 20 | 760 | 280 | 400 | TVJD | pcs | DE | EUR | Regelgeräte | VVS-Regelgeräte | Variable Volumenstromregler | TUS: TROX UNIVERSAL Regler mit schnelllaufendem Antrieb
1000598398 | VVS-Regelgerät | TVJ-D/600x200/TUS/RS | 3223 | 90328900 | 5 | 20 | 760 | 280 | 400 | TVJD | pcs | DE | EUR | Regelgeräte | VVS-Regelgeräte | Variable Volumenstromregler | TUS: TROX UNIVERSAL Regler mit schnelllaufendem Antrieb
1000153442 | VVS-Regelgerät | TVJ-D/600x200/XB0 | 1713 | 90328900 | 5 | 20 | 760 | 280 | 400 | TVJD | pcs | DE | EUR | Regelgeräte | VVS-Regelgeräte | Variable Volumenstromregler | XB0: Regelkomponente Serie Compact, | Transmitter: dynamisch, | Schnittstelle: Analog
1000153446 | VVS-Regelgerät | TVJ-D/600x300/BC0 | 1792 | 90328900 | 5 | 20 | 760 | 380 | 400 | TVJD | pcs | DE | EUR | Regelgeräte | VVS-Regelgeräte | Variable Volumenstromregler | BC0: Regelkomponente Serie Compact, | Transmitter: dynamisch, | Schnittstelle: Analog, MP-Bus
1000153448 | VVS-Regelgerät | TVJ-D/600x300/BL0 | 2233 | 90328900 | 5 | 20 | 760 | 380 | 400 | TVJD | pcs | DE | EUR | Regelgeräte | VVS-Regelgeräte | Variable Volumenstromregler | BL0: Regelkomponente Serie Compact, | Transmitter: dynamisch, | Schnittstelle: LonWorks FTT-10A | *** Compact-Regler mit LON-Technologie sind noch lieferbar | *** bis Ende 2021. | *** Bitte bei Planung und Ausführung berücksichtigen.
1000455100 | VVS-Regelgerät | TVJ-D/600x300/BM0 | 1990 | 90328900 | 5 | 20 | 760 | 380 | 400 | TVJD | pcs | DE | EUR | Regelgeräte | VVS-Regelgeräte | Variable Volumenstromregler | BM0: Regelkomponente Serie Compact | Transmitter: dynamisch, | Schnittstelle: Modbus RTU, BACnet-MSTP, MP-Bus
1000745003 | VVS-Regelgerät | TVJ-D/600x300/BUDN | 2136 | 90328900 | 5 | 20 | 760 | 380 | 400 | TVJD | pcs | DE | EUR | Regelgeräte | VVS-Regelgeräte | Variable Volumenstromregler | D: Mit Dämmschale | BUDN: Regelkomponente Serie Universal; | Volumenstromregelung; | Transmitter: dynamisch; | Antrieb: Standard; | Schnittstelle: Analog, MP-Bus, Modbus RTU, | BACnet MS/TP
1000745104 | VVS-Regelgerät | TVJ-D/600x300/BUDNF/NC | 2610 | 90328900 | 5 | 20 | 760 | 380 | 400 | TVJD | pcs | DE | EUR | Regelgeräte | VVS-Regelgeräte | Variable Volumenstromregler | D: Mit Dämmschale | BUDNF: Regelkomponente Serie Universal; | Volumenstromregelung; | Transmitter: dynamisch; | Antrieb: Federrücklauf; | Schnittstelle: Analog, MP-Bus, Modbus RTU, | BACnet MS/TP | NC: Stromlos zu
1000745214 | VVS-Regelgerät | TVJ-D/600x300/BUPN/PDE | 3308 | 90328900 | 5 | 20 | 760 | 380 | 400 | TVJD | pcs | DE | EUR | Regelgeräte | VVS-Regelgeräte | Variable Volumenstromregler | D: Mit Dämmschale | BUPN: Regelkomponente Serie Universal; | Kanaldruckregelung bis 450 Pa; | Transmitter: statisch; | Antrieb: Standard; | Schnittstelle: Analog, MP-Bus, Modbus RTU, | BACnet MS/TP
1000745215 | VVS-Regelgerät | TVJ-D/600x300/BUPN/PDS | 3308 | 90328900 | 5 | 20 | 760 | 380 | 400 | TVJD | pcs | DE | EUR | Regelgeräte | VVS-Regelgeräte | Variable Volumenstromregler | D: Mit Dämmschale | BUPN: Regelkomponente Serie Universal; | Kanaldruckregelung bis 450 Pa; | Transmitter: statisch; | Antrieb: Standard; | Schnittstelle: Analog, MP-Bus, Modbus RTU, | BACnet MS/TP
1000745370 | VVS-Regelgerät | TVJ-D/600x300/BUPNF/PDE/NC | 3784 | 90328900 | 5 | 20 | 760 | 380 | 400 | TVJD | pcs | DE | EUR | Regelgeräte | VVS-Regelgeräte | Variable Volumenstromregler | D: Mit Dämmschale | BUPNF: Regelkomponente Serie Universal; | Kanaldruckregelung bis 450 Pa; | Transmitter: statisch; | Antrieb: Federrücklauf; | Schnittstelle: Analog, MP-Bus, Modbus RTU, | BACnet MS/TP | NC: Stromlos zu
1000745371 | VVS-Regelgerät | TVJ-D/600x300/BUPNF/PDS/NC | 3784 | 90328900 | 5 | 20 | 760 | 380 | 400 | TVJD | pcs | DE | EUR | Regelgeräte | VVS-Regelgeräte | Variable Volumenstromregler | D: Mit Dämmschale | BUPNF: Regelkomponente Serie Universal; | Kanaldruckregelung bis 450 Pa; | Transmitter: statisch; | Antrieb: Federrücklauf; | Schnittstelle: Analog, MP-Bus, Modbus RTU, | BACnet MS/TP | NC: Stromlos zu
1000745216 | VVS-Regelgerät | TVJ-D/600x300/BURN/PRE | 3238 | 90328900 | 5 | 20 | 760 | 380 | 400 | TVJD | pcs | DE | EUR | Regelgeräte | VVS-Regelgeräte | Variable Volumenstromregler | D: Mit Dämmschale | BURN: Regelkomponente Serie Universal; | Raumdruckregelung; | Transmitter: statisch; | Antrieb: Standard; | Schnittstelle: Analog, MP-Bus, Modbus RTU, | BACnet MS/TP
1000745217 | VVS-Regelgerät | TVJ-D/600x300/BURN/PRS | 3238 | 90328900 | 5 | 20 | 760 | 380 | 400 | TVJD | pcs | DE | EUR | Regelgeräte | VVS-Regelgeräte | Variable Volumenstromregler | D: Mit Dämmschale | BURN: Regelkomponente Serie Universal; | Raumdruckregelung; | Transmitter: statisch; | Antrieb: Standard; | Schnittstelle: Analog, MP-Bus, Modbus RTU, | BACnet MS/TP
1000745372 | VVS-Regelgerät | TVJ-D/600x300/BURNF/PRE/NC | 3594 | 90328900 | 5 | 20 | 760 | 380 | 400 | TVJD | pcs | DE | EUR | Regelgeräte | VVS-Regelgeräte | Variable Volumenstromregler | D: Mit Dämmschale | BURNF: Regelkomponente Serie Universal; | Raumdruckregelung; | Transmitter: statisch; | Antrieb: Federrücklauf; | Schnittstelle: Analog, MP-Bus, Modbus RTU, | BACnet MS/TP | NC: Stromlos zu
1000745373 | VVS-Regelgerät | TVJ-D/600x300/BURNF/PRS/NC | 3594 | 90328900 | 5 | 20 | 760 | 380 | 400 | TVJD | pcs | DE | EUR | Regelgeräte | VVS-Regelgeräte | Variable Volumenstromregler | D: Mit Dämmschale | BURNF: Regelkomponente Serie Universal; | Raumdruckregelung; | Transmitter: statisch; | Antrieb: Federrücklauf; | Schnittstelle: Analog, MP-Bus, Modbus RTU, | BACnet MS/TP | NC: Stromlos zu
1000745004 | VVS-Regelgerät | TVJ-D/600x300/BUSN | 3075 | 90328900 | 5 | 20 | 760 | 380 | 400 | TVJD | pcs | DE | EUR | Regelgeräte | VVS-Regelgeräte | Variable Volumenstromregler | D: Mit Dämmschale | BUSN: Regelkomponente Serie Universal; | Volumenstromregelung; | Transmitter: statisch; | Antrieb: Standard; | Schnittstelle: Analog, MP-Bus, Modbus RTU, | BACnet MS/TP
1000745105 | VVS-Regelgerät | TVJ-D/600x300/BUSNF/NC | 3550 | 90328900 | 5 | 20 | 760 | 380 | 400 | TVJD | pcs | DE | EUR | Regelgeräte | VVS-Regelgeräte | Variable Volumenstromregler | D: Mit Dämmschale | BUSNF: Regelkomponente Serie Universal; | Volumenstromregelung; | Transmitter: statisch; | Antrieb: Federrücklauf; | Schnittstelle: Analog, MP-Bus, Modbus RTU, | BACnet MS/TP | NC: Stromlos zu
1000745005 | VVS-Regelgerät | TVJ-D/600x300/BUSS | 3218 | 90328900 | 5 | 20 | 760 | 380 | 400 | TVJD | pcs | DE | EUR | Regelgeräte | VVS-Regelgeräte | Variable Volumenstromregler | D: Mit Dämmschale | BUSS: Regelkomponente Serie Universal; | Volumenstromregelung; | Transmitter: statisch; | Antrieb: Schnelllaufend; | Schnittstelle: Analog, MP-Bus, Modbus RTU, | BACnet MS/TP
1000151404 | VVS-Regelgerät | TVJ-D/600x300/Easy | 1750 | 90328900 | 5 | 20 | 760 | 380 | 400 | TVJD | pcs | DE | EUR | Regelgeräte | VVS-Regelgeräte | Variable Volumenstromregler | Easy: Volumenstromregler, dynamisch, Schnittstelle Analog
1000455101 | VVS-Regelgerät | TVJ-D/600x300/LK0 | 2093 | 90328900 | 5 | 20 | 760 | 380 | 400 | TVJD | pcs | DE | EUR | Regelgeräte | VVS-Regelgeräte | Variable Volumenstromregler | LK0: Regelkomponente Serie Compact, | Transmitter: dynamisch, | Schnittstelle: KNX
1000153451 | VVS-Regelgerät | TVJ-D/600x300/LN0 | 1931 | 90328900 | 5 | 20 | 760 | 380 | 400 | TVJD | pcs | DE | EUR | Regelgeräte | VVS-Regelgeräte | Variable Volumenstromregler | LN0: Regelkomponente Serie Compact, | Transmitter: dynamisch, | Schnittstelle: analog
1000598412 | VVS-Regelgerät | TVJ-D/600x300/TUN/PDE | 3539 | 90328900 | 5 | 20 | 760 | 380 | 400 | TVJD | pcs | DE | EUR | Regelgeräte | VVS-Regelgeräte | Variable Volumenstromregler | TUN: TROX UNIVERSAL Regler mit Normalantrieb
1000598414 | VVS-Regelgerät | TVJ-D/600x300/TUN/PDS | 3539 | 90328900 | 5 | 20 | 760 | 380 | 400 | TVJD | pcs | DE | EUR | Regelgeräte | VVS-Regelgeräte | Variable Volumenstromregler | TUN: TROX UNIVERSAL Regler mit Normalantrieb
1000598416 | VVS-Regelgerät | TVJ-D/600x300/TUN/PRE | 3539 | 90328900 | 5 | 20 | 760 | 380 | 400 | TVJD | pcs | DE | EUR | Regelgeräte | VVS-Regelgeräte | Variable Volumenstromregler | TUN: TROX UNIVERSAL Regler mit Normalantrieb
1000598418 | VVS-Regelgerät | TVJ-D/600x300/TUN/PRS | 3539 | 90328900 | 5 | 20 | 760 | 380 | 400 | TVJD | pcs | DE | EUR | Regelgeräte | VVS-Regelgeräte | Variable Volumenstromregler | TUN: TROX UNIVERSAL Regler mit Normalantrieb
1000598408 | VVS-Regelgerät | TVJ-D/600x300/TUN/RE | 3225 | 90328900 | 5 | 20 | 760 | 380 | 400 | TVJD | pcs | DE | EUR | Regelgeräte | VVS-Regelgeräte | Variable Volumenstromregler | TUN: TROX UNIVERSAL Regler mit Normalantrieb
1000598410 | VVS-Regelgerät | TVJ-D/600x300/TUN/RS | 3225 | 90328900 | 5 | 20 | 760 | 380 | 400 | TVJD | pcs | DE | EUR | Regelgeräte | VVS-Regelgeräte | Variable Volumenstromregler | TUN: TROX UNIVERSAL Regler mit Normalantrieb
1000599996 | VVS-Regelgerät | TVJ-D/600x300/TUNF/PDE/NC | 3616 | 90328900 | 5 | 20 | 760 | 380 | 400 | TVJD | pcs | DE | EUR | Regelgeräte | VVS-Regelgeräte | Variable Volumenstromregler | TUNF: TROX UNIVERSAL Regler mit Federrücklaufantrieb | NC: Stromlos zu
1000599998 | VVS-Regelgerät | TVJ-D/600x300/TUNF/PDS/NC | 3616 | 90328900 | 5 | 20 | 760 | 380 | 400 | TVJD | pcs | DE | EUR | Regelgeräte | VVS-Regelgeräte | Variable Volumenstromregler | TUNF: TROX UNIVERSAL Regler mit Federrücklaufantrieb | NC: Stromlos zu
1000600000 | VVS-Regelgerät | TVJ-D/600x300/TUNF/PRE/NC | 3616 | 90328900 | 5 | 20 | 760 | 380 | 400 | TVJD | pcs | DE | EUR | Regelgeräte | VVS-Regelgeräte | Variable Volumenstromregler | TUNF: TROX UNIVERSAL Regler mit Federrücklaufantrieb | NC: Stromlos zu
1000600002 | VVS-Regelgerät | TVJ-D/600x300/TUNF/PRS/NC | 3616 | 90328900 | 5 | 20 | 760 | 380 | 400 | TVJD | pcs | DE | EUR | Regelgeräte | VVS-Regelgeräte | Variable Volumenstromregler | TUNF: TROX UNIVERSAL Regler mit Federrücklaufantrieb | NC: Stromlos zu
1000599992 | VVS-Regelgerät | TVJ-D/600x300/TUNF/RE/NC | 3302 | 90328900 | 5 | 20 | 760 | 380 | 400 | TVJD | pcs | DE | EUR | Regelgeräte | VVS-Regelgeräte | Variable Volumenstromregler | TUNF: TROX UNIVERSAL Regler mit Federrücklaufantrieb | NC: Stromlos zu
1000599994 | VVS-Regelgerät | TVJ-D/600x300/TUNF/RS/NC | 3302 | 90328900 | 5 | 20 | 760 | 380 | 400 | TVJD | pcs | DE | EUR | Regelgeräte | VVS-Regelgeräte | Variable Volumenstromregler | TUNF: TROX UNIVERSAL Regler mit Federrücklaufantrieb | NC: Stromlos zu
1000598424 | VVS-Regelgerät | TVJ-D/600x300/TUS/PDE | 3616 | 90328900 | 5 | 20 | 760 | 380 | 400 | TVJD | pcs | DE | EUR | Regelgeräte | VVS-Regelgeräte | Variable Volumenstromregler | TUS: TROX UNIVERSAL Regler mit schnelllaufendem Antrieb
1000598426 | VVS-Regelgerät | TVJ-D/600x300/TUS/PDS | 3616 | 90328900 | 5 | 20 | 760 | 380 | 400 | TVJD | pcs | DE | EUR | Regelgeräte | VVS-Regelgeräte | Variable Volumenstromregler | TUS: TROX UNIVERSAL Regler mit schnelllaufendem Antrieb
1000598428 | VVS-Regelgerät | TVJ-D/600x300/TUS/PRE | 3616 | 90328900 | 5 | 20 | 760 | 380 | 400 | TVJD | pcs | DE | EUR | Regelgeräte | VVS-Regelgeräte | Variable Volumenstromregler | TUS: TROX UNIVERSAL Regler mit schnelllaufendem Antrieb
1000598430 | VVS-Regelgerät | TVJ-D/600x300/TUS/PRS | 3616 | 90328900 | 5 | 20 | 760 | 380 | 400 | TVJD | pcs | DE | EUR | Regelgeräte | VVS-Regelgeräte | Variable Volumenstromregler | TUS: TROX UNIVERSAL Regler mit schnelllaufendem Antrieb
1000598420 | VVS-Regelgerät | TVJ-D/600x300/TUS/RE | 3302 | 90328900 | 5 | 20 | 760 | 380 | 400 | TVJD | pcs | DE | EUR | Regelgeräte | VVS-Regelgeräte | Variable Volumenstromregler | TUS: TROX UNIVERSAL Regler mit schnelllaufendem Antrieb
1000598422 | VVS-Regelgerät | TVJ-D/600x300/TUS/RS | 3302 | 90328900 | 5 | 20 | 760 | 380 | 400 | TVJD | pcs | DE | EUR | Regelgeräte | VVS-Regelgeräte | Variable Volumenstromregler | TUS: TROX UNIVERSAL Regler mit schnelllaufendem Antrieb
1000153452 | VVS-Regelgerät | TVJ-D/600x300/XB0 | 1792 | 90328900 | 5 | 20 | 760 | 380 | 400 | TVJD | pcs | DE | EUR | Regelgeräte | VVS-Regelgeräte | Variable Volumenstromregler | XB0: Regelkomponente Serie Compact, | Transmitter: dynamisch, | Schnittstelle: Analog
1000153456 | VVS-Regelgerät | TVJ-D/600x400/BC0 | 1861 | 90328900 | 5 | 24 | 760 | 480 | 400 | TVJD | pcs | DE | EUR | Regelgeräte | VVS-Regelgeräte | Variable Volumenstromregler | BC0: Regelkomponente Serie Compact, | Transmitter: dynamisch, | Schnittstelle: Analog, MP-Bus
1000153458 | VVS-Regelgerät | TVJ-D/600x400/BL0 | 2302 | 90328900 | 5 | 24 | 760 | 480 | 400 | TVJD | pcs | DE | EUR | Regelgeräte | VVS-Regelgeräte | Variable Volumenstromregler | BL0: Regelkomponente Serie Compact, | Transmitter: dynamisch, | Schnittstelle: LonWorks FTT-10A | *** Compact-Regler mit LON-Technologie sind noch lieferbar | *** bis Ende 2021. | *** Bitte bei Planung und Ausführung berücksichtigen.
1000455105 | VVS-Regelgerät | TVJ-D/600x400/BM0 | 2059 | 90328900 | 5 | 24 | 760 | 480 | 400 | TVJD | pcs | DE | EUR | Regelgeräte | VVS-Regelgeräte | Variable Volumenstromregler | BM0: Regelkomponente Serie Compact | Transmitter: dynamisch, | Schnittstelle: Modbus RTU, BACnet-MSTP, MP-Bus
1000745006 | VVS-Regelgerät | TVJ-D/600x400/BUDN | 2205 | 90328900 | 5 | 24 | 760 | 480 | 400 | TVJD | pcs | DE | EUR | Regelgeräte | VVS-Regelgeräte | Variable Volumenstromregler | D: Mit Dämmschale | BUDN: Regelkomponente Serie Universal; | Volumenstromregelung; | Transmitter: dynamisch; | Antrieb: Standard; | Schnittstelle: Analog, MP-Bus, Modbus RTU, | BACnet MS/TP
1000745106 | VVS-Regelgerät | TVJ-D/600x400/BUDNF/NC | 2679 | 90328900 | 5 | 24 | 760 | 480 | 400 | TVJD | pcs | DE | EUR | Regelgeräte | VVS-Regelgeräte | Variable Volumenstromregler | D: Mit Dämmschale | BUDNF: Regelkomponente Serie Universal; | Volumenstromregelung; | Transmitter: dynamisch; | Antrieb: Federrücklauf; | Schnittstelle: Analog, MP-Bus, Modbus RTU, | BACnet MS/TP | NC: Stromlos zu
1000745218 | VVS-Regelgerät | TVJ-D/600x400/BUPN/PDE | 3377 | 90328900 | 5 | 24 | 760 | 480 | 400 | TVJD | pcs | DE | EUR | Regelgeräte | VVS-Regelgeräte | Variable Volumenstromregler | D: Mit Dämmschale | BUPN: Regelkomponente Serie Universal; | Kanaldruckregelung bis 450 Pa; | Transmitter: statisch; | Antrieb: Standard; | Schnittstelle: Analog, MP-Bus, Modbus RTU, | BACnet MS/TP
1000745219 | VVS-Regelgerät | TVJ-D/600x400/BUPN/PDS | 3377 | 90328900 | 5 | 24 | 760 | 480 | 400 | TVJD | pcs | DE | EUR | Regelgeräte | VVS-Regelgeräte | Variable Volumenstromregler | D: Mit Dämmschale | BUPN: Regelkomponente Serie Universal; | Kanaldruckregelung bis 450 Pa; | Transmitter: statisch; | Antrieb: Standard; | Schnittstelle: Analog, MP-Bus, Modbus RTU, | BACnet MS/TP
1000745374 | VVS-Regelgerät | TVJ-D/600x400/BUPNF/PDE/NC | 3853 | 90328900 | 5 | 24 | 760 | 480 | 400 | TVJD | pcs | DE | EUR | Regelgeräte | VVS-Regelgeräte | Variable Volumenstromregler | D: Mit Dämmschale | BUPNF: Regelkomponente Serie Universal; | Kanaldruckregelung bis 450 Pa; | Transmitter: statisch; | Antrieb: Federrücklauf; | Schnittstelle: Analog, MP-Bus, Modbus RTU, | BACnet MS/TP | NC: Stromlos zu
1000745375 | VVS-Regelgerät | TVJ-D/600x400/BUPNF/PDS/NC | 3853 | 90328900 | 5 | 24 | 760 | 480 | 400 | TVJD | pcs | DE | EUR | Regelgeräte | VVS-Regelgeräte | Variable Volumenstromregler | D: Mit Dämmschale | BUPNF: Regelkomponente Serie Universal; | Kanaldruckregelung bis 450 Pa; | Transmitter: statisch; | Antrieb: Federrücklauf; | Schnittstelle: Analog, MP-Bus, Modbus RTU, | BACnet MS/TP | NC: Stromlos zu
1000745220 | VVS-Regelgerät | TVJ-D/600x400/BURN/PRE | 3307 | 90328900 | 5 | 24 | 760 | 480 | 400 | TVJD | pcs | DE | EUR | Regelgeräte | VVS-Regelgeräte | Variable Volumenstromregler | D: Mit Dämmschale | BURN: Regelkomponente Serie Universal; | Raumdruckregelung; | Transmitter: statisch; | Antrieb: Standard; | Schnittstelle: Analog, MP-Bus, Modbus RTU, | BACnet MS/TP
1000745221 | VVS-Regelgerät | TVJ-D/600x400/BURN/PRS | 3307 | 90328900 | 5 | 24 | 760 | 480 | 400 | TVJD | pcs | DE | EUR | Regelgeräte | VVS-Regelgeräte | Variable Volumenstromregler | D: Mit Dämmschale | BURN: Regelkomponente Serie Universal; | Raumdruckregelung; | Transmitter: statisch; | Antrieb: Standard; | Schnittstelle: Analog, MP-Bus, Modbus RTU, | BACnet MS/TP
1000745376 | VVS-Regelgerät | TVJ-D/600x400/BURNF/PRE/NC | 3663 | 90328900 | 5 | 24 | 760 | 480 | 400 | TVJD | pcs | DE | EUR | Regelgeräte | VVS-Regelgeräte | Variable Volumenstromregler | D: Mit Dämmschale | BURNF: Regelkomponente Serie Universal; | Raumdruckregelung; | Transmitter: statisch; | Antrieb: Federrücklauf; | Schnittstelle: Analog, MP-Bus, Modbus RTU, | BACnet MS/TP | NC: Stromlos zu
1000745377 | VVS-Regelgerät | TVJ-D/600x400/BURNF/PRS/NC | 3663 | 90328900 | 5 | 24 | 760 | 480 | 400 | TVJD | pcs | DE | EUR | Regelgeräte | VVS-Regelgeräte | Variable Volumenstromregler | D: Mit Dämmschale | BURNF: Regelkomponente Serie Universal; | Raumdruckregelung; | Transmitter: statisch; | Antrieb: Federrücklauf; | Schnittstelle: Analog, MP-Bus, Modbus RTU, | BACnet MS/TP | NC: Stromlos zu
1000745007 | VVS-Regelgerät | TVJ-D/600x400/BUSN | 3144 | 90328900 | 5 | 24 | 760 | 480 | 400 | TVJD | pcs | DE | EUR | Regelgeräte | VVS-Regelgeräte | Variable Volumenstromregler | D: Mit Dämmschale | BUSN: Regelkomponente Serie Universal; | Volumenstromregelung; | Transmitter: statisch; | Antrieb: Standard; | Schnittstelle: Analog, MP-Bus, Modbus RTU, | BACnet MS/TP
1000745107 | VVS-Regelgerät | TVJ-D/600x400/BUSNF/NC | 3619 | 90328900 | 5 | 24 | 760 | 480 | 400 | TVJD | pcs | DE | EUR | Regelgeräte | VVS-Regelgeräte | Variable Volumenstromregler | D: Mit Dämmschale | BUSNF: Regelkomponente Serie Universal; | Volumenstromregelung; | Transmitter: statisch; | Antrieb: Federrücklauf; | Schnittstelle: Analog, MP-Bus, Modbus RTU, | BACnet MS/TP | NC: Stromlos zu
1000745008 | VVS-Regelgerät | TVJ-D/600x400/BUSS | 3287 | 90328900 | 5 | 24 | 760 | 480 | 400 | TVJD | pcs | DE | EUR | Regelgeräte | VVS-Regelgeräte | Variable Volumenstromregler | D: Mit Dämmschale | BUSS: Regelkomponente Serie Universal; | Volumenstromregelung; | Transmitter: statisch; | Antrieb: Schnelllaufend; | Schnittstelle: Analog, MP-Bus, Modbus RTU, | BACnet MS/TP
1000151405 | VVS-Regelgerät | TVJ-D/600x400/Easy | 1819 | 90328900 | 5 | 24 | 760 | 480 | 400 | TVJD | pcs | DE | EUR | Regelgeräte | VVS-Regelgeräte | Variable Volumenstromregler | Easy: Volumenstromregler, dynamisch, Schnittstelle Analog
1000455106 | VVS-Regelgerät | TVJ-D/600x400/LK0 | 2162 | 90328900 | 5 | 24 | 760 | 480 | 400 | TVJD | pcs | DE | EUR | Regelgeräte | VVS-Regelgeräte | Variable Volumenstromregler | LK0: Regelkomponente Serie Compact, | Transmitter: dynamisch, | Schnittstelle: KNX
1000153461 | VVS-Regelgerät | TVJ-D/600x400/LN0 | 2000 | 90328900 | 5 | 24 | 760 | 480 | 400 | TVJD | pcs | DE | EUR | Regelgeräte | VVS-Regelgeräte | Variable Volumenstromregler | LN0: Regelkomponente Serie Compact, | Transmitter: dynamisch, | Schnittstelle: analog
1000598436 | VVS-Regelgerät | TVJ-D/600x400/TUN/PDE | 3608 | 90328900 | 5 | 24 | 760 | 480 | 400 | TVJD | pcs | DE | EUR | Regelgeräte | VVS-Regelgeräte | Variable Volumenstromregler | TUN: TROX UNIVERSAL Regler mit Normalantrieb
1000598438 | VVS-Regelgerät | TVJ-D/600x400/TUN/PDS | 3608 | 90328900 | 5 | 24 | 760 | 480 | 400 | TVJD | pcs | DE | EUR | Regelgeräte | VVS-Regelgeräte | Variable Volumenstromregler | TUN: TROX UNIVERSAL Regler mit Normalantrieb
1000598440 | VVS-Regelgerät | TVJ-D/600x400/TUN/PRE | 3608 | 90328900 | 5 | 24 | 760 | 480 | 400 | TVJD | pcs | DE | EUR | Regelgeräte | VVS-Regelgeräte | Variable Volumenstromregler | TUN: TROX UNIVERSAL Regler mit Normalantrieb
1000598442 | VVS-Regelgerät | TVJ-D/600x400/TUN/PRS | 3608 | 90328900 | 5 | 24 | 760 | 480 | 400 | TVJD | pcs | DE | EUR | Regelgeräte | VVS-Regelgeräte | Variable Volumenstromregler | TUN: TROX UNIVERSAL Regler mit Normalantrieb
1000598432 | VVS-Regelgerät | TVJ-D/600x400/TUN/RE | 3294 | 90328900 | 5 | 24 | 760 | 480 | 400 | TVJD | pcs | DE | EUR | Regelgeräte | VVS-Regelgeräte | Variable Volumenstromregler | TUN: TROX UNIVERSAL Regler mit Normalantrieb
1000598434 | VVS-Regelgerät | TVJ-D/600x400/TUN/RS | 3294 | 90328900 | 5 | 24 | 760 | 480 | 400 | TVJD | pcs | DE | EUR | Regelgeräte | VVS-Regelgeräte | Variable Volumenstromregler | TUN: TROX UNIVERSAL Regler mit Normalantrieb
1000600020 | VVS-Regelgerät | TVJ-D/600x400/TUNF/PDE/NC | 3685 | 90328900 | 5 | 24 | 760 | 480 | 400 | TVJD | pcs | DE | EUR | Regelgeräte | VVS-Regelgeräte | Variable Volumenstromregler | TUNF: TROX UNIVERSAL Regler mit Federrücklaufantrieb | NC: Stromlos zu
1000600022 | VVS-Regelgerät | TVJ-D/600x400/TUNF/PDS/NC | 3685 | 90328900 | 5 | 24 | 760 | 480 | 400 | TVJD | pcs | DE | EUR | Regelgeräte | VVS-Regelgeräte | Variable Volumenstromregler | TUNF: TROX UNIVERSAL Regler mit Federrücklaufantrieb | NC: Stromlos zu
1000600024 | VVS-Regelgerät | TVJ-D/600x400/TUNF/PRE/NC | 3685 | 90328900 | 5 | 24 | 760 | 480 | 400 | TVJD | pcs | DE | EUR | Regelgeräte | VVS-Regelgeräte | Variable Volumenstromregler | TUNF: TROX UNIVERSAL Regler mit Federrücklaufantrieb | NC: Stromlos zu
1000600026 | VVS-Regelgerät | TVJ-D/600x400/TUNF/PRS/NC | 3685 | 90328900 | 5 | 24 | 760 | 480 | 400 | TVJD | pcs | DE | EUR | Regelgeräte | VVS-Regelgeräte | Variable Volumenstromregler | TUNF: TROX UNIVERSAL Regler mit Federrücklaufantrieb | NC: Stromlos zu
1000600016 | VVS-Regelgerät | TVJ-D/600x400/TUNF/RE/NC | 3371 | 90328900 | 5 | 24 | 760 | 480 | 400 | TVJD | pcs | DE | EUR | Regelgeräte | VVS-Regelgeräte | Variable Volumenstromregler | TUNF: TROX UNIVERSAL Regler mit Federrücklaufantrieb | NC: Stromlos zu
1000600018 | VVS-Regelgerät | TVJ-D/600x400/TUNF/RS/NC | 3371 | 90328900 | 5 | 24 | 760 | 480 | 400 | TVJD | pcs | DE | EUR | Regelgeräte | VVS-Regelgeräte | Variable Volumenstromregler | TUNF: TROX UNIVERSAL Regler mit Federrücklaufantrieb | NC: Stromlos zu
1000598448 | VVS-Regelgerät | TVJ-D/600x400/TUS/PDE | 3685 | 90328900 | 5 | 24 | 760 | 480 | 400 | TVJD | pcs | DE | EUR | Regelgeräte | VVS-Regelgeräte | Variable Volumenstromregler | TUS: TROX UNIVERSAL Regler mit schnelllaufendem Antrieb
1000598450 | VVS-Regelgerät | TVJ-D/600x400/TUS/PDS | 3685 | 90328900 | 5 | 24 | 760 | 480 | 400 | TVJD | pcs | DE | EUR | Regelgeräte | VVS-Regelgeräte | Variable Volumenstromregler | TUS: TROX UNIVERSAL Regler mit schnelllaufendem Antrieb
1000598452 | VVS-Regelgerät | TVJ-D/600x400/TUS/PRE | 3685 | 90328900 | 5 | 24 | 760 | 480 | 400 | TVJD | pcs | DE | EUR | Regelgeräte | VVS-Regelgeräte | Variable Volumenstromregler | TUS: TROX UNIVERSAL Regler mit schnelllaufendem Antrieb
1000598454 | VVS-Regelgerät | TVJ-D/600x400/TUS/PRS | 3685 | 90328900 | 5 | 24 | 760 | 480 | 400 | TVJD | pcs | DE | EUR | Regelgeräte | VVS-Regelgeräte | Variable Volumenstromregler | TUS: TROX UNIVERSAL Regler mit schnelllaufendem Antrieb
1000598444 | VVS-Regelgerät | TVJ-D/600x400/TUS/RE | 3371 | 90328900 | 5 | 24 | 760 | 480 | 400 | TVJD | pcs | DE | EUR | Regelgeräte | VVS-Regelgeräte | Variable Volumenstromregler | TUS: TROX UNIVERSAL Regler mit schnelllaufendem Antrieb
1000598446 | VVS-Regelgerät | TVJ-D/600x400/TUS/RS | 3371 | 90328900 | 5 | 24 | 760 | 480 | 400 | TVJD | pcs | DE | EUR | Regelgeräte | VVS-Regelgeräte | Variable Volumenstromregler | TUS: TROX UNIVERSAL Regler mit schnelllaufendem Antrieb
1000153462 | VVS-Regelgerät | TVJ-D/600x400/XB0 | 1861 | 90328900 | 5 | 24 | 760 | 480 | 400 | TVJD | pcs | DE | EUR | Regelgeräte | VVS-Regelgeräte | Variable Volumenstromregler | XB0: Regelkomponente Serie Compact, | Transmitter: dynamisch, | Schnittstelle: Analog
1000153466 | VVS-Regelgerät | TVJ-D/600x500/BC0 | 2066 | 90328900 | 5 | 30 | 760 | 580 | 400 | TVJD | pcs | DE | EUR | Regelgeräte | VVS-Regelgeräte | Variable Volumenstromregler | BC0: Regelkomponente Serie Compact, | Transmitter: dynamisch, | Schnittstelle: Analog, MP-Bus
1000153468 | VVS-Regelgerät | TVJ-D/600x500/BL0 | 2507 | 90328900 | 5 | 30 | 760 | 580 | 400 | TVJD | pcs | DE | EUR | Regelgeräte | VVS-Regelgeräte | Variable Volumenstromregler | BL0: Regelkomponente Serie Compact, | Transmitter: dynamisch, | Schnittstelle: LonWorks FTT-10A | *** Compact-Regler mit LON-Technologie sind noch lieferbar | *** bis Ende 2021. | *** Bitte bei Planung und Ausführung berücksichtigen.
1000455110 | VVS-Regelgerät | TVJ-D/600x500/BM0 | 2264 | 90328900 | 5 | 30 | 760 | 580 | 400 | TVJD | pcs | DE | EUR | Regelgeräte | VVS-Regelgeräte | Variable Volumenstromregler | BM0: Regelkomponente Serie Compact | Transmitter: dynamisch, | Schnittstelle: Modbus RTU, BACnet-MSTP, MP-Bus
1000745009 | VVS-Regelgerät | TVJ-D/600x500/BUDN | 2410 | 90328900 | 5 | 30 | 760 | 580 | 400 | TVJD | pcs | DE | EUR | Regelgeräte | VVS-Regelgeräte | Variable Volumenstromregler | D: Mit Dämmschale | BUDN: Regelkomponente Serie Universal; | Volumenstromregelung; | Transmitter: dynamisch; | Antrieb: Standard; | Schnittstelle: Analog, MP-Bus, Modbus RTU, | BACnet MS/TP
1000745108 | VVS-Regelgerät | TVJ-D/600x500/BUDNF/NC | 2884 | 90328900 | 5 | 30 | 760 | 580 | 400 | TVJD | pcs | DE | EUR | Regelgeräte | VVS-Regelgeräte | Variable Volumenstromregler | D: Mit Dämmschale | BUDNF: Regelkomponente Serie Universal; | Volumenstromregelung; | Transmitter: dynamisch; | Antrieb: Federrücklauf; | Schnittstelle: Analog, MP-Bus, Modbus RTU, | BACnet MS/TP | NC: Stromlos zu
1000745222 | VVS-Regelgerät | TVJ-D/600x500/BUPN/PDE | 3582 | 90328900 | 5 | 30 | 760 | 580 | 400 | TVJD | pcs | DE | EUR | Regelgeräte | VVS-Regelgeräte | Variable Volumenstromregler | D: Mit Dämmschale | BUPN: Regelkomponente Serie Universal; | Kanaldruckregelung bis 450 Pa; | Transmitter: statisch; | Antrieb: Standard; | Schnittstelle: Analog, MP-Bus, Modbus RTU, | BACnet MS/TP
1000745223 | VVS-Regelgerät | TVJ-D/600x500/BUPN/PDS | 3582 | 90328900 | 5 | 30 | 760 | 580 | 400 | TVJD | pcs | DE | EUR | Regelgeräte | VVS-Regelgeräte | Variable Volumenstromregler | D: Mit Dämmschale | BUPN: Regelkomponente Serie Universal; | Kanaldruckregelung bis 450 Pa; | Transmitter: statisch; | Antrieb: Standard; | Schnittstelle: Analog, MP-Bus, Modbus RTU, | BACnet MS/TP
1000745378 | VVS-Regelgerät | TVJ-D/600x500/BUPNF/PDE/NC | 4058 | 90328900 | 5 | 30 | 760 | 580 | 400 | TVJD | pcs | DE | EUR | Regelgeräte | VVS-Regelgeräte | Variable Volumenstromregler | D: Mit Dämmschale | BUPNF: Regelkomponente Serie Universal; | Kanaldruckregelung bis 450 Pa; | Transmitter: statisch; | Antrieb: Federrücklauf; | Schnittstelle: Analog, MP-Bus, Modbus RTU, | BACnet MS/TP | NC: Stromlos zu
1000745379 | VVS-Regelgerät | TVJ-D/600x500/BUPNF/PDS/NC | 4058 | 90328900 | 5 | 30 | 760 | 580 | 400 | TVJD | pcs | DE | EUR | Regelgeräte | VVS-Regelgeräte | Variable Volumenstromregler | D: Mit Dämmschale | BUPNF: Regelkomponente Serie Universal; | Kanaldruckregelung bis 450 Pa; | Transmitter: statisch; | Antrieb: Federrücklauf; | Schnittstelle: Analog, MP-Bus, Modbus RTU, | BACnet MS/TP | NC: Stromlos zu
1000745224 | VVS-Regelgerät | TVJ-D/600x500/BURN/PRE | 3512 | 90328900 | 5 | 30 | 760 | 580 | 400 | TVJD | pcs | DE | EUR | Regelgeräte | VVS-Regelgeräte | Variable Volumenstromregler | D: Mit Dämmschale | BURN: Regelkomponente Serie Universal; | Raumdruckregelung; | Transmitter: statisch; | Antrieb: Standard; | Schnittstelle: Analog, MP-Bus, Modbus RTU, | BACnet MS/TP
1000745225 | VVS-Regelgerät | TVJ-D/600x500/BURN/PRS | 3512 | 90328900 | 5 | 30 | 760 | 580 | 400 | TVJD | pcs | DE | EUR | Regelgeräte | VVS-Regelgeräte | Variable Volumenstromregler | D: Mit Dämmschale | BURN: Regelkomponente Serie Universal; | Raumdruckregelung; | Transmitter: statisch; | Antrieb: Standard; | Schnittstelle: Analog, MP-Bus, Modbus RTU, | BACnet MS/TP
1000745380 | VVS-Regelgerät | TVJ-D/600x500/BURNF/PRE/NC | 3868 | 90328900 | 5 | 30 | 760 | 580 | 400 | TVJD | pcs | DE | EUR | Regelgeräte | VVS-Regelgeräte | Variable Volumenstromregler | D: Mit Dämmschale | BURNF: Regelkomponente Serie Universal; | Raumdruckregelung; | Transmitter: statisch; | Antrieb: Federrücklauf; | Schnittstelle: Analog, MP-Bus, Modbus RTU, | BACnet MS/TP | NC: Stromlos zu
1000745381 | VVS-Regelgerät | TVJ-D/600x500/BURNF/PRS/NC | 3868 | 90328900 | 5 | 30 | 760 | 580 | 400 | TVJD | pcs | DE | EUR | Regelgeräte | VVS-Regelgeräte | Variable Volumenstromregler | D: Mit Dämmschale | BURNF: Regelkomponente Serie Universal; | Raumdruckregelung; | Transmitter: statisch; | Antrieb: Federrücklauf; | Schnittstelle: Analog, MP-Bus, Modbus RTU, | BACnet MS/TP | NC: Stromlos zu
1000745010 | VVS-Regelgerät | TVJ-D/600x500/BUSN | 3349 | 90328900 | 5 | 30 | 760 | 580 | 400 | TVJD | pcs | DE | EUR | Regelgeräte | VVS-Regelgeräte | Variable Volumenstromregler | D: Mit Dämmschale | BUSN: Regelkomponente Serie Universal; | Volumenstromregelung; | Transmitter: statisch; | Antrieb: Standard; | Schnittstelle: Analog, MP-Bus, Modbus RTU, | BACnet MS/TP
1000745109 | VVS-Regelgerät | TVJ-D/600x500/BUSNF/NC | 3824 | 90328900 | 5 | 30 | 760 | 580 | 400 | TVJD | pcs | DE | EUR | Regelgeräte | VVS-Regelgeräte | Variable Volumenstromregler | D: Mit Dämmschale | BUSNF: Regelkomponente Serie Universal; | Volumenstromregelung; | Transmitter: statisch; | Antrieb: Federrücklauf; | Schnittstelle: Analog, MP-Bus, Modbus RTU, | BACnet MS/TP | NC: Stromlos zu
1000745011 | VVS-Regelgerät | TVJ-D/600x500/BUSS | 3492 | 90328900 | 5 | 30 | 760 | 580 | 400 | TVJD | pcs | DE | EUR | Regelgeräte | VVS-Regelgeräte | Variable Volumenstromregler | D: Mit Dämmschale | BUSS: Regelkomponente Serie Universal; | Volumenstromregelung; | Transmitter: statisch; | Antrieb: Schnelllaufend; | Schnittstelle: Analog, MP-Bus, Modbus RTU, | BACnet MS/TP
1000151406 | VVS-Regelgerät | TVJ-D/600x500/Easy | 2024 | 90328900 | 5 | 30 | 760 | 580 | 400 | TVJD | pcs | DE | EUR | Regelgeräte | VVS-Regelgeräte | Variable Volumenstromregler | Easy: Volumenstromregler, dynamisch, Schnittstelle Analog
1000455111 | VVS-Regelgerät | TVJ-D/600x500/LK0 | 2367 | 90328900 | 5 | 30 | 760 | 580 | 400 | TVJD | pcs | DE | EUR | Regelgeräte | VVS-Regelgeräte | Variable Volumenstromregler | LK0: Regelkomponente Serie Compact, | Transmitter: dynamisch, | Schnittstelle: KNX
1000153471 | VVS-Regelgerät | TVJ-D/600x500/LN0 | 2205 | 90328900 | 5 | 30 | 760 | 580 | 400 | TVJD | pcs | DE | EUR | Regelgeräte | VVS-Regelgeräte | Variable Volumenstromregler | LN0: Regelkomponente Serie Compact, | Transmitter: dynamisch, | Schnittstelle: analog
1000598460 | VVS-Regelgerät | TVJ-D/600x500/TUN/PDE | 3813 | 90328900 | 5 | 30 | 760 | 580 | 400 | TVJD | pcs | DE | EUR | Regelgeräte | VVS-Regelgeräte | Variable Volumenstromregler | TUN: TROX UNIVERSAL Regler mit Normalantrieb
1000598462 | VVS-Regelgerät | TVJ-D/600x500/TUN/PDS | 3813 | 90328900 | 5 | 30 | 760 | 580 | 400 | TVJD | pcs | DE | EUR | Regelgeräte | VVS-Regelgeräte | Variable Volumenstromregler | TUN: TROX UNIVERSAL Regler mit Normalantrieb
1000598464 | VVS-Regelgerät | TVJ-D/600x500/TUN/PRE | 3813 | 90328900 | 5 | 30 | 760 | 580 | 400 | TVJD | pcs | DE | EUR | Regelgeräte | VVS-Regelgeräte | Variable Volumenstromregler | TUN: TROX UNIVERSAL Regler mit Normalantrieb
1000598466 | VVS-Regelgerät | TVJ-D/600x500/TUN/PRS | 3813 | 90328900 | 5 | 30 | 760 | 580 | 400 | TVJD | pcs | DE | EUR | Regelgeräte | VVS-Regelgeräte | Variable Volumenstromregler | TUN: TROX UNIVERSAL Regler mit Normalantrieb
1000598456 | VVS-Regelgerät | TVJ-D/600x500/TUN/RE | 3499 | 90328900 | 5 | 30 | 760 | 580 | 400 | TVJD | pcs | DE | EUR | Regelgeräte | VVS-Regelgeräte | Variable Volumenstromregler | TUN: TROX UNIVERSAL Regler mit Normalantrieb
1000598458 | VVS-Regelgerät | TVJ-D/600x500/TUN/RS | 3499 | 90328900 | 5 | 30 | 760 | 580 | 400 | TVJD | pcs | DE | EUR | Regelgeräte | VVS-Regelgeräte | Variable Volumenstromregler | TUN: TROX UNIVERSAL Regler mit Normalantrieb
1000600044 | VVS-Regelgerät | TVJ-D/600x500/TUNF/PDE/NC | 3890 | 90328900 | 5 | 30 | 760 | 580 | 400 | TVJD | pcs | DE | EUR | Regelgeräte | VVS-Regelgeräte | Variable Volumenstromregler | TUNF: TROX UNIVERSAL Regler mit Federrücklaufantrieb | NC: Stromlos zu
1000600046 | VVS-Regelgerät | TVJ-D/600x500/TUNF/PDS/NC | 3890 | 90328900 | 5 | 30 | 760 | 580 | 400 | TVJD | pcs | DE | EUR | Regelgeräte | VVS-Regelgeräte | Variable Volumenstromregler | TUNF: TROX UNIVERSAL Regler mit Federrücklaufantrieb | NC: Stromlos zu
1000600048 | VVS-Regelgerät | TVJ-D/600x500/TUNF/PRE/NC | 3890 | 90328900 | 5 | 30 | 760 | 580 | 400 | TVJD | pcs | DE | EUR | Regelgeräte | VVS-Regelgeräte | Variable Volumenstromregler | TUNF: TROX UNIVERSAL Regler mit Federrücklaufantrieb | NC: Stromlos zu
1000600050 | VVS-Regelgerät | TVJ-D/600x500/TUNF/PRS/NC | 3890 | 90328900 | 5 | 30 | 760 | 580 | 400 | TVJD | pcs | DE | EUR | Regelgeräte | VVS-Regelgeräte | Variable Volumenstromregler | TUNF: TROX UNIVERSAL Regler mit Federrücklaufantrieb | NC: Stromlos zu
1000600040 | VVS-Regelgerät | TVJ-D/600x500/TUNF/RE/NC | 3576 | 90328900 | 5 | 30 | 760 | 580 | 400 | TVJD | pcs | DE | EUR | Regelgeräte | VVS-Regelgeräte | Variable Volumenstromregler | TUNF: TROX UNIVERSAL Regler mit Federrücklaufantrieb | NC: Stromlos zu
1000600042 | VVS-Regelgerät | TVJ-D/600x500/TUNF/RS/NC | 3576 | 90328900 | 5 | 30 | 760 | 580 | 400 | TVJD | pcs | DE | EUR | Regelgeräte | VVS-Regelgeräte | Variable Volumenstromregler | TUNF: TROX UNIVERSAL Regler mit Federrücklaufantrieb | NC: Stromlos zu
1000598472 | VVS-Regelgerät | TVJ-D/600x500/TUS/PDE | 3890 | 90328900 | 5 | 30 | 760 | 580 | 400 | TVJD | pcs | DE | EUR | Regelgeräte | VVS-Regelgeräte | Variable Volumenstromregler | TUS: TROX UNIVERSAL Regler mit schnelllaufendem Antrieb
1000598474 | VVS-Regelgerät | TVJ-D/600x500/TUS/PDS | 3890 | 90328900 | 5 | 30 | 760 | 580 | 400 | TVJD | pcs | DE | EUR | Regelgeräte | VVS-Regelgeräte | Variable Volumenstromregler | TUS: TROX UNIVERSAL Regler mit schnelllaufendem Antrieb
1000598476 | VVS-Regelgerät | TVJ-D/600x500/TUS/PRE | 3890 | 90328900 | 5 | 30 | 760 | 580 | 400 | TVJD | pcs | DE | EUR | Regelgeräte | VVS-Regelgeräte | Variable Volumenstromregler | TUS: TROX UNIVERSAL Regler mit schnelllaufendem Antrieb
1000598478 | VVS-Regelgerät | TVJ-D/600x500/TUS/PRS | 3890 | 90328900 | 5 | 30 | 760 | 580 | 400 | TVJD | pcs | DE | EUR | Regelgeräte | VVS-Regelgeräte | Variable Volumenstromregler | TUS: TROX UNIVERSAL Regler mit schnelllaufendem Antrieb
1000598468 | VVS-Regelgerät | TVJ-D/600x500/TUS/RE | 3576 | 90328900 | 5 | 30 | 760 | 580 | 400 | TVJD | pcs | DE | EUR | Regelgeräte | VVS-Regelgeräte | Variable Volumenstromregler | TUS: TROX UNIVERSAL Regler mit schnelllaufendem Antrieb
1000598470 | VVS-Regelgerät | TVJ-D/600x500/TUS/RS | 3576 | 90328900 | 5 | 30 | 760 | 580 | 400 | TVJD | pcs | DE | EUR | Regelgeräte | VVS-Regelgeräte | Variable Volumenstromregler | TUS: TROX UNIVERSAL Regler mit schnelllaufendem Antrieb
1000153472 | VVS-Regelgerät | TVJ-D/600x500/XB0 | 2066 | 90328900 | 5 | 30 | 760 | 580 | 400 | TVJD | pcs | DE | EUR | Regelgeräte | VVS-Regelgeräte | Variable Volumenstromregler | XB0: Regelkomponente Serie Compact, | Transmitter: dynamisch, | Schnittstelle: Analog
1000153476 | VVS-Regelgerät | TVJ-D/600x600/BC0 | 2149 | 90328900 | 5 | 29 | 760 | 680 | 400 | TVJD | pcs | DE | EUR | Regelgeräte | VVS-Regelgeräte | Variable Volumenstromregler | BC0: Regelkomponente Serie Compact, | Transmitter: dynamisch, | Schnittstelle: Analog, MP-Bus
1000153478 | VVS-Regelgerät | TVJ-D/600x600/BL0 | 2590 | 90328900 | 5 | 29 | 760 | 680 | 400 | TVJD | pcs | DE | EUR | Regelgeräte | VVS-Regelgeräte | Variable Volumenstromregler | BL0: Regelkomponente Serie Compact, | Transmitter: dynamisch, | Schnittstelle: LonWorks FTT-10A | *** Compact-Regler mit LON-Technologie sind noch lieferbar | *** bis Ende 2021. | *** Bitte bei Planung und Ausführung berücksichtigen.
1000455215 | VVS-Regelgerät | TVJ-D/600x600/BM0 | 2347 | 90328900 | 5 | 29 | 760 | 680 | 400 | TVJD | pcs | DE | EUR | Regelgeräte | VVS-Regelgeräte | Variable Volumenstromregler | BM0: Regelkomponente Serie Compact | Transmitter: dynamisch, | Schnittstelle: Modbus RTU, BACnet-MSTP, MP-Bus
1000745012 | VVS-Regelgerät | TVJ-D/600x600/BUDN | 2493 | 90328900 | 5 | 29 | 760 | 680 | 400 | TVJD | pcs | DE | EUR | Regelgeräte | VVS-Regelgeräte | Variable Volumenstromregler | D: Mit Dämmschale | BUDN: Regelkomponente Serie Universal; | Volumenstromregelung; | Transmitter: dynamisch; | Antrieb: Standard; | Schnittstelle: Analog, MP-Bus, Modbus RTU, | BACnet MS/TP
1000745110 | VVS-Regelgerät | TVJ-D/600x600/BUDNF/NC | 2967 | 90328900 | 5 | 29 | 760 | 680 | 400 | TVJD | pcs | DE | EUR | Regelgeräte | VVS-Regelgeräte | Variable Volumenstromregler | D: Mit Dämmschale | BUDNF: Regelkomponente Serie Universal; | Volumenstromregelung; | Transmitter: dynamisch; | Antrieb: Federrücklauf; | Schnittstelle: Analog, MP-Bus, Modbus RTU, | BACnet MS/TP | NC: Stromlos zu
1000745226 | VVS-Regelgerät | TVJ-D/600x600/BUPN/PDE | 3665 | 90328900 | 5 | 29 | 760 | 680 | 400 | TVJD | pcs | DE | EUR | Regelgeräte | VVS-Regelgeräte | Variable Volumenstromregler | D: Mit Dämmschale | BUPN: Regelkomponente Serie Universal; | Kanaldruckregelung bis 450 Pa; | Transmitter: statisch; | Antrieb: Standard; | Schnittstelle: Analog, MP-Bus, Modbus RTU, | BACnet MS/TP
1000745227 | VVS-Regelgerät | TVJ-D/600x600/BUPN/PDS | 3665 | 90328900 | 5 | 29 | 760 | 680 | 400 | TVJD | pcs | DE | EUR | Regelgeräte | VVS-Regelgeräte | Variable Volumenstromregler | D: Mit Dämmschale | BUPN: Regelkomponente Serie Universal; | Kanaldruckregelung bis 450 Pa; | Transmitter: statisch; | Antrieb: Standard; | Schnittstelle: Analog, MP-Bus, Modbus RTU, | BACnet MS/TP
1000745382 | VVS-Regelgerät | TVJ-D/600x600/BUPNF/PDE/NC | 4141 | 90328900 | 5 | 29 | 760 | 680 | 400 | TVJD | pcs | DE | EUR | Regelgeräte | VVS-Regelgeräte | Variable Volumenstromregler | D: Mit Dämmschale | BUPNF: Regelkomponente Serie Universal; | Kanaldruckregelung bis 450 Pa; | Transmitter: statisch; | Antrieb: Federrücklauf; | Schnittstelle: Analog, MP-Bus, Modbus RTU, | BACnet MS/TP | NC: Stromlos zu
1000745383 | VVS-Regelgerät | TVJ-D/600x600/BUPNF/PDS/NC | 4141 | 90328900 | 5 | 29 | 760 | 680 | 400 | TVJD | pcs | DE | EUR | Regelgeräte | VVS-Regelgeräte | Variable Volumenstromregler | D: Mit Dämmschale | BUPNF: Regelkomponente Serie Universal; | Kanaldruckregelung bis 450 Pa; | Transmitter: statisch; | Antrieb: Federrücklauf; | Schnittstelle: Analog, MP-Bus, Modbus RTU, | BACnet MS/TP | NC: Stromlos zu
1000745228 | VVS-Regelgerät | TVJ-D/600x600/BURN/PRE | 3595 | 90328900 | 5 | 29 | 760 | 680 | 400 | TVJD | pcs | DE | EUR | Regelgeräte | VVS-Regelgeräte | Variable Volumenstromregler | D: Mit Dämmschale | BURN: Regelkomponente Serie Universal; | Raumdruckregelung; | Transmitter: statisch; | Antrieb: Standard; | Schnittstelle: Analog, MP-Bus, Modbus RTU, | BACnet MS/TP
1000745229 | VVS-Regelgerät | TVJ-D/600x600/BURN/PRS | 3595 | 90328900 | 5 | 29 | 760 | 680 | 400 | TVJD | pcs | DE | EUR | Regelgeräte | VVS-Regelgeräte | Variable Volumenstromregler | D: Mit Dämmschale | BURN: Regelkomponente Serie Universal; | Raumdruckregelung; | Transmitter: statisch; | Antrieb: Standard; | Schnittstelle: Analog, MP-Bus, Modbus RTU, | BACnet MS/TP
1000745384 | VVS-Regelgerät | TVJ-D/600x600/BURNF/PRE/NC | 3951 | 90328900 | 5 | 29 | 760 | 680 | 400 | TVJD | pcs | DE | EUR | Regelgeräte | VVS-Regelgeräte | Variable Volumenstromregler | D: Mit Dämmschale | BURNF: Regelkomponente Serie Universal; | Raumdruckregelung; | Transmitter: statisch; | Antrieb: Federrücklauf; | Schnittstelle: Analog, MP-Bus, Modbus RTU, | BACnet MS/TP | NC: Stromlos zu
1000745385 | VVS-Regelgerät | TVJ-D/600x600/BURNF/PRS/NC | 3951 | 90328900 | 5 | 29 | 760 | 680 | 400 | TVJD | pcs | DE | EUR | Regelgeräte | VVS-Regelgeräte | Variable Volumenstromregler | D: Mit Dämmschale | BURNF: Regelkomponente Serie Universal; | Raumdruckregelung; | Transmitter: statisch; | Antrieb: Federrücklauf; | Schnittstelle: Analog, MP-Bus, Modbus RTU, | BACnet MS/TP | NC: Stromlos zu
1000745013 | VVS-Regelgerät | TVJ-D/600x600/BUSN | 3432 | 90328900 | 5 | 29 | 760 | 680 | 400 | TVJD | pcs | DE | EUR | Regelgeräte | VVS-Regelgeräte | Variable Volumenstromregler | D: Mit Dämmschale | BUSN: Regelkomponente Serie Universal; | Volumenstromregelung; | Transmitter: statisch; | Antrieb: Standard; | Schnittstelle: Analog, MP-Bus, Modbus RTU, | BACnet MS/TP
1000745111 | VVS-Regelgerät | TVJ-D/600x600/BUSNF/NC | 3907 | 90328900 | 5 | 29 | 760 | 680 | 400 | TVJD | pcs | DE | EUR | Regelgeräte | VVS-Regelgeräte | Variable Volumenstromregler | D: Mit Dämmschale | BUSNF: Regelkomponente Serie Universal; | Volumenstromregelung; | Transmitter: statisch; | Antrieb: Federrücklauf; | Schnittstelle: Analog, MP-Bus, Modbus RTU, | BACnet MS/TP | NC: Stromlos zu
1000745014 | VVS-Regelgerät | TVJ-D/600x600/BUSS | 3575 | 90328900 | 5 | 29 | 760 | 680 | 400 | TVJD | pcs | DE | EUR | Regelgeräte | VVS-Regelgeräte | Variable Volumenstromregler | D: Mit Dämmschale | BUSS: Regelkomponente Serie Universal; | Volumenstromregelung; | Transmitter: statisch; | Antrieb: Schnelllaufend; | Schnittstelle: Analog, MP-Bus, Modbus RTU, | BACnet MS/TP
1000151407 | VVS-Regelgerät | TVJ-D/600x600/Easy | 2107 | 90328900 | 5 | 29 | 760 | 680 | 400 | TVJD | pcs | DE | EUR | Regelgeräte | VVS-Regelgeräte | Variable Volumenstromregler | Easy: Volumenstromregler, dynamisch, Schnittstelle Analog
1000455216 | VVS-Regelgerät | TVJ-D/600x600/LK0 | 2450 | 90328900 | 5 | 29 | 760 | 680 | 400 | TVJD | pcs | DE | EUR | Regelgeräte | VVS-Regelgeräte | Variable Volumenstromregler | LK0: Regelkomponente Serie Compact, | Transmitter: dynamisch, | Schnittstelle: KNX
1000153481 | VVS-Regelgerät | TVJ-D/600x600/LN0 | 2288 | 90328900 | 5 | 29 | 760 | 680 | 400 | TVJD | pcs | DE | EUR | Regelgeräte | VVS-Regelgeräte | Variable Volumenstromregler | LN0: Regelkomponente Serie Compact, | Transmitter: dynamisch, | Schnittstelle: analog
1000600548 | VVS-Regelgerät | TVJ-D/600x600/TUN/PDE | 3896 | 90328900 | 5 | 29 | 760 | 680 | 400 | TVJD | pcs | DE | EUR | Regelgeräte | VVS-Regelgeräte | Variable Volumenstromregler | TUN: TROX UNIVERSAL Regler mit Normalantrieb
1000600550 | VVS-Regelgerät | TVJ-D/600x600/TUN/PDS | 3896 | 90328900 | 5 | 29 | 760 | 680 | 400 | TVJD | pcs | DE | EUR | Regelgeräte | VVS-Regelgeräte | Variable Volumenstromregler | TUN: TROX UNIVERSAL Regler mit Normalantrieb
1000600552 | VVS-Regelgerät | TVJ-D/600x600/TUN/PRE | 3896 | 90328900 | 5 | 29 | 760 | 680 | 400 | TVJD | pcs | DE | EUR | Regelgeräte | VVS-Regelgeräte | Variable Volumenstromregler | TUN: TROX UNIVERSAL Regler mit Normalantrieb
1000600554 | VVS-Regelgerät | TVJ-D/600x600/TUN/PRS | 3896 | 90328900 | 5 | 29 | 760 | 680 | 400 | TVJD | pcs | DE | EUR | Regelgeräte | VVS-Regelgeräte | Variable Volumenstromregler | TUN: TROX UNIVERSAL Regler mit Normalantrieb
1000600544 | VVS-Regelgerät | TVJ-D/600x600/TUN/RE | 3582 | 90328900 | 5 | 29 | 760 | 680 | 400 | TVJD | pcs | DE | EUR | Regelgeräte | VVS-Regelgeräte | Variable Volumenstromregler | TUN: TROX UNIVERSAL Regler mit Normalantrieb
1000600546 | VVS-Regelgerät | TVJ-D/600x600/TUN/RS | 3582 | 90328900 | 5 | 29 | 760 | 680 | 400 | TVJD | pcs | DE | EUR | Regelgeräte | VVS-Regelgeräte | Variable Volumenstromregler | TUN: TROX UNIVERSAL Regler mit Normalantrieb
1000600836 | VVS-Regelgerät | TVJ-D/600x600/TUNF/PDE/NC | 3973 | 90328900 | 5 | 29 | 760 | 680 | 400 | TVJD | pcs | DE | EUR | Regelgeräte | VVS-Regelgeräte | Variable Volumenstromregler | TUNF: TROX UNIVERSAL Regler mit Federrücklaufantrieb | NC: Stromlos zu
1000600838 | VVS-Regelgerät | TVJ-D/600x600/TUNF/PDS/NC | 3973 | 90328900 | 5 | 29 | 760 | 680 | 400 | TVJD | pcs | DE | EUR | Regelgeräte | VVS-Regelgeräte | Variable Volumenstromregler | TUNF: TROX UNIVERSAL Regler mit Federrücklaufantrieb | NC: Stromlos zu
1000600840 | VVS-Regelgerät | TVJ-D/600x600/TUNF/PRE/NC | 3973 | 90328900 | 5 | 29 | 760 | 680 | 400 | TVJD | pcs | DE | EUR | Regelgeräte | VVS-Regelgeräte | Variable Volumenstromregler | TUNF: TROX UNIVERSAL Regler mit Federrücklaufantrieb | NC: Stromlos zu
1000600842 | VVS-Regelgerät | TVJ-D/600x600/TUNF/PRS/NC | 3973 | 90328900 | 5 | 29 | 760 | 680 | 400 | TVJD | pcs | DE | EUR | Regelgeräte | VVS-Regelgeräte | Variable Volumenstromregler | TUNF: TROX UNIVERSAL Regler mit Federrücklaufantrieb | NC: Stromlos zu
1000600832 | VVS-Regelgerät | TVJ-D/600x600/TUNF/RE/NC | 3659 | 90328900 | 5 | 29 | 760 | 680 | 400 | TVJD | pcs | DE | EUR | Regelgeräte | VVS-Regelgeräte | Variable Volumenstromregler | TUNF: TROX UNIVERSAL Regler mit Federrücklaufantrieb | NC: Stromlos zu
1000600834 | VVS-Regelgerät | TVJ-D/600x600/TUNF/RS/NC | 3659 | 90328900 | 5 | 29 | 760 | 680 | 400 | TVJD | pcs | DE | EUR | Regelgeräte | VVS-Regelgeräte | Variable Volumenstromregler | TUNF: TROX UNIVERSAL Regler mit Federrücklaufantrieb | NC: Stromlos zu
1000600560 | VVS-Regelgerät | TVJ-D/600x600/TUS/PDE | 3973 | 90328900 | 5 | 29 | 760 | 680 | 400 | TVJD | pcs | DE | EUR | Regelgeräte | VVS-Regelgeräte | Variable Volumenstromregler | TUS: TROX UNIVERSAL Regler mit schnelllaufendem Antrieb
1000600562 | VVS-Regelgerät | TVJ-D/600x600/TUS/PDS | 3973 | 90328900 | 5 | 29 | 760 | 680 | 400 | TVJD | pcs | DE | EUR | Regelgeräte | VVS-Regelgeräte | Variable Volumenstromregler | TUS: TROX UNIVERSAL Regler mit schnelllaufendem Antrieb
1000600564 | VVS-Regelgerät | TVJ-D/600x600/TUS/PRE | 3973 | 90328900 | 5 | 29 | 760 | 680 | 400 | TVJD | pcs | DE | EUR | Regelgeräte | VVS-Regelgeräte | Variable Volumenstromregler | TUS: TROX UNIVERSAL Regler mit schnelllaufendem Antrieb
1000600566 | VVS-Regelgerät | TVJ-D/600x600/TUS/PRS | 3973 | 90328900 | 5 | 29 | 760 | 680 | 400 | TVJD | pcs | DE | EUR | Regelgeräte | VVS-Regelgeräte | Variable Volumenstromregler | TUS: TROX UNIVERSAL Regler mit schnelllaufendem Antrieb
1000600556 | VVS-Regelgerät | TVJ-D/600x600/TUS/RE | 3659 | 90328900 | 5 | 29 | 760 | 680 | 400 | TVJD | pcs | DE | EUR | Regelgeräte | VVS-Regelgeräte | Variable Volumenstromregler | TUS: TROX UNIVERSAL Regler mit schnelllaufendem Antrieb
1000600558 | VVS-Regelgerät | TVJ-D/600x600/TUS/RS | 3659 | 90328900 | 5 | 29 | 760 | 680 | 400 | TVJD | pcs | DE | EUR | Regelgeräte | VVS-Regelgeräte | Variable Volumenstromregler | TUS: TROX UNIVERSAL Regler mit schnelllaufendem Antrieb
1000153482 | VVS-Regelgerät | TVJ-D/600x600/XB0 | 2149 | 90328900 | 5 | 29 | 760 | 680 | 400 | TVJD | pcs | DE | EUR | Regelgeräte | VVS-Regelgeräte | Variable Volumenstromregler | XB0: Regelkomponente Serie Compact, | Transmitter: dynamisch, | Schnittstelle: Analog
1000153486 | VVS-Regelgerät | TVJ-D/700x200/BC0 | 1755 | 90328900 | 5 | 21 | 860 | 280 | 400 | TVJD | pcs | DE | EUR | Regelgeräte | VVS-Regelgeräte | Variable Volumenstromregler | BC0: Regelkomponente Serie Compact, | Transmitter: dynamisch, | Schnittstelle: Analog, MP-Bus
1000153488 | VVS-Regelgerät | TVJ-D/700x200/BL0 | 2196 | 90328900 | 5 | 21 | 860 | 280 | 400 | TVJD | pcs | DE | EUR | Regelgeräte | VVS-Regelgeräte | Variable Volumenstromregler | BL0: Regelkomponente Serie Compact, | Transmitter: dynamisch, | Schnittstelle: LonWorks FTT-10A | *** Compact-Regler mit LON-Technologie sind noch lieferbar | *** bis Ende 2021. | *** Bitte bei Planung und Ausführung berücksichtigen.
1000455115 | VVS-Regelgerät | TVJ-D/700x200/BM0 | 1953 | 90328900 | 5 | 21 | 860 | 280 | 400 | TVJD | pcs | DE | EUR | Regelgeräte | VVS-Regelgeräte | Variable Volumenstromregler | BM0: Regelkomponente Serie Compact | Transmitter: dynamisch, | Schnittstelle: Modbus RTU, BACnet-MSTP, MP-Bus
1000745015 | VVS-Regelgerät | TVJ-D/700x200/BUDN | 2099 | 90328900 | 5 | 21 | 860 | 280 | 400 | TVJD | pcs | DE | EUR | Regelgeräte | VVS-Regelgeräte | Variable Volumenstromregler | D: Mit Dämmschale | BUDN: Regelkomponente Serie Universal; | Volumenstromregelung; | Transmitter: dynamisch; | Antrieb: Standard; | Schnittstelle: Analog, MP-Bus, Modbus RTU, | BACnet MS/TP
1000745112 | VVS-Regelgerät | TVJ-D/700x200/BUDNF/NC | 2573 | 90328900 | 5 | 21 | 860 | 280 | 400 | TVJD | pcs | DE | EUR | Regelgeräte | VVS-Regelgeräte | Variable Volumenstromregler | D: Mit Dämmschale | BUDNF: Regelkomponente Serie Universal; | Volumenstromregelung; | Transmitter: dynamisch; | Antrieb: Federrücklauf; | Schnittstelle: Analog, MP-Bus, Modbus RTU, | BACnet MS/TP | NC: Stromlos zu
1000745230 | VVS-Regelgerät | TVJ-D/700x200/BUPN/PDE | 3271 | 90328900 | 5 | 21 | 860 | 280 | 400 | TVJD | pcs | DE | EUR | Regelgeräte | VVS-Regelgeräte | Variable Volumenstromregler | D: Mit Dämmschale | BUPN: Regelkomponente Serie Universal; | Kanaldruckregelung bis 450 Pa; | Transmitter: statisch; | Antrieb: Standard; | Schnittstelle: Analog, MP-Bus, Modbus RTU, | BACnet MS/TP
1000745231 | VVS-Regelgerät | TVJ-D/700x200/BUPN/PDS | 3271 | 90328900 | 5 | 21 | 860 | 280 | 400 | TVJD | pcs | DE | EUR | Regelgeräte | VVS-Regelgeräte | Variable Volumenstromregler | D: Mit Dämmschale | BUPN: Regelkomponente Serie Universal; | Kanaldruckregelung bis 450 Pa; | Transmitter: statisch; | Antrieb: Standard; | Schnittstelle: Analog, MP-Bus, Modbus RTU, | BACnet MS/TP
1000745386 | VVS-Regelgerät | TVJ-D/700x200/BUPNF/PDE/NC | 3747 | 90328900 | 5 | 21 | 860 | 280 | 400 | TVJD | pcs | DE | EUR | Regelgeräte | VVS-Regelgeräte | Variable Volumenstromregler | D: Mit Dämmschale | BUPNF: Regelkomponente Serie Universal; | Kanaldruckregelung bis 450 Pa; | Transmitter: statisch; | Antrieb: Federrücklauf; | Schnittstelle: Analog, MP-Bus, Modbus RTU, | BACnet MS/TP | NC: Stromlos zu
1000745387 | VVS-Regelgerät | TVJ-D/700x200/BUPNF/PDS/NC | 3747 | 90328900 | 5 | 21 | 860 | 280 | 400 | TVJD | pcs | DE | EUR | Regelgeräte | VVS-Regelgeräte | Variable Volumenstromregler | D: Mit Dämmschale | BUPNF: Regelkomponente Serie Universal; | Kanaldruckregelung bis 450 Pa; | Transmitter: statisch; | Antrieb: Federrücklauf; | Schnittstelle: Analog, MP-Bus, Modbus RTU, | BACnet MS/TP | NC: Stromlos zu
1000745232 | VVS-Regelgerät | TVJ-D/700x200/BURN/PRE | 3201 | 90328900 | 5 | 21 | 860 | 280 | 400 | TVJD | pcs | DE | EUR | Regelgeräte | VVS-Regelgeräte | Variable Volumenstromregler | D: Mit Dämmschale | BURN: Regelkomponente Serie Universal; | Raumdruckregelung; | Transmitter: statisch; | Antrieb: Standard; | Schnittstelle: Analog, MP-Bus, Modbus RTU, | BACnet MS/TP
1000745233 | VVS-Regelgerät | TVJ-D/700x200/BURN/PRS | 3201 | 90328900 | 5 | 21 | 860 | 280 | 400 | TVJD | pcs | DE | EUR | Regelgeräte | VVS-Regelgeräte | Variable Volumenstromregler | D: Mit Dämmschale | BURN: Regelkomponente Serie Universal; | Raumdruckregelung; | Transmitter: statisch; | Antrieb: Standard; | Schnittstelle: Analog, MP-Bus, Modbus RTU, | BACnet MS/TP
1000745388 | VVS-Regelgerät | TVJ-D/700x200/BURNF/PRE/NC | 3557 | 90328900 | 5 | 21 | 860 | 280 | 400 | TVJD | pcs | DE | EUR | Regelgeräte | VVS-Regelgeräte | Variable Volumenstromregler | D: Mit Dämmschale | BURNF: Regelkomponente Serie Universal; | Raumdruckregelung; | Transmitter: statisch; | Antrieb: Federrücklauf; | Schnittstelle: Analog, MP-Bus, Modbus RTU, | BACnet MS/TP | NC: Stromlos zu
1000745389 | VVS-Regelgerät | TVJ-D/700x200/BURNF/PRS/NC | 3557 | 90328900 | 5 | 21 | 860 | 280 | 400 | TVJD | pcs | DE | EUR | Regelgeräte | VVS-Regelgeräte | Variable Volumenstromregler | D: Mit Dämmschale | BURNF: Regelkomponente Serie Universal; | Raumdruckregelung; | Transmitter: statisch; | Antrieb: Federrücklauf; | Schnittstelle: Analog, MP-Bus, Modbus RTU, | BACnet MS/TP | NC: Stromlos zu
1000745016 | VVS-Regelgerät | TVJ-D/700x200/BUSN | 3038 | 90328900 | 5 | 21 | 860 | 280 | 400 | TVJD | pcs | DE | EUR | Regelgeräte | VVS-Regelgeräte | Variable Volumenstromregler | D: Mit Dämmschale | BUSN: Regelkomponente Serie Universal; | Volumenstromregelung; | Transmitter: statisch; | Antrieb: Standard; | Schnittstelle: Analog, MP-Bus, Modbus RTU, | BACnet MS/TP
1000745113 | VVS-Regelgerät | TVJ-D/700x200/BUSNF/NC | 3513 | 90328900 | 5 | 21 | 860 | 280 | 400 | TVJD | pcs | DE | EUR | Regelgeräte | VVS-Regelgeräte | Variable Volumenstromregler | D: Mit Dämmschale | BUSNF: Regelkomponente Serie Universal; | Volumenstromregelung; | Transmitter: statisch; | Antrieb: Federrücklauf; | Schnittstelle: Analog, MP-Bus, Modbus RTU, | BACnet MS/TP | NC: Stromlos zu
1000745017 | VVS-Regelgerät | TVJ-D/700x200/BUSS | 3181 | 90328900 | 5 | 21 | 860 | 280 | 400 | TVJD | pcs | DE | EUR | Regelgeräte | VVS-Regelgeräte | Variable Volumenstromregler | D: Mit Dämmschale | BUSS: Regelkomponente Serie Universal; | Volumenstromregelung; | Transmitter: statisch; | Antrieb: Schnelllaufend; | Schnittstelle: Analog, MP-Bus, Modbus RTU, | BACnet MS/TP
1000151408 | VVS-Regelgerät | TVJ-D/700x200/Easy | 1713 | 90328900 | 5 | 21 | 860 | 280 | 400 | TVJD | pcs | DE | EUR | Regelgeräte | VVS-Regelgeräte | Variable Volumenstromregler | Easy: Volumenstromregler, dynamisch, Schnittstelle Analog
1000455116 | VVS-Regelgerät | TVJ-D/700x200/LK0 | 2056 | 90328900 | 5 | 21 | 860 | 280 | 400 | TVJD | pcs | DE | EUR | Regelgeräte | VVS-Regelgeräte | Variable Volumenstromregler | LK0: Regelkomponente Serie Compact, | Transmitter: dynamisch, | Schnittstelle: KNX
1000153491 | VVS-Regelgerät | TVJ-D/700x200/LN0 | 1894 | 90328900 | 5 | 21 | 860 | 280 | 400 | TVJD | pcs | DE | EUR | Regelgeräte | VVS-Regelgeräte | Variable Volumenstromregler | LN0: Regelkomponente Serie Compact, | Transmitter: dynamisch, | Schnittstelle: analog
1000598484 | VVS-Regelgerät | TVJ-D/700x200/TUN/PDE | 3502 | 90328900 | 5 | 21 | 860 | 280 | 400 | TVJD | pcs | DE | EUR | Regelgeräte | VVS-Regelgeräte | Variable Volumenstromregler | TUN: TROX UNIVERSAL Regler mit Normalantrieb
1000598486 | VVS-Regelgerät | TVJ-D/700x200/TUN/PDS | 3502 | 90328900 | 5 | 21 | 860 | 280 | 400 | TVJD | pcs | DE | EUR | Regelgeräte | VVS-Regelgeräte | Variable Volumenstromregler | TUN: TROX UNIVERSAL Regler mit Normalantrieb
1000598488 | VVS-Regelgerät | TVJ-D/700x200/TUN/PRE | 3502 | 90328900 | 5 | 21 | 860 | 280 | 400 | TVJD | pcs | DE | EUR | Regelgeräte | VVS-Regelgeräte | Variable Volumenstromregler | TUN: TROX UNIVERSAL Regler mit Normalantrieb
1000598490 | VVS-Regelgerät | TVJ-D/700x200/TUN/PRS | 3502 | 90328900 | 5 | 21 | 860 | 280 | 400 | TVJD | pcs | DE | EUR | Regelgeräte | VVS-Regelgeräte | Variable Volumenstromregler | TUN: TROX UNIVERSAL Regler mit Normalantrieb
1000598480 | VVS-Regelgerät | TVJ-D/700x200/TUN/RE | 3188 | 90328900 | 5 | 21 | 860 | 280 | 400 | TVJD | pcs | DE | EUR | Regelgeräte | VVS-Regelgeräte | Variable Volumenstromregler | TUN: TROX UNIVERSAL Regler mit Normalantrieb
1000598482 | VVS-Regelgerät | TVJ-D/700x200/TUN/RS | 3188 | 90328900 | 5 | 21 | 860 | 280 | 400 | TVJD | pcs | DE | EUR | Regelgeräte | VVS-Regelgeräte | Variable Volumenstromregler | TUN: TROX UNIVERSAL Regler mit Normalantrieb
1000600068 | VVS-Regelgerät | TVJ-D/700x200/TUNF/PDE/NC | 3579 | 90328900 | 5 | 21 | 860 | 280 | 400 | TVJD | pcs | DE | EUR | Regelgeräte | VVS-Regelgeräte | Variable Volumenstromregler | TUNF: TROX UNIVERSAL Regler mit Federrücklaufantrieb | NC: Stromlos zu
1000600070 | VVS-Regelgerät | TVJ-D/700x200/TUNF/PDS/NC | 3579 | 90328900 | 5 | 21 | 860 | 280 | 400 | TVJD | pcs | DE | EUR | Regelgeräte | VVS-Regelgeräte | Variable Volumenstromregler | TUNF: TROX UNIVERSAL Regler mit Federrücklaufantrieb | NC: Stromlos zu
1000600072 | VVS-Regelgerät | TVJ-D/700x200/TUNF/PRE/NC | 3579 | 90328900 | 5 | 21 | 860 | 280 | 400 | TVJD | pcs | DE | EUR | Regelgeräte | VVS-Regelgeräte | Variable Volumenstromregler | TUNF: TROX UNIVERSAL Regler mit Federrücklaufantrieb | NC: Stromlos zu
1000600074 | VVS-Regelgerät | TVJ-D/700x200/TUNF/PRS/NC | 3579 | 90328900 | 5 | 21 | 860 | 280 | 400 | TVJD | pcs | DE | EUR | Regelgeräte | VVS-Regelgeräte | Variable Volumenstromregler | TUNF: TROX UNIVERSAL Regler mit Federrücklaufantrieb | NC: Stromlos zu
1000600064 | VVS-Regelgerät | TVJ-D/700x200/TUNF/RE/NC | 3265 | 90328900 | 5 | 21 | 860 | 280 | 400 | TVJD | pcs | DE | EUR | Regelgeräte | VVS-Regelgeräte | Variable Volumenstromregler | TUNF: TROX UNIVERSAL Regler mit Federrücklaufantrieb | NC: Stromlos zu
1000600066 | VVS-Regelgerät | TVJ-D/700x200/TUNF/RS/NC | 3265 | 90328900 | 5 | 21 | 860 | 280 | 400 | TVJD | pcs | DE | EUR | Regelgeräte | VVS-Regelgeräte | Variable Volumenstromregler | TUNF: TROX UNIVERSAL Regler mit Federrücklaufantrieb | NC: Stromlos zu
1000598496 | VVS-Regelgerät | TVJ-D/700x200/TUS/PDE | 3579 | 90328900 | 5 | 21 | 860 | 280 | 400 | TVJD | pcs | DE | EUR | Regelgeräte | VVS-Regelgeräte | Variable Volumenstromregler | TUS: TROX UNIVERSAL Regler mit schnelllaufendem Antrieb
1000598498 | VVS-Regelgerät | TVJ-D/700x200/TUS/PDS | 3579 | 90328900 | 5 | 21 | 860 | 280 | 400 | TVJD | pcs | DE | EUR | Regelgeräte | VVS-Regelgeräte | Variable Volumenstromregler | TUS: TROX UNIVERSAL Regler mit schnelllaufendem Antrieb
1000598500 | VVS-Regelgerät | TVJ-D/700x200/TUS/PRE | 3579 | 90328900 | 5 | 21 | 860 | 280 | 400 | TVJD | pcs | DE | EUR | Regelgeräte | VVS-Regelgeräte | Variable Volumenstromregler | TUS: TROX UNIVERSAL Regler mit schnelllaufendem Antrieb
1000598502 | VVS-Regelgerät | TVJ-D/700x200/TUS/PRS | 3579 | 90328900 | 5 | 21 | 860 | 280 | 400 | TVJD | pcs | DE | EUR | Regelgeräte | VVS-Regelgeräte | Variable Volumenstromregler | TUS: TROX UNIVERSAL Regler mit schnelllaufendem Antrieb
1000598492 | VVS-Regelgerät | TVJ-D/700x200/TUS/RE | 3265 | 90328900 | 5 | 21 | 860 | 280 | 400 | TVJD | pcs | DE | EUR | Regelgeräte | VVS-Regelgeräte | Variable Volumenstromregler | TUS: TROX UNIVERSAL Regler mit schnelllaufendem Antrieb
1000598494 | VVS-Regelgerät | TVJ-D/700x200/TUS/RS | 3265 | 90328900 | 5 | 21 | 860 | 280 | 400 | TVJD | pcs | DE | EUR | Regelgeräte | VVS-Regelgeräte | Variable Volumenstromregler | TUS: TROX UNIVERSAL Regler mit schnelllaufendem Antrieb
1000153492 | VVS-Regelgerät | TVJ-D/700x200/XB0 | 1755 | 90328900 | 5 | 21 | 860 | 280 | 400 | TVJD | pcs | DE | EUR | Regelgeräte | VVS-Regelgeräte | Variable Volumenstromregler | XB0: Regelkomponente Serie Compact, | Transmitter: dynamisch, | Schnittstelle: Analog
1000153496 | VVS-Regelgerät | TVJ-D/700x300/BC0 | 1831 | 90328900 | 5 | 22 | 860 | 380 | 400 | TVJD | pcs | DE | EUR | Regelgeräte | VVS-Regelgeräte | Variable Volumenstromregler | BC0: Regelkomponente Serie Compact, | Transmitter: dynamisch, | Schnittstelle: Analog, MP-Bus
1000153498 | VVS-Regelgerät | TVJ-D/700x300/BL0 | 2272 | 90328900 | 5 | 22 | 860 | 380 | 400 | TVJD | pcs | DE | EUR | Regelgeräte | VVS-Regelgeräte | Variable Volumenstromregler | BL0: Regelkomponente Serie Compact, | Transmitter: dynamisch, | Schnittstelle: LonWorks FTT-10A | *** Compact-Regler mit LON-Technologie sind noch lieferbar | *** bis Ende 2021. | *** Bitte bei Planung und Ausführung berücksichtigen.
1000455120 | VVS-Regelgerät | TVJ-D/700x300/BM0 | 2029 | 90328900 | 5 | 22 | 860 | 380 | 400 | TVJD | pcs | DE | EUR | Regelgeräte | VVS-Regelgeräte | Variable Volumenstromregler | BM0: Regelkomponente Serie Compact | Transmitter: dynamisch, | Schnittstelle: Modbus RTU, BACnet-MSTP, MP-Bus
1000745018 | VVS-Regelgerät | TVJ-D/700x300/BUDN | 2175 | 90328900 | 5 | 22 | 860 | 380 | 400 | TVJD | pcs | DE | EUR | Regelgeräte | VVS-Regelgeräte | Variable Volumenstromregler | D: Mit Dämmschale | BUDN: Regelkomponente Serie Universal; | Volumenstromregelung; | Transmitter: dynamisch; | Antrieb: Standard; | Schnittstelle: Analog, MP-Bus, Modbus RTU, | BACnet MS/TP
1000745114 | VVS-Regelgerät | TVJ-D/700x300/BUDNF/NC | 2649 | 90328900 | 5 | 22 | 860 | 380 | 400 | TVJD | pcs | DE | EUR | Regelgeräte | VVS-Regelgeräte | Variable Volumenstromregler | D: Mit Dämmschale | BUDNF: Regelkomponente Serie Universal; | Volumenstromregelung; | Transmitter: dynamisch; | Antrieb: Federrücklauf; | Schnittstelle: Analog, MP-Bus, Modbus RTU, | BACnet MS/TP | NC: Stromlos zu
1000745234 | VVS-Regelgerät | TVJ-D/700x300/BUPN/PDE | 3347 | 90328900 | 5 | 22 | 860 | 380 | 400 | TVJD | pcs | DE | EUR | Regelgeräte | VVS-Regelgeräte | Variable Volumenstromregler | D: Mit Dämmschale | BUPN: Regelkomponente Serie Universal; | Kanaldruckregelung bis 450 Pa; | Transmitter: statisch; | Antrieb: Standard; | Schnittstelle: Analog, MP-Bus, Modbus RTU, | BACnet MS/TP
1000745235 | VVS-Regelgerät | TVJ-D/700x300/BUPN/PDS | 3347 | 90328900 | 5 | 22 | 860 | 380 | 400 | TVJD | pcs | DE | EUR | Regelgeräte | VVS-Regelgeräte | Variable Volumenstromregler | D: Mit Dämmschale | BUPN: Regelkomponente Serie Universal; | Kanaldruckregelung bis 450 Pa; | Transmitter: statisch; | Antrieb: Standard; | Schnittstelle: Analog, MP-Bus, Modbus RTU, | BACnet MS/TP
1000745390 | VVS-Regelgerät | TVJ-D/700x300/BUPNF/PDE/NC | 3823 | 90328900 | 5 | 22 | 860 | 380 | 400 | TVJD | pcs | DE | EUR | Regelgeräte | VVS-Regelgeräte | Variable Volumenstromregler | D: Mit Dämmschale | BUPNF: Regelkomponente Serie Universal; | Kanaldruckregelung bis 450 Pa; | Transmitter: statisch; | Antrieb: Federrücklauf; | Schnittstelle: Analog, MP-Bus, Modbus RTU, | BACnet MS/TP | NC: Stromlos zu
1000745391 | VVS-Regelgerät | TVJ-D/700x300/BUPNF/PDS/NC | 3823 | 90328900 | 5 | 22 | 860 | 380 | 400 | TVJD | pcs | DE | EUR | Regelgeräte | VVS-Regelgeräte | Variable Volumenstromregler | D: Mit Dämmschale | BUPNF: Regelkomponente Serie Universal; | Kanaldruckregelung bis 450 Pa; | Transmitter: statisch; | Antrieb: Federrücklauf; | Schnittstelle: Analog, MP-Bus, Modbus RTU, | BACnet MS/TP | NC: Stromlos zu
1000745236 | VVS-Regelgerät | TVJ-D/700x300/BURN/PRE | 3277 | 90328900 | 5 | 22 | 860 | 380 | 400 | TVJD | pcs | DE | EUR | Regelgeräte | VVS-Regelgeräte | Variable Volumenstromregler | D: Mit Dämmschale | BURN: Regelkomponente Serie Universal; | Raumdruckregelung; | Transmitter: statisch; | Antrieb: Standard; | Schnittstelle: Analog, MP-Bus, Modbus RTU, | BACnet MS/TP
1000745237 | VVS-Regelgerät | TVJ-D/700x300/BURN/PRS | 3277 | 90328900 | 5 | 22 | 860 | 380 | 400 | TVJD | pcs | DE | EUR | Regelgeräte | VVS-Regelgeräte | Variable Volumenstromregler | D: Mit Dämmschale | BURN: Regelkomponente Serie Universal; | Raumdruckregelung; | Transmitter: statisch; | Antrieb: Standard; | Schnittstelle: Analog, MP-Bus, Modbus RTU, | BACnet MS/TP
1000745392 | VVS-Regelgerät | TVJ-D/700x300/BURNF/PRE/NC | 3633 | 90328900 | 5 | 22 | 860 | 380 | 400 | TVJD | pcs | DE | EUR | Regelgeräte | VVS-Regelgeräte | Variable Volumenstromregler | D: Mit Dämmschale | BURNF: Regelkomponente Serie Universal; | Raumdruckregelung; | Transmitter: statisch; | Antrieb: Federrücklauf; | Schnittstelle: Analog, MP-Bus, Modbus RTU, | BACnet MS/TP | NC: Stromlos zu
1000745393 | VVS-Regelgerät | TVJ-D/700x300/BURNF/PRS/NC | 3633 | 90328900 | 5 | 22 | 860 | 380 | 400 | TVJD | pcs | DE | EUR | Regelgeräte | VVS-Regelgeräte | Variable Volumenstromregler | D: Mit Dämmschale | BURNF: Regelkomponente Serie Universal; | Raumdruckregelung; | Transmitter: statisch; | Antrieb: Federrücklauf; | Schnittstelle: Analog, MP-Bus, Modbus RTU, | BACnet MS/TP | NC: Stromlos zu
1000745019 | VVS-Regelgerät | TVJ-D/700x300/BUSN | 3114 | 90328900 | 5 | 22 | 860 | 380 | 400 | TVJD | pcs | DE | EUR | Regelgeräte | VVS-Regelgeräte | Variable Volumenstromregler | D: Mit Dämmschale | BUSN: Regelkomponente Serie Universal; | Volumenstromregelung; | Transmitter: statisch; | Antrieb: Standard; | Schnittstelle: Analog, MP-Bus, Modbus RTU, | BACnet MS/TP
1000745115 | VVS-Regelgerät | TVJ-D/700x300/BUSNF/NC | 3589 | 90328900 | 5 | 22 | 860 | 380 | 400 | TVJD | pcs | DE | EUR | Regelgeräte | VVS-Regelgeräte | Variable Volumenstromregler | D: Mit Dämmschale | BUSNF: Regelkomponente Serie Universal; | Volumenstromregelung; | Transmitter: statisch; | Antrieb: Federrücklauf; | Schnittstelle: Analog, MP-Bus, Modbus RTU, | BACnet MS/TP | NC: Stromlos zu
1000745020 | VVS-Regelgerät | TVJ-D/700x300/BUSS | 3257 | 90328900 | 5 | 22 | 860 | 380 | 400 | TVJD | pcs | DE | EUR | Regelgeräte | VVS-Regelgeräte | Variable Volumenstromregler | D: Mit Dämmschale | BUSS: Regelkomponente Serie Universal; | Volumenstromregelung; | Transmitter: statisch; | Antrieb: Schnelllaufend; | Schnittstelle: Analog, MP-Bus, Modbus RTU, | BACnet MS/TP
1000151409 | VVS-Regelgerät | TVJ-D/700x300/Easy | 1789 | 90328900 | 5 | 22 | 860 | 380 | 400 | TVJD | pcs | DE | EUR | Regelgeräte | VVS-Regelgeräte | Variable Volumenstromregler | Easy: Volumenstromregler, dynamisch, Schnittstelle Analog
1000455121 | VVS-Regelgerät | TVJ-D/700x300/LK0 | 2132 | 90328900 | 5 | 22 | 860 | 380 | 400 | TVJD | pcs | DE | EUR | Regelgeräte | VVS-Regelgeräte | Variable Volumenstromregler | LK0: Regelkomponente Serie Compact, | Transmitter: dynamisch, | Schnittstelle: KNX
1000153501 | VVS-Regelgerät | TVJ-D/700x300/LN0 | 1970 | 90328900 | 5 | 22 | 860 | 380 | 400 | TVJD | pcs | DE | EUR | Regelgeräte | VVS-Regelgeräte | Variable Volumenstromregler | LN0: Regelkomponente Serie Compact, | Transmitter: dynamisch, | Schnittstelle: analog
1000598508 | VVS-Regelgerät | TVJ-D/700x300/TUN/PDE | 3578 | 90328900 | 5 | 22 | 860 | 380 | 400 | TVJD | pcs | DE | EUR | Regelgeräte | VVS-Regelgeräte | Variable Volumenstromregler | TUN: TROX UNIVERSAL Regler mit Normalantrieb
1000598510 | VVS-Regelgerät | TVJ-D/700x300/TUN/PDS | 3578 | 90328900 | 5 | 22 | 860 | 380 | 400 | TVJD | pcs | DE | EUR | Regelgeräte | VVS-Regelgeräte | Variable Volumenstromregler | TUN: TROX UNIVERSAL Regler mit Normalantrieb
1000598512 | VVS-Regelgerät | TVJ-D/700x300/TUN/PRE | 3578 | 90328900 | 5 | 22 | 860 | 380 | 400 | TVJD | pcs | DE | EUR | Regelgeräte | VVS-Regelgeräte | Variable Volumenstromregler | TUN: TROX UNIVERSAL Regler mit Normalantrieb
1000598514 | VVS-Regelgerät | TVJ-D/700x300/TUN/PRS | 3578 | 90328900 | 5 | 22 | 860 | 380 | 400 | TVJD | pcs | DE | EUR | Regelgeräte | VVS-Regelgeräte | Variable Volumenstromregler | TUN: TROX UNIVERSAL Regler mit Normalantrieb
1000598504 | VVS-Regelgerät | TVJ-D/700x300/TUN/RE | 3264 | 90328900 | 5 | 22 | 860 | 380 | 400 | TVJD | pcs | DE | EUR | Regelgeräte | VVS-Regelgeräte | Variable Volumenstromregler | TUN: TROX UNIVERSAL Regler mit Normalantrieb
1000598506 | VVS-Regelgerät | TVJ-D/700x300/TUN/RS | 3264 | 90328900 | 5 | 22 | 860 | 380 | 400 | TVJD | pcs | DE | EUR | Regelgeräte | VVS-Regelgeräte | Variable Volumenstromregler | TUN: TROX UNIVERSAL Regler mit Normalantrieb
1000600092 | VVS-Regelgerät | TVJ-D/700x300/TUNF/PDE/NC | 3655 | 90328900 | 5 | 22 | 860 | 380 | 400 | TVJD | pcs | DE | EUR | Regelgeräte | VVS-Regelgeräte | Variable Volumenstromregler | TUNF: TROX UNIVERSAL Regler mit Federrücklaufantrieb | NC: Stromlos zu
1000600094 | VVS-Regelgerät | TVJ-D/700x300/TUNF/PDS/NC | 3655 | 90328900 | 5 | 22 | 860 | 380 | 400 | TVJD | pcs | DE | EUR | Regelgeräte | VVS-Regelgeräte | Variable Volumenstromregler | TUNF: TROX UNIVERSAL Regler mit Federrücklaufantrieb | NC: Stromlos zu
1000600096 | VVS-Regelgerät | TVJ-D/700x300/TUNF/PRE/NC | 3655 | 90328900 | 5 | 22 | 860 | 380 | 400 | TVJD | pcs | DE | EUR | Regelgeräte | VVS-Regelgeräte | Variable Volumenstromregler | TUNF: TROX UNIVERSAL Regler mit Federrücklaufantrieb | NC: Stromlos zu
1000600098 | VVS-Regelgerät | TVJ-D/700x300/TUNF/PRS/NC | 3655 | 90328900 | 5 | 22 | 860 | 380 | 400 | TVJD | pcs | DE | EUR | Regelgeräte | VVS-Regelgeräte | Variable Volumenstromregler | TUNF: TROX UNIVERSAL Regler mit Federrücklaufantrieb | NC: Stromlos zu
1000600088 | VVS-Regelgerät | TVJ-D/700x300/TUNF/RE/NC | 3341 | 90328900 | 5 | 22 | 860 | 380 | 400 | TVJD | pcs | DE | EUR | Regelgeräte | VVS-Regelgeräte | Variable Volumenstromregler | TUNF: TROX UNIVERSAL Regler mit Federrücklaufantrieb | NC: Stromlos zu
1000600090 | VVS-Regelgerät | TVJ-D/700x300/TUNF/RS/NC | 3341 | 90328900 | 5 | 22 | 860 | 380 | 400 | TVJD | pcs | DE | EUR | Regelgeräte | VVS-Regelgeräte | Variable Volumenstromregler | TUNF: TROX UNIVERSAL Regler mit Federrücklaufantrieb | NC: Stromlos zu
1000598520 | VVS-Regelgerät | TVJ-D/700x300/TUS/PDE | 3655 | 90328900 | 5 | 22 | 860 | 380 | 400 | TVJD | pcs | DE | EUR | Regelgeräte | VVS-Regelgeräte | Variable Volumenstromregler | TUS: TROX UNIVERSAL Regler mit schnelllaufendem Antrieb
1000598522 | VVS-Regelgerät | TVJ-D/700x300/TUS/PDS | 3655 | 90328900 | 5 | 22 | 860 | 380 | 400 | TVJD | pcs | DE | EUR | Regelgeräte | VVS-Regelgeräte | Variable Volumenstromregler | TUS: TROX UNIVERSAL Regler mit schnelllaufendem Antrieb
1000598524 | VVS-Regelgerät | TVJ-D/700x300/TUS/PRE | 3655 | 90328900 | 5 | 22 | 860 | 380 | 400 | TVJD | pcs | DE | EUR | Regelgeräte | VVS-Regelgeräte | Variable Volumenstromregler | TUS: TROX UNIVERSAL Regler mit schnelllaufendem Antrieb
1000598526 | VVS-Regelgerät | TVJ-D/700x300/TUS/PRS | 3655 | 90328900 | 5 | 22 | 860 | 380 | 400 | TVJD | pcs | DE | EUR | Regelgeräte | VVS-Regelgeräte | Variable Volumenstromregler | TUS: TROX UNIVERSAL Regler mit schnelllaufendem Antrieb
1000598516 | VVS-Regelgerät | TVJ-D/700x300/TUS/RE | 3341 | 90328900 | 5 | 22 | 860 | 380 | 400 | TVJD | pcs | DE | EUR | Regelgeräte | VVS-Regelgeräte | Variable Volumenstromregler | TUS: TROX UNIVERSAL Regler mit schnelllaufendem Antrieb
1000598518 | VVS-Regelgerät | TVJ-D/700x300/TUS/RS | 3341 | 90328900 | 5 | 22 | 860 | 380 | 400 | TVJD | pcs | DE | EUR | Regelgeräte | VVS-Regelgeräte | Variable Volumenstromregler | TUS: TROX UNIVERSAL Regler mit schnelllaufendem Antrieb
1000153502 | VVS-Regelgerät | TVJ-D/700x300/XB0 | 1831 | 90328900 | 5 | 22 | 860 | 380 | 400 | TVJD | pcs | DE | EUR | Regelgeräte | VVS-Regelgeräte | Variable Volumenstromregler | XB0: Regelkomponente Serie Compact, | Transmitter: dynamisch, | Schnittstelle: Analog
1000153506 | VVS-Regelgerät | TVJ-D/700x400/BC0 | 1910 | 90328900 | 5 | 26 | 860 | 480 | 400 | TVJD | pcs | DE | EUR | Regelgeräte | VVS-Regelgeräte | Variable Volumenstromregler | BC0: Regelkomponente Serie Compact, | Transmitter: dynamisch, | Schnittstelle: Analog, MP-Bus
1000153508 | VVS-Regelgerät | TVJ-D/700x400/BL0 | 2351 | 90328900 | 5 | 26 | 860 | 480 | 400 | TVJD | pcs | DE | EUR | Regelgeräte | VVS-Regelgeräte | Variable Volumenstromregler | BL0: Regelkomponente Serie Compact, | Transmitter: dynamisch, | Schnittstelle: LonWorks FTT-10A | *** Compact-Regler mit LON-Technologie sind noch lieferbar | *** bis Ende 2021. | *** Bitte bei Planung und Ausführung berücksichtigen.
1000455125 | VVS-Regelgerät | TVJ-D/700x400/BM0 | 2108 | 90328900 | 5 | 26 | 860 | 480 | 400 | TVJD | pcs | DE | EUR | Regelgeräte | VVS-Regelgeräte | Variable Volumenstromregler | BM0: Regelkomponente Serie Compact | Transmitter: dynamisch, | Schnittstelle: Modbus RTU, BACnet-MSTP, MP-Bus
1000745021 | VVS-Regelgerät | TVJ-D/700x400/BUDN | 2254 | 90328900 | 5 | 26 | 860 | 480 | 400 | TVJD | pcs | DE | EUR | Regelgeräte | VVS-Regelgeräte | Variable Volumenstromregler | D: Mit Dämmschale | BUDN: Regelkomponente Serie Universal; | Volumenstromregelung; | Transmitter: dynamisch; | Antrieb: Standard; | Schnittstelle: Analog, MP-Bus, Modbus RTU, | BACnet MS/TP
1000745116 | VVS-Regelgerät | TVJ-D/700x400/BUDNF/NC | 2728 | 90328900 | 5 | 26 | 860 | 480 | 400 | TVJD | pcs | DE | EUR | Regelgeräte | VVS-Regelgeräte | Variable Volumenstromregler | D: Mit Dämmschale | BUDNF: Regelkomponente Serie Universal; | Volumenstromregelung; | Transmitter: dynamisch; | Antrieb: Federrücklauf; | Schnittstelle: Analog, MP-Bus, Modbus RTU, | BACnet MS/TP | NC: Stromlos zu
1000745238 | VVS-Regelgerät | TVJ-D/700x400/BUPN/PDE | 3426 | 90328900 | 5 | 26 | 860 | 480 | 400 | TVJD | pcs | DE | EUR | Regelgeräte | VVS-Regelgeräte | Variable Volumenstromregler | D: Mit Dämmschale | BUPN: Regelkomponente Serie Universal; | Kanaldruckregelung bis 450 Pa; | Transmitter: statisch; | Antrieb: Standard; | Schnittstelle: Analog, MP-Bus, Modbus RTU, | BACnet MS/TP
1000745239 | VVS-Regelgerät | TVJ-D/700x400/BUPN/PDS | 3426 | 90328900 | 5 | 26 | 860 | 480 | 400 | TVJD | pcs | DE | EUR | Regelgeräte | VVS-Regelgeräte | Variable Volumenstromregler | D: Mit Dämmschale | BUPN: Regelkomponente Serie Universal; | Kanaldruckregelung bis 450 Pa; | Transmitter: statisch; | Antrieb: Standard; | Schnittstelle: Analog, MP-Bus, Modbus RTU, | BACnet MS/TP
1000745394 | VVS-Regelgerät | TVJ-D/700x400/BUPNF/PDE/NC | 3902 | 90328900 | 5 | 26 | 860 | 480 | 400 | TVJD | pcs | DE | EUR | Regelgeräte | VVS-Regelgeräte | Variable Volumenstromregler | D: Mit Dämmschale | BUPNF: Regelkomponente Serie Universal; | Kanaldruckregelung bis 450 Pa; | Transmitter: statisch; | Antrieb: Federrücklauf; | Schnittstelle: Analog, MP-Bus, Modbus RTU, | BACnet MS/TP | NC: Stromlos zu
1000745395 | VVS-Regelgerät | TVJ-D/700x400/BUPNF/PDS/NC | 3902 | 90328900 | 5 | 26 | 860 | 480 | 400 | TVJD | pcs | DE | EUR | Regelgeräte | VVS-Regelgeräte | Variable Volumenstromregler | D: Mit Dämmschale | BUPNF: Regelkomponente Serie Universal; | Kanaldruckregelung bis 450 Pa; | Transmitter: statisch; | Antrieb: Federrücklauf; | Schnittstelle: Analog, MP-Bus, Modbus RTU, | BACnet MS/TP | NC: Stromlos zu
1000745240 | VVS-Regelgerät | TVJ-D/700x400/BURN/PRE | 3356 | 90328900 | 5 | 26 | 860 | 480 | 400 | TVJD | pcs | DE | EUR | Regelgeräte | VVS-Regelgeräte | Variable Volumenstromregler | D: Mit Dämmschale | BURN: Regelkomponente Serie Universal; | Raumdruckregelung; | Transmitter: statisch; | Antrieb: Standard; | Schnittstelle: Analog, MP-Bus, Modbus RTU, | BACnet MS/TP
1000745241 | VVS-Regelgerät | TVJ-D/700x400/BURN/PRS | 3356 | 90328900 | 5 | 26 | 860 | 480 | 400 | TVJD | pcs | DE | EUR | Regelgeräte | VVS-Regelgeräte | Variable Volumenstromregler | D: Mit Dämmschale | BURN: Regelkomponente Serie Universal; | Raumdruckregelung; | Transmitter: statisch; | Antrieb: Standard; | Schnittstelle: Analog, MP-Bus, Modbus RTU, | BACnet MS/TP
1000745396 | VVS-Regelgerät | TVJ-D/700x400/BURNF/PRE/NC | 3712 | 90328900 | 5 | 26 | 860 | 480 | 400 | TVJD | pcs | DE | EUR | Regelgeräte | VVS-Regelgeräte | Variable Volumenstromregler | D: Mit Dämmschale | BURNF: Regelkomponente Serie Universal; | Raumdruckregelung; | Transmitter: statisch; | Antrieb: Federrücklauf; | Schnittstelle: Analog, MP-Bus, Modbus RTU, | BACnet MS/TP | NC: Stromlos zu
1000745397 | VVS-Regelgerät | TVJ-D/700x400/BURNF/PRS/NC | 3712 | 90328900 | 5 | 26 | 860 | 480 | 400 | TVJD | pcs | DE | EUR | Regelgeräte | VVS-Regelgeräte | Variable Volumenstromregler | D: Mit Dämmschale | BURNF: Regelkomponente Serie Universal; | Raumdruckregelung; | Transmitter: statisch; | Antrieb: Federrücklauf; | Schnittstelle: Analog, MP-Bus, Modbus RTU, | BACnet MS/TP | NC: Stromlos zu
1000745022 | VVS-Regelgerät | TVJ-D/700x400/BUSN | 3193 | 90328900 | 5 | 26 | 860 | 480 | 400 | TVJD | pcs | DE | EUR | Regelgeräte | VVS-Regelgeräte | Variable Volumenstromregler | D: Mit Dämmschale | BUSN: Regelkomponente Serie Universal; | Volumenstromregelung; | Transmitter: statisch; | Antrieb: Standard; | Schnittstelle: Analog, MP-Bus, Modbus RTU, | BACnet MS/TP
1000745117 | VVS-Regelgerät | TVJ-D/700x400/BUSNF/NC | 3668 | 90328900 | 5 | 26 | 860 | 480 | 400 | TVJD | pcs | DE | EUR | Regelgeräte | VVS-Regelgeräte | Variable Volumenstromregler | D: Mit Dämmschale | BUSNF: Regelkomponente Serie Universal; | Volumenstromregelung; | Transmitter: statisch; | Antrieb: Federrücklauf; | Schnittstelle: Analog, MP-Bus, Modbus RTU, | BACnet MS/TP | NC: Stromlos zu
1000745023 | VVS-Regelgerät | TVJ-D/700x400/BUSS | 3336 | 90328900 | 5 | 26 | 860 | 480 | 400 | TVJD | pcs | DE | EUR | Regelgeräte | VVS-Regelgeräte | Variable Volumenstromregler | D: Mit Dämmschale | BUSS: Regelkomponente Serie Universal; | Volumenstromregelung; | Transmitter: statisch; | Antrieb: Schnelllaufend; | Schnittstelle: Analog, MP-Bus, Modbus RTU, | BACnet MS/TP
1000151410 | VVS-Regelgerät | TVJ-D/700x400/Easy | 1868 | 90328900 | 5 | 26 | 860 | 480 | 400 | TVJD | pcs | DE | EUR | Regelgeräte | VVS-Regelgeräte | Variable Volumenstromregler | Easy: Volumenstromregler, dynamisch, Schnittstelle Analog
1000455126 | VVS-Regelgerät | TVJ-D/700x400/LK0 | 2211 | 90328900 | 5 | 26 | 860 | 480 | 400 | TVJD | pcs | DE | EUR | Regelgeräte | VVS-Regelgeräte | Variable Volumenstromregler | LK0: Regelkomponente Serie Compact, | Transmitter: dynamisch, | Schnittstelle: KNX
1000153511 | VVS-Regelgerät | TVJ-D/700x400/LN0 | 2049 | 90328900 | 5 | 26 | 860 | 480 | 400 | TVJD | pcs | DE | EUR | Regelgeräte | VVS-Regelgeräte | Variable Volumenstromregler | LN0: Regelkomponente Serie Compact, | Transmitter: dynamisch, | Schnittstelle: analog
1000598532 | VVS-Regelgerät | TVJ-D/700x400/TUN/PDE | 3657 | 90328900 | 5 | 26 | 860 | 480 | 400 | TVJD | pcs | DE | EUR | Regelgeräte | VVS-Regelgeräte | Variable Volumenstromregler | TUN: TROX UNIVERSAL Regler mit Normalantrieb
1000598534 | VVS-Regelgerät | TVJ-D/700x400/TUN/PDS | 3657 | 90328900 | 5 | 26 | 860 | 480 | 400 | TVJD | pcs | DE | EUR | Regelgeräte | VVS-Regelgeräte | Variable Volumenstromregler | TUN: TROX UNIVERSAL Regler mit Normalantrieb
1000598536 | VVS-Regelgerät | TVJ-D/700x400/TUN/PRE | 3657 | 90328900 | 5 | 26 | 860 | 480 | 400 | TVJD | pcs | DE | EUR | Regelgeräte | VVS-Regelgeräte | Variable Volumenstromregler | TUN: TROX UNIVERSAL Regler mit Normalantrieb
1000598538 | VVS-Regelgerät | TVJ-D/700x400/TUN/PRS | 3657 | 90328900 | 5 | 26 | 860 | 480 | 400 | TVJD | pcs | DE | EUR | Regelgeräte | VVS-Regelgeräte | Variable Volumenstromregler | TUN: TROX UNIVERSAL Regler mit Normalantrieb
1000598528 | VVS-Regelgerät | TVJ-D/700x400/TUN/RE | 3343 | 90328900 | 5 | 26 | 860 | 480 | 400 | TVJD | pcs | DE | EUR | Regelgeräte | VVS-Regelgeräte | Variable Volumenstromregler | TUN: TROX UNIVERSAL Regler mit Normalantrieb
1000598530 | VVS-Regelgerät | TVJ-D/700x400/TUN/RS | 3343 | 90328900 | 5 | 26 | 860 | 480 | 400 | TVJD | pcs | DE | EUR | Regelgeräte | VVS-Regelgeräte | Variable Volumenstromregler | TUN: TROX UNIVERSAL Regler mit Normalantrieb
1000600116 | VVS-Regelgerät | TVJ-D/700x400/TUNF/PDE/NC | 3734 | 90328900 | 5 | 26 | 860 | 480 | 400 | TVJD | pcs | DE | EUR | Regelgeräte | VVS-Regelgeräte | Variable Volumenstromregler | TUNF: TROX UNIVERSAL Regler mit Federrücklaufantrieb | NC: Stromlos zu
1000600118 | VVS-Regelgerät | TVJ-D/700x400/TUNF/PDS/NC | 3734 | 90328900 | 5 | 26 | 860 | 480 | 400 | TVJD | pcs | DE | EUR | Regelgeräte | VVS-Regelgeräte | Variable Volumenstromregler | TUNF: TROX UNIVERSAL Regler mit Federrücklaufantrieb | NC: Stromlos zu
1000600120 | VVS-Regelgerät | TVJ-D/700x400/TUNF/PRE/NC | 3734 | 90328900 | 5 | 26 | 860 | 480 | 400 | TVJD | pcs | DE | EUR | Regelgeräte | VVS-Regelgeräte | Variable Volumenstromregler | TUNF: TROX UNIVERSAL Regler mit Federrücklaufantrieb | NC: Stromlos zu
1000600122 | VVS-Regelgerät | TVJ-D/700x400/TUNF/PRS/NC | 3734 | 90328900 | 5 | 26 | 860 | 480 | 400 | TVJD | pcs | DE | EUR | Regelgeräte | VVS-Regelgeräte | Variable Volumenstromregler | TUNF: TROX UNIVERSAL Regler mit Federrücklaufantrieb | NC: Stromlos zu
1000600112 | VVS-Regelgerät | TVJ-D/700x400/TUNF/RE/NC | 3420 | 90328900 | 5 | 26 | 860 | 480 | 400 | TVJD | pcs | DE | EUR | Regelgeräte | VVS-Regelgeräte | Variable Volumenstromregler | TUNF: TROX UNIVERSAL Regler mit Federrücklaufantrieb | NC: Stromlos zu
1000600114 | VVS-Regelgerät | TVJ-D/700x400/TUNF/RS/NC | 3420 | 90328900 | 5 | 26 | 860 | 480 | 400 | TVJD | pcs | DE | EUR | Regelgeräte | VVS-Regelgeräte | Variable Volumenstromregler | TUNF: TROX UNIVERSAL Regler mit Federrücklaufantrieb | NC: Stromlos zu
1000598544 | VVS-Regelgerät | TVJ-D/700x400/TUS/PDE | 3734 | 90328900 | 5 | 26 | 860 | 480 | 400 | TVJD | pcs | DE | EUR | Regelgeräte | VVS-Regelgeräte | Variable Volumenstromregler | TUS: TROX UNIVERSAL Regler mit schnelllaufendem Antrieb
1000598546 | VVS-Regelgerät | TVJ-D/700x400/TUS/PDS | 3734 | 90328900 | 5 | 26 | 860 | 480 | 400 | TVJD | pcs | DE | EUR | Regelgeräte | VVS-Regelgeräte | Variable Volumenstromregler | TUS: TROX UNIVERSAL Regler mit schnelllaufendem Antrieb
1000598548 | VVS-Regelgerät | TVJ-D/700x400/TUS/PRE | 3734 | 90328900 | 5 | 26 | 860 | 480 | 400 | TVJD | pcs | DE | EUR | Regelgeräte | VVS-Regelgeräte | Variable Volumenstromregler | TUS: TROX UNIVERSAL Regler mit schnelllaufendem Antrieb
1000598550 | VVS-Regelgerät | TVJ-D/700x400/TUS/PRS | 3734 | 90328900 | 5 | 26 | 860 | 480 | 400 | TVJD | pcs | DE | EUR | Regelgeräte | VVS-Regelgeräte | Variable Volumenstromregler | TUS: TROX UNIVERSAL Regler mit schnelllaufendem Antrieb
1000598540 | VVS-Regelgerät | TVJ-D/700x400/TUS/RE | 3420 | 90328900 | 5 | 26 | 860 | 480 | 400 | TVJD | pcs | DE | EUR | Regelgeräte | VVS-Regelgeräte | Variable Volumenstromregler | TUS: TROX UNIVERSAL Regler mit schnelllaufendem Antrieb
1000598542 | VVS-Regelgerät | TVJ-D/700x400/TUS/RS | 3420 | 90328900 | 5 | 26 | 860 | 480 | 400 | TVJD | pcs | DE | EUR | Regelgeräte | VVS-Regelgeräte | Variable Volumenstromregler | TUS: TROX UNIVERSAL Regler mit schnelllaufendem Antrieb
1000153512 | VVS-Regelgerät | TVJ-D/700x400/XB0 | 1910 | 90328900 | 5 | 26 | 860 | 480 | 400 | TVJD | pcs | DE | EUR | Regelgeräte | VVS-Regelgeräte | Variable Volumenstromregler | XB0: Regelkomponente Serie Compact, | Transmitter: dynamisch, | Schnittstelle: Analog
1000153516 | VVS-Regelgerät | TVJ-D/700x500/BC0 | 2125 | 90328900 | 5 | 32 | 860 | 580 | 400 | TVJD | pcs | DE | EUR | Regelgeräte | VVS-Regelgeräte | Variable Volumenstromregler | BC0: Regelkomponente Serie Compact, | Transmitter: dynamisch, | Schnittstelle: Analog, MP-Bus
1000153518 | VVS-Regelgerät | TVJ-D/700x500/BL0 | 2566 | 90328900 | 5 | 32 | 860 | 580 | 400 | TVJD | pcs | DE | EUR | Regelgeräte | VVS-Regelgeräte | Variable Volumenstromregler | BL0: Regelkomponente Serie Compact, | Transmitter: dynamisch, | Schnittstelle: LonWorks FTT-10A | *** Compact-Regler mit LON-Technologie sind noch lieferbar | *** bis Ende 2021. | *** Bitte bei Planung und Ausführung berücksichtigen.
1000455130 | VVS-Regelgerät | TVJ-D/700x500/BM0 | 2323 | 90328900 | 5 | 32 | 860 | 580 | 400 | TVJD | pcs | DE | EUR | Regelgeräte | VVS-Regelgeräte | Variable Volumenstromregler | BM0: Regelkomponente Serie Compact | Transmitter: dynamisch, | Schnittstelle: Modbus RTU, BACnet-MSTP, MP-Bus
1000745024 | VVS-Regelgerät | TVJ-D/700x500/BUDN | 2469 | 90328900 | 5 | 32 | 860 | 580 | 400 | TVJD | pcs | DE | EUR | Regelgeräte | VVS-Regelgeräte | Variable Volumenstromregler | D: Mit Dämmschale | BUDN: Regelkomponente Serie Universal; | Volumenstromregelung; | Transmitter: dynamisch; | Antrieb: Standard; | Schnittstelle: Analog, MP-Bus, Modbus RTU, | BACnet MS/TP
1000745118 | VVS-Regelgerät | TVJ-D/700x500/BUDNF/NC | 2943 | 90328900 | 5 | 32 | 860 | 580 | 400 | TVJD | pcs | DE | EUR | Regelgeräte | VVS-Regelgeräte | Variable Volumenstromregler | D: Mit Dämmschale | BUDNF: Regelkomponente Serie Universal; | Volumenstromregelung; | Transmitter: dynamisch; | Antrieb: Federrücklauf; | Schnittstelle: Analog, MP-Bus, Modbus RTU, | BACnet MS/TP | NC: Stromlos zu
1000745242 | VVS-Regelgerät | TVJ-D/700x500/BUPN/PDE | 3641 | 90328900 | 5 | 32 | 860 | 580 | 400 | TVJD | pcs | DE | EUR | Regelgeräte | VVS-Regelgeräte | Variable Volumenstromregler | D: Mit Dämmschale | BUPN: Regelkomponente Serie Universal; | Kanaldruckregelung bis 450 Pa; | Transmitter: statisch; | Antrieb: Standard; | Schnittstelle: Analog, MP-Bus, Modbus RTU, | BACnet MS/TP
1000745243 | VVS-Regelgerät | TVJ-D/700x500/BUPN/PDS | 3641 | 90328900 | 5 | 32 | 860 | 580 | 400 | TVJD | pcs | DE | EUR | Regelgeräte | VVS-Regelgeräte | Variable Volumenstromregler | D: Mit Dämmschale | BUPN: Regelkomponente Serie Universal; | Kanaldruckregelung bis 450 Pa; | Transmitter: statisch; | Antrieb: Standard; | Schnittstelle: Analog, MP-Bus, Modbus RTU, | BACnet MS/TP
1000745398 | VVS-Regelgerät | TVJ-D/700x500/BUPNF/PDE/NC | 4117 | 90328900 | 5 | 32 | 860 | 580 | 400 | TVJD | pcs | DE | EUR | Regelgeräte | VVS-Regelgeräte | Variable Volumenstromregler | D: Mit Dämmschale | BUPNF: Regelkomponente Serie Universal; | Kanaldruckregelung bis 450 Pa; | Transmitter: statisch; | Antrieb: Federrücklauf; | Schnittstelle: Analog, MP-Bus, Modbus RTU, | BACnet MS/TP | NC: Stromlos zu
1000745399 | VVS-Regelgerät | TVJ-D/700x500/BUPNF/PDS/NC | 4117 | 90328900 | 5 | 32 | 860 | 580 | 400 | TVJD | pcs | DE | EUR | Regelgeräte | VVS-Regelgeräte | Variable Volumenstromregler | D: Mit Dämmschale | BUPNF: Regelkomponente Serie Universal; | Kanaldruckregelung bis 450 Pa; | Transmitter: statisch; | Antrieb: Federrücklauf; | Schnittstelle: Analog, MP-Bus, Modbus RTU, | BACnet MS/TP | NC: Stromlos zu
1000745244 | VVS-Regelgerät | TVJ-D/700x500/BURN/PRE | 3571 | 90328900 | 5 | 32 | 860 | 580 | 400 | TVJD | pcs | DE | EUR | Regelgeräte | VVS-Regelgeräte | Variable Volumenstromregler | D: Mit Dämmschale | BURN: Regelkomponente Serie Universal; | Raumdruckregelung; | Transmitter: statisch; | Antrieb: Standard; | Schnittstelle: Analog, MP-Bus, Modbus RTU, | BACnet MS/TP
1000745245 | VVS-Regelgerät | TVJ-D/700x500/BURN/PRS | 3571 | 90328900 | 5 | 32 | 860 | 580 | 400 | TVJD | pcs | DE | EUR | Regelgeräte | VVS-Regelgeräte | Variable Volumenstromregler | D: Mit Dämmschale | BURN: Regelkomponente Serie Universal; | Raumdruckregelung; | Transmitter: statisch; | Antrieb: Standard; | Schnittstelle: Analog, MP-Bus, Modbus RTU, | BACnet MS/TP
1000745400 | VVS-Regelgerät | TVJ-D/700x500/BURNF/PRE/NC | 3927 | 90328900 | 5 | 32 | 860 | 580 | 400 | TVJD | pcs | DE | EUR | Regelgeräte | VVS-Regelgeräte | Variable Volumenstromregler | D: Mit Dämmschale | BURNF: Regelkomponente Serie Universal; | Raumdruckregelung; | Transmitter: statisch; | Antrieb: Federrücklauf; | Schnittstelle: Analog, MP-Bus, Modbus RTU, | BACnet MS/TP | NC: Stromlos zu
1000745401 | VVS-Regelgerät | TVJ-D/700x500/BURNF/PRS/NC | 3927 | 90328900 | 5 | 32 | 860 | 580 | 400 | TVJD | pcs | DE | EUR | Regelgeräte | VVS-Regelgeräte | Variable Volumenstromregler | D: Mit Dämmschale | BURNF: Regelkomponente Serie Universal; | Raumdruckregelung; | Transmitter: statisch; | Antrieb: Federrücklauf; | Schnittstelle: Analog, MP-Bus, Modbus RTU, | BACnet MS/TP | NC: Stromlos zu
1000745025 | VVS-Regelgerät | TVJ-D/700x500/BUSN | 3408 | 90328900 | 5 | 32 | 860 | 580 | 400 | TVJD | pcs | DE | EUR | Regelgeräte | VVS-Regelgeräte | Variable Volumenstromregler | D: Mit Dämmschale | BUSN: Regelkomponente Serie Universal; | Volumenstromregelung; | Transmitter: statisch; | Antrieb: Standard; | Schnittstelle: Analog, MP-Bus, Modbus RTU, | BACnet MS/TP
1000745119 | VVS-Regelgerät | TVJ-D/700x500/BUSNF/NC | 3883 | 90328900 | 5 | 32 | 860 | 580 | 400 | TVJD | pcs | DE | EUR | Regelgeräte | VVS-Regelgeräte | Variable Volumenstromregler | D: Mit Dämmschale | BUSNF: Regelkomponente Serie Universal; | Volumenstromregelung; | Transmitter: statisch; | Antrieb: Federrücklauf; | Schnittstelle: Analog, MP-Bus, Modbus RTU, | BACnet MS/TP | NC: Stromlos zu
1000745026 | VVS-Regelgerät | TVJ-D/700x500/BUSS | 3551 | 90328900 | 5 | 32 | 860 | 580 | 400 | TVJD | pcs | DE | EUR | Regelgeräte | VVS-Regelgeräte | Variable Volumenstromregler | D: Mit Dämmschale | BUSS: Regelkomponente Serie Universal; | Volumenstromregelung; | Transmitter: statisch; | Antrieb: Schnelllaufend; | Schnittstelle: Analog, MP-Bus, Modbus RTU, | BACnet MS/TP
1000151411 | VVS-Regelgerät | TVJ-D/700x500/Easy | 2083 | 90328900 | 5 | 32 | 860 | 580 | 400 | TVJD | pcs | DE | EUR | Regelgeräte | VVS-Regelgeräte | Variable Volumenstromregler | Easy: Volumenstromregler, dynamisch, Schnittstelle Analog
1000455131 | VVS-Regelgerät | TVJ-D/700x500/LK0 | 2426 | 90328900 | 5 | 32 | 860 | 580 | 400 | TVJD | pcs | DE | EUR | Regelgeräte | VVS-Regelgeräte | Variable Volumenstromregler | LK0: Regelkomponente Serie Compact, | Transmitter: dynamisch, | Schnittstelle: KNX
1000153521 | VVS-Regelgerät | TVJ-D/700x500/LN0 | 2264 | 90328900 | 5 | 32 | 860 | 580 | 400 | TVJD | pcs | DE | EUR | Regelgeräte | VVS-Regelgeräte | Variable Volumenstromregler | LN0: Regelkomponente Serie Compact, | Transmitter: dynamisch, | Schnittstelle: analog
1000598556 | VVS-Regelgerät | TVJ-D/700x500/TUN/PDE | 3872 | 90328900 | 5 | 32 | 860 | 580 | 400 | TVJD | pcs | DE | EUR | Regelgeräte | VVS-Regelgeräte | Variable Volumenstromregler | TUN: TROX UNIVERSAL Regler mit Normalantrieb
1000598558 | VVS-Regelgerät | TVJ-D/700x500/TUN/PDS | 3872 | 90328900 | 5 | 32 | 860 | 580 | 400 | TVJD | pcs | DE | EUR | Regelgeräte | VVS-Regelgeräte | Variable Volumenstromregler | TUN: TROX UNIVERSAL Regler mit Normalantrieb
1000598560 | VVS-Regelgerät | TVJ-D/700x500/TUN/PRE | 3872 | 90328900 | 5 | 32 | 860 | 580 | 400 | TVJD | pcs | DE | EUR | Regelgeräte | VVS-Regelgeräte | Variable Volumenstromregler | TUN: TROX UNIVERSAL Regler mit Normalantrieb
1000598562 | VVS-Regelgerät | TVJ-D/700x500/TUN/PRS | 3872 | 90328900 | 5 | 32 | 860 | 580 | 400 | TVJD | pcs | DE | EUR | Regelgeräte | VVS-Regelgeräte | Variable Volumenstromregler | TUN: TROX UNIVERSAL Regler mit Normalantrieb
1000598552 | VVS-Regelgerät | TVJ-D/700x500/TUN/RE | 3558 | 90328900 | 5 | 32 | 860 | 580 | 400 | TVJD | pcs | DE | EUR | Regelgeräte | VVS-Regelgeräte | Variable Volumenstromregler | TUN: TROX UNIVERSAL Regler mit Normalantrieb
1000598554 | VVS-Regelgerät | TVJ-D/700x500/TUN/RS | 3558 | 90328900 | 5 | 32 | 860 | 580 | 400 | TVJD | pcs | DE | EUR | Regelgeräte | VVS-Regelgeräte | Variable Volumenstromregler | TUN: TROX UNIVERSAL Regler mit Normalantrieb
1000600140 | VVS-Regelgerät | TVJ-D/700x500/TUNF/PDE/NC | 3949 | 90328900 | 5 | 32 | 860 | 580 | 400 | TVJD | pcs | DE | EUR | Regelgeräte | VVS-Regelgeräte | Variable Volumenstromregler | TUNF: TROX UNIVERSAL Regler mit Federrücklaufantrieb | NC: Stromlos zu
1000600142 | VVS-Regelgerät | TVJ-D/700x500/TUNF/PDS/NC | 3949 | 90328900 | 5 | 32 | 860 | 580 | 400 | TVJD | pcs | DE | EUR | Regelgeräte | VVS-Regelgeräte | Variable Volumenstromregler | TUNF: TROX UNIVERSAL Regler mit Federrücklaufantrieb | NC: Stromlos zu
1000600144 | VVS-Regelgerät | TVJ-D/700x500/TUNF/PRE/NC | 3949 | 90328900 | 5 | 32 | 860 | 580 | 400 | TVJD | pcs | DE | EUR | Regelgeräte | VVS-Regelgeräte | Variable Volumenstromregler | TUNF: TROX UNIVERSAL Regler mit Federrücklaufantrieb | NC: Stromlos zu
1000600146 | VVS-Regelgerät | TVJ-D/700x500/TUNF/PRS/NC | 3949 | 90328900 | 5 | 32 | 860 | 580 | 400 | TVJD | pcs | DE | EUR | Regelgeräte | VVS-Regelgeräte | Variable Volumenstromregler | TUNF: TROX UNIVERSAL Regler mit Federrücklaufantrieb | NC: Stromlos zu
1000600136 | VVS-Regelgerät | TVJ-D/700x500/TUNF/RE/NC | 3635 | 90328900 | 5 | 32 | 860 | 580 | 400 | TVJD | pcs | DE | EUR | Regelgeräte | VVS-Regelgeräte | Variable Volumenstromregler | TUNF: TROX UNIVERSAL Regler mit Federrücklaufantrieb | NC: Stromlos zu
1000600138 | VVS-Regelgerät | TVJ-D/700x500/TUNF/RS/NC | 3635 | 90328900 | 5 | 32 | 860 | 580 | 400 | TVJD | pcs | DE | EUR | Regelgeräte | VVS-Regelgeräte | Variable Volumenstromregler | TUNF: TROX UNIVERSAL Regler mit Federrücklaufantrieb | NC: Stromlos zu
1000598568 | VVS-Regelgerät | TVJ-D/700x500/TUS/PDE | 3949 | 90328900 | 5 | 32 | 860 | 580 | 400 | TVJD | pcs | DE | EUR | Regelgeräte | VVS-Regelgeräte | Variable Volumenstromregler | TUS: TROX UNIVERSAL Regler mit schnelllaufendem Antrieb
1000598570 | VVS-Regelgerät | TVJ-D/700x500/TUS/PDS | 3949 | 90328900 | 5 | 32 | 860 | 580 | 400 | TVJD | pcs | DE | EUR | Regelgeräte | VVS-Regelgeräte | Variable Volumenstromregler | TUS: TROX UNIVERSAL Regler mit schnelllaufendem Antrieb
1000598572 | VVS-Regelgerät | TVJ-D/700x500/TUS/PRE | 3949 | 90328900 | 5 | 32 | 860 | 580 | 400 | TVJD | pcs | DE | EUR | Regelgeräte | VVS-Regelgeräte | Variable Volumenstromregler | TUS: TROX UNIVERSAL Regler mit schnelllaufendem Antrieb
1000598574 | VVS-Regelgerät | TVJ-D/700x500/TUS/PRS | 3949 | 90328900 | 5 | 32 | 860 | 580 | 400 | TVJD | pcs | DE | EUR | Regelgeräte | VVS-Regelgeräte | Variable Volumenstromregler | TUS: TROX UNIVERSAL Regler mit schnelllaufendem Antrieb
1000598564 | VVS-Regelgerät | TVJ-D/700x500/TUS/RE | 3635 | 90328900 | 5 | 32 | 860 | 580 | 400 | TVJD | pcs | DE | EUR | Regelgeräte | VVS-Regelgeräte | Variable Volumenstromregler | TUS: TROX UNIVERSAL Regler mit schnelllaufendem Antrieb
1000598566 | VVS-Regelgerät | TVJ-D/700x500/TUS/RS | 3635 | 90328900 | 5 | 32 | 860 | 580 | 400 | TVJD | pcs | DE | EUR | Regelgeräte | VVS-Regelgeräte | Variable Volumenstromregler | TUS: TROX UNIVERSAL Regler mit schnelllaufendem Antrieb
1000153522 | VVS-Regelgerät | TVJ-D/700x500/XB0 | 2125 | 90328900 | 5 | 32 | 860 | 580 | 400 | TVJD | pcs | DE | EUR | Regelgeräte | VVS-Regelgeräte | Variable Volumenstromregler | XB0: Regelkomponente Serie Compact, | Transmitter: dynamisch, | Schnittstelle: Analog
1000153536 | VVS-Regelgerät | TVJ-D/800x200/BC0 | 1801 | 90328900 | 5 | 23 | 960 | 280 | 400 | TVJD | pcs | DE | EUR | Regelgeräte | VVS-Regelgeräte | Variable Volumenstromregler | BC0: Regelkomponente Serie Compact, | Transmitter: dynamisch, | Schnittstelle: Analog, MP-Bus
1000153538 | VVS-Regelgerät | TVJ-D/800x200/BL0 | 2242 | 90328900 | 5 | 23 | 960 | 280 | 400 | TVJD | pcs | DE | EUR | Regelgeräte | VVS-Regelgeräte | Variable Volumenstromregler | BL0: Regelkomponente Serie Compact, | Transmitter: dynamisch, | Schnittstelle: LonWorks FTT-10A | *** Compact-Regler mit LON-Technologie sind noch lieferbar | *** bis Ende 2021. | *** Bitte bei Planung und Ausführung berücksichtigen.
1000455135 | VVS-Regelgerät | TVJ-D/800x200/BM0 | 1999 | 90328900 | 5 | 23 | 960 | 280 | 400 | TVJD | pcs | DE | EUR | Regelgeräte | VVS-Regelgeräte | Variable Volumenstromregler | BM0: Regelkomponente Serie Compact | Transmitter: dynamisch, | Schnittstelle: Modbus RTU, BACnet-MSTP, MP-Bus
1000745027 | VVS-Regelgerät | TVJ-D/800x200/BUDN | 2145 | 90328900 | 5 | 23 | 960 | 280 | 400 | TVJD | pcs | DE | EUR | Regelgeräte | VVS-Regelgeräte | Variable Volumenstromregler | D: Mit Dämmschale | BUDN: Regelkomponente Serie Universal; | Volumenstromregelung; | Transmitter: dynamisch; | Antrieb: Standard; | Schnittstelle: Analog, MP-Bus, Modbus RTU, | BACnet MS/TP
1000745120 | VVS-Regelgerät | TVJ-D/800x200/BUDNF/NC | 2619 | 90328900 | 5 | 23 | 960 | 280 | 400 | TVJD | pcs | DE | EUR | Regelgeräte | VVS-Regelgeräte | Variable Volumenstromregler | D: Mit Dämmschale | BUDNF: Regelkomponente Serie Universal; | Volumenstromregelung; | Transmitter: dynamisch; | Antrieb: Federrücklauf; | Schnittstelle: Analog, MP-Bus, Modbus RTU, | BACnet MS/TP | NC: Stromlos zu
1000745246 | VVS-Regelgerät | TVJ-D/800x200/BUPN/PDE | 3317 | 90328900 | 5 | 23 | 960 | 280 | 400 | TVJD | pcs | DE | EUR | Regelgeräte | VVS-Regelgeräte | Variable Volumenstromregler | D: Mit Dämmschale | BUPN: Regelkomponente Serie Universal; | Kanaldruckregelung bis 450 Pa; | Transmitter: statisch; | Antrieb: Standard; | Schnittstelle: Analog, MP-Bus, Modbus RTU, | BACnet MS/TP
1000745247 | VVS-Regelgerät | TVJ-D/800x200/BUPN/PDS | 3317 | 90328900 | 5 | 23 | 960 | 280 | 400 | TVJD | pcs | DE | EUR | Regelgeräte | VVS-Regelgeräte | Variable Volumenstromregler | D: Mit Dämmschale | BUPN: Regelkomponente Serie Universal; | Kanaldruckregelung bis 450 Pa; | Transmitter: statisch; | Antrieb: Standard; | Schnittstelle: Analog, MP-Bus, Modbus RTU, | BACnet MS/TP
1000745402 | VVS-Regelgerät | TVJ-D/800x200/BUPNF/PDE/NC | 3793 | 90328900 | 5 | 23 | 960 | 280 | 400 | TVJD | pcs | DE | EUR | Regelgeräte | VVS-Regelgeräte | Variable Volumenstromregler | D: Mit Dämmschale | BUPNF: Regelkomponente Serie Universal; | Kanaldruckregelung bis 450 Pa; | Transmitter: statisch; | Antrieb: Federrücklauf; | Schnittstelle: Analog, MP-Bus, Modbus RTU, | BACnet MS/TP | NC: Stromlos zu
1000745403 | VVS-Regelgerät | TVJ-D/800x200/BUPNF/PDS/NC | 3793 | 90328900 | 5 | 23 | 960 | 280 | 400 | TVJD | pcs | DE | EUR | Regelgeräte | VVS-Regelgeräte | Variable Volumenstromregler | D: Mit Dämmschale | BUPNF: Regelkomponente Serie Universal; | Kanaldruckregelung bis 450 Pa; | Transmitter: statisch; | Antrieb: Federrücklauf; | Schnittstelle: Analog, MP-Bus, Modbus RTU, | BACnet MS/TP | NC: Stromlos zu
1000745248 | VVS-Regelgerät | TVJ-D/800x200/BURN/PRE | 3247 | 90328900 | 5 | 23 | 960 | 280 | 400 | TVJD | pcs | DE | EUR | Regelgeräte | VVS-Regelgeräte | Variable Volumenstromregler | D: Mit Dämmschale | BURN: Regelkomponente Serie Universal; | Raumdruckregelung; | Transmitter: statisch; | Antrieb: Standard; | Schnittstelle: Analog, MP-Bus, Modbus RTU, | BACnet MS/TP
1000745249 | VVS-Regelgerät | TVJ-D/800x200/BURN/PRS | 3247 | 90328900 | 5 | 23 | 960 | 280 | 400 | TVJD | pcs | DE | EUR | Regelgeräte | VVS-Regelgeräte | Variable Volumenstromregler | D: Mit Dämmschale | BURN: Regelkomponente Serie Universal; | Raumdruckregelung; | Transmitter: statisch; | Antrieb: Standard; | Schnittstelle: Analog, MP-Bus, Modbus RTU, | BACnet MS/TP
1000745404 | VVS-Regelgerät | TVJ-D/800x200/BURNF/PRE/NC | 3603 | 90328900 | 5 | 23 | 960 | 280 | 400 | TVJD | pcs | DE | EUR | Regelgeräte | VVS-Regelgeräte | Variable Volumenstromregler | D: Mit Dämmschale | BURNF: Regelkomponente Serie Universal; | Raumdruckregelung; | Transmitter: statisch; | Antrieb: Federrücklauf; | Schnittstelle: Analog, MP-Bus, Modbus RTU, | BACnet MS/TP | NC: Stromlos zu
1000745405 | VVS-Regelgerät | TVJ-D/800x200/BURNF/PRS/NC | 3603 | 90328900 | 5 | 23 | 960 | 280 | 400 | TVJD | pcs | DE | EUR | Regelgeräte | VVS-Regelgeräte | Variable Volumenstromregler | D: Mit Dämmschale | BURNF: Regelkomponente Serie Universal; | Raumdruckregelung; | Transmitter: statisch; | Antrieb: Federrücklauf; | Schnittstelle: Analog, MP-Bus, Modbus RTU, | BACnet MS/TP | NC: Stromlos zu
1000745028 | VVS-Regelgerät | TVJ-D/800x200/BUSN | 3084 | 90328900 | 5 | 23 | 960 | 280 | 400 | TVJD | pcs | DE | EUR | Regelgeräte | VVS-Regelgeräte | Variable Volumenstromregler | D: Mit Dämmschale | BUSN: Regelkomponente Serie Universal; | Volumenstromregelung; | Transmitter: statisch; | Antrieb: Standard; | Schnittstelle: Analog, MP-Bus, Modbus RTU, | BACnet MS/TP
1000745121 | VVS-Regelgerät | TVJ-D/800x200/BUSNF/NC | 3559 | 90328900 | 5 | 23 | 960 | 280 | 400 | TVJD | pcs | DE | EUR | Regelgeräte | VVS-Regelgeräte | Variable Volumenstromregler | D: Mit Dämmschale | BUSNF: Regelkomponente Serie Universal; | Volumenstromregelung; | Transmitter: statisch; | Antrieb: Federrücklauf; | Schnittstelle: Analog, MP-Bus, Modbus RTU, | BACnet MS/TP | NC: Stromlos zu
1000745029 | VVS-Regelgerät | TVJ-D/800x200/BUSS | 3227 | 90328900 | 5 | 23 | 960 | 280 | 400 | TVJD | pcs | DE | EUR | Regelgeräte | VVS-Regelgeräte | Variable Volumenstromregler | D: Mit Dämmschale | BUSS: Regelkomponente Serie Universal; | Volumenstromregelung; | Transmitter: statisch; | Antrieb: Schnelllaufend; | Schnittstelle: Analog, MP-Bus, Modbus RTU, | BACnet MS/TP
1000151414 | VVS-Regelgerät | TVJ-D/800x200/Easy | 1759 | 90328900 | 5 | 23 | 960 | 280 | 400 | TVJD | pcs | DE | EUR | Regelgeräte | VVS-Regelgeräte | Variable Volumenstromregler | Easy: Volumenstromregler, dynamisch, Schnittstelle Analog
1000455136 | VVS-Regelgerät | TVJ-D/800x200/LK0 | 2102 | 90328900 | 5 | 23 | 960 | 280 | 400 | TVJD | pcs | DE | EUR | Regelgeräte | VVS-Regelgeräte | Variable Volumenstromregler | LK0: Regelkomponente Serie Compact, | Transmitter: dynamisch, | Schnittstelle: KNX
1000153541 | VVS-Regelgerät | TVJ-D/800x200/LN0 | 1940 | 90328900 | 5 | 23 | 960 | 280 | 400 | TVJD | pcs | DE | EUR | Regelgeräte | VVS-Regelgeräte | Variable Volumenstromregler | LN0: Regelkomponente Serie Compact, | Transmitter: dynamisch, | Schnittstelle: analog
1000598580 | VVS-Regelgerät | TVJ-D/800x200/TUN/PDE | 3548 | 90328900 | 5 | 23 | 960 | 280 | 400 | TVJD | pcs | DE | EUR | Regelgeräte | VVS-Regelgeräte | Variable Volumenstromregler | TUN: TROX UNIVERSAL Regler mit Normalantrieb
1000598582 | VVS-Regelgerät | TVJ-D/800x200/TUN/PDS | 3548 | 90328900 | 5 | 23 | 960 | 280 | 400 | TVJD | pcs | DE | EUR | Regelgeräte | VVS-Regelgeräte | Variable Volumenstromregler | TUN: TROX UNIVERSAL Regler mit Normalantrieb
1000598584 | VVS-Regelgerät | TVJ-D/800x200/TUN/PRE | 3548 | 90328900 | 5 | 23 | 960 | 280 | 400 | TVJD | pcs | DE | EUR | Regelgeräte | VVS-Regelgeräte | Variable Volumenstromregler | TUN: TROX UNIVERSAL Regler mit Normalantrieb
1000598586 | VVS-Regelgerät | TVJ-D/800x200/TUN/PRS | 3548 | 90328900 | 5 | 23 | 960 | 280 | 400 | TVJD | pcs | DE | EUR | Regelgeräte | VVS-Regelgeräte | Variable Volumenstromregler | TUN: TROX UNIVERSAL Regler mit Normalantrieb
1000598576 | VVS-Regelgerät | TVJ-D/800x200/TUN/RE | 3234 | 90328900 | 5 | 23 | 960 | 280 | 400 | TVJD | pcs | DE | EUR | Regelgeräte | VVS-Regelgeräte | Variable Volumenstromregler | TUN: TROX UNIVERSAL Regler mit Normalantrieb
1000598578 | VVS-Regelgerät | TVJ-D/800x200/TUN/RS | 3234 | 90328900 | 5 | 23 | 960 | 280 | 400 | TVJD | pcs | DE | EUR | Regelgeräte | VVS-Regelgeräte | Variable Volumenstromregler | TUN: TROX UNIVERSAL Regler mit Normalantrieb
1000600164 | VVS-Regelgerät | TVJ-D/800x200/TUNF/PDE/NC | 3625 | 90328900 | 5 | 23 | 960 | 280 | 400 | TVJD | pcs | DE | EUR | Regelgeräte | VVS-Regelgeräte | Variable Volumenstromregler | TUNF: TROX UNIVERSAL Regler mit Federrücklaufantrieb | NC: Stromlos zu
1000600166 | VVS-Regelgerät | TVJ-D/800x200/TUNF/PDS/NC | 3625 | 90328900 | 5 | 23 | 960 | 280 | 400 | TVJD | pcs | DE | EUR | Regelgeräte | VVS-Regelgeräte | Variable Volumenstromregler | TUNF: TROX UNIVERSAL Regler mit Federrücklaufantrieb | NC: Stromlos zu
1000600168 | VVS-Regelgerät | TVJ-D/800x200/TUNF/PRE/NC | 3625 | 90328900 | 5 | 23 | 960 | 280 | 400 | TVJD | pcs | DE | EUR | Regelgeräte | VVS-Regelgeräte | Variable Volumenstromregler | TUNF: TROX UNIVERSAL Regler mit Federrücklaufantrieb | NC: Stromlos zu
1000600170 | VVS-Regelgerät | TVJ-D/800x200/TUNF/PRS/NC | 3625 | 90328900 | 5 | 23 | 960 | 280 | 400 | TVJD | pcs | DE | EUR | Regelgeräte | VVS-Regelgeräte | Variable Volumenstromregler | TUNF: TROX UNIVERSAL Regler mit Federrücklaufantrieb | NC: Stromlos zu
1000600160 | VVS-Regelgerät | TVJ-D/800x200/TUNF/RE/NC | 3311 | 90328900 | 5 | 23 | 960 | 280 | 400 | TVJD | pcs | DE | EUR | Regelgeräte | VVS-Regelgeräte | Variable Volumenstromregler | TUNF: TROX UNIVERSAL Regler mit Federrücklaufantrieb | NC: Stromlos zu
1000600162 | VVS-Regelgerät | TVJ-D/800x200/TUNF/RS/NC | 3311 | 90328900 | 5 | 23 | 960 | 280 | 400 | TVJD | pcs | DE | EUR | Regelgeräte | VVS-Regelgeräte | Variable Volumenstromregler | TUNF: TROX UNIVERSAL Regler mit Federrücklaufantrieb | NC: Stromlos zu
1000598592 | VVS-Regelgerät | TVJ-D/800x200/TUS/PDE | 3625 | 90328900 | 5 | 23 | 960 | 280 | 400 | TVJD | pcs | DE | EUR | Regelgeräte | VVS-Regelgeräte | Variable Volumenstromregler | TUS: TROX UNIVERSAL Regler mit schnelllaufendem Antrieb
1000598594 | VVS-Regelgerät | TVJ-D/800x200/TUS/PDS | 3625 | 90328900 | 5 | 23 | 960 | 280 | 400 | TVJD | pcs | DE | EUR | Regelgeräte | VVS-Regelgeräte | Variable Volumenstromregler | TUS: TROX UNIVERSAL Regler mit schnelllaufendem Antrieb
1000598596 | VVS-Regelgerät | TVJ-D/800x200/TUS/PRE | 3625 | 90328900 | 5 | 23 | 960 | 280 | 400 | TVJD | pcs | DE | EUR | Regelgeräte | VVS-Regelgeräte | Variable Volumenstromregler | TUS: TROX UNIVERSAL Regler mit schnelllaufendem Antrieb
1000598598 | VVS-Regelgerät | TVJ-D/800x200/TUS/PRS | 3625 | 90328900 | 5 | 23 | 960 | 280 | 400 | TVJD | pcs | DE | EUR | Regelgeräte | VVS-Regelgeräte | Variable Volumenstromregler | TUS: TROX UNIVERSAL Regler mit schnelllaufendem Antrieb
1000598588 | VVS-Regelgerät | TVJ-D/800x200/TUS/RE | 3311 | 90328900 | 5 | 23 | 960 | 280 | 400 | TVJD | pcs | DE | EUR | Regelgeräte | VVS-Regelgeräte | Variable Volumenstromregler | TUS: TROX UNIVERSAL Regler mit schnelllaufendem Antrieb
1000598590 | VVS-Regelgerät | TVJ-D/800x200/TUS/RS | 3311 | 90328900 | 5 | 23 | 960 | 280 | 400 | TVJD | pcs | DE | EUR | Regelgeräte | VVS-Regelgeräte | Variable Volumenstromregler | TUS: TROX UNIVERSAL Regler mit schnelllaufendem Antrieb
1000153542 | VVS-Regelgerät | TVJ-D/800x200/XB0 | 1801 | 90328900 | 5 | 23 | 960 | 280 | 400 | TVJD | pcs | DE | EUR | Regelgeräte | VVS-Regelgeräte | Variable Volumenstromregler | XB0: Regelkomponente Serie Compact, | Transmitter: dynamisch, | Schnittstelle: Analog
1000153546 | VVS-Regelgerät | TVJ-D/800x300/BC0 | 1895 | 90328900 | 5 | 24 | 960 | 380 | 400 | TVJD | pcs | DE | EUR | Regelgeräte | VVS-Regelgeräte | Variable Volumenstromregler | BC0: Regelkomponente Serie Compact, | Transmitter: dynamisch, | Schnittstelle: Analog, MP-Bus
1000153548 | VVS-Regelgerät | TVJ-D/800x300/BL0 | 2336 | 90328900 | 5 | 24 | 960 | 380 | 400 | TVJD | pcs | DE | EUR | Regelgeräte | VVS-Regelgeräte | Variable Volumenstromregler | BL0: Regelkomponente Serie Compact, | Transmitter: dynamisch, | Schnittstelle: LonWorks FTT-10A | *** Compact-Regler mit LON-Technologie sind noch lieferbar | *** bis Ende 2021. | *** Bitte bei Planung und Ausführung berücksichtigen.
1000455140 | VVS-Regelgerät | TVJ-D/800x300/BM0 | 2093 | 90328900 | 5 | 24 | 960 | 380 | 400 | TVJD | pcs | DE | EUR | Regelgeräte | VVS-Regelgeräte | Variable Volumenstromregler | BM0: Regelkomponente Serie Compact | Transmitter: dynamisch, | Schnittstelle: Modbus RTU, BACnet-MSTP, MP-Bus
1000745030 | VVS-Regelgerät | TVJ-D/800x300/BUDN | 2239 | 90328900 | 5 | 24 | 960 | 380 | 400 | TVJD | pcs | DE | EUR | Regelgeräte | VVS-Regelgeräte | Variable Volumenstromregler | D: Mit Dämmschale | BUDN: Regelkomponente Serie Universal; | Volumenstromregelung; | Transmitter: dynamisch; | Antrieb: Standard; | Schnittstelle: Analog, MP-Bus, Modbus RTU, | BACnet MS/TP
1000745122 | VVS-Regelgerät | TVJ-D/800x300/BUDNF/NC | 2713 | 90328900 | 5 | 24 | 960 | 380 | 400 | TVJD | pcs | DE | EUR | Regelgeräte | VVS-Regelgeräte | Variable Volumenstromregler | D: Mit Dämmschale | BUDNF: Regelkomponente Serie Universal; | Volumenstromregelung; | Transmitter: dynamisch; | Antrieb: Federrücklauf; | Schnittstelle: Analog, MP-Bus, Modbus RTU, | BACnet MS/TP | NC: Stromlos zu
1000745250 | VVS-Regelgerät | TVJ-D/800x300/BUPN/PDE | 3411 | 90328900 | 5 | 24 | 960 | 380 | 400 | TVJD | pcs | DE | EUR | Regelgeräte | VVS-Regelgeräte | Variable Volumenstromregler | D: Mit Dämmschale | BUPN: Regelkomponente Serie Universal; | Kanaldruckregelung bis 450 Pa; | Transmitter: statisch; | Antrieb: Standard; | Schnittstelle: Analog, MP-Bus, Modbus RTU, | BACnet MS/TP
1000745251 | VVS-Regelgerät | TVJ-D/800x300/BUPN/PDS | 3411 | 90328900 | 5 | 24 | 960 | 380 | 400 | TVJD | pcs | DE | EUR | Regelgeräte | VVS-Regelgeräte | Variable Volumenstromregler | D: Mit Dämmschale | BUPN: Regelkomponente Serie Universal; | Kanaldruckregelung bis 450 Pa; | Transmitter: statisch; | Antrieb: Standard; | Schnittstelle: Analog, MP-Bus, Modbus RTU, | BACnet MS/TP
1000745406 | VVS-Regelgerät | TVJ-D/800x300/BUPNF/PDE/NC | 3887 | 90328900 | 5 | 24 | 960 | 380 | 400 | TVJD | pcs | DE | EUR | Regelgeräte | VVS-Regelgeräte | Variable Volumenstromregler | D: Mit Dämmschale | BUPNF: Regelkomponente Serie Universal; | Kanaldruckregelung bis 450 Pa; | Transmitter: statisch; | Antrieb: Federrücklauf; | Schnittstelle: Analog, MP-Bus, Modbus RTU, | BACnet MS/TP | NC: Stromlos zu
1000745407 | VVS-Regelgerät | TVJ-D/800x300/BUPNF/PDS/NC | 3887 | 90328900 | 5 | 24 | 960 | 380 | 400 | TVJD | pcs | DE | EUR | Regelgeräte | VVS-Regelgeräte | Variable Volumenstromregler | D: Mit Dämmschale | BUPNF: Regelkomponente Serie Universal; | Kanaldruckregelung bis 450 Pa; | Transmitter: statisch; | Antrieb: Federrücklauf; | Schnittstelle: Analog, MP-Bus, Modbus RTU, | BACnet MS/TP | NC: Stromlos zu
1000745252 | VVS-Regelgerät | TVJ-D/800x300/BURN/PRE | 3341 | 90328900 | 5 | 24 | 960 | 380 | 400 | TVJD | pcs | DE | EUR | Regelgeräte | VVS-Regelgeräte | Variable Volumenstromregler | D: Mit Dämmschale | BURN: Regelkomponente Serie Universal; | Raumdruckregelung; | Transmitter: statisch; | Antrieb: Standard; | Schnittstelle: Analog, MP-Bus, Modbus RTU, | BACnet MS/TP
1000745253 | VVS-Regelgerät | TVJ-D/800x300/BURN/PRS | 3341 | 90328900 | 5 | 24 | 960 | 380 | 400 | TVJD | pcs | DE | EUR | Regelgeräte | VVS-Regelgeräte | Variable Volumenstromregler | D: Mit Dämmschale | BURN: Regelkomponente Serie Universal; | Raumdruckregelung; | Transmitter: statisch; | Antrieb: Standard; | Schnittstelle: Analog, MP-Bus, Modbus RTU, | BACnet MS/TP
1000745408 | VVS-Regelgerät | TVJ-D/800x300/BURNF/PRE/NC | 3697 | 90328900 | 5 | 24 | 960 | 380 | 400 | TVJD | pcs | DE | EUR | Regelgeräte | VVS-Regelgeräte | Variable Volumenstromregler | D: Mit Dämmschale | BURNF: Regelkomponente Serie Universal; | Raumdruckregelung; | Transmitter: statisch; | Antrieb: Federrücklauf; | Schnittstelle: Analog, MP-Bus, Modbus RTU, | BACnet MS/TP | NC: Stromlos zu
1000745409 | VVS-Regelgerät | TVJ-D/800x300/BURNF/PRS/NC | 3697 | 90328900 | 5 | 24 | 960 | 380 | 400 | TVJD | pcs | DE | EUR | Regelgeräte | VVS-Regelgeräte | Variable Volumenstromregler | D: Mit Dämmschale | BURNF: Regelkomponente Serie Universal; | Raumdruckregelung; | Transmitter: statisch; | Antrieb: Federrücklauf; | Schnittstelle: Analog, MP-Bus, Modbus RTU, | BACnet MS/TP | NC: Stromlos zu
1000745031 | VVS-Regelgerät | TVJ-D/800x300/BUSN | 3178 | 90328900 | 5 | 24 | 960 | 380 | 400 | TVJD | pcs | DE | EUR | Regelgeräte | VVS-Regelgeräte | Variable Volumenstromregler | D: Mit Dämmschale | BUSN: Regelkomponente Serie Universal; | Volumenstromregelung; | Transmitter: statisch; | Antrieb: Standard; | Schnittstelle: Analog, MP-Bus, Modbus RTU, | BACnet MS/TP
1000745123 | VVS-Regelgerät | TVJ-D/800x300/BUSNF/NC | 3653 | 90328900 | 5 | 24 | 960 | 380 | 400 | TVJD | pcs | DE | EUR | Regelgeräte | VVS-Regelgeräte | Variable Volumenstromregler | D: Mit Dämmschale | BUSNF: Regelkomponente Serie Universal; | Volumenstromregelung; | Transmitter: statisch; | Antrieb: Federrücklauf; | Schnittstelle: Analog, MP-Bus, Modbus RTU, | BACnet MS/TP | NC: Stromlos zu
1000745032 | VVS-Regelgerät | TVJ-D/800x300/BUSS | 3321 | 90328900 | 5 | 24 | 960 | 380 | 400 | TVJD | pcs | DE | EUR | Regelgeräte | VVS-Regelgeräte | Variable Volumenstromregler | D: Mit Dämmschale | BUSS: Regelkomponente Serie Universal; | Volumenstromregelung; | Transmitter: statisch; | Antrieb: Schnelllaufend; | Schnittstelle: Analog, MP-Bus, Modbus RTU, | BACnet MS/TP
1000151415 | VVS-Regelgerät | TVJ-D/800x300/Easy | 1853 | 90328900 | 5 | 24 | 960 | 380 | 400 | TVJD | pcs | DE | EUR | Regelgeräte | VVS-Regelgeräte | Variable Volumenstromregler | Easy: Volumenstromregler, dynamisch, Schnittstelle Analog
1000455141 | VVS-Regelgerät | TVJ-D/800x300/LK0 | 2196 | 90328900 | 5 | 24 | 960 | 380 | 400 | TVJD | pcs | DE | EUR | Regelgeräte | VVS-Regelgeräte | Variable Volumenstromregler | LK0: Regelkomponente Serie Compact, | Transmitter: dynamisch, | Schnittstelle: KNX
1000153551 | VVS-Regelgerät | TVJ-D/800x300/LN0 | 2034 | 90328900 | 5 | 24 | 960 | 380 | 400 | TVJD | pcs | DE | EUR | Regelgeräte | VVS-Regelgeräte | Variable Volumenstromregler | LN0: Regelkomponente Serie Compact, | Transmitter: dynamisch, | Schnittstelle: analog
1000598604 | VVS-Regelgerät | TVJ-D/800x300/TUN/PDE | 3642 | 90328900 | 5 | 24 | 960 | 380 | 400 | TVJD | pcs | DE | EUR | Regelgeräte | VVS-Regelgeräte | Variable Volumenstromregler | TUN: TROX UNIVERSAL Regler mit Normalantrieb
1000598606 | VVS-Regelgerät | TVJ-D/800x300/TUN/PDS | 3642 | 90328900 | 5 | 24 | 960 | 380 | 400 | TVJD | pcs | DE | EUR | Regelgeräte | VVS-Regelgeräte | Variable Volumenstromregler | TUN: TROX UNIVERSAL Regler mit Normalantrieb
1000598608 | VVS-Regelgerät | TVJ-D/800x300/TUN/PRE | 3642 | 90328900 | 5 | 24 | 960 | 380 | 400 | TVJD | pcs | DE | EUR | Regelgeräte | VVS-Regelgeräte | Variable Volumenstromregler | TUN: TROX UNIVERSAL Regler mit Normalantrieb
1000598610 | VVS-Regelgerät | TVJ-D/800x300/TUN/PRS | 3642 | 90328900 | 5 | 24 | 960 | 380 | 400 | TVJD | pcs | DE | EUR | Regelgeräte | VVS-Regelgeräte | Variable Volumenstromregler | TUN: TROX UNIVERSAL Regler mit Normalantrieb
1000598600 | VVS-Regelgerät | TVJ-D/800x300/TUN/RE | 3328 | 90328900 | 5 | 24 | 960 | 380 | 400 | TVJD | pcs | DE | EUR | Regelgeräte | VVS-Regelgeräte | Variable Volumenstromregler | TUN: TROX UNIVERSAL Regler mit Normalantrieb
1000598602 | VVS-Regelgerät | TVJ-D/800x300/TUN/RS | 3328 | 90328900 | 5 | 24 | 960 | 380 | 400 | TVJD | pcs | DE | EUR | Regelgeräte | VVS-Regelgeräte | Variable Volumenstromregler | TUN: TROX UNIVERSAL Regler mit Normalantrieb
1000600188 | VVS-Regelgerät | TVJ-D/800x300/TUNF/PDE/NC | 3719 | 90328900 | 5 | 24 | 960 | 380 | 400 | TVJD | pcs | DE | EUR | Regelgeräte | VVS-Regelgeräte | Variable Volumenstromregler | TUNF: TROX UNIVERSAL Regler mit Federrücklaufantrieb | NC: Stromlos zu
1000600190 | VVS-Regelgerät | TVJ-D/800x300/TUNF/PDS/NC | 3719 | 90328900 | 5 | 24 | 960 | 380 | 400 | TVJD | pcs | DE | EUR | Regelgeräte | VVS-Regelgeräte | Variable Volumenstromregler | TUNF: TROX UNIVERSAL Regler mit Federrücklaufantrieb | NC: Stromlos zu
1000600192 | VVS-Regelgerät | TVJ-D/800x300/TUNF/PRE/NC | 3719 | 90328900 | 5 | 24 | 960 | 380 | 400 | TVJD | pcs | DE | EUR | Regelgeräte | VVS-Regelgeräte | Variable Volumenstromregler | TUNF: TROX UNIVERSAL Regler mit Federrücklaufantrieb | NC: Stromlos zu
1000600194 | VVS-Regelgerät | TVJ-D/800x300/TUNF/PRS/NC | 3719 | 90328900 | 5 | 24 | 960 | 380 | 400 | TVJD | pcs | DE | EUR | Regelgeräte | VVS-Regelgeräte | Variable Volumenstromregler | TUNF: TROX UNIVERSAL Regler mit Federrücklaufantrieb | NC: Stromlos zu
1000600184 | VVS-Regelgerät | TVJ-D/800x300/TUNF/RE/NC | 3405 | 90328900 | 5 | 24 | 960 | 380 | 400 | TVJD | pcs | DE | EUR | Regelgeräte | VVS-Regelgeräte | Variable Volumenstromregler | TUNF: TROX UNIVERSAL Regler mit Federrücklaufantrieb | NC: Stromlos zu
1000600186 | VVS-Regelgerät | TVJ-D/800x300/TUNF/RS/NC | 3405 | 90328900 | 5 | 24 | 960 | 380 | 400 | TVJD | pcs | DE | EUR | Regelgeräte | VVS-Regelgeräte | Variable Volumenstromregler | TUNF: TROX UNIVERSAL Regler mit Federrücklaufantrieb | NC: Stromlos zu
1000598616 | VVS-Regelgerät | TVJ-D/800x300/TUS/PDE | 3719 | 90328900 | 5 | 24 | 960 | 380 | 400 | TVJD | pcs | DE | EUR | Regelgeräte | VVS-Regelgeräte | Variable Volumenstromregler | TUS: TROX UNIVERSAL Regler mit schnelllaufendem Antrieb
1000598618 | VVS-Regelgerät | TVJ-D/800x300/TUS/PDS | 3719 | 90328900 | 5 | 24 | 960 | 380 | 400 | TVJD | pcs | DE | EUR | Regelgeräte | VVS-Regelgeräte | Variable Volumenstromregler | TUS: TROX UNIVERSAL Regler mit schnelllaufendem Antrieb
1000598620 | VVS-Regelgerät | TVJ-D/800x300/TUS/PRE | 3719 | 90328900 | 5 | 24 | 960 | 380 | 400 | TVJD | pcs | DE | EUR | Regelgeräte | VVS-Regelgeräte | Variable Volumenstromregler | TUS: TROX UNIVERSAL Regler mit schnelllaufendem Antrieb
1000598622 | VVS-Regelgerät | TVJ-D/800x300/TUS/PRS | 3719 | 90328900 | 5 | 24 | 960 | 380 | 400 | TVJD | pcs | DE | EUR | Regelgeräte | VVS-Regelgeräte | Variable Volumenstromregler | TUS: TROX UNIVERSAL Regler mit schnelllaufendem Antrieb
1000598612 | VVS-Regelgerät | TVJ-D/800x300/TUS/RE | 3405 | 90328900 | 5 | 24 | 960 | 380 | 400 | TVJD | pcs | DE | EUR | Regelgeräte | VVS-Regelgeräte | Variable Volumenstromregler | TUS: TROX UNIVERSAL Regler mit schnelllaufendem Antrieb
1000598614 | VVS-Regelgerät | TVJ-D/800x300/TUS/RS | 3405 | 90328900 | 5 | 24 | 960 | 380 | 400 | TVJD | pcs | DE | EUR | Regelgeräte | VVS-Regelgeräte | Variable Volumenstromregler | TUS: TROX UNIVERSAL Regler mit schnelllaufendem Antrieb
1000153552 | VVS-Regelgerät | TVJ-D/800x300/XB0 | 1895 | 90328900 | 5 | 24 | 960 | 380 | 400 | TVJD | pcs | DE | EUR | Regelgeräte | VVS-Regelgeräte | Variable Volumenstromregler | XB0: Regelkomponente Serie Compact, | Transmitter: dynamisch, | Schnittstelle: Analog
1000153556 | VVS-Regelgerät | TVJ-D/800x400/BC0 | 1964 | 90328900 | 5 | 27 | 960 | 480 | 400 | TVJD | pcs | DE | EUR | Regelgeräte | VVS-Regelgeräte | Variable Volumenstromregler | BC0: Regelkomponente Serie Compact, | Transmitter: dynamisch, | Schnittstelle: Analog, MP-Bus
1000153558 | VVS-Regelgerät | TVJ-D/800x400/BL0 | 2405 | 90328900 | 5 | 27 | 960 | 480 | 400 | TVJD | pcs | DE | EUR | Regelgeräte | VVS-Regelgeräte | Variable Volumenstromregler | BL0: Regelkomponente Serie Compact, | Transmitter: dynamisch, | Schnittstelle: LonWorks FTT-10A | *** Compact-Regler mit LON-Technologie sind noch lieferbar | *** bis Ende 2021. | *** Bitte bei Planung und Ausführung berücksichtigen.
1000455145 | VVS-Regelgerät | TVJ-D/800x400/BM0 | 2162 | 90328900 | 5 | 27 | 960 | 480 | 400 | TVJD | pcs | DE | EUR | Regelgeräte | VVS-Regelgeräte | Variable Volumenstromregler | BM0: Regelkomponente Serie Compact | Transmitter: dynamisch, | Schnittstelle: Modbus RTU, BACnet-MSTP, MP-Bus
1000745033 | VVS-Regelgerät | TVJ-D/800x400/BUDN | 2308 | 90328900 | 5 | 27 | 960 | 480 | 400 | TVJD | pcs | DE | EUR | Regelgeräte | VVS-Regelgeräte | Variable Volumenstromregler | D: Mit Dämmschale | BUDN: Regelkomponente Serie Universal; | Volumenstromregelung; | Transmitter: dynamisch; | Antrieb: Standard; | Schnittstelle: Analog, MP-Bus, Modbus RTU, | BACnet MS/TP
1000745124 | VVS-Regelgerät | TVJ-D/800x400/BUDNF/NC | 2782 | 90328900 | 5 | 27 | 960 | 480 | 400 | TVJD | pcs | DE | EUR | Regelgeräte | VVS-Regelgeräte | Variable Volumenstromregler | D: Mit Dämmschale | BUDNF: Regelkomponente Serie Universal; | Volumenstromregelung; | Transmitter: dynamisch; | Antrieb: Federrücklauf; | Schnittstelle: Analog, MP-Bus, Modbus RTU, | BACnet MS/TP | NC: Stromlos zu
1000745254 | VVS-Regelgerät | TVJ-D/800x400/BUPN/PDE | 3480 | 90328900 | 5 | 27 | 960 | 480 | 400 | TVJD | pcs | DE | EUR | Regelgeräte | VVS-Regelgeräte | Variable Volumenstromregler | D: Mit Dämmschale | BUPN: Regelkomponente Serie Universal; | Kanaldruckregelung bis 450 Pa; | Transmitter: statisch; | Antrieb: Standard; | Schnittstelle: Analog, MP-Bus, Modbus RTU, | BACnet MS/TP
1000745255 | VVS-Regelgerät | TVJ-D/800x400/BUPN/PDS | 3480 | 90328900 | 5 | 27 | 960 | 480 | 400 | TVJD | pcs | DE | EUR | Regelgeräte | VVS-Regelgeräte | Variable Volumenstromregler | D: Mit Dämmschale | BUPN: Regelkomponente Serie Universal; | Kanaldruckregelung bis 450 Pa; | Transmitter: statisch; | Antrieb: Standard; | Schnittstelle: Analog, MP-Bus, Modbus RTU, | BACnet MS/TP
1000745410 | VVS-Regelgerät | TVJ-D/800x400/BUPNF/PDE/NC | 3956 | 90328900 | 5 | 27 | 960 | 480 | 400 | TVJD | pcs | DE | EUR | Regelgeräte | VVS-Regelgeräte | Variable Volumenstromregler | D: Mit Dämmschale | BUPNF: Regelkomponente Serie Universal; | Kanaldruckregelung bis 450 Pa; | Transmitter: statisch; | Antrieb: Federrücklauf; | Schnittstelle: Analog, MP-Bus, Modbus RTU, | BACnet MS/TP | NC: Stromlos zu
1000745411 | VVS-Regelgerät | TVJ-D/800x400/BUPNF/PDS/NC | 3956 | 90328900 | 5 | 27 | 960 | 480 | 400 | TVJD | pcs | DE | EUR | Regelgeräte | VVS-Regelgeräte | Variable Volumenstromregler | D: Mit Dämmschale | BUPNF: Regelkomponente Serie Universal; | Kanaldruckregelung bis 450 Pa; | Transmitter: statisch; | Antrieb: Federrücklauf; | Schnittstelle: Analog, MP-Bus, Modbus RTU, | BACnet MS/TP | NC: Stromlos zu
1000745256 | VVS-Regelgerät | TVJ-D/800x400/BURN/PRE | 3410 | 90328900 | 5 | 27 | 960 | 480 | 400 | TVJD | pcs | DE | EUR | Regelgeräte | VVS-Regelgeräte | Variable Volumenstromregler | D: Mit Dämmschale | BURN: Regelkomponente Serie Universal; | Raumdruckregelung; | Transmitter: statisch; | Antrieb: Standard; | Schnittstelle: Analog, MP-Bus, Modbus RTU, | BACnet MS/TP
1000745257 | VVS-Regelgerät | TVJ-D/800x400/BURN/PRS | 3410 | 90328900 | 5 | 27 | 960 | 480 | 400 | TVJD | pcs | DE | EUR | Regelgeräte | VVS-Regelgeräte | Variable Volumenstromregler | D: Mit Dämmschale | BURN: Regelkomponente Serie Universal; | Raumdruckregelung; | Transmitter: statisch; | Antrieb: Standard; | Schnittstelle: Analog, MP-Bus, Modbus RTU, | BACnet MS/TP
1000745412 | VVS-Regelgerät | TVJ-D/800x400/BURNF/PRE/NC | 3766 | 90328900 | 5 | 27 | 960 | 480 | 400 | TVJD | pcs | DE | EUR | Regelgeräte | VVS-Regelgeräte | Variable Volumenstromregler | D: Mit Dämmschale | BURNF: Regelkomponente Serie Universal; | Raumdruckregelung; | Transmitter: statisch; | Antrieb: Federrücklauf; | Schnittstelle: Analog, MP-Bus, Modbus RTU, | BACnet MS/TP | NC: Stromlos zu
1000745413 | VVS-Regelgerät | TVJ-D/800x400/BURNF/PRS/NC | 3766 | 90328900 | 5 | 27 | 960 | 480 | 400 | TVJD | pcs | DE | EUR | Regelgeräte | VVS-Regelgeräte | Variable Volumenstromregler | D: Mit Dämmschale | BURNF: Regelkomponente Serie Universal; | Raumdruckregelung; | Transmitter: statisch; | Antrieb: Federrücklauf; | Schnittstelle: Analog, MP-Bus, Modbus RTU, | BACnet MS/TP | NC: Stromlos zu
1000745034 | VVS-Regelgerät | TVJ-D/800x400/BUSN | 3247 | 90328900 | 5 | 27 | 960 | 480 | 400 | TVJD | pcs | DE | EUR | Regelgeräte | VVS-Regelgeräte | Variable Volumenstromregler | D: Mit Dämmschale | BUSN: Regelkomponente Serie Universal; | Volumenstromregelung; | Transmitter: statisch; | Antrieb: Standard; | Schnittstelle: Analog, MP-Bus, Modbus RTU, | BACnet MS/TP
1000745125 | VVS-Regelgerät | TVJ-D/800x400/BUSNF/NC | 3722 | 90328900 | 5 | 27 | 960 | 480 | 400 | TVJD | pcs | DE | EUR | Regelgeräte | VVS-Regelgeräte | Variable Volumenstromregler | D: Mit Dämmschale | BUSNF: Regelkomponente Serie Universal; | Volumenstromregelung; | Transmitter: statisch; | Antrieb: Federrücklauf; | Schnittstelle: Analog, MP-Bus, Modbus RTU, | BACnet MS/TP | NC: Stromlos zu
1000745035 | VVS-Regelgerät | TVJ-D/800x400/BUSS | 3390 | 90328900 | 5 | 27 | 960 | 480 | 400 | TVJD | pcs | DE | EUR | Regelgeräte | VVS-Regelgeräte | Variable Volumenstromregler | D: Mit Dämmschale | BUSS: Regelkomponente Serie Universal; | Volumenstromregelung; | Transmitter: statisch; | Antrieb: Schnelllaufend; | Schnittstelle: Analog, MP-Bus, Modbus RTU, | BACnet MS/TP
1000151416 | VVS-Regelgerät | TVJ-D/800x400/Easy | 1922 | 90328900 | 5 | 27 | 960 | 480 | 400 | TVJD | pcs | DE | EUR | Regelgeräte | VVS-Regelgeräte | Variable Volumenstromregler | Easy: Volumenstromregler, dynamisch, Schnittstelle Analog
1000455146 | VVS-Regelgerät | TVJ-D/800x400/LK0 | 2265 | 90328900 | 5 | 27 | 960 | 480 | 400 | TVJD | pcs | DE | EUR | Regelgeräte | VVS-Regelgeräte | Variable Volumenstromregler | LK0: Regelkomponente Serie Compact, | Transmitter: dynamisch, | Schnittstelle: KNX
1000153561 | VVS-Regelgerät | TVJ-D/800x400/LN0 | 2103 | 90328900 | 5 | 27 | 960 | 480 | 400 | TVJD | pcs | DE | EUR | Regelgeräte | VVS-Regelgeräte | Variable Volumenstromregler | LN0: Regelkomponente Serie Compact, | Transmitter: dynamisch, | Schnittstelle: analog
1000598628 | VVS-Regelgerät | TVJ-D/800x400/TUN/PDE | 3711 | 90328900 | 5 | 27 | 960 | 480 | 400 | TVJD | pcs | DE | EUR | Regelgeräte | VVS-Regelgeräte | Variable Volumenstromregler | TUN: TROX UNIVERSAL Regler mit Normalantrieb
1000598630 | VVS-Regelgerät | TVJ-D/800x400/TUN/PDS | 3711 | 90328900 | 5 | 27 | 960 | 480 | 400 | TVJD | pcs | DE | EUR | Regelgeräte | VVS-Regelgeräte | Variable Volumenstromregler | TUN: TROX UNIVERSAL Regler mit Normalantrieb
1000598632 | VVS-Regelgerät | TVJ-D/800x400/TUN/PRE | 3711 | 90328900 | 5 | 27 | 960 | 480 | 400 | TVJD | pcs | DE | EUR | Regelgeräte | VVS-Regelgeräte | Variable Volumenstromregler | TUN: TROX UNIVERSAL Regler mit Normalantrieb
1000598634 | VVS-Regelgerät | TVJ-D/800x400/TUN/PRS | 3711 | 90328900 | 5 | 27 | 960 | 480 | 400 | TVJD | pcs | DE | EUR | Regelgeräte | VVS-Regelgeräte | Variable Volumenstromregler | TUN: TROX UNIVERSAL Regler mit Normalantrieb
1000598624 | VVS-Regelgerät | TVJ-D/800x400/TUN/RE | 3397 | 90328900 | 5 | 27 | 960 | 480 | 400 | TVJD | pcs | DE | EUR | Regelgeräte | VVS-Regelgeräte | Variable Volumenstromregler | TUN: TROX UNIVERSAL Regler mit Normalantrieb
1000598626 | VVS-Regelgerät | TVJ-D/800x400/TUN/RS | 3397 | 90328900 | 5 | 27 | 960 | 480 | 400 | TVJD | pcs | DE | EUR | Regelgeräte | VVS-Regelgeräte | Variable Volumenstromregler | TUN: TROX UNIVERSAL Regler mit Normalantrieb
1000600212 | VVS-Regelgerät | TVJ-D/800x400/TUNF/PDE/NC | 3788 | 90328900 | 5 | 27 | 960 | 480 | 400 | TVJD | pcs | DE | EUR | Regelgeräte | VVS-Regelgeräte | Variable Volumenstromregler | TUNF: TROX UNIVERSAL Regler mit Federrücklaufantrieb | NC: Stromlos zu
1000600214 | VVS-Regelgerät | TVJ-D/800x400/TUNF/PDS/NC | 3788 | 90328900 | 5 | 27 | 960 | 480 | 400 | TVJD | pcs | DE | EUR | Regelgeräte | VVS-Regelgeräte | Variable Volumenstromregler | TUNF: TROX UNIVERSAL Regler mit Federrücklaufantrieb | NC: Stromlos zu
1000600216 | VVS-Regelgerät | TVJ-D/800x400/TUNF/PRE/NC | 3788 | 90328900 | 5 | 27 | 960 | 480 | 400 | TVJD | pcs | DE | EUR | Regelgeräte | VVS-Regelgeräte | Variable Volumenstromregler | TUNF: TROX UNIVERSAL Regler mit Federrücklaufantrieb | NC: Stromlos zu
1000600218 | VVS-Regelgerät | TVJ-D/800x400/TUNF/PRS/NC | 3788 | 90328900 | 5 | 27 | 960 | 480 | 400 | TVJD | pcs | DE | EUR | Regelgeräte | VVS-Regelgeräte | Variable Volumenstromregler | TUNF: TROX UNIVERSAL Regler mit Federrücklaufantrieb | NC: Stromlos zu
1000600208 | VVS-Regelgerät | TVJ-D/800x400/TUNF/RE/NC | 3474 | 90328900 | 5 | 27 | 960 | 480 | 400 | TVJD | pcs | DE | EUR | Regelgeräte | VVS-Regelgeräte | Variable Volumenstromregler | TUNF: TROX UNIVERSAL Regler mit Federrücklaufantrieb | NC: Stromlos zu
1000600210 | VVS-Regelgerät | TVJ-D/800x400/TUNF/RS/NC | 3474 | 90328900 | 5 | 27 | 960 | 480 | 400 | TVJD | pcs | DE | EUR | Regelgeräte | VVS-Regelgeräte | Variable Volumenstromregler | TUNF: TROX UNIVERSAL Regler mit Federrücklaufantrieb | NC: Stromlos zu
1000598640 | VVS-Regelgerät | TVJ-D/800x400/TUS/PDE | 3788 | 90328900 | 5 | 27 | 960 | 480 | 400 | TVJD | pcs | DE | EUR | Regelgeräte | VVS-Regelgeräte | Variable Volumenstromregler | TUS: TROX UNIVERSAL Regler mit schnelllaufendem Antrieb
1000598642 | VVS-Regelgerät | TVJ-D/800x400/TUS/PDS | 3788 | 90328900 | 5 | 27 | 960 | 480 | 400 | TVJD | pcs | DE | EUR | Regelgeräte | VVS-Regelgeräte | Variable Volumenstromregler | TUS: TROX UNIVERSAL Regler mit schnelllaufendem Antrieb
1000598644 | VVS-Regelgerät | TVJ-D/800x400/TUS/PRE | 3788 | 90328900 | 5 | 27 | 960 | 480 | 400 | TVJD | pcs | DE | EUR | Regelgeräte | VVS-Regelgeräte | Variable Volumenstromregler | TUS: TROX UNIVERSAL Regler mit schnelllaufendem Antrieb
1000598646 | VVS-Regelgerät | TVJ-D/800x400/TUS/PRS | 3788 | 90328900 | 5 | 27 | 960 | 480 | 400 | TVJD | pcs | DE | EUR | Regelgeräte | VVS-Regelgeräte | Variable Volumenstromregler | TUS: TROX UNIVERSAL Regler mit schnelllaufendem Antrieb
1000598636 | VVS-Regelgerät | TVJ-D/800x400/TUS/RE | 3474 | 90328900 | 5 | 27 | 960 | 480 | 400 | TVJD | pcs | DE | EUR | Regelgeräte | VVS-Regelgeräte | Variable Volumenstromregler | TUS: TROX UNIVERSAL Regler mit schnelllaufendem Antrieb
1000598638 | VVS-Regelgerät | TVJ-D/800x400/TUS/RS | 3474 | 90328900 | 5 | 27 | 960 | 480 | 400 | TVJD | pcs | DE | EUR | Regelgeräte | VVS-Regelgeräte | Variable Volumenstromregler | TUS: TROX UNIVERSAL Regler mit schnelllaufendem Antrieb
1000153562 | VVS-Regelgerät | TVJ-D/800x400/XB0 | 1964 | 90328900 | 5 | 27 | 960 | 480 | 400 | TVJD | pcs | DE | EUR | Regelgeräte | VVS-Regelgeräte | Variable Volumenstromregler | XB0: Regelkomponente Serie Compact, | Transmitter: dynamisch, | Schnittstelle: Analog
1000153566 | VVS-Regelgerät | TVJ-D/800x500/BC0 | 2192 | 90328900 | 5 | 35 | 960 | 580 | 400 | TVJD | pcs | DE | EUR | Regelgeräte | VVS-Regelgeräte | Variable Volumenstromregler | BC0: Regelkomponente Serie Compact, | Transmitter: dynamisch, | Schnittstelle: Analog, MP-Bus
1000153568 | VVS-Regelgerät | TVJ-D/800x500/BL0 | 2633 | 90328900 | 5 | 35 | 960 | 580 | 400 | TVJD | pcs | DE | EUR | Regelgeräte | VVS-Regelgeräte | Variable Volumenstromregler | BL0: Regelkomponente Serie Compact, | Transmitter: dynamisch, | Schnittstelle: LonWorks FTT-10A | *** Compact-Regler mit LON-Technologie sind noch lieferbar | *** bis Ende 2021. | *** Bitte bei Planung und Ausführung berücksichtigen.
1000455150 | VVS-Regelgerät | TVJ-D/800x500/BM0 | 2390 | 90328900 | 5 | 35 | 960 | 580 | 400 | TVJD | pcs | DE | EUR | Regelgeräte | VVS-Regelgeräte | Variable Volumenstromregler | BM0: Regelkomponente Serie Compact | Transmitter: dynamisch, | Schnittstelle: Modbus RTU, BACnet-MSTP, MP-Bus
1000745036 | VVS-Regelgerät | TVJ-D/800x500/BUDN | 2536 | 90328900 | 5 | 35 | 960 | 580 | 400 | TVJD | pcs | DE | EUR | Regelgeräte | VVS-Regelgeräte | Variable Volumenstromregler | D: Mit Dämmschale | BUDN: Regelkomponente Serie Universal; | Volumenstromregelung; | Transmitter: dynamisch; | Antrieb: Standard; | Schnittstelle: Analog, MP-Bus, Modbus RTU, | BACnet MS/TP
1000745126 | VVS-Regelgerät | TVJ-D/800x500/BUDNF/NC | 3010 | 90328900 | 5 | 35 | 960 | 580 | 400 | TVJD | pcs | DE | EUR | Regelgeräte | VVS-Regelgeräte | Variable Volumenstromregler | D: Mit Dämmschale | BUDNF: Regelkomponente Serie Universal; | Volumenstromregelung; | Transmitter: dynamisch; | Antrieb: Federrücklauf; | Schnittstelle: Analog, MP-Bus, Modbus RTU, | BACnet MS/TP | NC: Stromlos zu
1000745258 | VVS-Regelgerät | TVJ-D/800x500/BUPN/PDE | 3708 | 90328900 | 5 | 35 | 960 | 580 | 400 | TVJD | pcs | DE | EUR | Regelgeräte | VVS-Regelgeräte | Variable Volumenstromregler | D: Mit Dämmschale | BUPN: Regelkomponente Serie Universal; | Kanaldruckregelung bis 450 Pa; | Transmitter: statisch; | Antrieb: Standard; | Schnittstelle: Analog, MP-Bus, Modbus RTU, | BACnet MS/TP
1000745259 | VVS-Regelgerät | TVJ-D/800x500/BUPN/PDS | 3708 | 90328900 | 5 | 35 | 960 | 580 | 400 | TVJD | pcs | DE | EUR | Regelgeräte | VVS-Regelgeräte | Variable Volumenstromregler | D: Mit Dämmschale | BUPN: Regelkomponente Serie Universal; | Kanaldruckregelung bis 450 Pa; | Transmitter: statisch; | Antrieb: Standard; | Schnittstelle: Analog, MP-Bus, Modbus RTU, | BACnet MS/TP
1000745414 | VVS-Regelgerät | TVJ-D/800x500/BUPNF/PDE/NC | 4184 | 90328900 | 5 | 35 | 960 | 580 | 400 | TVJD | pcs | DE | EUR | Regelgeräte | VVS-Regelgeräte | Variable Volumenstromregler | D: Mit Dämmschale | BUPNF: Regelkomponente Serie Universal; | Kanaldruckregelung bis 450 Pa; | Transmitter: statisch; | Antrieb: Federrücklauf; | Schnittstelle: Analog, MP-Bus, Modbus RTU, | BACnet MS/TP | NC: Stromlos zu
1000745415 | VVS-Regelgerät | TVJ-D/800x500/BUPNF/PDS/NC | 4184 | 90328900 | 5 | 35 | 960 | 580 | 400 | TVJD | pcs | DE | EUR | Regelgeräte | VVS-Regelgeräte | Variable Volumenstromregler | D: Mit Dämmschale | BUPNF: Regelkomponente Serie Universal; | Kanaldruckregelung bis 450 Pa; | Transmitter: statisch; | Antrieb: Federrücklauf; | Schnittstelle: Analog, MP-Bus, Modbus RTU, | BACnet MS/TP | NC: Stromlos zu
1000745260 | VVS-Regelgerät | TVJ-D/800x500/BURN/PRE | 3638 | 90328900 | 5 | 35 | 960 | 580 | 400 | TVJD | pcs | DE | EUR | Regelgeräte | VVS-Regelgeräte | Variable Volumenstromregler | D: Mit Dämmschale | BURN: Regelkomponente Serie Universal; | Raumdruckregelung; | Transmitter: statisch; | Antrieb: Standard; | Schnittstelle: Analog, MP-Bus, Modbus RTU, | BACnet MS/TP
1000745261 | VVS-Regelgerät | TVJ-D/800x500/BURN/PRS | 3638 | 90328900 | 5 | 35 | 960 | 580 | 400 | TVJD | pcs | DE | EUR | Regelgeräte | VVS-Regelgeräte | Variable Volumenstromregler | D: Mit Dämmschale | BURN: Regelkomponente Serie Universal; | Raumdruckregelung; | Transmitter: statisch; | Antrieb: Standard; | Schnittstelle: Analog, MP-Bus, Modbus RTU, | BACnet MS/TP
1000745416 | VVS-Regelgerät | TVJ-D/800x500/BURNF/PRE/NC | 3994 | 90328900 | 5 | 35 | 960 | 580 | 400 | TVJD | pcs | DE | EUR | Regelgeräte | VVS-Regelgeräte | Variable Volumenstromregler | D: Mit Dämmschale | BURNF: Regelkomponente Serie Universal; | Raumdruckregelung; | Transmitter: statisch; | Antrieb: Federrücklauf; | Schnittstelle: Analog, MP-Bus, Modbus RTU, | BACnet MS/TP | NC: Stromlos zu
1000745417 | VVS-Regelgerät | TVJ-D/800x500/BURNF/PRS/NC | 3994 | 90328900 | 5 | 35 | 960 | 580 | 400 | TVJD | pcs | DE | EUR | Regelgeräte | VVS-Regelgeräte | Variable Volumenstromregler | D: Mit Dämmschale | BURNF: Regelkomponente Serie Universal; | Raumdruckregelung; | Transmitter: statisch; | Antrieb: Federrücklauf; | Schnittstelle: Analog, MP-Bus, Modbus RTU, | BACnet MS/TP | NC: Stromlos zu
1000745037 | VVS-Regelgerät | TVJ-D/800x500/BUSN | 3475 | 90328900 | 5 | 35 | 960 | 580 | 400 | TVJD | pcs | DE | EUR | Regelgeräte | VVS-Regelgeräte | Variable Volumenstromregler | D: Mit Dämmschale | BUSN: Regelkomponente Serie Universal; | Volumenstromregelung; | Transmitter: statisch; | Antrieb: Standard; | Schnittstelle: Analog, MP-Bus, Modbus RTU, | BACnet MS/TP
1000745127 | VVS-Regelgerät | TVJ-D/800x500/BUSNF/NC | 3950 | 90328900 | 5 | 35 | 960 | 580 | 400 | TVJD | pcs | DE | EUR | Regelgeräte | VVS-Regelgeräte | Variable Volumenstromregler | D: Mit Dämmschale | BUSNF: Regelkomponente Serie Universal; | Volumenstromregelung; | Transmitter: statisch; | Antrieb: Federrücklauf; | Schnittstelle: Analog, MP-Bus, Modbus RTU, | BACnet MS/TP | NC: Stromlos zu
1000745038 | VVS-Regelgerät | TVJ-D/800x500/BUSS | 3618 | 90328900 | 5 | 35 | 960 | 580 | 400 | TVJD | pcs | DE | EUR | Regelgeräte | VVS-Regelgeräte | Variable Volumenstromregler | D: Mit Dämmschale | BUSS: Regelkomponente Serie Universal; | Volumenstromregelung; | Transmitter: statisch; | Antrieb: Schnelllaufend; | Schnittstelle: Analog, MP-Bus, Modbus RTU, | BACnet MS/TP
1000151417 | VVS-Regelgerät | TVJ-D/800x500/Easy | 2150 | 90328900 | 5 | 35 | 960 | 580 | 400 | TVJD | pcs | DE | EUR | Regelgeräte | VVS-Regelgeräte | Variable Volumenstromregler | Easy: Volumenstromregler, dynamisch, Schnittstelle Analog
1000455151 | VVS-Regelgerät | TVJ-D/800x500/LK0 | 2493 | 90328900 | 5 | 35 | 960 | 580 | 400 | TVJD | pcs | DE | EUR | Regelgeräte | VVS-Regelgeräte | Variable Volumenstromregler | LK0: Regelkomponente Serie Compact, | Transmitter: dynamisch, | Schnittstelle: KNX
1000153571 | VVS-Regelgerät | TVJ-D/800x500/LN0 | 2331 | 90328900 | 5 | 35 | 960 | 580 | 400 | TVJD | pcs | DE | EUR | Regelgeräte | VVS-Regelgeräte | Variable Volumenstromregler | LN0: Regelkomponente Serie Compact, | Transmitter: dynamisch, | Schnittstelle: analog
1000598652 | VVS-Regelgerät | TVJ-D/800x500/TUN/PDE | 3939 | 90328900 | 5 | 35 | 960 | 580 | 400 | TVJD | pcs | DE | EUR | Regelgeräte | VVS-Regelgeräte | Variable Volumenstromregler | TUN: TROX UNIVERSAL Regler mit Normalantrieb
1000598654 | VVS-Regelgerät | TVJ-D/800x500/TUN/PDS | 3939 | 90328900 | 5 | 35 | 960 | 580 | 400 | TVJD | pcs | DE | EUR | Regelgeräte | VVS-Regelgeräte | Variable Volumenstromregler | TUN: TROX UNIVERSAL Regler mit Normalantrieb
1000598656 | VVS-Regelgerät | TVJ-D/800x500/TUN/PRE | 3939 | 90328900 | 5 | 35 | 960 | 580 | 400 | TVJD | pcs | DE | EUR | Regelgeräte | VVS-Regelgeräte | Variable Volumenstromregler | TUN: TROX UNIVERSAL Regler mit Normalantrieb
1000598658 | VVS-Regelgerät | TVJ-D/800x500/TUN/PRS | 3939 | 90328900 | 5 | 35 | 960 | 580 | 400 | TVJD | pcs | DE | EUR | Regelgeräte | VVS-Regelgeräte | Variable Volumenstromregler | TUN: TROX UNIVERSAL Regler mit Normalantrieb
1000598648 | VVS-Regelgerät | TVJ-D/800x500/TUN/RE | 3625 | 90328900 | 5 | 35 | 960 | 580 | 400 | TVJD | pcs | DE | EUR | Regelgeräte | VVS-Regelgeräte | Variable Volumenstromregler | TUN: TROX UNIVERSAL Regler mit Normalantrieb
1000598650 | VVS-Regelgerät | TVJ-D/800x500/TUN/RS | 3625 | 90328900 | 5 | 35 | 960 | 580 | 400 | TVJD | pcs | DE | EUR | Regelgeräte | VVS-Regelgeräte | Variable Volumenstromregler | TUN: TROX UNIVERSAL Regler mit Normalantrieb
1000600236 | VVS-Regelgerät | TVJ-D/800x500/TUNF/PDE/NC | 4016 | 90328900 | 5 | 35 | 960 | 580 | 400 | TVJD | pcs | DE | EUR | Regelgeräte | VVS-Regelgeräte | Variable Volumenstromregler | TUNF: TROX UNIVERSAL Regler mit Federrücklaufantrieb | NC: Stromlos zu
1000600238 | VVS-Regelgerät | TVJ-D/800x500/TUNF/PDS/NC | 4016 | 90328900 | 5 | 35 | 960 | 580 | 400 | TVJD | pcs | DE | EUR | Regelgeräte | VVS-Regelgeräte | Variable Volumenstromregler | TUNF: TROX UNIVERSAL Regler mit Federrücklaufantrieb | NC: Stromlos zu
1000600240 | VVS-Regelgerät | TVJ-D/800x500/TUNF/PRE/NC | 4016 | 90328900 | 5 | 35 | 960 | 580 | 400 | TVJD | pcs | DE | EUR | Regelgeräte | VVS-Regelgeräte | Variable Volumenstromregler | TUNF: TROX UNIVERSAL Regler mit Federrücklaufantrieb | NC: Stromlos zu
1000600242 | VVS-Regelgerät | TVJ-D/800x500/TUNF/PRS/NC | 4016 | 90328900 | 5 | 35 | 960 | 580 | 400 | TVJD | pcs | DE | EUR | Regelgeräte | VVS-Regelgeräte | Variable Volumenstromregler | TUNF: TROX UNIVERSAL Regler mit Federrücklaufantrieb | NC: Stromlos zu
1000600232 | VVS-Regelgerät | TVJ-D/800x500/TUNF/RE/NC | 3702 | 90328900 | 5 | 35 | 960 | 580 | 400 | TVJD | pcs | DE | EUR | Regelgeräte | VVS-Regelgeräte | Variable Volumenstromregler | TUNF: TROX UNIVERSAL Regler mit Federrücklaufantrieb | NC: Stromlos zu
1000600234 | VVS-Regelgerät | TVJ-D/800x500/TUNF/RS/NC | 3702 | 90328900 | 5 | 35 | 960 | 580 | 400 | TVJD | pcs | DE | EUR | Regelgeräte | VVS-Regelgeräte | Variable Volumenstromregler | TUNF: TROX UNIVERSAL Regler mit Federrücklaufantrieb | NC: Stromlos zu
1000598664 | VVS-Regelgerät | TVJ-D/800x500/TUS/PDE | 4016 | 90328900 | 5 | 35 | 960 | 580 | 400 | TVJD | pcs | DE | EUR | Regelgeräte | VVS-Regelgeräte | Variable Volumenstromregler | TUS: TROX UNIVERSAL Regler mit schnelllaufendem Antrieb
1000598666 | VVS-Regelgerät | TVJ-D/800x500/TUS/PDS | 4016 | 90328900 | 5 | 35 | 960 | 580 | 400 | TVJD | pcs | DE | EUR | Regelgeräte | VVS-Regelgeräte | Variable Volumenstromregler | TUS: TROX UNIVERSAL Regler mit schnelllaufendem Antrieb
1000598668 | VVS-Regelgerät | TVJ-D/800x500/TUS/PRE | 4016 | 90328900 | 5 | 35 | 960 | 580 | 400 | TVJD | pcs | DE | EUR | Regelgeräte | VVS-Regelgeräte | Variable Volumenstromregler | TUS: TROX UNIVERSAL Regler mit schnelllaufendem Antrieb
1000598670 | VVS-Regelgerät | TVJ-D/800x500/TUS/PRS | 4016 | 90328900 | 5 | 35 | 960 | 580 | 400 | TVJD | pcs | DE | EUR | Regelgeräte | VVS-Regelgeräte | Variable Volumenstromregler | TUS: TROX UNIVERSAL Regler mit schnelllaufendem Antrieb
1000598660 | VVS-Regelgerät | TVJ-D/800x500/TUS/RE | 3702 | 90328900 | 5 | 35 | 960 | 580 | 400 | TVJD | pcs | DE | EUR | Regelgeräte | VVS-Regelgeräte | Variable Volumenstromregler | TUS: TROX UNIVERSAL Regler mit schnelllaufendem Antrieb
1000598662 | VVS-Regelgerät | TVJ-D/800x500/TUS/RS | 3702 | 90328900 | 5 | 35 | 960 | 580 | 400 | TVJD | pcs | DE | EUR | Regelgeräte | VVS-Regelgeräte | Variable Volumenstromregler | TUS: TROX UNIVERSAL Regler mit schnelllaufendem Antrieb
1000153572 | VVS-Regelgerät | TVJ-D/800x500/XB0 | 2192 | 90328900 | 5 | 35 | 960 | 580 | 400 | TVJD | pcs | DE | EUR | Regelgeräte | VVS-Regelgeräte | Variable Volumenstromregler | XB0: Regelkomponente Serie Compact, | Transmitter: dynamisch, | Schnittstelle: Analog
1000153576 | VVS-Regelgerät | TVJ-D/800x600/BC0 | 2296 | 90328900 | 5 | 35 | 960 | 680 | 400 | TVJD | pcs | DE | EUR | Regelgeräte | VVS-Regelgeräte | Variable Volumenstromregler | BC0: Regelkomponente Serie Compact, | Transmitter: dynamisch, | Schnittstelle: Analog, MP-Bus
1000153578 | VVS-Regelgerät | TVJ-D/800x600/BL0 | 2737 | 90328900 | 5 | 35 | 960 | 680 | 400 | TVJD | pcs | DE | EUR | Regelgeräte | VVS-Regelgeräte | Variable Volumenstromregler | BL0: Regelkomponente Serie Compact, | Transmitter: dynamisch, | Schnittstelle: LonWorks FTT-10A | *** Compact-Regler mit LON-Technologie sind noch lieferbar | *** bis Ende 2021. | *** Bitte bei Planung und Ausführung berücksichtigen.
1000455220 | VVS-Regelgerät | TVJ-D/800x600/BM0 | 2494 | 90328900 | 5 | 35 | 960 | 680 | 400 | TVJD | pcs | DE | EUR | Regelgeräte | VVS-Regelgeräte | Variable Volumenstromregler | BM0: Regelkomponente Serie Compact | Transmitter: dynamisch, | Schnittstelle: Modbus RTU, BACnet-MSTP, MP-Bus
1000745039 | VVS-Regelgerät | TVJ-D/800x600/BUDN | 2640 | 90328900 | 5 | 35 | 960 | 680 | 400 | TVJD | pcs | DE | EUR | Regelgeräte | VVS-Regelgeräte | Variable Volumenstromregler | D: Mit Dämmschale | BUDN: Regelkomponente Serie Universal; | Volumenstromregelung; | Transmitter: dynamisch; | Antrieb: Standard; | Schnittstelle: Analog, MP-Bus, Modbus RTU, | BACnet MS/TP
1000745128 | VVS-Regelgerät | TVJ-D/800x600/BUDNF/NC | 3114 | 90328900 | 5 | 35 | 960 | 680 | 400 | TVJD | pcs | DE | EUR | Regelgeräte | VVS-Regelgeräte | Variable Volumenstromregler | D: Mit Dämmschale | BUDNF: Regelkomponente Serie Universal; | Volumenstromregelung; | Transmitter: dynamisch; | Antrieb: Federrücklauf; | Schnittstelle: Analog, MP-Bus, Modbus RTU, | BACnet MS/TP | NC: Stromlos zu
1000745262 | VVS-Regelgerät | TVJ-D/800x600/BUPN/PDE | 3812 | 90328900 | 5 | 35 | 960 | 680 | 400 | TVJD | pcs | DE | EUR | Regelgeräte | VVS-Regelgeräte | Variable Volumenstromregler | D: Mit Dämmschale | BUPN: Regelkomponente Serie Universal; | Kanaldruckregelung bis 450 Pa; | Transmitter: statisch; | Antrieb: Standard; | Schnittstelle: Analog, MP-Bus, Modbus RTU, | BACnet MS/TP
1000745263 | VVS-Regelgerät | TVJ-D/800x600/BUPN/PDS | 3812 | 90328900 | 5 | 35 | 960 | 680 | 400 | TVJD | pcs | DE | EUR | Regelgeräte | VVS-Regelgeräte | Variable Volumenstromregler | D: Mit Dämmschale | BUPN: Regelkomponente Serie Universal; | Kanaldruckregelung bis 450 Pa; | Transmitter: statisch; | Antrieb: Standard; | Schnittstelle: Analog, MP-Bus, Modbus RTU, | BACnet MS/TP
1000745418 | VVS-Regelgerät | TVJ-D/800x600/BUPNF/PDE/NC | 4288 | 90328900 | 5 | 35 | 960 | 680 | 400 | TVJD | pcs | DE | EUR | Regelgeräte | VVS-Regelgeräte | Variable Volumenstromregler | D: Mit Dämmschale | BUPNF: Regelkomponente Serie Universal; | Kanaldruckregelung bis 450 Pa; | Transmitter: statisch; | Antrieb: Federrücklauf; | Schnittstelle: Analog, MP-Bus, Modbus RTU, | BACnet MS/TP | NC: Stromlos zu
1000745419 | VVS-Regelgerät | TVJ-D/800x600/BUPNF/PDS/NC | 4288 | 90328900 | 5 | 35 | 960 | 680 | 400 | TVJD | pcs | DE | EUR | Regelgeräte | VVS-Regelgeräte | Variable Volumenstromregler | D: Mit Dämmschale | BUPNF: Regelkomponente Serie Universal; | Kanaldruckregelung bis 450 Pa; | Transmitter: statisch; | Antrieb: Federrücklauf; | Schnittstelle: Analog, MP-Bus, Modbus RTU, | BACnet MS/TP | NC: Stromlos zu
1000745264 | VVS-Regelgerät | TVJ-D/800x600/BURN/PRE | 3742 | 90328900 | 5 | 35 | 960 | 680 | 400 | TVJD | pcs | DE | EUR | Regelgeräte | VVS-Regelgeräte | Variable Volumenstromregler | D: Mit Dämmschale | BURN: Regelkomponente Serie Universal; | Raumdruckregelung; | Transmitter: statisch; | Antrieb: Standard; | Schnittstelle: Analog, MP-Bus, Modbus RTU, | BACnet MS/TP
1000745265 | VVS-Regelgerät | TVJ-D/800x600/BURN/PRS | 3742 | 90328900 | 5 | 35 | 960 | 680 | 400 | TVJD | pcs | DE | EUR | Regelgeräte | VVS-Regelgeräte | Variable Volumenstromregler | D: Mit Dämmschale | BURN: Regelkomponente Serie Universal; | Raumdruckregelung; | Transmitter: statisch; | Antrieb: Standard; | Schnittstelle: Analog, MP-Bus, Modbus RTU, | BACnet MS/TP
1000745420 | VVS-Regelgerät | TVJ-D/800x600/BURNF/PRE/NC | 4098 | 90328900 | 5 | 35 | 960 | 680 | 400 | TVJD | pcs | DE | EUR | Regelgeräte | VVS-Regelgeräte | Variable Volumenstromregler | D: Mit Dämmschale | BURNF: Regelkomponente Serie Universal; | Raumdruckregelung; | Transmitter: statisch; | Antrieb: Federrücklauf; | Schnittstelle: Analog, MP-Bus, Modbus RTU, | BACnet MS/TP | NC: Stromlos zu
1000745421 | VVS-Regelgerät | TVJ-D/800x600/BURNF/PRS/NC | 4098 | 90328900 | 5 | 35 | 960 | 680 | 400 | TVJD | pcs | DE | EUR | Regelgeräte | VVS-Regelgeräte | Variable Volumenstromregler | D: Mit Dämmschale | BURNF: Regelkomponente Serie Universal; | Raumdruckregelung; | Transmitter: statisch; | Antrieb: Federrücklauf; | Schnittstelle: Analog, MP-Bus, Modbus RTU, | BACnet MS/TP | NC: Stromlos zu
1000745040 | VVS-Regelgerät | TVJ-D/800x600/BUSN | 3579 | 90328900 | 5 | 35 | 960 | 680 | 400 | TVJD | pcs | DE | EUR | Regelgeräte | VVS-Regelgeräte | Variable Volumenstromregler | D: Mit Dämmschale | BUSN: Regelkomponente Serie Universal; | Volumenstromregelung; | Transmitter: statisch; | Antrieb: Standard; | Schnittstelle: Analog, MP-Bus, Modbus RTU, | BACnet MS/TP
1000745129 | VVS-Regelgerät | TVJ-D/800x600/BUSNF/NC | 4054 | 90328900 | 5 | 35 | 960 | 680 | 400 | TVJD | pcs | DE | EUR | Regelgeräte | VVS-Regelgeräte | Variable Volumenstromregler | D: Mit Dämmschale | BUSNF: Regelkomponente Serie Universal; | Volumenstromregelung; | Transmitter: statisch; | Antrieb: Federrücklauf; | Schnittstelle: Analog, MP-Bus, Modbus RTU, | BACnet MS/TP | NC: Stromlos zu
1000745041 | VVS-Regelgerät | TVJ-D/800x600/BUSS | 3722 | 90328900 | 5 | 35 | 960 | 680 | 400 | TVJD | pcs | DE | EUR | Regelgeräte | VVS-Regelgeräte | Variable Volumenstromregler | D: Mit Dämmschale | BUSS: Regelkomponente Serie Universal; | Volumenstromregelung; | Transmitter: statisch; | Antrieb: Schnelllaufend; | Schnittstelle: Analog, MP-Bus, Modbus RTU, | BACnet MS/TP
1000151418 | VVS-Regelgerät | TVJ-D/800x600/Easy | 2254 | 90328900 | 5 | 35 | 960 | 680 | 400 | TVJD | pcs | DE | EUR | Regelgeräte | VVS-Regelgeräte | Variable Volumenstromregler | Easy: Volumenstromregler, dynamisch, Schnittstelle Analog
1000455221 | VVS-Regelgerät | TVJ-D/800x600/LK0 | 2597 | 90328900 | 5 | 35 | 960 | 680 | 400 | TVJD | pcs | DE | EUR | Regelgeräte | VVS-Regelgeräte | Variable Volumenstromregler | LK0: Regelkomponente Serie Compact, | Transmitter: dynamisch, | Schnittstelle: KNX
1000153581 | VVS-Regelgerät | TVJ-D/800x600/LN0 | 2435 | 90328900 | 5 | 35 | 960 | 680 | 400 | TVJD | pcs | DE | EUR | Regelgeräte | VVS-Regelgeräte | Variable Volumenstromregler | LN0: Regelkomponente Serie Compact, | Transmitter: dynamisch, | Schnittstelle: analog
1000600572 | VVS-Regelgerät | TVJ-D/800x600/TUN/PDE | 4043 | 90328900 | 5 | 35 | 960 | 680 | 400 | TVJD | pcs | DE | EUR | Regelgeräte | VVS-Regelgeräte | Variable Volumenstromregler | TUN: TROX UNIVERSAL Regler mit Normalantrieb
1000600574 | VVS-Regelgerät | TVJ-D/800x600/TUN/PDS | 4043 | 90328900 | 5 | 35 | 960 | 680 | 400 | TVJD | pcs | DE | EUR | Regelgeräte | VVS-Regelgeräte | Variable Volumenstromregler | TUN: TROX UNIVERSAL Regler mit Normalantrieb
1000600576 | VVS-Regelgerät | TVJ-D/800x600/TUN/PRE | 4043 | 90328900 | 5 | 35 | 960 | 680 | 400 | TVJD | pcs | DE | EUR | Regelgeräte | VVS-Regelgeräte | Variable Volumenstromregler | TUN: TROX UNIVERSAL Regler mit Normalantrieb
1000600578 | VVS-Regelgerät | TVJ-D/800x600/TUN/PRS | 4043 | 90328900 | 5 | 35 | 960 | 680 | 400 | TVJD | pcs | DE | EUR | Regelgeräte | VVS-Regelgeräte | Variable Volumenstromregler | TUN: TROX UNIVERSAL Regler mit Normalantrieb
1000600568 | VVS-Regelgerät | TVJ-D/800x600/TUN/RE | 3729 | 90328900 | 5 | 35 | 960 | 680 | 400 | TVJD | pcs | DE | EUR | Regelgeräte | VVS-Regelgeräte | Variable Volumenstromregler | TUN: TROX UNIVERSAL Regler mit Normalantrieb
1000600570 | VVS-Regelgerät | TVJ-D/800x600/TUN/RS | 3729 | 90328900 | 5 | 35 | 960 | 680 | 400 | TVJD | pcs | DE | EUR | Regelgeräte | VVS-Regelgeräte | Variable Volumenstromregler | TUN: TROX UNIVERSAL Regler mit Normalantrieb
1000600860 | VVS-Regelgerät | TVJ-D/800x600/TUNF/PDE/NC | 4120 | 90328900 | 5 | 35 | 960 | 680 | 400 | TVJD | pcs | DE | EUR | Regelgeräte | VVS-Regelgeräte | Variable Volumenstromregler | TUNF: TROX UNIVERSAL Regler mit Federrücklaufantrieb | NC: Stromlos zu
1000600862 | VVS-Regelgerät | TVJ-D/800x600/TUNF/PDS/NC | 4120 | 90328900 | 5 | 35 | 960 | 680 | 400 | TVJD | pcs | DE | EUR | Regelgeräte | VVS-Regelgeräte | Variable Volumenstromregler | TUNF: TROX UNIVERSAL Regler mit Federrücklaufantrieb | NC: Stromlos zu
1000600864 | VVS-Regelgerät | TVJ-D/800x600/TUNF/PRE/NC | 4120 | 90328900 | 5 | 35 | 960 | 680 | 400 | TVJD | pcs | DE | EUR | Regelgeräte | VVS-Regelgeräte | Variable Volumenstromregler | TUNF: TROX UNIVERSAL Regler mit Federrücklaufantrieb | NC: Stromlos zu
1000600866 | VVS-Regelgerät | TVJ-D/800x600/TUNF/PRS/NC | 4120 | 90328900 | 5 | 35 | 960 | 680 | 400 | TVJD | pcs | DE | EUR | Regelgeräte | VVS-Regelgeräte | Variable Volumenstromregler | TUNF: TROX UNIVERSAL Regler mit Federrücklaufantrieb | NC: Stromlos zu
1000600856 | VVS-Regelgerät | TVJ-D/800x600/TUNF/RE/NC | 3806 | 90328900 | 5 | 35 | 960 | 680 | 400 | TVJD | pcs | DE | EUR | Regelgeräte | VVS-Regelgeräte | Variable Volumenstromregler | TUNF: TROX UNIVERSAL Regler mit Federrücklaufantrieb | NC: Stromlos zu
1000600858 | VVS-Regelgerät | TVJ-D/800x600/TUNF/RS/NC | 3806 | 90328900 | 5 | 35 | 960 | 680 | 400 | TVJD | pcs | DE | EUR | Regelgeräte | VVS-Regelgeräte | Variable Volumenstromregler | TUNF: TROX UNIVERSAL Regler mit Federrücklaufantrieb | NC: Stromlos zu
1000600584 | VVS-Regelgerät | TVJ-D/800x600/TUS/PDE | 4120 | 90328900 | 5 | 35 | 960 | 680 | 400 | TVJD | pcs | DE | EUR | Regelgeräte | VVS-Regelgeräte | Variable Volumenstromregler | TUS: TROX UNIVERSAL Regler mit schnelllaufendem Antrieb
1000600586 | VVS-Regelgerät | TVJ-D/800x600/TUS/PDS | 4120 | 90328900 | 5 | 35 | 960 | 680 | 400 | TVJD | pcs | DE | EUR | Regelgeräte | VVS-Regelgeräte | Variable Volumenstromregler | TUS: TROX UNIVERSAL Regler mit schnelllaufendem Antrieb
1000600588 | VVS-Regelgerät | TVJ-D/800x600/TUS/PRE | 4120 | 90328900 | 5 | 35 | 960 | 680 | 400 | TVJD | pcs | DE | EUR | Regelgeräte | VVS-Regelgeräte | Variable Volumenstromregler | TUS: TROX UNIVERSAL Regler mit schnelllaufendem Antrieb
1000600590 | VVS-Regelgerät | TVJ-D/800x600/TUS/PRS | 4120 | 90328900 | 5 | 35 | 960 | 680 | 400 | TVJD | pcs | DE | EUR | Regelgeräte | VVS-Regelgeräte | Variable Volumenstromregler | TUS: TROX UNIVERSAL Regler mit schnelllaufendem Antrieb
1000600580 | VVS-Regelgerät | TVJ-D/800x600/TUS/RE | 3806 | 90328900 | 5 | 35 | 960 | 680 | 400 | TVJD | pcs | DE | EUR | Regelgeräte | VVS-Regelgeräte | Variable Volumenstromregler | TUS: TROX UNIVERSAL Regler mit schnelllaufendem Antrieb
1000600582 | VVS-Regelgerät | TVJ-D/800x600/TUS/RS | 3806 | 90328900 | 5 | 35 | 960 | 680 | 400 | TVJD | pcs | DE | EUR | Regelgeräte | VVS-Regelgeräte | Variable Volumenstromregler | TUS: TROX UNIVERSAL Regler mit schnelllaufendem Antrieb
1000153582 | VVS-Regelgerät | TVJ-D/800x600/XB0 | 2296 | 90328900 | 5 | 35 | 960 | 680 | 400 | TVJD | pcs | DE | EUR | Regelgeräte | VVS-Regelgeräte | Variable Volumenstromregler | XB0: Regelkomponente Serie Compact, | Transmitter: dynamisch, | Schnittstelle: Analog
1000153586 | VVS-Regelgerät | TVJ-D/800x800/BC0 | 2480 | 90328900 | 5 | 42 | 960 | 880 | 400 | TVJD | pcs | DE | EUR | Regelgeräte | VVS-Regelgeräte | Variable Volumenstromregler | BC0: Regelkomponente Serie Compact, | Transmitter: dynamisch, | Schnittstelle: Analog, MP-Bus
1000153588 | VVS-Regelgerät | TVJ-D/800x800/BL0 | 2921 | 90328900 | 5 | 42 | 960 | 880 | 400 | TVJD | pcs | DE | EUR | Regelgeräte | VVS-Regelgeräte | Variable Volumenstromregler | BL0: Regelkomponente Serie Compact, | Transmitter: dynamisch, | Schnittstelle: LonWorks FTT-10A | *** Compact-Regler mit LON-Technologie sind noch lieferbar | *** bis Ende 2021. | *** Bitte bei Planung und Ausführung berücksichtigen.
1000455225 | VVS-Regelgerät | TVJ-D/800x800/BM0 | 2678 | 90328900 | 5 | 42 | 960 | 880 | 400 | TVJD | pcs | DE | EUR | Regelgeräte | VVS-Regelgeräte | Variable Volumenstromregler | BM0: Regelkomponente Serie Compact | Transmitter: dynamisch, | Schnittstelle: Modbus RTU, BACnet-MSTP, MP-Bus
1000745042 | VVS-Regelgerät | TVJ-D/800x800/BUDN | 2824 | 90328900 | 5 | 42 | 960 | 880 | 400 | TVJD | pcs | DE | EUR | Regelgeräte | VVS-Regelgeräte | Variable Volumenstromregler | D: Mit Dämmschale | BUDN: Regelkomponente Serie Universal; | Volumenstromregelung; | Transmitter: dynamisch; | Antrieb: Standard; | Schnittstelle: Analog, MP-Bus, Modbus RTU, | BACnet MS/TP
1000745130 | VVS-Regelgerät | TVJ-D/800x800/BUDNF/NC | 3298 | 90328900 | 5 | 42 | 960 | 880 | 400 | TVJD | pcs | DE | EUR | Regelgeräte | VVS-Regelgeräte | Variable Volumenstromregler | D: Mit Dämmschale | BUDNF: Regelkomponente Serie Universal; | Volumenstromregelung; | Transmitter: dynamisch; | Antrieb: Federrücklauf; | Schnittstelle: Analog, MP-Bus, Modbus RTU, | BACnet MS/TP | NC: Stromlos zu
1000745266 | VVS-Regelgerät | TVJ-D/800x800/BUPN/PDE | 3996 | 90328900 | 5 | 42 | 960 | 880 | 400 | TVJD | pcs | DE | EUR | Regelgeräte | VVS-Regelgeräte | Variable Volumenstromregler | D: Mit Dämmschale | BUPN: Regelkomponente Serie Universal; | Kanaldruckregelung bis 450 Pa; | Transmitter: statisch; | Antrieb: Standard; | Schnittstelle: Analog, MP-Bus, Modbus RTU, | BACnet MS/TP
1000745267 | VVS-Regelgerät | TVJ-D/800x800/BUPN/PDS | 3996 | 90328900 | 5 | 42 | 960 | 880 | 400 | TVJD | pcs | DE | EUR | Regelgeräte | VVS-Regelgeräte | Variable Volumenstromregler | D: Mit Dämmschale | BUPN: Regelkomponente Serie Universal; | Kanaldruckregelung bis 450 Pa; | Transmitter: statisch; | Antrieb: Standard; | Schnittstelle: Analog, MP-Bus, Modbus RTU, | BACnet MS/TP
1000745422 | VVS-Regelgerät | TVJ-D/800x800/BUPNF/PDE/NC | 4472 | 90328900 | 5 | 42 | 960 | 880 | 400 | TVJD | pcs | DE | EUR | Regelgeräte | VVS-Regelgeräte | Variable Volumenstromregler | D: Mit Dämmschale | BUPNF: Regelkomponente Serie Universal; | Kanaldruckregelung bis 450 Pa; | Transmitter: statisch; | Antrieb: Federrücklauf; | Schnittstelle: Analog, MP-Bus, Modbus RTU, | BACnet MS/TP | NC: Stromlos zu
1000745423 | VVS-Regelgerät | TVJ-D/800x800/BUPNF/PDS/NC | 4472 | 90328900 | 5 | 42 | 960 | 880 | 400 | TVJD | pcs | DE | EUR | Regelgeräte | VVS-Regelgeräte | Variable Volumenstromregler | D: Mit Dämmschale | BUPNF: Regelkomponente Serie Universal; | Kanaldruckregelung bis 450 Pa; | Transmitter: statisch; | Antrieb: Federrücklauf; | Schnittstelle: Analog, MP-Bus, Modbus RTU, | BACnet MS/TP | NC: Stromlos zu
1000745268 | VVS-Regelgerät | TVJ-D/800x800/BURN/PRE | 3926 | 90328900 | 5 | 42 | 960 | 880 | 400 | TVJD | pcs | DE | EUR | Regelgeräte | VVS-Regelgeräte | Variable Volumenstromregler | D: Mit Dämmschale | BURN: Regelkomponente Serie Universal; | Raumdruckregelung; | Transmitter: statisch; | Antrieb: Standard; | Schnittstelle: Analog, MP-Bus, Modbus RTU, | BACnet MS/TP
1000745269 | VVS-Regelgerät | TVJ-D/800x800/BURN/PRS | 3926 | 90328900 | 5 | 42 | 960 | 880 | 400 | TVJD | pcs | DE | EUR | Regelgeräte | VVS-Regelgeräte | Variable Volumenstromregler | D: Mit Dämmschale | BURN: Regelkomponente Serie Universal; | Raumdruckregelung; | Transmitter: statisch; | Antrieb: Standard; | Schnittstelle: Analog, MP-Bus, Modbus RTU, | BACnet MS/TP
1000745424 | VVS-Regelgerät | TVJ-D/800x800/BURNF/PRE/NC | 4282 | 90328900 | 5 | 42 | 960 | 880 | 400 | TVJD | pcs | DE | EUR | Regelgeräte | VVS-Regelgeräte | Variable Volumenstromregler | D: Mit Dämmschale | BURNF: Regelkomponente Serie Universal; | Raumdruckregelung; | Transmitter: statisch; | Antrieb: Federrücklauf; | Schnittstelle: Analog, MP-Bus, Modbus RTU, | BACnet MS/TP | NC: Stromlos zu
1000745425 | VVS-Regelgerät | TVJ-D/800x800/BURNF/PRS/NC | 4282 | 90328900 | 5 | 42 | 960 | 880 | 400 | TVJD | pcs | DE | EUR | Regelgeräte | VVS-Regelgeräte | Variable Volumenstromregler | D: Mit Dämmschale | BURNF: Regelkomponente Serie Universal; | Raumdruckregelung; | Transmitter: statisch; | Antrieb: Federrücklauf; | Schnittstelle: Analog, MP-Bus, Modbus RTU, | BACnet MS/TP | NC: Stromlos zu
1000745043 | VVS-Regelgerät | TVJ-D/800x800/BUSN | 3763 | 90328900 | 5 | 42 | 960 | 880 | 400 | TVJD | pcs | DE | EUR | Regelgeräte | VVS-Regelgeräte | Variable Volumenstromregler | D: Mit Dämmschale | BUSN: Regelkomponente Serie Universal; | Volumenstromregelung; | Transmitter: statisch; | Antrieb: Standard; | Schnittstelle: Analog, MP-Bus, Modbus RTU, | BACnet MS/TP
1000745131 | VVS-Regelgerät | TVJ-D/800x800/BUSNF/NC | 4238 | 90328900 | 5 | 42 | 960 | 880 | 400 | TVJD | pcs | DE | EUR | Regelgeräte | VVS-Regelgeräte | Variable Volumenstromregler | D: Mit Dämmschale | BUSNF: Regelkomponente Serie Universal; | Volumenstromregelung; | Transmitter: statisch; | Antrieb: Federrücklauf; | Schnittstelle: Analog, MP-Bus, Modbus RTU, | BACnet MS/TP | NC: Stromlos zu
1000151420 | VVS-Regelgerät | TVJ-D/800x800/Easy | 2438 | 90328900 | 5 | 42 | 960 | 880 | 400 | TVJD | pcs | DE | EUR | Regelgeräte | VVS-Regelgeräte | Variable Volumenstromregler | Easy: Volumenstromregler, dynamisch, Schnittstelle Analog
1000455226 | VVS-Regelgerät | TVJ-D/800x800/LK0 | 2781 | 90328900 | 5 | 42 | 960 | 880 | 400 | TVJD | pcs | DE | EUR | Regelgeräte | VVS-Regelgeräte | Variable Volumenstromregler | LK0: Regelkomponente Serie Compact, | Transmitter: dynamisch, | Schnittstelle: KNX
1000153591 | VVS-Regelgerät | TVJ-D/800x800/LN0 | 2619 | 90328900 | 5 | 42 | 960 | 880 | 400 | TVJD | pcs | DE | EUR | Regelgeräte | VVS-Regelgeräte | Variable Volumenstromregler | LN0: Regelkomponente Serie Compact, | Transmitter: dynamisch, | Schnittstelle: analog
1000600596 | VVS-Regelgerät | TVJ-D/800x800/TUN/PDE | 4227 | 90328900 | 5 | 42 | 960 | 880 | 400 | TVJD | pcs | DE | EUR | Regelgeräte | VVS-Regelgeräte | Variable Volumenstromregler | TUN: TROX UNIVERSAL Regler mit Normalantrieb
1000600598 | VVS-Regelgerät | TVJ-D/800x800/TUN/PDS | 4227 | 90328900 | 5 | 42 | 960 | 880 | 400 | TVJD | pcs | DE | EUR | Regelgeräte | VVS-Regelgeräte | Variable Volumenstromregler | TUN: TROX UNIVERSAL Regler mit Normalantrieb
1000600600 | VVS-Regelgerät | TVJ-D/800x800/TUN/PRE | 4227 | 90328900 | 5 | 42 | 960 | 880 | 400 | TVJD | pcs | DE | EUR | Regelgeräte | VVS-Regelgeräte | Variable Volumenstromregler | TUN: TROX UNIVERSAL Regler mit Normalantrieb
1000600602 | VVS-Regelgerät | TVJ-D/800x800/TUN/PRS | 4227 | 90328900 | 5 | 42 | 960 | 880 | 400 | TVJD | pcs | DE | EUR | Regelgeräte | VVS-Regelgeräte | Variable Volumenstromregler | TUN: TROX UNIVERSAL Regler mit Normalantrieb
1000600592 | VVS-Regelgerät | TVJ-D/800x800/TUN/RE | 3913 | 90328900 | 5 | 42 | 960 | 880 | 400 | TVJD | pcs | DE | EUR | Regelgeräte | VVS-Regelgeräte | Variable Volumenstromregler | TUN: TROX UNIVERSAL Regler mit Normalantrieb
1000600594 | VVS-Regelgerät | TVJ-D/800x800/TUN/RS | 3913 | 90328900 | 5 | 42 | 960 | 880 | 400 | TVJD | pcs | DE | EUR | Regelgeräte | VVS-Regelgeräte | Variable Volumenstromregler | TUN: TROX UNIVERSAL Regler mit Normalantrieb
1000600884 | VVS-Regelgerät | TVJ-D/800x800/TUNF/PDE/NC | 4304 | 90328900 | 5 | 42 | 960 | 880 | 400 | TVJD | pcs | DE | EUR | Regelgeräte | VVS-Regelgeräte | Variable Volumenstromregler | TUNF: TROX UNIVERSAL Regler mit Federrücklaufantrieb | NC: Stromlos zu
1000600886 | VVS-Regelgerät | TVJ-D/800x800/TUNF/PDS/NC | 4304 | 90328900 | 5 | 42 | 960 | 880 | 400 | TVJD | pcs | DE | EUR | Regelgeräte | VVS-Regelgeräte | Variable Volumenstromregler | TUNF: TROX UNIVERSAL Regler mit Federrücklaufantrieb | NC: Stromlos zu
1000600888 | VVS-Regelgerät | TVJ-D/800x800/TUNF/PRE/NC | 4304 | 90328900 | 5 | 42 | 960 | 880 | 400 | TVJD | pcs | DE | EUR | Regelgeräte | VVS-Regelgeräte | Variable Volumenstromregler | TUNF: TROX UNIVERSAL Regler mit Federrücklaufantrieb | NC: Stromlos zu
1000600890 | VVS-Regelgerät | TVJ-D/800x800/TUNF/PRS/NC | 4304 | 90328900 | 5 | 42 | 960 | 880 | 400 | TVJD | pcs | DE | EUR | Regelgeräte | VVS-Regelgeräte | Variable Volumenstromregler | TUNF: TROX UNIVERSAL Regler mit Federrücklaufantrieb | NC: Stromlos zu
1000600880 | VVS-Regelgerät | TVJ-D/800x800/TUNF/RE/NC | 3990 | 90328900 | 5 | 42 | 960 | 880 | 400 | TVJD | pcs | DE | EUR | Regelgeräte | VVS-Regelgeräte | Variable Volumenstromregler | TUNF: TROX UNIVERSAL Regler mit Federrücklaufantrieb | NC: Stromlos zu
1000600882 | VVS-Regelgerät | TVJ-D/800x800/TUNF/RS/NC | 3990 | 90328900 | 5 | 42 | 960 | 880 | 400 | TVJD | pcs | DE | EUR | Regelgeräte | VVS-Regelgeräte | Variable Volumenstromregler | TUNF: TROX UNIVERSAL Regler mit Federrücklaufantrieb | NC: Stromlos zu
1000153592 | VVS-Regelgerät | TVJ-D/800x800/XB0 | 2480 | 90328900 | 5 | 42 | 960 | 880 | 400 | TVJD | pcs | DE | EUR | Regelgeräte | VVS-Regelgeräte | Variable Volumenstromregler | XB0: Regelkomponente Serie Compact, | Transmitter: dynamisch, | Schnittstelle: Analog
1000153596 | VVS-Regelgerät | TVJ-D/900x300/BC0 | 1947 | 90328900 | 5 | 26 | 1060 | 380 | 400 | TVJD | pcs | DE | EUR | Regelgeräte | VVS-Regelgeräte | Variable Volumenstromregler | BC0: Regelkomponente Serie Compact, | Transmitter: dynamisch, | Schnittstelle: Analog, MP-Bus
1000153598 | VVS-Regelgerät | TVJ-D/900x300/BL0 | 2388 | 90328900 | 5 | 26 | 1060 | 380 | 400 | TVJD | pcs | DE | EUR | Regelgeräte | VVS-Regelgeräte | Variable Volumenstromregler | BL0: Regelkomponente Serie Compact, | Transmitter: dynamisch, | Schnittstelle: LonWorks FTT-10A | *** Compact-Regler mit LON-Technologie sind noch lieferbar | *** bis Ende 2021. | *** Bitte bei Planung und Ausführung berücksichtigen.
1000455155 | VVS-Regelgerät | TVJ-D/900x300/BM0 | 2145 | 90328900 | 5 | 26 | 1060 | 380 | 400 | TVJD | pcs | DE | EUR | Regelgeräte | VVS-Regelgeräte | Variable Volumenstromregler | BM0: Regelkomponente Serie Compact | Transmitter: dynamisch, | Schnittstelle: Modbus RTU, BACnet-MSTP, MP-Bus
1000745045 | VVS-Regelgerät | TVJ-D/900x300/BUDN | 2291 | 90328900 | 5 | 26 | 1060 | 380 | 400 | TVJD | pcs | DE | EUR | Regelgeräte | VVS-Regelgeräte | Variable Volumenstromregler | D: Mit Dämmschale | BUDN: Regelkomponente Serie Universal; | Volumenstromregelung; | Transmitter: dynamisch; | Antrieb: Standard; | Schnittstelle: Analog, MP-Bus, Modbus RTU, | BACnet MS/TP
1000745132 | VVS-Regelgerät | TVJ-D/900x300/BUDNF/NC | 2765 | 90328900 | 5 | 26 | 1060 | 380 | 400 | TVJD | pcs | DE | EUR | Regelgeräte | VVS-Regelgeräte | Variable Volumenstromregler | D: Mit Dämmschale | BUDNF: Regelkomponente Serie Universal; | Volumenstromregelung; | Transmitter: dynamisch; | Antrieb: Federrücklauf; | Schnittstelle: Analog, MP-Bus, Modbus RTU, | BACnet MS/TP | NC: Stromlos zu
1000745270 | VVS-Regelgerät | TVJ-D/900x300/BUPN/PDE | 3463 | 90328900 | 5 | 26 | 1060 | 380 | 400 | TVJD | pcs | DE | EUR | Regelgeräte | VVS-Regelgeräte | Variable Volumenstromregler | D: Mit Dämmschale | BUPN: Regelkomponente Serie Universal; | Kanaldruckregelung bis 450 Pa; | Transmitter: statisch; | Antrieb: Standard; | Schnittstelle: Analog, MP-Bus, Modbus RTU, | BACnet MS/TP
1000745271 | VVS-Regelgerät | TVJ-D/900x300/BUPN/PDS | 3463 | 90328900 | 5 | 26 | 1060 | 380 | 400 | TVJD | pcs | DE | EUR | Regelgeräte | VVS-Regelgeräte | Variable Volumenstromregler | D: Mit Dämmschale | BUPN: Regelkomponente Serie Universal; | Kanaldruckregelung bis 450 Pa; | Transmitter: statisch; | Antrieb: Standard; | Schnittstelle: Analog, MP-Bus, Modbus RTU, | BACnet MS/TP
1000745426 | VVS-Regelgerät | TVJ-D/900x300/BUPNF/PDE/NC | 3939 | 90328900 | 5 | 26 | 1060 | 380 | 400 | TVJD | pcs | DE | EUR | Regelgeräte | VVS-Regelgeräte | Variable Volumenstromregler | D: Mit Dämmschale | BUPNF: Regelkomponente Serie Universal; | Kanaldruckregelung bis 450 Pa; | Transmitter: statisch; | Antrieb: Federrücklauf; | Schnittstelle: Analog, MP-Bus, Modbus RTU, | BACnet MS/TP | NC: Stromlos zu
1000745427 | VVS-Regelgerät | TVJ-D/900x300/BUPNF/PDS/NC | 3939 | 90328900 | 5 | 26 | 1060 | 380 | 400 | TVJD | pcs | DE | EUR | Regelgeräte | VVS-Regelgeräte | Variable Volumenstromregler | D: Mit Dämmschale | BUPNF: Regelkomponente Serie Universal; | Kanaldruckregelung bis 450 Pa; | Transmitter: statisch; | Antrieb: Federrücklauf; | Schnittstelle: Analog, MP-Bus, Modbus RTU, | BACnet MS/TP | NC: Stromlos zu
1000745272 | VVS-Regelgerät | TVJ-D/900x300/BURN/PRE | 3393 | 90328900 | 5 | 26 | 1060 | 380 | 400 | TVJD | pcs | DE | EUR | Regelgeräte | VVS-Regelgeräte | Variable Volumenstromregler | D: Mit Dämmschale | BURN: Regelkomponente Serie Universal; | Raumdruckregelung; | Transmitter: statisch; | Antrieb: Standard; | Schnittstelle: Analog, MP-Bus, Modbus RTU, | BACnet MS/TP
1000745273 | VVS-Regelgerät | TVJ-D/900x300/BURN/PRS | 3393 | 90328900 | 5 | 26 | 1060 | 380 | 400 | TVJD | pcs | DE | EUR | Regelgeräte | VVS-Regelgeräte | Variable Volumenstromregler | D: Mit Dämmschale | BURN: Regelkomponente Serie Universal; | Raumdruckregelung; | Transmitter: statisch; | Antrieb: Standard; | Schnittstelle: Analog, MP-Bus, Modbus RTU, | BACnet MS/TP
1000745428 | VVS-Regelgerät | TVJ-D/900x300/BURNF/PRE/NC | 3749 | 90328900 | 5 | 26 | 1060 | 380 | 400 | TVJD | pcs | DE | EUR | Regelgeräte | VVS-Regelgeräte | Variable Volumenstromregler | D: Mit Dämmschale | BURNF: Regelkomponente Serie Universal; | Raumdruckregelung; | Transmitter: statisch; | Antrieb: Federrücklauf; | Schnittstelle: Analog, MP-Bus, Modbus RTU, | BACnet MS/TP | NC: Stromlos zu
1000745429 | VVS-Regelgerät | TVJ-D/900x300/BURNF/PRS/NC | 3749 | 90328900 | 5 | 26 | 1060 | 380 | 400 | TVJD | pcs | DE | EUR | Regelgeräte | VVS-Regelgeräte | Variable Volumenstromregler | D: Mit Dämmschale | BURNF: Regelkomponente Serie Universal; | Raumdruckregelung; | Transmitter: statisch; | Antrieb: Federrücklauf; | Schnittstelle: Analog, MP-Bus, Modbus RTU, | BACnet MS/TP | NC: Stromlos zu
1000745046 | VVS-Regelgerät | TVJ-D/900x300/BUSN | 3230 | 90328900 | 5 | 26 | 1060 | 380 | 400 | TVJD | pcs | DE | EUR | Regelgeräte | VVS-Regelgeräte | Variable Volumenstromregler | D: Mit Dämmschale | BUSN: Regelkomponente Serie Universal; | Volumenstromregelung; | Transmitter: statisch; | Antrieb: Standard; | Schnittstelle: Analog, MP-Bus, Modbus RTU, | BACnet MS/TP
1000745133 | VVS-Regelgerät | TVJ-D/900x300/BUSNF/NC | 3705 | 90328900 | 5 | 26 | 1060 | 380 | 400 | TVJD | pcs | DE | EUR | Regelgeräte | VVS-Regelgeräte | Variable Volumenstromregler | D: Mit Dämmschale | BUSNF: Regelkomponente Serie Universal; | Volumenstromregelung; | Transmitter: statisch; | Antrieb: Federrücklauf; | Schnittstelle: Analog, MP-Bus, Modbus RTU, | BACnet MS/TP | NC: Stromlos zu
1000745047 | VVS-Regelgerät | TVJ-D/900x300/BUSS | 3373 | 90328900 | 5 | 26 | 1060 | 380 | 400 | TVJD | pcs | DE | EUR | Regelgeräte | VVS-Regelgeräte | Variable Volumenstromregler | D: Mit Dämmschale | BUSS: Regelkomponente Serie Universal; | Volumenstromregelung; | Transmitter: statisch; | Antrieb: Schnelllaufend; | Schnittstelle: Analog, MP-Bus, Modbus RTU, | BACnet MS/TP
1000151421 | VVS-Regelgerät | TVJ-D/900x300/Easy | 1905 | 90328900 | 5 | 26 | 1060 | 380 | 400 | TVJD | pcs | DE | EUR | Regelgeräte | VVS-Regelgeräte | Variable Volumenstromregler | Easy: Volumenstromregler, dynamisch, Schnittstelle Analog
1000455156 | VVS-Regelgerät | TVJ-D/900x300/LK0 | 2248 | 90328900 | 5 | 26 | 1060 | 380 | 400 | TVJD | pcs | DE | EUR | Regelgeräte | VVS-Regelgeräte | Variable Volumenstromregler | LK0: Regelkomponente Serie Compact, | Transmitter: dynamisch, | Schnittstelle: KNX
1000153601 | VVS-Regelgerät | TVJ-D/900x300/LN0 | 2086 | 90328900 | 5 | 26 | 1060 | 380 | 400 | TVJD | pcs | DE | EUR | Regelgeräte | VVS-Regelgeräte | Variable Volumenstromregler | LN0: Regelkomponente Serie Compact, | Transmitter: dynamisch, | Schnittstelle: analog
1000598676 | VVS-Regelgerät | TVJ-D/900x300/TUN/PDE | 3694 | 90328900 | 5 | 26 | 1060 | 380 | 400 | TVJD | pcs | DE | EUR | Regelgeräte | VVS-Regelgeräte | Variable Volumenstromregler | TUN: TROX UNIVERSAL Regler mit Normalantrieb
1000598678 | VVS-Regelgerät | TVJ-D/900x300/TUN/PDS | 3694 | 90328900 | 5 | 26 | 1060 | 380 | 400 | TVJD | pcs | DE | EUR | Regelgeräte | VVS-Regelgeräte | Variable Volumenstromregler | TUN: TROX UNIVERSAL Regler mit Normalantrieb
1000598680 | VVS-Regelgerät | TVJ-D/900x300/TUN/PRE | 3694 | 90328900 | 5 | 26 | 1060 | 380 | 400 | TVJD | pcs | DE | EUR | Regelgeräte | VVS-Regelgeräte | Variable Volumenstromregler | TUN: TROX UNIVERSAL Regler mit Normalantrieb
1000598682 | VVS-Regelgerät | TVJ-D/900x300/TUN/PRS | 3694 | 90328900 | 5 | 26 | 1060 | 380 | 400 | TVJD | pcs | DE | EUR | Regelgeräte | VVS-Regelgeräte | Variable Volumenstromregler | TUN: TROX UNIVERSAL Regler mit Normalantrieb
1000598672 | VVS-Regelgerät | TVJ-D/900x300/TUN/RE | 3380 | 90328900 | 5 | 26 | 1060 | 380 | 400 | TVJD | pcs | DE | EUR | Regelgeräte | VVS-Regelgeräte | Variable Volumenstromregler | TUN: TROX UNIVERSAL Regler mit Normalantrieb
1000598674 | VVS-Regelgerät | TVJ-D/900x300/TUN/RS | 3380 | 90328900 | 5 | 26 | 1060 | 380 | 400 | TVJD | pcs | DE | EUR | Regelgeräte | VVS-Regelgeräte | Variable Volumenstromregler | TUN: TROX UNIVERSAL Regler mit Normalantrieb
1000600260 | VVS-Regelgerät | TVJ-D/900x300/TUNF/PDE/NC | 3771 | 90328900 | 5 | 26 | 1060 | 380 | 400 | TVJD | pcs | DE | EUR | Regelgeräte | VVS-Regelgeräte | Variable Volumenstromregler | TUNF: TROX UNIVERSAL Regler mit Federrücklaufantrieb | NC: Stromlos zu
1000600262 | VVS-Regelgerät | TVJ-D/900x300/TUNF/PDS/NC | 3771 | 90328900 | 5 | 26 | 1060 | 380 | 400 | TVJD | pcs | DE | EUR | Regelgeräte | VVS-Regelgeräte | Variable Volumenstromregler | TUNF: TROX UNIVERSAL Regler mit Federrücklaufantrieb | NC: Stromlos zu
1000600264 | VVS-Regelgerät | TVJ-D/900x300/TUNF/PRE/NC | 3771 | 90328900 | 5 | 26 | 1060 | 380 | 400 | TVJD | pcs | DE | EUR | Regelgeräte | VVS-Regelgeräte | Variable Volumenstromregler | TUNF: TROX UNIVERSAL Regler mit Federrücklaufantrieb | NC: Stromlos zu
1000600266 | VVS-Regelgerät | TVJ-D/900x300/TUNF/PRS/NC | 3771 | 90328900 | 5 | 26 | 1060 | 380 | 400 | TVJD | pcs | DE | EUR | Regelgeräte | VVS-Regelgeräte | Variable Volumenstromregler | TUNF: TROX UNIVERSAL Regler mit Federrücklaufantrieb | NC: Stromlos zu
1000600256 | VVS-Regelgerät | TVJ-D/900x300/TUNF/RE/NC | 3457 | 90328900 | 5 | 26 | 1060 | 380 | 400 | TVJD | pcs | DE | EUR | Regelgeräte | VVS-Regelgeräte | Variable Volumenstromregler | TUNF: TROX UNIVERSAL Regler mit Federrücklaufantrieb | NC: Stromlos zu
1000600258 | VVS-Regelgerät | TVJ-D/900x300/TUNF/RS/NC | 3457 | 90328900 | 5 | 26 | 1060 | 380 | 400 | TVJD | pcs | DE | EUR | Regelgeräte | VVS-Regelgeräte | Variable Volumenstromregler | TUNF: TROX UNIVERSAL Regler mit Federrücklaufantrieb | NC: Stromlos zu
1000598688 | VVS-Regelgerät | TVJ-D/900x300/TUS/PDE | 3771 | 90328900 | 5 | 26 | 1060 | 380 | 400 | TVJD | pcs | DE | EUR | Regelgeräte | VVS-Regelgeräte | Variable Volumenstromregler | TUS: TROX UNIVERSAL Regler mit schnelllaufendem Antrieb
1000598690 | VVS-Regelgerät | TVJ-D/900x300/TUS/PDS | 3771 | 90328900 | 5 | 26 | 1060 | 380 | 400 | TVJD | pcs | DE | EUR | Regelgeräte | VVS-Regelgeräte | Variable Volumenstromregler | TUS: TROX UNIVERSAL Regler mit schnelllaufendem Antrieb
1000598692 | VVS-Regelgerät | TVJ-D/900x300/TUS/PRE | 3771 | 90328900 | 5 | 26 | 1060 | 380 | 400 | TVJD | pcs | DE | EUR | Regelgeräte | VVS-Regelgeräte | Variable Volumenstromregler | TUS: TROX UNIVERSAL Regler mit schnelllaufendem Antrieb
1000598694 | VVS-Regelgerät | TVJ-D/900x300/TUS/PRS | 3771 | 90328900 | 5 | 26 | 1060 | 380 | 400 | TVJD | pcs | DE | EUR | Regelgeräte | VVS-Regelgeräte | Variable Volumenstromregler | TUS: TROX UNIVERSAL Regler mit schnelllaufendem Antrieb
1000598684 | VVS-Regelgerät | TVJ-D/900x300/TUS/RE | 3457 | 90328900 | 5 | 26 | 1060 | 380 | 400 | TVJD | pcs | DE | EUR | Regelgeräte | VVS-Regelgeräte | Variable Volumenstromregler | TUS: TROX UNIVERSAL Regler mit schnelllaufendem Antrieb
1000598686 | VVS-Regelgerät | TVJ-D/900x300/TUS/RS | 3457 | 90328900 | 5 | 26 | 1060 | 380 | 400 | TVJD | pcs | DE | EUR | Regelgeräte | VVS-Regelgeräte | Variable Volumenstromregler | TUS: TROX UNIVERSAL Regler mit schnelllaufendem Antrieb
1000153602 | VVS-Regelgerät | TVJ-D/900x300/XB0 | 1947 | 90328900 | 5 | 26 | 1060 | 380 | 400 | TVJD | pcs | DE | EUR | Regelgeräte | VVS-Regelgeräte | Variable Volumenstromregler | XB0: Regelkomponente Serie Compact, | Transmitter: dynamisch, | Schnittstelle: Analog
1000153606 | VVS-Regelgerät | TVJ-D/900x400/BC0 | 2026 | 90328900 | 5 | 29 | 1060 | 480 | 400 | TVJD | pcs | DE | EUR | Regelgeräte | VVS-Regelgeräte | Variable Volumenstromregler | BC0: Regelkomponente Serie Compact, | Transmitter: dynamisch, | Schnittstelle: Analog, MP-Bus
1000153608 | VVS-Regelgerät | TVJ-D/900x400/BL0 | 2467 | 90328900 | 5 | 29 | 1060 | 480 | 400 | TVJD | pcs | DE | EUR | Regelgeräte | VVS-Regelgeräte | Variable Volumenstromregler | BL0: Regelkomponente Serie Compact, | Transmitter: dynamisch, | Schnittstelle: LonWorks FTT-10A | *** Compact-Regler mit LON-Technologie sind noch lieferbar | *** bis Ende 2021. | *** Bitte bei Planung und Ausführung berücksichtigen.
1000455160 | VVS-Regelgerät | TVJ-D/900x400/BM0 | 2224 | 90328900 | 5 | 29 | 1060 | 480 | 400 | TVJD | pcs | DE | EUR | Regelgeräte | VVS-Regelgeräte | Variable Volumenstromregler | BM0: Regelkomponente Serie Compact | Transmitter: dynamisch, | Schnittstelle: Modbus RTU, BACnet-MSTP, MP-Bus
1000745048 | VVS-Regelgerät | TVJ-D/900x400/BUDN | 2370 | 90328900 | 5 | 29 | 1060 | 480 | 400 | TVJD | pcs | DE | EUR | Regelgeräte | VVS-Regelgeräte | Variable Volumenstromregler | D: Mit Dämmschale | BUDN: Regelkomponente Serie Universal; | Volumenstromregelung; | Transmitter: dynamisch; | Antrieb: Standard; | Schnittstelle: Analog, MP-Bus, Modbus RTU, | BACnet MS/TP
1000745134 | VVS-Regelgerät | TVJ-D/900x400/BUDNF/NC | 2844 | 90328900 | 5 | 29 | 1060 | 480 | 400 | TVJD | pcs | DE | EUR | Regelgeräte | VVS-Regelgeräte | Variable Volumenstromregler | D: Mit Dämmschale | BUDNF: Regelkomponente Serie Universal; | Volumenstromregelung; | Transmitter: dynamisch; | Antrieb: Federrücklauf; | Schnittstelle: Analog, MP-Bus, Modbus RTU, | BACnet MS/TP | NC: Stromlos zu
1000745274 | VVS-Regelgerät | TVJ-D/900x400/BUPN/PDE | 3542 | 90328900 | 5 | 29 | 1060 | 480 | 400 | TVJD | pcs | DE | EUR | Regelgeräte | VVS-Regelgeräte | Variable Volumenstromregler | D: Mit Dämmschale | BUPN: Regelkomponente Serie Universal; | Kanaldruckregelung bis 450 Pa; | Transmitter: statisch; | Antrieb: Standard; | Schnittstelle: Analog, MP-Bus, Modbus RTU, | BACnet MS/TP
1000745275 | VVS-Regelgerät | TVJ-D/900x400/BUPN/PDS | 3542 | 90328900 | 5 | 29 | 1060 | 480 | 400 | TVJD | pcs | DE | EUR | Regelgeräte | VVS-Regelgeräte | Variable Volumenstromregler | D: Mit Dämmschale | BUPN: Regelkomponente Serie Universal; | Kanaldruckregelung bis 450 Pa; | Transmitter: statisch; | Antrieb: Standard; | Schnittstelle: Analog, MP-Bus, Modbus RTU, | BACnet MS/TP
1000745430 | VVS-Regelgerät | TVJ-D/900x400/BUPNF/PDE/NC | 4018 | 90328900 | 5 | 29 | 1060 | 480 | 400 | TVJD | pcs | DE | EUR | Regelgeräte | VVS-Regelgeräte | Variable Volumenstromregler | D: Mit Dämmschale | BUPNF: Regelkomponente Serie Universal; | Kanaldruckregelung bis 450 Pa; | Transmitter: statisch; | Antrieb: Federrücklauf; | Schnittstelle: Analog, MP-Bus, Modbus RTU, | BACnet MS/TP | NC: Stromlos zu
1000745431 | VVS-Regelgerät | TVJ-D/900x400/BUPNF/PDS/NC | 4018 | 90328900 | 5 | 29 | 1060 | 480 | 400 | TVJD | pcs | DE | EUR | Regelgeräte | VVS-Regelgeräte | Variable Volumenstromregler | D: Mit Dämmschale | BUPNF: Regelkomponente Serie Universal; | Kanaldruckregelung bis 450 Pa; | Transmitter: statisch; | Antrieb: Federrücklauf; | Schnittstelle: Analog, MP-Bus, Modbus RTU, | BACnet MS/TP | NC: Stromlos zu
1000745276 | VVS-Regelgerät | TVJ-D/900x400/BURN/PRE | 3472 | 90328900 | 5 | 29 | 1060 | 480 | 400 | TVJD | pcs | DE | EUR | Regelgeräte | VVS-Regelgeräte | Variable Volumenstromregler | D: Mit Dämmschale | BURN: Regelkomponente Serie Universal; | Raumdruckregelung; | Transmitter: statisch; | Antrieb: Standard; | Schnittstelle: Analog, MP-Bus, Modbus RTU, | BACnet MS/TP
1000745277 | VVS-Regelgerät | TVJ-D/900x400/BURN/PRS | 3472 | 90328900 | 5 | 29 | 1060 | 480 | 400 | TVJD | pcs | DE | EUR | Regelgeräte | VVS-Regelgeräte | Variable Volumenstromregler | D: Mit Dämmschale | BURN: Regelkomponente Serie Universal; | Raumdruckregelung; | Transmitter: statisch; | Antrieb: Standard; | Schnittstelle: Analog, MP-Bus, Modbus RTU, | BACnet MS/TP
1000745432 | VVS-Regelgerät | TVJ-D/900x400/BURNF/PRE/NC | 3828 | 90328900 | 5 | 29 | 1060 | 480 | 400 | TVJD | pcs | DE | EUR | Regelgeräte | VVS-Regelgeräte | Variable Volumenstromregler | D: Mit Dämmschale | BURNF: Regelkomponente Serie Universal; | Raumdruckregelung; | Transmitter: statisch; | Antrieb: Federrücklauf; | Schnittstelle: Analog, MP-Bus, Modbus RTU, | BACnet MS/TP | NC: Stromlos zu
1000745433 | VVS-Regelgerät | TVJ-D/900x400/BURNF/PRS/NC | 3828 | 90328900 | 5 | 29 | 1060 | 480 | 400 | TVJD | pcs | DE | EUR | Regelgeräte | VVS-Regelgeräte | Variable Volumenstromregler | D: Mit Dämmschale | BURNF: Regelkomponente Serie Universal; | Raumdruckregelung; | Transmitter: statisch; | Antrieb: Federrücklauf; | Schnittstelle: Analog, MP-Bus, Modbus RTU, | BACnet MS/TP | NC: Stromlos zu
1000745049 | VVS-Regelgerät | TVJ-D/900x400/BUSN | 3309 | 90328900 | 5 | 29 | 1060 | 480 | 400 | TVJD | pcs | DE | EUR | Regelgeräte | VVS-Regelgeräte | Variable Volumenstromregler | D: Mit Dämmschale | BUSN: Regelkomponente Serie Universal; | Volumenstromregelung; | Transmitter: statisch; | Antrieb: Standard; | Schnittstelle: Analog, MP-Bus, Modbus RTU, | BACnet MS/TP
1000745135 | VVS-Regelgerät | TVJ-D/900x400/BUSNF/NC | 3784 | 90328900 | 5 | 29 | 1060 | 480 | 400 | TVJD | pcs | DE | EUR | Regelgeräte | VVS-Regelgeräte | Variable Volumenstromregler | D: Mit Dämmschale | BUSNF: Regelkomponente Serie Universal; | Volumenstromregelung; | Transmitter: statisch; | Antrieb: Federrücklauf; | Schnittstelle: Analog, MP-Bus, Modbus RTU, | BACnet MS/TP | NC: Stromlos zu
1000745050 | VVS-Regelgerät | TVJ-D/900x400/BUSS | 3452 | 90328900 | 5 | 29 | 1060 | 480 | 400 | TVJD | pcs | DE | EUR | Regelgeräte | VVS-Regelgeräte | Variable Volumenstromregler | D: Mit Dämmschale | BUSS: Regelkomponente Serie Universal; | Volumenstromregelung; | Transmitter: statisch; | Antrieb: Schnelllaufend; | Schnittstelle: Analog, MP-Bus, Modbus RTU, | BACnet MS/TP
1000151422 | VVS-Regelgerät | TVJ-D/900x400/Easy | 1984 | 90328900 | 5 | 29 | 1060 | 480 | 400 | TVJD | pcs | DE | EUR | Regelgeräte | VVS-Regelgeräte | Variable Volumenstromregler | Easy: Volumenstromregler, dynamisch, Schnittstelle Analog
1000455161 | VVS-Regelgerät | TVJ-D/900x400/LK0 | 2327 | 90328900 | 5 | 29 | 1060 | 480 | 400 | TVJD | pcs | DE | EUR | Regelgeräte | VVS-Regelgeräte | Variable Volumenstromregler | LK0: Regelkomponente Serie Compact, | Transmitter: dynamisch, | Schnittstelle: KNX
1000153611 | VVS-Regelgerät | TVJ-D/900x400/LN0 | 2165 | 90328900 | 5 | 29 | 1060 | 480 | 400 | TVJD | pcs | DE | EUR | Regelgeräte | VVS-Regelgeräte | Variable Volumenstromregler | LN0: Regelkomponente Serie Compact, | Transmitter: dynamisch, | Schnittstelle: analog
1000598700 | VVS-Regelgerät | TVJ-D/900x400/TUN/PDE | 3773 | 90328900 | 5 | 29 | 1060 | 480 | 400 | TVJD | pcs | DE | EUR | Regelgeräte | VVS-Regelgeräte | Variable Volumenstromregler | TUN: TROX UNIVERSAL Regler mit Normalantrieb
1000598702 | VVS-Regelgerät | TVJ-D/900x400/TUN/PDS | 3773 | 90328900 | 5 | 29 | 1060 | 480 | 400 | TVJD | pcs | DE | EUR | Regelgeräte | VVS-Regelgeräte | Variable Volumenstromregler | TUN: TROX UNIVERSAL Regler mit Normalantrieb
1000598704 | VVS-Regelgerät | TVJ-D/900x400/TUN/PRE | 3773 | 90328900 | 5 | 29 | 1060 | 480 | 400 | TVJD | pcs | DE | EUR | Regelgeräte | VVS-Regelgeräte | Variable Volumenstromregler | TUN: TROX UNIVERSAL Regler mit Normalantrieb
1000598706 | VVS-Regelgerät | TVJ-D/900x400/TUN/PRS | 3773 | 90328900 | 5 | 29 | 1060 | 480 | 400 | TVJD | pcs | DE | EUR | Regelgeräte | VVS-Regelgeräte | Variable Volumenstromregler | TUN: TROX UNIVERSAL Regler mit Normalantrieb
1000598696 | VVS-Regelgerät | TVJ-D/900x400/TUN/RE | 3459 | 90328900 | 5 | 29 | 1060 | 480 | 400 | TVJD | pcs | DE | EUR | Regelgeräte | VVS-Regelgeräte | Variable Volumenstromregler | TUN: TROX UNIVERSAL Regler mit Normalantrieb
1000598698 | VVS-Regelgerät | TVJ-D/900x400/TUN/RS | 3459 | 90328900 | 5 | 29 | 1060 | 480 | 400 | TVJD | pcs | DE | EUR | Regelgeräte | VVS-Regelgeräte | Variable Volumenstromregler | TUN: TROX UNIVERSAL Regler mit Normalantrieb
1000600284 | VVS-Regelgerät | TVJ-D/900x400/TUNF/PDE/NC | 3850 | 90328900 | 5 | 29 | 1060 | 480 | 400 | TVJD | pcs | DE | EUR | Regelgeräte | VVS-Regelgeräte | Variable Volumenstromregler | TUNF: TROX UNIVERSAL Regler mit Federrücklaufantrieb | NC: Stromlos zu
1000600286 | VVS-Regelgerät | TVJ-D/900x400/TUNF/PDS/NC | 3850 | 90328900 | 5 | 29 | 1060 | 480 | 400 | TVJD | pcs | DE | EUR | Regelgeräte | VVS-Regelgeräte | Variable Volumenstromregler | TUNF: TROX UNIVERSAL Regler mit Federrücklaufantrieb | NC: Stromlos zu
1000600288 | VVS-Regelgerät | TVJ-D/900x400/TUNF/PRE/NC | 3850 | 90328900 | 5 | 29 | 1060 | 480 | 400 | TVJD | pcs | DE | EUR | Regelgeräte | VVS-Regelgeräte | Variable Volumenstromregler | TUNF: TROX UNIVERSAL Regler mit Federrücklaufantrieb | NC: Stromlos zu
1000600290 | VVS-Regelgerät | TVJ-D/900x400/TUNF/PRS/NC | 3850 | 90328900 | 5 | 29 | 1060 | 480 | 400 | TVJD | pcs | DE | EUR | Regelgeräte | VVS-Regelgeräte | Variable Volumenstromregler | TUNF: TROX UNIVERSAL Regler mit Federrücklaufantrieb | NC: Stromlos zu
1000600280 | VVS-Regelgerät | TVJ-D/900x400/TUNF/RE/NC | 3536 | 90328900 | 5 | 29 | 1060 | 480 | 400 | TVJD | pcs | DE | EUR | Regelgeräte | VVS-Regelgeräte | Variable Volumenstromregler | TUNF: TROX UNIVERSAL Regler mit Federrücklaufantrieb | NC: Stromlos zu
1000600282 | VVS-Regelgerät | TVJ-D/900x400/TUNF/RS/NC | 3536 | 90328900 | 5 | 29 | 1060 | 480 | 400 | TVJD | pcs | DE | EUR | Regelgeräte | VVS-Regelgeräte | Variable Volumenstromregler | TUNF: TROX UNIVERSAL Regler mit Federrücklaufantrieb | NC: Stromlos zu
1000598712 | VVS-Regelgerät | TVJ-D/900x400/TUS/PDE | 3850 | 90328900 | 5 | 29 | 1060 | 480 | 400 | TVJD | pcs | DE | EUR | Regelgeräte | VVS-Regelgeräte | Variable Volumenstromregler | TUS: TROX UNIVERSAL Regler mit schnelllaufendem Antrieb
1000598714 | VVS-Regelgerät | TVJ-D/900x400/TUS/PDS | 3850 | 90328900 | 5 | 29 | 1060 | 480 | 400 | TVJD | pcs | DE | EUR | Regelgeräte | VVS-Regelgeräte | Variable Volumenstromregler | TUS: TROX UNIVERSAL Regler mit schnelllaufendem Antrieb
1000598716 | VVS-Regelgerät | TVJ-D/900x400/TUS/PRE | 3850 | 90328900 | 5 | 29 | 1060 | 480 | 400 | TVJD | pcs | DE | EUR | Regelgeräte | VVS-Regelgeräte | Variable Volumenstromregler | TUS: TROX UNIVERSAL Regler mit schnelllaufendem Antrieb
1000598718 | VVS-Regelgerät | TVJ-D/900x400/TUS/PRS | 3850 | 90328900 | 5 | 29 | 1060 | 480 | 400 | TVJD | pcs | DE | EUR | Regelgeräte | VVS-Regelgeräte | Variable Volumenstromregler | TUS: TROX UNIVERSAL Regler mit schnelllaufendem Antrieb
1000598708 | VVS-Regelgerät | TVJ-D/900x400/TUS/RE | 3536 | 90328900 | 5 | 29 | 1060 | 480 | 400 | TVJD | pcs | DE | EUR | Regelgeräte | VVS-Regelgeräte | Variable Volumenstromregler | TUS: TROX UNIVERSAL Regler mit schnelllaufendem Antrieb
1000598710 | VVS-Regelgerät | TVJ-D/900x400/TUS/RS | 3536 | 90328900 | 5 | 29 | 1060 | 480 | 400 | TVJD | pcs | DE | EUR | Regelgeräte | VVS-Regelgeräte | Variable Volumenstromregler | TUS: TROX UNIVERSAL Regler mit schnelllaufendem Antrieb
1000153612 | VVS-Regelgerät | TVJ-D/900x400/XB0 | 2026 | 90328900 | 5 | 29 | 1060 | 480 | 400 | TVJD | pcs | DE | EUR | Regelgeräte | VVS-Regelgeräte | Variable Volumenstromregler | XB0: Regelkomponente Serie Compact, | Transmitter: dynamisch, | Schnittstelle: Analog
1000153616 | VVS-Regelgerät | TVJ-D/900x500/BC0 | 2265 | 90328900 | 5 | 37 | 1060 | 580 | 400 | TVJD | pcs | DE | EUR | Regelgeräte | VVS-Regelgeräte | Variable Volumenstromregler | BC0: Regelkomponente Serie Compact, | Transmitter: dynamisch, | Schnittstelle: Analog, MP-Bus
1000153618 | VVS-Regelgerät | TVJ-D/900x500/BL0 | 2706 | 90328900 | 5 | 37 | 1060 | 580 | 400 | TVJD | pcs | DE | EUR | Regelgeräte | VVS-Regelgeräte | Variable Volumenstromregler | BL0: Regelkomponente Serie Compact, | Transmitter: dynamisch, | Schnittstelle: LonWorks FTT-10A | *** Compact-Regler mit LON-Technologie sind noch lieferbar | *** bis Ende 2021. | *** Bitte bei Planung und Ausführung berücksichtigen.
1000455165 | VVS-Regelgerät | TVJ-D/900x500/BM0 | 2463 | 90328900 | 5 | 37 | 1060 | 580 | 400 | TVJD | pcs | DE | EUR | Regelgeräte | VVS-Regelgeräte | Variable Volumenstromregler | BM0: Regelkomponente Serie Compact | Transmitter: dynamisch, | Schnittstelle: Modbus RTU, BACnet-MSTP, MP-Bus
1000745051 | VVS-Regelgerät | TVJ-D/900x500/BUDN | 2609 | 90328900 | 5 | 37 | 1060 | 580 | 400 | TVJD | pcs | DE | EUR | Regelgeräte | VVS-Regelgeräte | Variable Volumenstromregler | D: Mit Dämmschale | BUDN: Regelkomponente Serie Universal; | Volumenstromregelung; | Transmitter: dynamisch; | Antrieb: Standard; | Schnittstelle: Analog, MP-Bus, Modbus RTU, | BACnet MS/TP
1000745136 | VVS-Regelgerät | TVJ-D/900x500/BUDNF/NC | 3083 | 90328900 | 5 | 37 | 1060 | 580 | 400 | TVJD | pcs | DE | EUR | Regelgeräte | VVS-Regelgeräte | Variable Volumenstromregler | D: Mit Dämmschale | BUDNF: Regelkomponente Serie Universal; | Volumenstromregelung; | Transmitter: dynamisch; | Antrieb: Federrücklauf; | Schnittstelle: Analog, MP-Bus, Modbus RTU, | BACnet MS/TP | NC: Stromlos zu
1000745278 | VVS-Regelgerät | TVJ-D/900x500/BUPN/PDE | 3781 | 90328900 | 5 | 37 | 1060 | 580 | 400 | TVJD | pcs | DE | EUR | Regelgeräte | VVS-Regelgeräte | Variable Volumenstromregler | D: Mit Dämmschale | BUPN: Regelkomponente Serie Universal; | Kanaldruckregelung bis 450 Pa; | Transmitter: statisch; | Antrieb: Standard; | Schnittstelle: Analog, MP-Bus, Modbus RTU, | BACnet MS/TP
1000745279 | VVS-Regelgerät | TVJ-D/900x500/BUPN/PDS | 3781 | 90328900 | 5 | 37 | 1060 | 580 | 400 | TVJD | pcs | DE | EUR | Regelgeräte | VVS-Regelgeräte | Variable Volumenstromregler | D: Mit Dämmschale | BUPN: Regelkomponente Serie Universal; | Kanaldruckregelung bis 450 Pa; | Transmitter: statisch; | Antrieb: Standard; | Schnittstelle: Analog, MP-Bus, Modbus RTU, | BACnet MS/TP
1000745434 | VVS-Regelgerät | TVJ-D/900x500/BUPNF/PDE/NC | 4257 | 90328900 | 5 | 37 | 1060 | 580 | 400 | TVJD | pcs | DE | EUR | Regelgeräte | VVS-Regelgeräte | Variable Volumenstromregler | D: Mit Dämmschale | BUPNF: Regelkomponente Serie Universal; | Kanaldruckregelung bis 450 Pa; | Transmitter: statisch; | Antrieb: Federrücklauf; | Schnittstelle: Analog, MP-Bus, Modbus RTU, | BACnet MS/TP | NC: Stromlos zu
1000745435 | VVS-Regelgerät | TVJ-D/900x500/BUPNF/PDS/NC | 4257 | 90328900 | 5 | 37 | 1060 | 580 | 400 | TVJD | pcs | DE | EUR | Regelgeräte | VVS-Regelgeräte | Variable Volumenstromregler | D: Mit Dämmschale | BUPNF: Regelkomponente Serie Universal; | Kanaldruckregelung bis 450 Pa; | Transmitter: statisch; | Antrieb: Federrücklauf; | Schnittstelle: Analog, MP-Bus, Modbus RTU, | BACnet MS/TP | NC: Stromlos zu
1000745280 | VVS-Regelgerät | TVJ-D/900x500/BURN/PRE | 3711 | 90328900 | 5 | 37 | 1060 | 580 | 400 | TVJD | pcs | DE | EUR | Regelgeräte | VVS-Regelgeräte | Variable Volumenstromregler | D: Mit Dämmschale | BURN: Regelkomponente Serie Universal; | Raumdruckregelung; | Transmitter: statisch; | Antrieb: Standard; | Schnittstelle: Analog, MP-Bus, Modbus RTU, | BACnet MS/TP
1000745281 | VVS-Regelgerät | TVJ-D/900x500/BURN/PRS | 3711 | 90328900 | 5 | 37 | 1060 | 580 | 400 | TVJD | pcs | DE | EUR | Regelgeräte | VVS-Regelgeräte | Variable Volumenstromregler | D: Mit Dämmschale | BURN: Regelkomponente Serie Universal; | Raumdruckregelung; | Transmitter: statisch; | Antrieb: Standard; | Schnittstelle: Analog, MP-Bus, Modbus RTU, | BACnet MS/TP
1000745436 | VVS-Regelgerät | TVJ-D/900x500/BURNF/PRE/NC | 4067 | 90328900 | 5 | 37 | 1060 | 580 | 400 | TVJD | pcs | DE | EUR | Regelgeräte | VVS-Regelgeräte | Variable Volumenstromregler | D: Mit Dämmschale | BURNF: Regelkomponente Serie Universal; | Raumdruckregelung; | Transmitter: statisch; | Antrieb: Federrücklauf; | Schnittstelle: Analog, MP-Bus, Modbus RTU, | BACnet MS/TP | NC: Stromlos zu
1000745437 | VVS-Regelgerät | TVJ-D/900x500/BURNF/PRS/NC | 4067 | 90328900 | 5 | 37 | 1060 | 580 | 400 | TVJD | pcs | DE | EUR | Regelgeräte | VVS-Regelgeräte | Variable Volumenstromregler | D: Mit Dämmschale | BURNF: Regelkomponente Serie Universal; | Raumdruckregelung; | Transmitter: statisch; | Antrieb: Federrücklauf; | Schnittstelle: Analog, MP-Bus, Modbus RTU, | BACnet MS/TP | NC: Stromlos zu
1000745052 | VVS-Regelgerät | TVJ-D/900x500/BUSN | 3548 | 90328900 | 5 | 37 | 1060 | 580 | 400 | TVJD | pcs | DE | EUR | Regelgeräte | VVS-Regelgeräte | Variable Volumenstromregler | D: Mit Dämmschale | BUSN: Regelkomponente Serie Universal; | Volumenstromregelung; | Transmitter: statisch; | Antrieb: Standard; | Schnittstelle: Analog, MP-Bus, Modbus RTU, | BACnet MS/TP
1000745137 | VVS-Regelgerät | TVJ-D/900x500/BUSNF/NC | 4023 | 90328900 | 5 | 37 | 1060 | 580 | 400 | TVJD | pcs | DE | EUR | Regelgeräte | VVS-Regelgeräte | Variable Volumenstromregler | D: Mit Dämmschale | BUSNF: Regelkomponente Serie Universal; | Volumenstromregelung; | Transmitter: statisch; | Antrieb: Federrücklauf; | Schnittstelle: Analog, MP-Bus, Modbus RTU, | BACnet MS/TP | NC: Stromlos zu
1000745053 | VVS-Regelgerät | TVJ-D/900x500/BUSS | 3691 | 90328900 | 5 | 37 | 1060 | 580 | 400 | TVJD | pcs | DE | EUR | Regelgeräte | VVS-Regelgeräte | Variable Volumenstromregler | D: Mit Dämmschale | BUSS: Regelkomponente Serie Universal; | Volumenstromregelung; | Transmitter: statisch; | Antrieb: Schnelllaufend; | Schnittstelle: Analog, MP-Bus, Modbus RTU, | BACnet MS/TP
1000151423 | VVS-Regelgerät | TVJ-D/900x500/Easy | 2223 | 90328900 | 5 | 37 | 1060 | 580 | 400 | TVJD | pcs | DE | EUR | Regelgeräte | VVS-Regelgeräte | Variable Volumenstromregler | Easy: Volumenstromregler, dynamisch, Schnittstelle Analog
1000455166 | VVS-Regelgerät | TVJ-D/900x500/LK0 | 2566 | 90328900 | 5 | 37 | 1060 | 580 | 400 | TVJD | pcs | DE | EUR | Regelgeräte | VVS-Regelgeräte | Variable Volumenstromregler | LK0: Regelkomponente Serie Compact, | Transmitter: dynamisch, | Schnittstelle: KNX
1000153621 | VVS-Regelgerät | TVJ-D/900x500/LN0 | 2404 | 90328900 | 5 | 37 | 1060 | 580 | 400 | TVJD | pcs | DE | EUR | Regelgeräte | VVS-Regelgeräte | Variable Volumenstromregler | LN0: Regelkomponente Serie Compact, | Transmitter: dynamisch, | Schnittstelle: analog
1000598724 | VVS-Regelgerät | TVJ-D/900x500/TUN/PDE | 4012 | 90328900 | 5 | 37 | 1060 | 580 | 400 | TVJD | pcs | DE | EUR | Regelgeräte | VVS-Regelgeräte | Variable Volumenstromregler | TUN: TROX UNIVERSAL Regler mit Normalantrieb
1000598726 | VVS-Regelgerät | TVJ-D/900x500/TUN/PDS | 4012 | 90328900 | 5 | 37 | 1060 | 580 | 400 | TVJD | pcs | DE | EUR | Regelgeräte | VVS-Regelgeräte | Variable Volumenstromregler | TUN: TROX UNIVERSAL Regler mit Normalantrieb
1000598728 | VVS-Regelgerät | TVJ-D/900x500/TUN/PRE | 4012 | 90328900 | 5 | 37 | 1060 | 580 | 400 | TVJD | pcs | DE | EUR | Regelgeräte | VVS-Regelgeräte | Variable Volumenstromregler | TUN: TROX UNIVERSAL Regler mit Normalantrieb
1000598730 | VVS-Regelgerät | TVJ-D/900x500/TUN/PRS | 4012 | 90328900 | 5 | 37 | 1060 | 580 | 400 | TVJD | pcs | DE | EUR | Regelgeräte | VVS-Regelgeräte | Variable Volumenstromregler | TUN: TROX UNIVERSAL Regler mit Normalantrieb
1000598720 | VVS-Regelgerät | TVJ-D/900x500/TUN/RE | 3698 | 90328900 | 5 | 37 | 1060 | 580 | 400 | TVJD | pcs | DE | EUR | Regelgeräte | VVS-Regelgeräte | Variable Volumenstromregler | TUN: TROX UNIVERSAL Regler mit Normalantrieb
1000598722 | VVS-Regelgerät | TVJ-D/900x500/TUN/RS | 3698 | 90328900 | 5 | 37 | 1060 | 580 | 400 | TVJD | pcs | DE | EUR | Regelgeräte | VVS-Regelgeräte | Variable Volumenstromregler | TUN: TROX UNIVERSAL Regler mit Normalantrieb
1000600308 | VVS-Regelgerät | TVJ-D/900x500/TUNF/PDE/NC | 4089 | 90328900 | 5 | 37 | 1060 | 580 | 400 | TVJD | pcs | DE | EUR | Regelgeräte | VVS-Regelgeräte | Variable Volumenstromregler | TUNF: TROX UNIVERSAL Regler mit Federrücklaufantrieb | NC: Stromlos zu
1000600310 | VVS-Regelgerät | TVJ-D/900x500/TUNF/PDS/NC | 4089 | 90328900 | 5 | 37 | 1060 | 580 | 400 | TVJD | pcs | DE | EUR | Regelgeräte | VVS-Regelgeräte | Variable Volumenstromregler | TUNF: TROX UNIVERSAL Regler mit Federrücklaufantrieb | NC: Stromlos zu
1000600312 | VVS-Regelgerät | TVJ-D/900x500/TUNF/PRE/NC | 4089 | 90328900 | 5 | 37 | 1060 | 580 | 400 | TVJD | pcs | DE | EUR | Regelgeräte | VVS-Regelgeräte | Variable Volumenstromregler | TUNF: TROX UNIVERSAL Regler mit Federrücklaufantrieb | NC: Stromlos zu
1000600314 | VVS-Regelgerät | TVJ-D/900x500/TUNF/PRS/NC | 4089 | 90328900 | 5 | 37 | 1060 | 580 | 400 | TVJD | pcs | DE | EUR | Regelgeräte | VVS-Regelgeräte | Variable Volumenstromregler | TUNF: TROX UNIVERSAL Regler mit Federrücklaufantrieb | NC: Stromlos zu
1000600304 | VVS-Regelgerät | TVJ-D/900x500/TUNF/RE/NC | 3775 | 90328900 | 5 | 37 | 1060 | 580 | 400 | TVJD | pcs | DE | EUR | Regelgeräte | VVS-Regelgeräte | Variable Volumenstromregler | TUNF: TROX UNIVERSAL Regler mit Federrücklaufantrieb | NC: Stromlos zu
1000600306 | VVS-Regelgerät | TVJ-D/900x500/TUNF/RS/NC | 3775 | 90328900 | 5 | 37 | 1060 | 580 | 400 | TVJD | pcs | DE | EUR | Regelgeräte | VVS-Regelgeräte | Variable Volumenstromregler | TUNF: TROX UNIVERSAL Regler mit Federrücklaufantrieb | NC: Stromlos zu
1000598736 | VVS-Regelgerät | TVJ-D/900x500/TUS/PDE | 4089 | 90328900 | 5 | 37 | 1060 | 580 | 400 | TVJD | pcs | DE | EUR | Regelgeräte | VVS-Regelgeräte | Variable Volumenstromregler | TUS: TROX UNIVERSAL Regler mit schnelllaufendem Antrieb
1000598738 | VVS-Regelgerät | TVJ-D/900x500/TUS/PDS | 4089 | 90328900 | 5 | 37 | 1060 | 580 | 400 | TVJD | pcs | DE | EUR | Regelgeräte | VVS-Regelgeräte | Variable Volumenstromregler | TUS: TROX UNIVERSAL Regler mit schnelllaufendem Antrieb
1000598740 | VVS-Regelgerät | TVJ-D/900x500/TUS/PRE | 4089 | 90328900 | 5 | 37 | 1060 | 580 | 400 | TVJD | pcs | DE | EUR | Regelgeräte | VVS-Regelgeräte | Variable Volumenstromregler | TUS: TROX UNIVERSAL Regler mit schnelllaufendem Antrieb
1000598742 | VVS-Regelgerät | TVJ-D/900x500/TUS/PRS | 4089 | 90328900 | 5 | 37 | 1060 | 580 | 400 | TVJD | pcs | DE | EUR | Regelgeräte | VVS-Regelgeräte | Variable Volumenstromregler | TUS: TROX UNIVERSAL Regler mit schnelllaufendem Antrieb
1000598732 | VVS-Regelgerät | TVJ-D/900x500/TUS/RE | 3775 | 90328900 | 5 | 37 | 1060 | 580 | 400 | TVJD | pcs | DE | EUR | Regelgeräte | VVS-Regelgeräte | Variable Volumenstromregler | TUS: TROX UNIVERSAL Regler mit schnelllaufendem Antrieb
1000598734 | VVS-Regelgerät | TVJ-D/900x500/TUS/RS | 3775 | 90328900 | 5 | 37 | 1060 | 580 | 400 | TVJD | pcs | DE | EUR | Regelgeräte | VVS-Regelgeräte | Variable Volumenstromregler | TUS: TROX UNIVERSAL Regler mit schnelllaufendem Antrieb
1000153622 | VVS-Regelgerät | TVJ-D/900x500/XB0 | 2265 | 90328900 | 5 | 37 | 1060 | 580 | 400 | TVJD | pcs | DE | EUR | Regelgeräte | VVS-Regelgeräte | Variable Volumenstromregler | XB0: Regelkomponente Serie Compact, | Transmitter: dynamisch, | Schnittstelle: Analog
1000452596 | VVS-Regelgerät | TVM/125/BC0 | 3686 | 90328900 | 5 | 28 | 1355 | 550 | 236 | TVM | pcs | DE | EUR | Regelgeräte | VVS-Regelgeräte | Variable Volumenstromregler | BC0: Regelkomponente Serie Compact, | Transmitter: dynamisch, | Schnittstelle: Analog, MP-Bus
1000452599 | VVS-Regelgerät | TVM/125/D2/BC0 | 3740 | 90328900 | 5 | 28 | 1355 | 550 | 236 | TVM | pcs | DE | EUR | Regelgeräte | VVS-Regelgeräte | Variable Volumenstromregler | D2: beidseitig Lippendichtung | BC0: Regelkomponente Serie Compact, | Transmitter: dynamisch, | Schnittstelle: Analog, MP-Bus
1000452602 | VVS-Regelgerät | TVM/160/BC0 | 3820 | 90328900 | 5 | 34 | 1455 | 640 | 236 | TVM | pcs | DE | EUR | Regelgeräte | VVS-Regelgeräte | Variable Volumenstromregler | BC0: Regelkomponente Serie Compact, | Transmitter: dynamisch, | Schnittstelle: Analog, MP-Bus
1000452605 | VVS-Regelgerät | TVM/160/D2/BC0 | 3882 | 90328900 | 5 | 34 | 1455 | 640 | 236 | TVM | pcs | DE | EUR | Regelgeräte | VVS-Regelgeräte | Variable Volumenstromregler | D2: beidseitig Lippendichtung | BC0: Regelkomponente Serie Compact, | Transmitter: dynamisch, | Schnittstelle: Analog, MP-Bus
1000452608 | VVS-Regelgerät | TVM/200/BC0 | 4135 | 90328900 | 5 | 50 | 1790 | 765 | 281 | TVM | pcs | DE | EUR | Regelgeräte | VVS-Regelgeräte | Variable Volumenstromregler | BC0: Regelkomponente Serie Compact, | Transmitter: dynamisch, | Schnittstelle: Analog, MP-Bus
1000452611 | VVS-Regelgerät | TVM/200/D2/BC0 | 4197 | 90328900 | 5 | 50 | 1790 | 765 | 281 | TVM | pcs | DE | EUR | Regelgeräte | VVS-Regelgeräte | Variable Volumenstromregler | D2: beidseitig Lippendichtung | BC0: Regelkomponente Serie Compact, | Transmitter: dynamisch, | Schnittstelle: Analog, MP-Bus
1000452632 | VVS-Regelgerät | TVM/250/BC0 | 4531 | 90328900 | 5 | 65 | 2015 | 940 | 311 | TVM | pcs | DE | EUR | Regelgeräte | VVS-Regelgeräte | Variable Volumenstromregler | BC0: Regelkomponente Serie Compact, | Transmitter: dynamisch, | Schnittstelle: Analog, MP-Bus
1000452635 | VVS-Regelgerät | TVM/250/D2/BC0 | 4593 | 90328900 | 5 | 65 | 2015 | 940 | 311 | TVM | pcs | DE | EUR | Regelgeräte | VVS-Regelgeräte | Variable Volumenstromregler | D2: beidseitig Lippendichtung | BC0: Regelkomponente Serie Compact, | Transmitter: dynamisch, | Schnittstelle: Analog, MP-Bus
1000452638 | VVS-Regelgerät | TVM/315/BC0 | 5127 | 90328900 | 5 | 90 | 2575 | 1110 | 361 | TVM | pcs | DE | EUR | Regelgeräte | VVS-Regelgeräte | Variable Volumenstromregler | BC0: Regelkomponente Serie Compact, | Transmitter: dynamisch, | Schnittstelle: Analog, MP-Bus
1000452641 | VVS-Regelgerät | TVM/315/D2/BC0 | 5191 | 90328900 | 5 | 90 | 2575 | 1110 | 361 | TVM | pcs | DE | EUR | Regelgeräte | VVS-Regelgeräte | Variable Volumenstromregler | D2: beidseitig Lippendichtung | BC0: Regelkomponente Serie Compact, | Transmitter: dynamisch, | Schnittstelle: Analog, MP-Bus
1000452644 | VVS-Regelgerät | TVM/400/BC0 | 5766 | 90328900 | 5 | 130 | 2090 | 1260 | 466 | TVM | pcs | DE | EUR | Regelgeräte | VVS-Regelgeräte | Variable Volumenstromregler | BC0: Regelkomponente Serie Compact, | Transmitter: dynamisch, | Schnittstelle: Analog, MP-Bus
1000452647 | VVS-Regelgerät | TVM/400/D2/BC0 | 5830 | 90328900 | 5 | 130 | 2090 | 1260 | 466 | TVM | pcs | DE | EUR | Regelgeräte | VVS-Regelgeräte | Variable Volumenstromregler | D2: beidseitig Lippendichtung | BC0: Regelkomponente Serie Compact, | Transmitter: dynamisch, | Schnittstelle: Analog, MP-Bus
1000452650 | VVS-Regelgerät | TVM-D/125/BC0 | 5236 | 90328900 | 5 | 42 | 1355 | 590 | 316 | TVMD | pcs | DE | EUR | Regelgeräte | VVS-Regelgeräte | Variable Volumenstromregler | BC0: Regelkomponente Serie Compact, | Transmitter: dynamisch, | Schnittstelle: Analog, MP-Bus
1000452653 | VVS-Regelgerät | TVM-D/125/D2/BC0 | 5290 | 90328900 | 5 | 42 | 1355 | 590 | 316 | TVMD | pcs | DE | EUR | Regelgeräte | VVS-Regelgeräte | Variable Volumenstromregler | D2: beidseitig Lippendichtung | BC0: Regelkomponente Serie Compact, | Transmitter: dynamisch, | Schnittstelle: Analog, MP-Bus
1000452656 | VVS-Regelgerät | TVM-D/160/BC0 | 5549 | 90328900 | 5 | 51 | 1455 | 680 | 316 | TVMD | pcs | DE | EUR | Regelgeräte | VVS-Regelgeräte | Variable Volumenstromregler | BC0: Regelkomponente Serie Compact, | Transmitter: dynamisch, | Schnittstelle: Analog, MP-Bus
1000452659 | VVS-Regelgerät | TVM-D/160/D2/BC0 | 5611 | 90328900 | 5 | 51 | 1455 | 680 | 316 | TVMD | pcs | DE | EUR | Regelgeräte | VVS-Regelgeräte | Variable Volumenstromregler | D2: beidseitig Lippendichtung | BC0: Regelkomponente Serie Compact, | Transmitter: dynamisch, | Schnittstelle: Analog, MP-Bus
1000452662 | VVS-Regelgerät | TVM-D/200/BC0 | 5984 | 90328900 | 5 | 78 | 1790 | 805 | 361 | TVMD | pcs | DE | EUR | Regelgeräte | VVS-Regelgeräte | Variable Volumenstromregler | BC0: Regelkomponente Serie Compact, | Transmitter: dynamisch, | Schnittstelle: Analog, MP-Bus
1000452665 | VVS-Regelgerät | TVM-D/200/D2/BC0 | 6046 | 90328900 | 5 | 78 | 1790 | 805 | 361 | TVMD | pcs | DE | EUR | Regelgeräte | VVS-Regelgeräte | Variable Volumenstromregler | D2: beidseitig Lippendichtung | BC0: Regelkomponente Serie Compact, | Transmitter: dynamisch, | Schnittstelle: Analog, MP-Bus
1000452686 | VVS-Regelgerät | TVM-D/250/BC0 | 6620 | 90328900 | 5 | 105 | 2015 | 980 | 391 | TVMD | pcs | DE | EUR | Regelgeräte | VVS-Regelgeräte | Variable Volumenstromregler | BC0: Regelkomponente Serie Compact, | Transmitter: dynamisch, | Schnittstelle: Analog, MP-Bus
1000452689 | VVS-Regelgerät | TVM-D/250/D2/BC0 | 6682 | 90328900 | 5 | 105 | 2015 | 980 | 391 | TVMD | pcs | DE | EUR | Regelgeräte | VVS-Regelgeräte | Variable Volumenstromregler | D2: beidseitig Lippendichtung | BC0: Regelkomponente Serie Compact, | Transmitter: dynamisch, | Schnittstelle: Analog, MP-Bus
1000452692 | VVS-Regelgerät | TVM-D/315/BC0 | 7288 | 90328900 | 5 | 140 | 2575 | 1150 | 441 | TVMD | pcs | DE | EUR | Regelgeräte | VVS-Regelgeräte | Variable Volumenstromregler | BC0: Regelkomponente Serie Compact, | Transmitter: dynamisch, | Schnittstelle: Analog, MP-Bus
1000452695 | VVS-Regelgerät | TVM-D/315/D2/BC0 | 7352 | 90328900 | 5 | 140 | 2575 | 1150 | 441 | TVMD | pcs | DE | EUR | Regelgeräte | VVS-Regelgeräte | Variable Volumenstromregler | D2: beidseitig Lippendichtung | BC0: Regelkomponente Serie Compact, | Transmitter: dynamisch, | Schnittstelle: Analog, MP-Bus
1000452698 | VVS-Regelgerät | TVM-D/400/BC0 | 8039 | 90328900 | 5 | 200 | 2090 | 1300 | 526 | TVMD | pcs | DE | EUR | Regelgeräte | VVS-Regelgeräte | Variable Volumenstromregler | BC0: Regelkomponente Serie Compact, | Transmitter: dynamisch, | Schnittstelle: Analog, MP-Bus
1000452701 | VVS-Regelgerät | TVM-D/400/D2/BC0 | 8103 | 90328900 | 5 | 200 | 2090 | 1300 | 526 | TVMD | pcs | DE | EUR | Regelgeräte | VVS-Regelgeräte | Variable Volumenstromregler | D2: beidseitig Lippendichtung | BC0: Regelkomponente Serie Compact, | Transmitter: dynamisch, | Schnittstelle: Analog, MP-Bus
1000452614 | VVS-Regelgerät | TVM-S/125/BC0 | 3686 | 90328900 | 5 | 30 | 1385 | 525 | 236 | TVM | pcs | DE | EUR | Regelgeräte | VVS-Regelgeräte | Variable Volumenstromregler | S: Stutzenanordnung 60° | BC0: Regelkomponente Serie Compact, | Transmitter: dynamisch, | Schnittstelle: Analog, MP-Bus
1000452617 | VVS-Regelgerät | TVM-S/125/D2/BC0 | 3740 | 90328900 | 5 | 30 | 1385 | 525 | 236 | TVM | pcs | DE | EUR | Regelgeräte | VVS-Regelgeräte | Variable Volumenstromregler | S: Stutzenanordnung 60° | D2: beidseitig Lippendichtung | BC0: Regelkomponente Serie Compact, | Transmitter: dynamisch, | Schnittstelle: Analog, MP-Bus
1000452620 | VVS-Regelgerät | TVM-S/160/BC0 | 3820 | 90328900 | 5 | 35 | 1630 | 690 | 236 | TVM | pcs | DE | EUR | Regelgeräte | VVS-Regelgeräte | Variable Volumenstromregler | S: Stutzenanordnung 60° | BC0: Regelkomponente Serie Compact, | Transmitter: dynamisch, | Schnittstelle: Analog, MP-Bus
1000452623 | VVS-Regelgerät | TVM-S/160/D2/BC0 | 3882 | 90328900 | 5 | 35 | 1630 | 690 | 236 | TVM | pcs | DE | EUR | Regelgeräte | VVS-Regelgeräte | Variable Volumenstromregler | S: Stutzenanordnung 60° | D2: beidseitig Lippendichtung | BC0: Regelkomponente Serie Compact, | Transmitter: dynamisch, | Schnittstelle: Analog, MP-Bus
1000452626 | VVS-Regelgerät | TVM-S/200/BC0 | 4135 | 90328900 | 5 | 50 | 1920 | 800 | 281 | TVM | pcs | DE | EUR | Regelgeräte | VVS-Regelgeräte | Variable Volumenstromregler | S: Stutzenanordnung 60° | BC0: Regelkomponente Serie Compact, | Transmitter: dynamisch, | Schnittstelle: Analog, MP-Bus
1000452629 | VVS-Regelgerät | TVM-S/200/D2/BC0 | 4197 | 90328900 | 5 | 50 | 1920 | 800 | 281 | TVM | pcs | DE | EUR | Regelgeräte | VVS-Regelgeräte | Variable Volumenstromregler | S: Stutzenanordnung 60° | D2: beidseitig Lippendichtung | BC0: Regelkomponente Serie Compact, | Transmitter: dynamisch, | Schnittstelle: Analog, MP-Bus
1000452668 | VVS-Regelgerät | TVM-S-D/125/BC0 | 5236 | 90328900 | 5 | 45 | 1385 | 525 | 316 | TVMD | pcs | DE | EUR | Regelgeräte | VVS-Regelgeräte | Variable Volumenstromregler | S: Stutzenanordnung 60° | BC0: Regelkomponente Serie Compact, | Transmitter: dynamisch, | Schnittstelle: Analog, MP-Bus
1000452671 | VVS-Regelgerät | TVM-S-D/125/D2/BC0 | 5290 | 90328900 | 5 | 45 | 1385 | 525 | 316 | TVMD | pcs | DE | EUR | Regelgeräte | VVS-Regelgeräte | Variable Volumenstromregler | S: Stutzenanordnung 60° | D2: beidseitig Lippendichtung | BC0: Regelkomponente Serie Compact, | Transmitter: dynamisch, | Schnittstelle: Analog, MP-Bus
1000452674 | VVS-Regelgerät | TVM-S-D/160/BC0 | 5549 | 90328900 | 5 | 55 | 1630 | 690 | 316 | TVMD | pcs | DE | EUR | Regelgeräte | VVS-Regelgeräte | Variable Volumenstromregler | S: Stutzenanordnung 60° | BC0: Regelkomponente Serie Compact, | Transmitter: dynamisch, | Schnittstelle: Analog, MP-Bus
1000452677 | VVS-Regelgerät | TVM-S-D/160/D2/BC0 | 5611 | 90328900 | 5 | 55 | 1630 | 690 | 316 | TVMD | pcs | DE | EUR | Regelgeräte | VVS-Regelgeräte | Variable Volumenstromregler | S: Stutzenanordnung 60° | D2: beidseitig Lippendichtung | BC0: Regelkomponente Serie Compact, | Transmitter: dynamisch, | Schnittstelle: Analog, MP-Bus
1000452680 | VVS-Regelgerät | TVM-S-D/200/BC0 | 5984 | 90328900 | 5 | 80 | 1920 | 800 | 361 | TVMD | pcs | DE | EUR | Regelgeräte | VVS-Regelgeräte | Variable Volumenstromregler | S: Stutzenanordnung 60° | BC0: Regelkomponente Serie Compact, | Transmitter: dynamisch, | Schnittstelle: Analog, MP-Bus
1000452683 | VVS-Regelgerät | TVM-S-D/200/D2/BC0 | 6046 | 90328900 | 5 | 80 | 1920 | 800 | 361 | TVMD | pcs | DE | EUR | Regelgeräte | VVS-Regelgeräte | Variable Volumenstromregler | S: Stutzenanordnung 60° | D2: beidseitig Lippendichtung | BC0: Regelkomponente Serie Compact, | Transmitter: dynamisch, | Schnittstelle: Analog, MP-Bus
1000144804 | VVS-Regelgerät | TVR/100/BC0/ | 981 | 90328900 | 5 | 3.9 | 310 | 180 | 100 | TVR | pcs | DE | EUR | Regelgeräte | VVS-Regelgeräte | Variable Volumenstromregler | BC0: Regelkomponente Serie Compact, | Transmitter: dynamisch, | Schnittstelle: Analog, MP-Bus
1000144806 | VVS-Regelgerät | TVR/100/BL0/ | 1241 | 90328900 | 5 | 3.9 | 310 | 180 | 100 | TVR | pcs | DE | EUR | Regelgeräte | VVS-Regelgeräte | Variable Volumenstromregler | BL0: Regelkomponente Serie Compact, | Transmitter: dynamisch, | Schnittstelle: LonWorks FTT-10A | *** Compact-Regler mit LON-Technologie sind noch lieferbar | *** bis Ende 2021. | *** Bitte bei Planung und Ausführung berücksichtigen.
1000453905 | VVS-Regelgerät | TVR/100/BM0 | 1115 | 90328900 | 5 | 3.9 | 310 | 180 | 100 | TVR | pcs | DE | EUR | Regelgeräte | VVS-Regelgeräte | Variable Volumenstromregler | BM0: Regelkomponente Serie Compact | Transmitter: dynamisch, | Schnittstelle: Modbus RTU, BACnet-MSTP, MP-Bus
1000144814 | VVS-Regelgerät | TVR/100/D2/BC0/ | 1037 | 90328900 | 5 | 3.9 | 310 | 180 | 100 | TVR | pcs | DE | EUR | Regelgeräte | VVS-Regelgeräte | Variable Volumenstromregler | D2: beidseitig Lippendichtung | BC0: Regelkomponente Serie Compact, | Transmitter: dynamisch, | Schnittstelle: Analog, MP-Bus
1000144816 | VVS-Regelgerät | TVR/100/D2/BL0/ | 1297 | 90328900 | 5 | 3.9 | 310 | 180 | 100 | TVR | pcs | DE | EUR | Regelgeräte | VVS-Regelgeräte | Variable Volumenstromregler | D2: beidseitig Lippendichtung | BL0: Regelkomponente Serie Compact, | Transmitter: dynamisch, | Schnittstelle: LonWorks FTT-10A | *** Compact-Regler mit LON-Technologie sind noch lieferbar | *** bis Ende 2021. | *** Bitte bei Planung und Ausführung berücksichtigen.
1000453910 | VVS-Regelgerät | TVR/100/D2/BM0 | 1171 | 90328900 | 5 | 3.9 | 310 | 180 | 100 | TVR | pcs | DE | EUR | Regelgeräte | VVS-Regelgeräte | Variable Volumenstromregler | D2: beidseitig Lippendichtung | BM0: Regelkomponente Serie Compact | Transmitter: dynamisch, | Schnittstelle: Modbus RTU, BACnet-MSTP, MP-Bus
1000745462 | VVS-Regelgerät | TVR/100/D2/BUDN/ | 1228 | 90328900 | 5 | 3.9 | 600 | 180 | 100 | TVR | pcs | DE | EUR | Regelgeräte | VVS-Regelgeräte | Variable Volumenstromregler | D2: beidseitig Lippendichtung | BUDN: Regelkomponente Serie Universal; | Volumenstromregelung; | Transmitter: dynamisch; | Antrieb: Standard; | Schnittstelle: Analog, MP-Bus, Modbus RTU, | BACnet MS/TP
1000745483 | VVS-Regelgerät | TVR/100/D2/BUDNF//NC | 1879 | 90328900 | 5 | 3.9 | 600 | 180 | 100 | TVR | pcs | DE | EUR | Regelgeräte | VVS-Regelgeräte | Variable Volumenstromregler | D2: beidseitig Lippendichtung | BUDNF: Regelkomponente Serie Universal; | Volumenstromregelung; | Transmitter: dynamisch; | Antrieb: Federrücklauf; | Schnittstelle: Analog, MP-Bus, Modbus RTU, | BACnet MS/TP | NC: Stromlos zu
1000745497 | VVS-Regelgerät | TVR/100/D2/BUPN/PDE/ | 2436 | 90328900 | 5 | 3.9 | 600 | 180 | 100 | TVR | pcs | DE | EUR | Regelgeräte | VVS-Regelgeräte | Variable Volumenstromregler | D2: beidseitig Lippendichtung | BUPN: Regelkomponente Serie Universal; | Kanaldruckregelung bis 450 Pa; | Transmitter: statisch; | Antrieb: Standard; | Schnittstelle: Analog, MP-Bus, Modbus RTU, | BACnet MS/TP
1000745498 | VVS-Regelgerät | TVR/100/D2/BUPN/PDS/ | 2436 | 90328900 | 5 | 3.9 | 600 | 180 | 100 | TVR | pcs | DE | EUR | Regelgeräte | VVS-Regelgeräte | Variable Volumenstromregler | D2: beidseitig Lippendichtung | BUPN: Regelkomponente Serie Universal; | Kanaldruckregelung bis 450 Pa; | Transmitter: statisch; | Antrieb: Standard; | Schnittstelle: Analog, MP-Bus, Modbus RTU, | BACnet MS/TP
1000745525 | VVS-Regelgerät | TVR/100/D2/BUPNF/PDE//NC | 3089 | 90328900 | 5 | 3.9 | 600 | 180 | 100 | TVR | pcs | DE | EUR | Regelgeräte | VVS-Regelgeräte | Variable Volumenstromregler | D2: beidseitig Lippendichtung | BUPNF: Regelkomponente Serie Universal; | Kanaldruckregelung bis 450 Pa; | Transmitter: statisch; | Antrieb: Federrücklauf; | Schnittstelle: Analog, MP-Bus, Modbus RTU, | BACnet MS/TP | NC: Stromlos zu
1000745526 | VVS-Regelgerät | TVR/100/D2/BUPNF/PDS//NC | 3089 | 90328900 | 5 | 3.9 | 600 | 180 | 100 | TVR | pcs | DE | EUR | Regelgeräte | VVS-Regelgeräte | Variable Volumenstromregler | D2: beidseitig Lippendichtung | BUPNF: Regelkomponente Serie Universal; | Kanaldruckregelung bis 450 Pa; | Transmitter: statisch; | Antrieb: Federrücklauf; | Schnittstelle: Analog, MP-Bus, Modbus RTU, | BACnet MS/TP | NC: Stromlos zu
1000745499 | VVS-Regelgerät | TVR/100/D2/BURN/PRE/ | 2508 | 90328900 | 5 | 3.9 | 600 | 180 | 100 | TVR | pcs | DE | EUR | Regelgeräte | VVS-Regelgeräte | Variable Volumenstromregler | D2: beidseitig Lippendichtung | BURN: Regelkomponente Serie Universal; | Raumdruckregelung; | Transmitter: statisch; | Antrieb: Standard; | Schnittstelle: Analog, MP-Bus, Modbus RTU, | BACnet MS/TP
1000745500 | VVS-Regelgerät | TVR/100/D2/BURN/PRS/ | 2508 | 90328900 | 5 | 3.9 | 600 | 180 | 100 | TVR | pcs | DE | EUR | Regelgeräte | VVS-Regelgeräte | Variable Volumenstromregler | D2: beidseitig Lippendichtung | BURN: Regelkomponente Serie Universal; | Raumdruckregelung; | Transmitter: statisch; | Antrieb: Standard; | Schnittstelle: Analog, MP-Bus, Modbus RTU, | BACnet MS/TP
1000745527 | VVS-Regelgerät | TVR/100/D2/BURNF/PRE//NC | 2893 | 90328900 | 5 | 3.9 | 600 | 180 | 100 | TVR | pcs | DE | EUR | Regelgeräte | VVS-Regelgeräte | Variable Volumenstromregler | D2: beidseitig Lippendichtung | BURNF: Regelkomponente Serie Universal; | Raumdruckregelung; | Transmitter: statisch; | Antrieb: Federrücklauf; | Schnittstelle: Analog, MP-Bus, Modbus RTU, | BACnet MS/TP | NC: Stromlos zu
1000745528 | VVS-Regelgerät | TVR/100/D2/BURNF/PRS//NC | 2893 | 90328900 | 5 | 3.9 | 600 | 180 | 100 | TVR | pcs | DE | EUR | Regelgeräte | VVS-Regelgeräte | Variable Volumenstromregler | D2: beidseitig Lippendichtung | BURNF: Regelkomponente Serie Universal; | Raumdruckregelung; | Transmitter: statisch; | Antrieb: Federrücklauf; | Schnittstelle: Analog, MP-Bus, Modbus RTU, | BACnet MS/TP | NC: Stromlos zu
1000745463 | VVS-Regelgerät | TVR/100/D2/BUSN/ | 2193 | 90328900 | 5 | 3.9 | 600 | 180 | 100 | TVR | pcs | DE | EUR | Regelgeräte | VVS-Regelgeräte | Variable Volumenstromregler | D2: beidseitig Lippendichtung | BUSN: Regelkomponente Serie Universal; | Volumenstromregelung; | Transmitter: statisch; | Antrieb: Standard; | Schnittstelle: Analog, MP-Bus, Modbus RTU, | BACnet MS/TP
1000745484 | VVS-Regelgerät | TVR/100/D2/BUSNF//NC | 2848 | 90328900 | 5 | 3.9 | 600 | 180 | 100 | TVR | pcs | DE | EUR | Regelgeräte | VVS-Regelgeräte | Variable Volumenstromregler | D2: beidseitig Lippendichtung | BUSNF: Regelkomponente Serie Universal; | Volumenstromregelung; | Transmitter: statisch; | Antrieb: Federrücklauf; | Schnittstelle: Analog, MP-Bus, Modbus RTU, | BACnet MS/TP | NC: Stromlos zu
1000745464 | VVS-Regelgerät | TVR/100/D2/BUSS/ | 2507 | 90328900 | 5 | 3.9 | 600 | 180 | 100 | TVR | pcs | DE | EUR | Regelgeräte | VVS-Regelgeräte | Variable Volumenstromregler | D2: beidseitig Lippendichtung | BUSS: Regelkomponente Serie Universal; | Volumenstromregelung; | Transmitter: statisch; | Antrieb: Schnelllaufend; | Schnittstelle: Analog, MP-Bus, Modbus RTU, | BACnet MS/TP
1000147505 | VVS-Regelgerät | TVR/100/D2/Easy | 964 | 90328900 | 5 | 3.3 | 310 | 180 | 100 | TVRE | pcs | DE | EUR | Regelgeräte | VVS-Regelgeräte | Variable Volumenstromregler | D2: beidseitig Lippendichtung | Easy: Volumenstromregler, dynamisch, Schnittstelle Analog
1000453911 | VVS-Regelgerät | TVR/100/D2/LK0 | 1348 | 90328900 | 5 | 3.9 | 310 | 180 | 100 | TVR | pcs | DE | EUR | Regelgeräte | VVS-Regelgeräte | Variable Volumenstromregler | D2: beidseitig Lippendichtung | LK0: Regelkomponente Serie Compact, | Transmitter: dynamisch, | Schnittstelle: KNX
1000144819 | VVS-Regelgerät | TVR/100/D2/LN0/ | 1181 | 90328900 | 5 | 3.9 | 310 | 180 | 100 | TVR | pcs | DE | EUR | Regelgeräte | VVS-Regelgeräte | Variable Volumenstromregler | D2: beidseitig Lippendichtung | LN0: Regelkomponente Serie Compact, | Transmitter: dynamisch, | Schnittstelle: analog
1000587468 | VVS-Regelgerät | TVR/100/D2/TUN/PDE | 2835 | 90328900 | 5 | 3.9 | 600 | 180 | 100 | TVR | pcs | DE | EUR | Regelgeräte | VVS-Regelgeräte | Variable Volumenstromregler | D2: beidseitig Lippendichtung | TUN: TROX UNIVERSAL Regler mit Normalantrieb
1000587470 | VVS-Regelgerät | TVR/100/D2/TUN/PDS | 2835 | 90328900 | 5 | 3.9 | 600 | 180 | 100 | TVR | pcs | DE | EUR | Regelgeräte | VVS-Regelgeräte | Variable Volumenstromregler | D2: beidseitig Lippendichtung | TUN: TROX UNIVERSAL Regler mit Normalantrieb
1000587472 | VVS-Regelgerät | TVR/100/D2/TUN/PRE | 2835 | 90328900 | 5 | 3.9 | 600 | 180 | 100 | TVR | pcs | DE | EUR | Regelgeräte | VVS-Regelgeräte | Variable Volumenstromregler | D2: beidseitig Lippendichtung | TUN: TROX UNIVERSAL Regler mit Normalantrieb
1000587474 | VVS-Regelgerät | TVR/100/D2/TUN/PRS | 2835 | 90328900 | 5 | 3.9 | 600 | 180 | 100 | TVR | pcs | DE | EUR | Regelgeräte | VVS-Regelgeräte | Variable Volumenstromregler | D2: beidseitig Lippendichtung | TUN: TROX UNIVERSAL Regler mit Normalantrieb
1000587464 | VVS-Regelgerät | TVR/100/D2/TUN/RE | 2512 | 90328900 | 5 | 3.9 | 600 | 180 | 100 | TVR | pcs | DE | EUR | Regelgeräte | VVS-Regelgeräte | Variable Volumenstromregler | D2: beidseitig Lippendichtung | TUN: TROX UNIVERSAL Regler mit Normalantrieb
1000587466 | VVS-Regelgerät | TVR/100/D2/TUN/RS | 2512 | 90328900 | 5 | 3.9 | 600 | 180 | 100 | TVR | pcs | DE | EUR | Regelgeräte | VVS-Regelgeräte | Variable Volumenstromregler | D2: beidseitig Lippendichtung | TUN: TROX UNIVERSAL Regler mit Normalantrieb
1000589484 | VVS-Regelgerät | TVR/100/D2/TUNF/PDE/NC | 2915 | 90328900 | 5 | 3.9 | 600 | 180 | 100 | TVR | pcs | DE | EUR | Regelgeräte | VVS-Regelgeräte | Variable Volumenstromregler | D2: beidseitig Lippendichtung | TUNF: TROX UNIVERSAL Regler mit Federrücklaufantrieb | NC: Stromlos zu
1000589486 | VVS-Regelgerät | TVR/100/D2/TUNF/PDS/NC | 2915 | 90328900 | 5 | 3.9 | 600 | 180 | 100 | TVR | pcs | DE | EUR | Regelgeräte | VVS-Regelgeräte | Variable Volumenstromregler | D2: beidseitig Lippendichtung | TUNF: TROX UNIVERSAL Regler mit Federrücklaufantrieb | NC: Stromlos zu
1000589488 | VVS-Regelgerät | TVR/100/D2/TUNF/PRE/NC | 2915 | 90328900 | 5 | 3.9 | 600 | 180 | 100 | TVR | pcs | DE | EUR | Regelgeräte | VVS-Regelgeräte | Variable Volumenstromregler | D2: beidseitig Lippendichtung | TUNF: TROX UNIVERSAL Regler mit Federrücklaufantrieb | NC: Stromlos zu
1000589490 | VVS-Regelgerät | TVR/100/D2/TUNF/PRS/NC | 2915 | 90328900 | 5 | 3.9 | 600 | 180 | 100 | TVR | pcs | DE | EUR | Regelgeräte | VVS-Regelgeräte | Variable Volumenstromregler | D2: beidseitig Lippendichtung | TUNF: TROX UNIVERSAL Regler mit Federrücklaufantrieb | NC: Stromlos zu
1000589480 | VVS-Regelgerät | TVR/100/D2/TUNF/RE/NC | 2592 | 90328900 | 5 | 3.9 | 600 | 180 | 100 | TVR | pcs | DE | EUR | Regelgeräte | VVS-Regelgeräte | Variable Volumenstromregler | D2: beidseitig Lippendichtung | TUNF: TROX UNIVERSAL Regler mit Federrücklaufantrieb | NC: Stromlos zu
1000589482 | VVS-Regelgerät | TVR/100/D2/TUNF/RS/NC | 2592 | 90328900 | 5 | 3.9 | 600 | 180 | 100 | TVR | pcs | DE | EUR | Regelgeräte | VVS-Regelgeräte | Variable Volumenstromregler | D2: beidseitig Lippendichtung | TUNF: TROX UNIVERSAL Regler mit Federrücklaufantrieb | NC: Stromlos zu
1000587480 | VVS-Regelgerät | TVR/100/D2/TUS/PDE | 2915 | 90328900 | 5 | 3.9 | 600 | 180 | 100 | TVR | pcs | DE | EUR | Regelgeräte | VVS-Regelgeräte | Variable Volumenstromregler | D2: beidseitig Lippendichtung | TUS: TROX UNIVERSAL Regler mit schnelllaufendem Antrieb
1000587482 | VVS-Regelgerät | TVR/100/D2/TUS/PDS | 2915 | 90328900 | 5 | 3.9 | 600 | 180 | 100 | TVR | pcs | DE | EUR | Regelgeräte | VVS-Regelgeräte | Variable Volumenstromregler | D2: beidseitig Lippendichtung | TUS: TROX UNIVERSAL Regler mit schnelllaufendem Antrieb
1000587484 | VVS-Regelgerät | TVR/100/D2/TUS/PRE | 2915 | 90328900 | 5 | 3.9 | 600 | 180 | 100 | TVR | pcs | DE | EUR | Regelgeräte | VVS-Regelgeräte | Variable Volumenstromregler | D2: beidseitig Lippendichtung | TUS: TROX UNIVERSAL Regler mit schnelllaufendem Antrieb
1000587486 | VVS-Regelgerät | TVR/100/D2/TUS/PRS | 2915 | 90328900 | 5 | 3.9 | 600 | 180 | 100 | TVR | pcs | DE | EUR | Regelgeräte | VVS-Regelgeräte | Variable Volumenstromregler | D2: beidseitig Lippendichtung | TUS: TROX UNIVERSAL Regler mit schnelllaufendem Antrieb
1000587476 | VVS-Regelgerät | TVR/100/D2/TUS/RE | 2592 | 90328900 | 5 | 3.9 | 600 | 180 | 100 | TVR | pcs | DE | EUR | Regelgeräte | VVS-Regelgeräte | Variable Volumenstromregler | D2: beidseitig Lippendichtung | TUS: TROX UNIVERSAL Regler mit schnelllaufendem Antrieb
1000587478 | VVS-Regelgerät | TVR/100/D2/TUS/RS | 2592 | 90328900 | 5 | 3.9 | 600 | 180 | 100 | TVR | pcs | DE | EUR | Regelgeräte | VVS-Regelgeräte | Variable Volumenstromregler | D2: beidseitig Lippendichtung | TUS: TROX UNIVERSAL Regler mit schnelllaufendem Antrieb
1000144820 | VVS-Regelgerät | TVR/100/D2/XB0/ | 1037 | 90328900 | 5 | 3.9 | 310 | 180 | 100 | TVR | pcs | DE | EUR | Regelgeräte | VVS-Regelgeräte | Variable Volumenstromregler | D2: beidseitig Lippendichtung | XB0: Regelkomponente Serie Compact, | Transmitter: dynamisch, | Schnittstelle: Analog
1000147504 | VVS-Regelgerät | TVR/100/Easy | 908 | 90328900 | 5 | 3.3 | 310 | 180 | 100 | TVRE | pcs | DE | EUR | Regelgeräte | VVS-Regelgeräte | Variable Volumenstromregler | Easy: Volumenstromregler, dynamisch, Schnittstelle Analog
1000453906 | VVS-Regelgerät | TVR/100/LK0 | 1292 | 90328900 | 5 | 3.9 | 310 | 180 | 100 | TVR | pcs | DE | EUR | Regelgeräte | VVS-Regelgeräte | Variable Volumenstromregler | LK0: Regelkomponente Serie Compact, | Transmitter: dynamisch, | Schnittstelle: KNX
1000144809 | VVS-Regelgerät | TVR/100/LN0/ | 1125 | 90328900 | 5 | 3.9 | 310 | 180 | 100 | TVR | pcs | DE | EUR | Regelgeräte | VVS-Regelgeräte | Variable Volumenstromregler | LN0: Regelkomponente Serie Compact, | Transmitter: dynamisch, | Schnittstelle: analog
1000587444 | VVS-Regelgerät | TVR/100/TUN/PDE | 2779 | 90328900 | 5 | 3.9 | 600 | 180 | 100 | TVR | pcs | DE | EUR | Regelgeräte | VVS-Regelgeräte | Variable Volumenstromregler | TUN: TROX UNIVERSAL Regler mit Normalantrieb
1000587446 | VVS-Regelgerät | TVR/100/TUN/PDS | 2779 | 90328900 | 5 | 3.9 | 600 | 180 | 100 | TVR | pcs | DE | EUR | Regelgeräte | VVS-Regelgeräte | Variable Volumenstromregler | TUN: TROX UNIVERSAL Regler mit Normalantrieb
1000587448 | VVS-Regelgerät | TVR/100/TUN/PRE | 2779 | 90328900 | 5 | 3.9 | 600 | 180 | 100 | TVR | pcs | DE | EUR | Regelgeräte | VVS-Regelgeräte | Variable Volumenstromregler | TUN: TROX UNIVERSAL Regler mit Normalantrieb
1000587450 | VVS-Regelgerät | TVR/100/TUN/PRS | 2779 | 90328900 | 5 | 3.9 | 600 | 180 | 100 | TVR | pcs | DE | EUR | Regelgeräte | VVS-Regelgeräte | Variable Volumenstromregler | TUN: TROX UNIVERSAL Regler mit Normalantrieb
1000587440 | VVS-Regelgerät | TVR/100/TUN/RE | 2456 | 90328900 | 5 | 3.9 | 600 | 180 | 100 | TVR | pcs | DE | EUR | Regelgeräte | VVS-Regelgeräte | Variable Volumenstromregler | TUN: TROX UNIVERSAL Regler mit Normalantrieb
1000587442 | VVS-Regelgerät | TVR/100/TUN/RS | 2456 | 90328900 | 5 | 3.9 | 600 | 180 | 100 | TVR | pcs | DE | EUR | Regelgeräte | VVS-Regelgeräte | Variable Volumenstromregler | TUN: TROX UNIVERSAL Regler mit Normalantrieb
1000589460 | VVS-Regelgerät | TVR/100/TUNF/PDE/NC | 2859 | 90328900 | 5 | 3.9 | 600 | 180 | 100 | TVR | pcs | DE | EUR | Regelgeräte | VVS-Regelgeräte | Variable Volumenstromregler | TUNF: TROX UNIVERSAL Regler mit Federrücklaufantrieb | NC: Stromlos zu
1000589462 | VVS-Regelgerät | TVR/100/TUNF/PDS/NC | 2859 | 90328900 | 5 | 3.9 | 600 | 180 | 100 | TVR | pcs | DE | EUR | Regelgeräte | VVS-Regelgeräte | Variable Volumenstromregler | TUNF: TROX UNIVERSAL Regler mit Federrücklaufantrieb | NC: Stromlos zu
1000589464 | VVS-Regelgerät | TVR/100/TUNF/PRE/NC | 2859 | 90328900 | 5 | 3.9 | 600 | 180 | 100 | TVR | pcs | DE | EUR | Regelgeräte | VVS-Regelgeräte | Variable Volumenstromregler | TUNF: TROX UNIVERSAL Regler mit Federrücklaufantrieb | NC: Stromlos zu
1000589466 | VVS-Regelgerät | TVR/100/TUNF/PRS/NC | 2859 | 90328900 | 5 | 3.9 | 600 | 180 | 100 | TVR | pcs | DE | EUR | Regelgeräte | VVS-Regelgeräte | Variable Volumenstromregler | TUNF: TROX UNIVERSAL Regler mit Federrücklaufantrieb | NC: Stromlos zu
1000589456 | VVS-Regelgerät | TVR/100/TUNF/RE/NC | 2536 | 90328900 | 5 | 3.9 | 600 | 180 | 100 | TVR | pcs | DE | EUR | Regelgeräte | VVS-Regelgeräte | Variable Volumenstromregler | TUNF: TROX UNIVERSAL Regler mit Federrücklaufantrieb | NC: Stromlos zu
1000589458 | VVS-Regelgerät | TVR/100/TUNF/RS/NC | 2536 | 90328900 | 5 | 3.9 | 600 | 180 | 100 | TVR | pcs | DE | EUR | Regelgeräte | VVS-Regelgeräte | Variable Volumenstromregler | TUNF: TROX UNIVERSAL Regler mit Federrücklaufantrieb | NC: Stromlos zu
1000587456 | VVS-Regelgerät | TVR/100/TUS/PDE | 2859 | 90328900 | 5 | 3.9 | 600 | 180 | 100 | TVR | pcs | DE | EUR | Regelgeräte | VVS-Regelgeräte | Variable Volumenstromregler | TUS: TROX UNIVERSAL Regler mit schnelllaufendem Antrieb
1000587458 | VVS-Regelgerät | TVR/100/TUS/PDS | 2859 | 90328900 | 5 | 3.9 | 600 | 180 | 100 | TVR | pcs | DE | EUR | Regelgeräte | VVS-Regelgeräte | Variable Volumenstromregler | TUS: TROX UNIVERSAL Regler mit schnelllaufendem Antrieb
1000587460 | VVS-Regelgerät | TVR/100/TUS/PRE | 2859 | 90328900 | 5 | 3.9 | 600 | 180 | 100 | TVR | pcs | DE | EUR | Regelgeräte | VVS-Regelgeräte | Variable Volumenstromregler | TUS: TROX UNIVERSAL Regler mit schnelllaufendem Antrieb
1000587462 | VVS-Regelgerät | TVR/100/TUS/PRS | 2859 | 90328900 | 5 | 3.9 | 600 | 180 | 100 | TVR | pcs | DE | EUR | Regelgeräte | VVS-Regelgeräte | Variable Volumenstromregler | TUS: TROX UNIVERSAL Regler mit schnelllaufendem Antrieb
1000587452 | VVS-Regelgerät | TVR/100/TUS/RE | 2536 | 90328900 | 5 | 3.9 | 600 | 180 | 100 | TVR | pcs | DE | EUR | Regelgeräte | VVS-Regelgeräte | Variable Volumenstromregler | TUS: TROX UNIVERSAL Regler mit schnelllaufendem Antrieb
1000587454 | VVS-Regelgerät | TVR/100/TUS/RS | 2536 | 90328900 | 5 | 3.9 | 600 | 180 | 100 | TVR | pcs | DE | EUR | Regelgeräte | VVS-Regelgeräte | Variable Volumenstromregler | TUS: TROX UNIVERSAL Regler mit schnelllaufendem Antrieb
1000144810 | VVS-Regelgerät | TVR/100/XB0/ | 981 | 90328900 | 5 | 3.9 | 310 | 180 | 100 | TVR | pcs | DE | EUR | Regelgeräte | VVS-Regelgeräte | Variable Volumenstromregler | XB0: Regelkomponente Serie Compact, | Transmitter: dynamisch, | Schnittstelle: Analog
1000144824 | VVS-Regelgerät | TVR/125/BC0/ | 983 | 90328900 | 5 | 4.2 | 310 | 205 | 125 | TVR | pcs | DE | EUR | Regelgeräte | VVS-Regelgeräte | Variable Volumenstromregler | BC0: Regelkomponente Serie Compact, | Transmitter: dynamisch, | Schnittstelle: Analog, MP-Bus
1000144826 | VVS-Regelgerät | TVR/125/BL0/ | 1243 | 90328900 | 5 | 4.2 | 310 | 205 | 125 | TVR | pcs | DE | EUR | Regelgeräte | VVS-Regelgeräte | Variable Volumenstromregler | BL0: Regelkomponente Serie Compact, | Transmitter: dynamisch, | Schnittstelle: LonWorks FTT-10A | *** Compact-Regler mit LON-Technologie sind noch lieferbar | *** bis Ende 2021. | *** Bitte bei Planung und Ausführung berücksichtigen.
1000453915 | VVS-Regelgerät | TVR/125/BM0 | 1117 | 90328900 | 5 | 4.2 | 310 | 205 | 125 | TVR | pcs | DE | EUR | Regelgeräte | VVS-Regelgeräte | Variable Volumenstromregler | BM0: Regelkomponente Serie Compact | Transmitter: dynamisch, | Schnittstelle: Modbus RTU, BACnet-MSTP, MP-Bus
1000144834 | VVS-Regelgerät | TVR/125/D2/BC0/ | 1039 | 90328900 | 5 | 4.2 | 310 | 205 | 125 | TVR | pcs | DE | EUR | Regelgeräte | VVS-Regelgeräte | Variable Volumenstromregler | D2: beidseitig Lippendichtung | BC0: Regelkomponente Serie Compact, | Transmitter: dynamisch, | Schnittstelle: Analog, MP-Bus
1000144836 | VVS-Regelgerät | TVR/125/D2/BL0/ | 1299 | 90328900 | 5 | 4.2 | 310 | 205 | 125 | TVR | pcs | DE | EUR | Regelgeräte | VVS-Regelgeräte | Variable Volumenstromregler | D2: beidseitig Lippendichtung | BL0: Regelkomponente Serie Compact, | Transmitter: dynamisch, | Schnittstelle: LonWorks FTT-10A | *** Compact-Regler mit LON-Technologie sind noch lieferbar | *** bis Ende 2021. | *** Bitte bei Planung und Ausführung berücksichtigen.
1000453920 | VVS-Regelgerät | TVR/125/D2/BM0 | 1173 | 90328900 | 5 | 4.2 | 310 | 205 | 125 | TVR | pcs | DE | EUR | Regelgeräte | VVS-Regelgeräte | Variable Volumenstromregler | D2: beidseitig Lippendichtung | BM0: Regelkomponente Serie Compact | Transmitter: dynamisch, | Schnittstelle: Modbus RTU, BACnet-MSTP, MP-Bus
1000745465 | VVS-Regelgerät | TVR/125/D2/BUDN/ | 1230 | 90328900 | 5 | 4.2 | 600 | 205 | 125 | TVR | pcs | DE | EUR | Regelgeräte | VVS-Regelgeräte | Variable Volumenstromregler | D2: beidseitig Lippendichtung | BUDN: Regelkomponente Serie Universal; | Volumenstromregelung; | Transmitter: dynamisch; | Antrieb: Standard; | Schnittstelle: Analog, MP-Bus, Modbus RTU, | BACnet MS/TP
1000745485 | VVS-Regelgerät | TVR/125/D2/BUDNF//NC | 1881 | 90328900 | 5 | 4.2 | 600 | 205 | 125 | TVR | pcs | DE | EUR | Regelgeräte | VVS-Regelgeräte | Variable Volumenstromregler | D2: beidseitig Lippendichtung | BUDNF: Regelkomponente Serie Universal; | Volumenstromregelung; | Transmitter: dynamisch; | Antrieb: Federrücklauf; | Schnittstelle: Analog, MP-Bus, Modbus RTU, | BACnet MS/TP | NC: Stromlos zu
1000745501 | VVS-Regelgerät | TVR/125/D2/BUPN/PDE/ | 2438 | 90328900 | 5 | 4.2 | 600 | 205 | 125 | TVR | pcs | DE | EUR | Regelgeräte | VVS-Regelgeräte | Variable Volumenstromregler | D2: beidseitig Lippendichtung | BUPN: Regelkomponente Serie Universal; | Kanaldruckregelung bis 450 Pa; | Transmitter: statisch; | Antrieb: Standard; | Schnittstelle: Analog, MP-Bus, Modbus RTU, | BACnet MS/TP
1000745502 | VVS-Regelgerät | TVR/125/D2/BUPN/PDS/ | 2438 | 90328900 | 5 | 4.2 | 600 | 205 | 125 | TVR | pcs | DE | EUR | Regelgeräte | VVS-Regelgeräte | Variable Volumenstromregler | D2: beidseitig Lippendichtung | BUPN: Regelkomponente Serie Universal; | Kanaldruckregelung bis 450 Pa; | Transmitter: statisch; | Antrieb: Standard; | Schnittstelle: Analog, MP-Bus, Modbus RTU, | BACnet MS/TP
1000745529 | VVS-Regelgerät | TVR/125/D2/BUPNF/PDE//NC | 3091 | 90328900 | 5 | 4.2 | 600 | 205 | 125 | TVR | pcs | DE | EUR | Regelgeräte | VVS-Regelgeräte | Variable Volumenstromregler | D2: beidseitig Lippendichtung | BUPNF: Regelkomponente Serie Universal; | Kanaldruckregelung bis 450 Pa; | Transmitter: statisch; | Antrieb: Federrücklauf; | Schnittstelle: Analog, MP-Bus, Modbus RTU, | BACnet MS/TP | NC: Stromlos zu
1000745530 | VVS-Regelgerät | TVR/125/D2/BUPNF/PDS//NC | 3091 | 90328900 | 5 | 4.2 | 600 | 205 | 125 | TVR | pcs | DE | EUR | Regelgeräte | VVS-Regelgeräte | Variable Volumenstromregler | D2: beidseitig Lippendichtung | BUPNF: Regelkomponente Serie Universal; | Kanaldruckregelung bis 450 Pa; | Transmitter: statisch; | Antrieb: Federrücklauf; | Schnittstelle: Analog, MP-Bus, Modbus RTU, | BACnet MS/TP | NC: Stromlos zu
1000745503 | VVS-Regelgerät | TVR/125/D2/BURN/PRE/ | 2510 | 90328900 | 5 | 4.2 | 600 | 205 | 125 | TVR | pcs | DE | EUR | Regelgeräte | VVS-Regelgeräte | Variable Volumenstromregler | D2: beidseitig Lippendichtung | BURN: Regelkomponente Serie Universal; | Raumdruckregelung; | Transmitter: statisch; | Antrieb: Standard; | Schnittstelle: Analog, MP-Bus, Modbus RTU, | BACnet MS/TP
1000745504 | VVS-Regelgerät | TVR/125/D2/BURN/PRS/ | 2510 | 90328900 | 5 | 4.2 | 600 | 205 | 125 | TVR | pcs | DE | EUR | Regelgeräte | VVS-Regelgeräte | Variable Volumenstromregler | D2: beidseitig Lippendichtung | BURN: Regelkomponente Serie Universal; | Raumdruckregelung; | Transmitter: statisch; | Antrieb: Standard; | Schnittstelle: Analog, MP-Bus, Modbus RTU, | BACnet MS/TP
1000745531 | VVS-Regelgerät | TVR/125/D2/BURNF/PRE//NC | 2895 | 90328900 | 5 | 4.2 | 600 | 205 | 125 | TVR | pcs | DE | EUR | Regelgeräte | VVS-Regelgeräte | Variable Volumenstromregler | D2: beidseitig Lippendichtung | BURNF: Regelkomponente Serie Universal; | Raumdruckregelung; | Transmitter: statisch; | Antrieb: Federrücklauf; | Schnittstelle: Analog, MP-Bus, Modbus RTU, | BACnet MS/TP | NC: Stromlos zu
1000745532 | VVS-Regelgerät | TVR/125/D2/BURNF/PRS//NC | 2895 | 90328900 | 5 | 4.2 | 600 | 205 | 125 | TVR | pcs | DE | EUR | Regelgeräte | VVS-Regelgeräte | Variable Volumenstromregler | D2: beidseitig Lippendichtung | BURNF: Regelkomponente Serie Universal; | Raumdruckregelung; | Transmitter: statisch; | Antrieb: Federrücklauf; | Schnittstelle: Analog, MP-Bus, Modbus RTU, | BACnet MS/TP | NC: Stromlos zu
1000745466 | VVS-Regelgerät | TVR/125/D2/BUSN/ | 2195 | 90328900 | 5 | 4.2 | 600 | 205 | 125 | TVR | pcs | DE | EUR | Regelgeräte | VVS-Regelgeräte | Variable Volumenstromregler | D2: beidseitig Lippendichtung | BUSN: Regelkomponente Serie Universal; | Volumenstromregelung; | Transmitter: statisch; | Antrieb: Standard; | Schnittstelle: Analog, MP-Bus, Modbus RTU, | BACnet MS/TP
1000745486 | VVS-Regelgerät | TVR/125/D2/BUSNF//NC | 2850 | 90328900 | 5 | 4.2 | 600 | 205 | 125 | TVR | pcs | DE | EUR | Regelgeräte | VVS-Regelgeräte | Variable Volumenstromregler | D2: beidseitig Lippendichtung | BUSNF: Regelkomponente Serie Universal; | Volumenstromregelung; | Transmitter: statisch; | Antrieb: Federrücklauf; | Schnittstelle: Analog, MP-Bus, Modbus RTU, | BACnet MS/TP | NC: Stromlos zu
1000745467 | VVS-Regelgerät | TVR/125/D2/BUSS/ | 2509 | 90328900 | 5 | 4.2 | 600 | 205 | 125 | TVR | pcs | DE | EUR | Regelgeräte | VVS-Regelgeräte | Variable Volumenstromregler | D2: beidseitig Lippendichtung | BUSS: Regelkomponente Serie Universal; | Volumenstromregelung; | Transmitter: statisch; | Antrieb: Schnelllaufend; | Schnittstelle: Analog, MP-Bus, Modbus RTU, | BACnet MS/TP
1000147507 | VVS-Regelgerät | TVR/125/D2/Easy | 966 | 90328900 | 5 | 3.6 | 310 | 205 | 125 | TVRE | pcs | DE | EUR | Regelgeräte | VVS-Regelgeräte | Variable Volumenstromregler | D2: beidseitig Lippendichtung | Easy: Volumenstromregler, dynamisch, Schnittstelle Analog
1000453921 | VVS-Regelgerät | TVR/125/D2/LK0 | 1350 | 90328900 | 5 | 4.2 | 310 | 205 | 125 | TVR | pcs | DE | EUR | Regelgeräte | VVS-Regelgeräte | Variable Volumenstromregler | D2: beidseitig Lippendichtung | LK0: Regelkomponente Serie Compact, | Transmitter: dynamisch, | Schnittstelle: KNX
1000144839 | VVS-Regelgerät | TVR/125/D2/LN0/ | 1183 | 90328900 | 5 | 4.2 | 310 | 205 | 125 | TVR | pcs | DE | EUR | Regelgeräte | VVS-Regelgeräte | Variable Volumenstromregler | D2: beidseitig Lippendichtung | LN0: Regelkomponente Serie Compact, | Transmitter: dynamisch, | Schnittstelle: analog
1000587516 | VVS-Regelgerät | TVR/125/D2/TUN/PDE | 2837 | 90328900 | 5 | 4.2 | 600 | 205 | 125 | TVR | pcs | DE | EUR | Regelgeräte | VVS-Regelgeräte | Variable Volumenstromregler | D2: beidseitig Lippendichtung | TUN: TROX UNIVERSAL Regler mit Normalantrieb
1000587518 | VVS-Regelgerät | TVR/125/D2/TUN/PDS | 2837 | 90328900 | 5 | 4.2 | 600 | 205 | 125 | TVR | pcs | DE | EUR | Regelgeräte | VVS-Regelgeräte | Variable Volumenstromregler | D2: beidseitig Lippendichtung | TUN: TROX UNIVERSAL Regler mit Normalantrieb
1000587520 | VVS-Regelgerät | TVR/125/D2/TUN/PRE | 2837 | 90328900 | 5 | 4.2 | 600 | 205 | 125 | TVR | pcs | DE | EUR | Regelgeräte | VVS-Regelgeräte | Variable Volumenstromregler | D2: beidseitig Lippendichtung | TUN: TROX UNIVERSAL Regler mit Normalantrieb
1000587522 | VVS-Regelgerät | TVR/125/D2/TUN/PRS | 2837 | 90328900 | 5 | 4.2 | 600 | 205 | 125 | TVR | pcs | DE | EUR | Regelgeräte | VVS-Regelgeräte | Variable Volumenstromregler | D2: beidseitig Lippendichtung | TUN: TROX UNIVERSAL Regler mit Normalantrieb
1000587512 | VVS-Regelgerät | TVR/125/D2/TUN/RE | 2514 | 90328900 | 5 | 4.2 | 600 | 205 | 125 | TVR | pcs | DE | EUR | Regelgeräte | VVS-Regelgeräte | Variable Volumenstromregler | D2: beidseitig Lippendichtung | TUN: TROX UNIVERSAL Regler mit Normalantrieb
1000587514 | VVS-Regelgerät | TVR/125/D2/TUN/RS | 2514 | 90328900 | 5 | 4.2 | 600 | 205 | 125 | TVR | pcs | DE | EUR | Regelgeräte | VVS-Regelgeräte | Variable Volumenstromregler | D2: beidseitig Lippendichtung | TUN: TROX UNIVERSAL Regler mit Normalantrieb
1000589532 | VVS-Regelgerät | TVR/125/D2/TUNF/PDE/NC | 2917 | 90328900 | 5 | 4.2 | 600 | 205 | 125 | TVR | pcs | DE | EUR | Regelgeräte | VVS-Regelgeräte | Variable Volumenstromregler | D2: beidseitig Lippendichtung | TUNF: TROX UNIVERSAL Regler mit Federrücklaufantrieb | NC: Stromlos zu
1000589534 | VVS-Regelgerät | TVR/125/D2/TUNF/PDS/NC | 2917 | 90328900 | 5 | 4.2 | 600 | 205 | 125 | TVR | pcs | DE | EUR | Regelgeräte | VVS-Regelgeräte | Variable Volumenstromregler | D2: beidseitig Lippendichtung | TUNF: TROX UNIVERSAL Regler mit Federrücklaufantrieb | NC: Stromlos zu
1000589536 | VVS-Regelgerät | TVR/125/D2/TUNF/PRE/NC | 2917 | 90328900 | 5 | 4.2 | 600 | 205 | 125 | TVR | pcs | DE | EUR | Regelgeräte | VVS-Regelgeräte | Variable Volumenstromregler | D2: beidseitig Lippendichtung | TUNF: TROX UNIVERSAL Regler mit Federrücklaufantrieb | NC: Stromlos zu
1000589538 | VVS-Regelgerät | TVR/125/D2/TUNF/PRS/NC | 2917 | 90328900 | 5 | 4.2 | 600 | 205 | 125 | TVR | pcs | DE | EUR | Regelgeräte | VVS-Regelgeräte | Variable Volumenstromregler | D2: beidseitig Lippendichtung | TUNF: TROX UNIVERSAL Regler mit Federrücklaufantrieb | NC: Stromlos zu
1000589528 | VVS-Regelgerät | TVR/125/D2/TUNF/RE/NC | 2594 | 90328900 | 5 | 4.2 | 600 | 205 | 125 | TVR | pcs | DE | EUR | Regelgeräte | VVS-Regelgeräte | Variable Volumenstromregler | D2: beidseitig Lippendichtung | TUNF: TROX UNIVERSAL Regler mit Federrücklaufantrieb | NC: Stromlos zu
1000589530 | VVS-Regelgerät | TVR/125/D2/TUNF/RS/NC | 2594 | 90328900 | 5 | 4.2 | 600 | 205 | 125 | TVR | pcs | DE | EUR | Regelgeräte | VVS-Regelgeräte | Variable Volumenstromregler | D2: beidseitig Lippendichtung | TUNF: TROX UNIVERSAL Regler mit Federrücklaufantrieb | NC: Stromlos zu
1000587528 | VVS-Regelgerät | TVR/125/D2/TUS/PDE | 2917 | 90328900 | 5 | 4.2 | 600 | 205 | 125 | TVR | pcs | DE | EUR | Regelgeräte | VVS-Regelgeräte | Variable Volumenstromregler | D2: beidseitig Lippendichtung | TUS: TROX UNIVERSAL Regler mit schnelllaufendem Antrieb
1000587530 | VVS-Regelgerät | TVR/125/D2/TUS/PDS | 2917 | 90328900 | 5 | 4.2 | 600 | 205 | 125 | TVR | pcs | DE | EUR | Regelgeräte | VVS-Regelgeräte | Variable Volumenstromregler | D2: beidseitig Lippendichtung | TUS: TROX UNIVERSAL Regler mit schnelllaufendem Antrieb
1000587532 | VVS-Regelgerät | TVR/125/D2/TUS/PRE | 2917 | 90328900 | 5 | 4.2 | 600 | 205 | 125 | TVR | pcs | DE | EUR | Regelgeräte | VVS-Regelgeräte | Variable Volumenstromregler | D2: beidseitig Lippendichtung | TUS: TROX UNIVERSAL Regler mit schnelllaufendem Antrieb
1000587534 | VVS-Regelgerät | TVR/125/D2/TUS/PRS | 2917 | 90328900 | 5 | 4.2 | 600 | 205 | 125 | TVR | pcs | DE | EUR | Regelgeräte | VVS-Regelgeräte | Variable Volumenstromregler | D2: beidseitig Lippendichtung | TUS: TROX UNIVERSAL Regler mit schnelllaufendem Antrieb
1000587524 | VVS-Regelgerät | TVR/125/D2/TUS/RE | 2594 | 90328900 | 5 | 4.2 | 600 | 205 | 125 | TVR | pcs | DE | EUR | Regelgeräte | VVS-Regelgeräte | Variable Volumenstromregler | D2: beidseitig Lippendichtung | TUS: TROX UNIVERSAL Regler mit schnelllaufendem Antrieb
1000587526 | VVS-Regelgerät | TVR/125/D2/TUS/RS | 2594 | 90328900 | 5 | 4.2 | 600 | 205 | 125 | TVR | pcs | DE | EUR | Regelgeräte | VVS-Regelgeräte | Variable Volumenstromregler | D2: beidseitig Lippendichtung | TUS: TROX UNIVERSAL Regler mit schnelllaufendem Antrieb
1000144840 | VVS-Regelgerät | TVR/125/D2/XB0/ | 1039 | 90328900 | 5 | 4.2 | 310 | 205 | 125 | TVR | pcs | DE | EUR | Regelgeräte | VVS-Regelgeräte | Variable Volumenstromregler | D2: beidseitig Lippendichtung | XB0: Regelkomponente Serie Compact, | Transmitter: dynamisch, | Schnittstelle: Analog
1000147506 | VVS-Regelgerät | TVR/125/Easy | 910 | 90328900 | 5 | 3.6 | 310 | 205 | 125 | TVRE | pcs | DE | EUR | Regelgeräte | VVS-Regelgeräte | Variable Volumenstromregler | Easy: Volumenstromregler, dynamisch, Schnittstelle Analog
1000453916 | VVS-Regelgerät | TVR/125/LK0 | 1294 | 90328900 | 5 | 4.2 | 310 | 205 | 125 | TVR | pcs | DE | EUR | Regelgeräte | VVS-Regelgeräte | Variable Volumenstromregler | LK0: Regelkomponente Serie Compact, | Transmitter: dynamisch, | Schnittstelle: KNX
1000144829 | VVS-Regelgerät | TVR/125/LN0/ | 1127 | 90328900 | 5 | 4.2 | 310 | 205 | 125 | TVR | pcs | DE | EUR | Regelgeräte | VVS-Regelgeräte | Variable Volumenstromregler | LN0: Regelkomponente Serie Compact, | Transmitter: dynamisch, | Schnittstelle: analog
1000587492 | VVS-Regelgerät | TVR/125/TUN/PDE | 2781 | 90328900 | 5 | 4.2 | 600 | 205 | 125 | TVR | pcs | DE | EUR | Regelgeräte | VVS-Regelgeräte | Variable Volumenstromregler | TUN: TROX UNIVERSAL Regler mit Normalantrieb
1000587494 | VVS-Regelgerät | TVR/125/TUN/PDS | 2781 | 90328900 | 5 | 4.2 | 600 | 205 | 125 | TVR | pcs | DE | EUR | Regelgeräte | VVS-Regelgeräte | Variable Volumenstromregler | TUN: TROX UNIVERSAL Regler mit Normalantrieb
1000587496 | VVS-Regelgerät | TVR/125/TUN/PRE | 2781 | 90328900 | 5 | 4.2 | 600 | 205 | 125 | TVR | pcs | DE | EUR | Regelgeräte | VVS-Regelgeräte | Variable Volumenstromregler | TUN: TROX UNIVERSAL Regler mit Normalantrieb
1000587498 | VVS-Regelgerät | TVR/125/TUN/PRS | 2781 | 90328900 | 5 | 4.2 | 600 | 205 | 125 | TVR | pcs | DE | EUR | Regelgeräte | VVS-Regelgeräte | Variable Volumenstromregler | TUN: TROX UNIVERSAL Regler mit Normalantrieb
1000587488 | VVS-Regelgerät | TVR/125/TUN/RE | 2458 | 90328900 | 5 | 4.2 | 600 | 205 | 125 | TVR | pcs | DE | EUR | Regelgeräte | VVS-Regelgeräte | Variable Volumenstromregler | TUN: TROX UNIVERSAL Regler mit Normalantrieb
1000587490 | VVS-Regelgerät | TVR/125/TUN/RS | 2458 | 90328900 | 5 | 4.2 | 600 | 205 | 125 | TVR | pcs | DE | EUR | Regelgeräte | VVS-Regelgeräte | Variable Volumenstromregler | TUN: TROX UNIVERSAL Regler mit Normalantrieb
1000589508 | VVS-Regelgerät | TVR/125/TUNF/PDE/NC | 2861 | 90328900 | 5 | 4.2 | 600 | 205 | 125 | TVR | pcs | DE | EUR | Regelgeräte | VVS-Regelgeräte | Variable Volumenstromregler | TUNF: TROX UNIVERSAL Regler mit Federrücklaufantrieb | NC: Stromlos zu
1000589510 | VVS-Regelgerät | TVR/125/TUNF/PDS/NC | 2861 | 90328900 | 5 | 4.2 | 600 | 205 | 125 | TVR | pcs | DE | EUR | Regelgeräte | VVS-Regelgeräte | Variable Volumenstromregler | TUNF: TROX UNIVERSAL Regler mit Federrücklaufantrieb | NC: Stromlos zu
1000589512 | VVS-Regelgerät | TVR/125/TUNF/PRE/NC | 2861 | 90328900 | 5 | 4.2 | 600 | 205 | 125 | TVR | pcs | DE | EUR | Regelgeräte | VVS-Regelgeräte | Variable Volumenstromregler | TUNF: TROX UNIVERSAL Regler mit Federrücklaufantrieb | NC: Stromlos zu
1000589514 | VVS-Regelgerät | TVR/125/TUNF/PRS/NC | 2861 | 90328900 | 5 | 4.2 | 600 | 205 | 125 | TVR | pcs | DE | EUR | Regelgeräte | VVS-Regelgeräte | Variable Volumenstromregler | TUNF: TROX UNIVERSAL Regler mit Federrücklaufantrieb | NC: Stromlos zu
1000589504 | VVS-Regelgerät | TVR/125/TUNF/RE/NC | 2538 | 90328900 | 5 | 4.2 | 600 | 205 | 125 | TVR | pcs | DE | EUR | Regelgeräte | VVS-Regelgeräte | Variable Volumenstromregler | TUNF: TROX UNIVERSAL Regler mit Federrücklaufantrieb | NC: Stromlos zu
1000589506 | VVS-Regelgerät | TVR/125/TUNF/RS/NC | 2538 | 90328900 | 5 | 4.2 | 600 | 205 | 125 | TVR | pcs | DE | EUR | Regelgeräte | VVS-Regelgeräte | Variable Volumenstromregler | TUNF: TROX UNIVERSAL Regler mit Federrücklaufantrieb | NC: Stromlos zu
1000587504 | VVS-Regelgerät | TVR/125/TUS/PDE | 2861 | 90328900 | 5 | 4.2 | 600 | 205 | 125 | TVR | pcs | DE | EUR | Regelgeräte | VVS-Regelgeräte | Variable Volumenstromregler | TUS: TROX UNIVERSAL Regler mit schnelllaufendem Antrieb
1000587506 | VVS-Regelgerät | TVR/125/TUS/PDS | 2861 | 90328900 | 5 | 4.2 | 600 | 205 | 125 | TVR | pcs | DE | EUR | Regelgeräte | VVS-Regelgeräte | Variable Volumenstromregler | TUS: TROX UNIVERSAL Regler mit schnelllaufendem Antrieb
1000587508 | VVS-Regelgerät | TVR/125/TUS/PRE | 2861 | 90328900 | 5 | 4.2 | 600 | 205 | 125 | TVR | pcs | DE | EUR | Regelgeräte | VVS-Regelgeräte | Variable Volumenstromregler | TUS: TROX UNIVERSAL Regler mit schnelllaufendem Antrieb
1000587510 | VVS-Regelgerät | TVR/125/TUS/PRS | 2861 | 90328900 | 5 | 4.2 | 600 | 205 | 125 | TVR | pcs | DE | EUR | Regelgeräte | VVS-Regelgeräte | Variable Volumenstromregler | TUS: TROX UNIVERSAL Regler mit schnelllaufendem Antrieb
1000587500 | VVS-Regelgerät | TVR/125/TUS/RE | 2538 | 90328900 | 5 | 4.2 | 600 | 205 | 125 | TVR | pcs | DE | EUR | Regelgeräte | VVS-Regelgeräte | Variable Volumenstromregler | TUS: TROX UNIVERSAL Regler mit schnelllaufendem Antrieb
1000587502 | VVS-Regelgerät | TVR/125/TUS/RS | 2538 | 90328900 | 5 | 4.2 | 600 | 205 | 125 | TVR | pcs | DE | EUR | Regelgeräte | VVS-Regelgeräte | Variable Volumenstromregler | TUS: TROX UNIVERSAL Regler mit schnelllaufendem Antrieb
1000144830 | VVS-Regelgerät | TVR/125/XB0/ | 983 | 90328900 | 5 | 4.2 | 310 | 205 | 125 | TVR | pcs | DE | EUR | Regelgeräte | VVS-Regelgeräte | Variable Volumenstromregler | XB0: Regelkomponente Serie Compact, | Transmitter: dynamisch, | Schnittstelle: Analog
1000144844 | VVS-Regelgerät | TVR/160/BC0/ | 993 | 90328900 | 5 | 5.3 | 400 | 240 | 160 | TVR | pcs | DE | EUR | Regelgeräte | VVS-Regelgeräte | Variable Volumenstromregler | BC0: Regelkomponente Serie Compact, | Transmitter: dynamisch, | Schnittstelle: Analog, MP-Bus
1000144846 | VVS-Regelgerät | TVR/160/BL0/ | 1253 | 90328900 | 5 | 5.3 | 400 | 240 | 160 | TVR | pcs | DE | EUR | Regelgeräte | VVS-Regelgeräte | Variable Volumenstromregler | BL0: Regelkomponente Serie Compact, | Transmitter: dynamisch, | Schnittstelle: LonWorks FTT-10A | *** Compact-Regler mit LON-Technologie sind noch lieferbar | *** bis Ende 2021. | *** Bitte bei Planung und Ausführung berücksichtigen.
1000453925 | VVS-Regelgerät | TVR/160/BM0 | 1127 | 90328900 | 5 | 5.3 | 400 | 240 | 160 | TVR | pcs | DE | EUR | Regelgeräte | VVS-Regelgeräte | Variable Volumenstromregler | BM0: Regelkomponente Serie Compact | Transmitter: dynamisch, | Schnittstelle: Modbus RTU, BACnet-MSTP, MP-Bus
1000144854 | VVS-Regelgerät | TVR/160/D2/BC0/ | 1057 | 90328900 | 5 | 5.3 | 400 | 240 | 160 | TVR | pcs | DE | EUR | Regelgeräte | VVS-Regelgeräte | Variable Volumenstromregler | D2: beidseitig Lippendichtung | BC0: Regelkomponente Serie Compact, | Transmitter: dynamisch, | Schnittstelle: Analog, MP-Bus
1000144856 | VVS-Regelgerät | TVR/160/D2/BL0/ | 1317 | 90328900 | 5 | 5.3 | 400 | 240 | 160 | TVR | pcs | DE | EUR | Regelgeräte | VVS-Regelgeräte | Variable Volumenstromregler | D2: beidseitig Lippendichtung | BL0: Regelkomponente Serie Compact, | Transmitter: dynamisch, | Schnittstelle: LonWorks FTT-10A | *** Compact-Regler mit LON-Technologie sind noch lieferbar | *** bis Ende 2021. | *** Bitte bei Planung und Ausführung berücksichtigen.
1000453930 | VVS-Regelgerät | TVR/160/D2/BM0 | 1191 | 90328900 | 5 | 5.3 | 400 | 240 | 160 | TVR | pcs | DE | EUR | Regelgeräte | VVS-Regelgeräte | Variable Volumenstromregler | D2: beidseitig Lippendichtung | BM0: Regelkomponente Serie Compact | Transmitter: dynamisch, | Schnittstelle: Modbus RTU, BACnet-MSTP, MP-Bus
1000745468 | VVS-Regelgerät | TVR/160/D2/BUDN/ | 1248 | 90328900 | 5 | 5.3 | 600 | 240 | 160 | TVR | pcs | DE | EUR | Regelgeräte | VVS-Regelgeräte | Variable Volumenstromregler | D2: beidseitig Lippendichtung | BUDN: Regelkomponente Serie Universal; | Volumenstromregelung; | Transmitter: dynamisch; | Antrieb: Standard; | Schnittstelle: Analog, MP-Bus, Modbus RTU, | BACnet MS/TP
1000745487 | VVS-Regelgerät | TVR/160/D2/BUDNF//NC | 1899 | 90328900 | 5 | 5.3 | 600 | 240 | 160 | TVR | pcs | DE | EUR | Regelgeräte | VVS-Regelgeräte | Variable Volumenstromregler | D2: beidseitig Lippendichtung | BUDNF: Regelkomponente Serie Universal; | Volumenstromregelung; | Transmitter: dynamisch; | Antrieb: Federrücklauf; | Schnittstelle: Analog, MP-Bus, Modbus RTU, | BACnet MS/TP | NC: Stromlos zu
1000745505 | VVS-Regelgerät | TVR/160/D2/BUPN/PDE/ | 2456 | 90328900 | 5 | 5.3 | 600 | 240 | 160 | TVR | pcs | DE | EUR | Regelgeräte | VVS-Regelgeräte | Variable Volumenstromregler | D2: beidseitig Lippendichtung | BUPN: Regelkomponente Serie Universal; | Kanaldruckregelung bis 450 Pa; | Transmitter: statisch; | Antrieb: Standard; | Schnittstelle: Analog, MP-Bus, Modbus RTU, | BACnet MS/TP
1000745506 | VVS-Regelgerät | TVR/160/D2/BUPN/PDS/ | 2456 | 90328900 | 5 | 5.3 | 600 | 240 | 160 | TVR | pcs | DE | EUR | Regelgeräte | VVS-Regelgeräte | Variable Volumenstromregler | D2: beidseitig Lippendichtung | BUPN: Regelkomponente Serie Universal; | Kanaldruckregelung bis 450 Pa; | Transmitter: statisch; | Antrieb: Standard; | Schnittstelle: Analog, MP-Bus, Modbus RTU, | BACnet MS/TP
1000745533 | VVS-Regelgerät | TVR/160/D2/BUPNF/PDE//NC | 3109 | 90328900 | 5 | 5.3 | 600 | 240 | 160 | TVR | pcs | DE | EUR | Regelgeräte | VVS-Regelgeräte | Variable Volumenstromregler | D2: beidseitig Lippendichtung | BUPNF: Regelkomponente Serie Universal; | Kanaldruckregelung bis 450 Pa; | Transmitter: statisch; | Antrieb: Federrücklauf; | Schnittstelle: Analog, MP-Bus, Modbus RTU, | BACnet MS/TP | NC: Stromlos zu
1000745534 | VVS-Regelgerät | TVR/160/D2/BUPNF/PDS//NC | 3109 | 90328900 | 5 | 5.3 | 600 | 240 | 160 | TVR | pcs | DE | EUR | Regelgeräte | VVS-Regelgeräte | Variable Volumenstromregler | D2: beidseitig Lippendichtung | BUPNF: Regelkomponente Serie Universal; | Kanaldruckregelung bis 450 Pa; | Transmitter: statisch; | Antrieb: Federrücklauf; | Schnittstelle: Analog, MP-Bus, Modbus RTU, | BACnet MS/TP | NC: Stromlos zu
1000745507 | VVS-Regelgerät | TVR/160/D2/BURN/PRE/ | 2528 | 90328900 | 5 | 5.3 | 600 | 240 | 160 | TVR | pcs | DE | EUR | Regelgeräte | VVS-Regelgeräte | Variable Volumenstromregler | D2: beidseitig Lippendichtung | BURN: Regelkomponente Serie Universal; | Raumdruckregelung; | Transmitter: statisch; | Antrieb: Standard; | Schnittstelle: Analog, MP-Bus, Modbus RTU, | BACnet MS/TP
1000745508 | VVS-Regelgerät | TVR/160/D2/BURN/PRS/ | 2528 | 90328900 | 5 | 5.3 | 600 | 240 | 160 | TVR | pcs | DE | EUR | Regelgeräte | VVS-Regelgeräte | Variable Volumenstromregler | D2: beidseitig Lippendichtung | BURN: Regelkomponente Serie Universal; | Raumdruckregelung; | Transmitter: statisch; | Antrieb: Standard; | Schnittstelle: Analog, MP-Bus, Modbus RTU, | BACnet MS/TP
1000745535 | VVS-Regelgerät | TVR/160/D2/BURNF/PRE//NC | 2913 | 90328900 | 5 | 5.3 | 600 | 240 | 160 | TVR | pcs | DE | EUR | Regelgeräte | VVS-Regelgeräte | Variable Volumenstromregler | D2: beidseitig Lippendichtung | BURNF: Regelkomponente Serie Universal; | Raumdruckregelung; | Transmitter: statisch; | Antrieb: Federrücklauf; | Schnittstelle: Analog, MP-Bus, Modbus RTU, | BACnet MS/TP | NC: Stromlos zu
1000745536 | VVS-Regelgerät | TVR/160/D2/BURNF/PRS//NC | 2913 | 90328900 | 5 | 5.3 | 600 | 240 | 160 | TVR | pcs | DE | EUR | Regelgeräte | VVS-Regelgeräte | Variable Volumenstromregler | D2: beidseitig Lippendichtung | BURNF: Regelkomponente Serie Universal; | Raumdruckregelung; | Transmitter: statisch; | Antrieb: Federrücklauf; | Schnittstelle: Analog, MP-Bus, Modbus RTU, | BACnet MS/TP | NC: Stromlos zu
1000745469 | VVS-Regelgerät | TVR/160/D2/BUSN/ | 2213 | 90328900 | 5 | 5.3 | 600 | 240 | 160 | TVR | pcs | DE | EUR | Regelgeräte | VVS-Regelgeräte | Variable Volumenstromregler | D2: beidseitig Lippendichtung | BUSN: Regelkomponente Serie Universal; | Volumenstromregelung; | Transmitter: statisch; | Antrieb: Standard; | Schnittstelle: Analog, MP-Bus, Modbus RTU, | BACnet MS/TP
1000745488 | VVS-Regelgerät | TVR/160/D2/BUSNF//NC | 2868 | 90328900 | 5 | 5.3 | 600 | 240 | 160 | TVR | pcs | DE | EUR | Regelgeräte | VVS-Regelgeräte | Variable Volumenstromregler | D2: beidseitig Lippendichtung | BUSNF: Regelkomponente Serie Universal; | Volumenstromregelung; | Transmitter: statisch; | Antrieb: Federrücklauf; | Schnittstelle: Analog, MP-Bus, Modbus RTU, | BACnet MS/TP | NC: Stromlos zu
1000745470 | VVS-Regelgerät | TVR/160/D2/BUSS/ | 2527 | 90328900 | 5 | 5.3 | 600 | 240 | 160 | TVR | pcs | DE | EUR | Regelgeräte | VVS-Regelgeräte | Variable Volumenstromregler | D2: beidseitig Lippendichtung | BUSS: Regelkomponente Serie Universal; | Volumenstromregelung; | Transmitter: statisch; | Antrieb: Schnelllaufend; | Schnittstelle: Analog, MP-Bus, Modbus RTU, | BACnet MS/TP
1000147509 | VVS-Regelgerät | TVR/160/D2/Easy | 984 | 90328900 | 5 | 4.2 | 400 | 240 | 160 | TVRE | pcs | DE | EUR | Regelgeräte | VVS-Regelgeräte | Variable Volumenstromregler | D2: beidseitig Lippendichtung | Easy: Volumenstromregler, dynamisch, Schnittstelle Analog
1000453931 | VVS-Regelgerät | TVR/160/D2/LK0 | 1368 | 90328900 | 5 | 5.3 | 400 | 240 | 160 | TVR | pcs | DE | EUR | Regelgeräte | VVS-Regelgeräte | Variable Volumenstromregler | D2: beidseitig Lippendichtung | LK0: Regelkomponente Serie Compact, | Transmitter: dynamisch, | Schnittstelle: KNX
1000144859 | VVS-Regelgerät | TVR/160/D2/LN0/ | 1201 | 90328900 | 5 | 5.3 | 400 | 240 | 160 | TVR | pcs | DE | EUR | Regelgeräte | VVS-Regelgeräte | Variable Volumenstromregler | D2: beidseitig Lippendichtung | LN0: Regelkomponente Serie Compact, | Transmitter: dynamisch, | Schnittstelle: analog
1000587564 | VVS-Regelgerät | TVR/160/D2/TUN/PDE | 2855 | 90328900 | 5 | 5.3 | 600 | 240 | 160 | TVR | pcs | DE | EUR | Regelgeräte | VVS-Regelgeräte | Variable Volumenstromregler | D2: beidseitig Lippendichtung | TUN: TROX UNIVERSAL Regler mit Normalantrieb
1000587566 | VVS-Regelgerät | TVR/160/D2/TUN/PDS | 2855 | 90328900 | 5 | 5.3 | 600 | 240 | 160 | TVR | pcs | DE | EUR | Regelgeräte | VVS-Regelgeräte | Variable Volumenstromregler | D2: beidseitig Lippendichtung | TUN: TROX UNIVERSAL Regler mit Normalantrieb
1000587568 | VVS-Regelgerät | TVR/160/D2/TUN/PRE | 2855 | 90328900 | 5 | 5.3 | 600 | 240 | 160 | TVR | pcs | DE | EUR | Regelgeräte | VVS-Regelgeräte | Variable Volumenstromregler | D2: beidseitig Lippendichtung | TUN: TROX UNIVERSAL Regler mit Normalantrieb
1000587570 | VVS-Regelgerät | TVR/160/D2/TUN/PRS | 2855 | 90328900 | 5 | 5.3 | 600 | 240 | 160 | TVR | pcs | DE | EUR | Regelgeräte | VVS-Regelgeräte | Variable Volumenstromregler | D2: beidseitig Lippendichtung | TUN: TROX UNIVERSAL Regler mit Normalantrieb
1000587560 | VVS-Regelgerät | TVR/160/D2/TUN/RE | 2532 | 90328900 | 5 | 5.3 | 600 | 240 | 160 | TVR | pcs | DE | EUR | Regelgeräte | VVS-Regelgeräte | Variable Volumenstromregler | D2: beidseitig Lippendichtung | TUN: TROX UNIVERSAL Regler mit Normalantrieb
1000587562 | VVS-Regelgerät | TVR/160/D2/TUN/RS | 2532 | 90328900 | 5 | 5.3 | 600 | 240 | 160 | TVR | pcs | DE | EUR | Regelgeräte | VVS-Regelgeräte | Variable Volumenstromregler | D2: beidseitig Lippendichtung | TUN: TROX UNIVERSAL Regler mit Normalantrieb
1000589580 | VVS-Regelgerät | TVR/160/D2/TUNF/PDE/NC | 2935 | 90328900 | 5 | 5.3 | 600 | 240 | 160 | TVR | pcs | DE | EUR | Regelgeräte | VVS-Regelgeräte | Variable Volumenstromregler | D2: beidseitig Lippendichtung | TUNF: TROX UNIVERSAL Regler mit Federrücklaufantrieb | NC: Stromlos zu
1000589582 | VVS-Regelgerät | TVR/160/D2/TUNF/PDS/NC | 2935 | 90328900 | 5 | 5.3 | 600 | 240 | 160 | TVR | pcs | DE | EUR | Regelgeräte | VVS-Regelgeräte | Variable Volumenstromregler | D2: beidseitig Lippendichtung | TUNF: TROX UNIVERSAL Regler mit Federrücklaufantrieb | NC: Stromlos zu
1000589584 | VVS-Regelgerät | TVR/160/D2/TUNF/PRE/NC | 2935 | 90328900 | 5 | 5.3 | 600 | 240 | 160 | TVR | pcs | DE | EUR | Regelgeräte | VVS-Regelgeräte | Variable Volumenstromregler | D2: beidseitig Lippendichtung | TUNF: TROX UNIVERSAL Regler mit Federrücklaufantrieb | NC: Stromlos zu
1000589586 | VVS-Regelgerät | TVR/160/D2/TUNF/PRS/NC | 2935 | 90328900 | 5 | 5.3 | 600 | 240 | 160 | TVR | pcs | DE | EUR | Regelgeräte | VVS-Regelgeräte | Variable Volumenstromregler | D2: beidseitig Lippendichtung | TUNF: TROX UNIVERSAL Regler mit Federrücklaufantrieb | NC: Stromlos zu
1000589576 | VVS-Regelgerät | TVR/160/D2/TUNF/RE/NC | 2612 | 90328900 | 5 | 5.3 | 600 | 240 | 160 | TVR | pcs | DE | EUR | Regelgeräte | VVS-Regelgeräte | Variable Volumenstromregler | D2: beidseitig Lippendichtung | TUNF: TROX UNIVERSAL Regler mit Federrücklaufantrieb | NC: Stromlos zu
1000589578 | VVS-Regelgerät | TVR/160/D2/TUNF/RS/NC | 2612 | 90328900 | 5 | 5.3 | 600 | 240 | 160 | TVR | pcs | DE | EUR | Regelgeräte | VVS-Regelgeräte | Variable Volumenstromregler | D2: beidseitig Lippendichtung | TUNF: TROX UNIVERSAL Regler mit Federrücklaufantrieb | NC: Stromlos zu
1000587576 | VVS-Regelgerät | TVR/160/D2/TUS/PDE | 2935 | 90328900 | 5 | 5.3 | 600 | 240 | 160 | TVR | pcs | DE | EUR | Regelgeräte | VVS-Regelgeräte | Variable Volumenstromregler | D2: beidseitig Lippendichtung | TUS: TROX UNIVERSAL Regler mit schnelllaufendem Antrieb
1000587578 | VVS-Regelgerät | TVR/160/D2/TUS/PDS | 2935 | 90328900 | 5 | 5.3 | 600 | 240 | 160 | TVR | pcs | DE | EUR | Regelgeräte | VVS-Regelgeräte | Variable Volumenstromregler | D2: beidseitig Lippendichtung | TUS: TROX UNIVERSAL Regler mit schnelllaufendem Antrieb
1000587580 | VVS-Regelgerät | TVR/160/D2/TUS/PRE | 2935 | 90328900 | 5 | 5.3 | 600 | 240 | 160 | TVR | pcs | DE | EUR | Regelgeräte | VVS-Regelgeräte | Variable Volumenstromregler | D2: beidseitig Lippendichtung | TUS: TROX UNIVERSAL Regler mit schnelllaufendem Antrieb
1000587582 | VVS-Regelgerät | TVR/160/D2/TUS/PRS | 2935 | 90328900 | 5 | 5.3 | 600 | 240 | 160 | TVR | pcs | DE | EUR | Regelgeräte | VVS-Regelgeräte | Variable Volumenstromregler | D2: beidseitig Lippendichtung | TUS: TROX UNIVERSAL Regler mit schnelllaufendem Antrieb
1000587572 | VVS-Regelgerät | TVR/160/D2/TUS/RE | 2612 | 90328900 | 5 | 5.3 | 600 | 240 | 160 | TVR | pcs | DE | EUR | Regelgeräte | VVS-Regelgeräte | Variable Volumenstromregler | D2: beidseitig Lippendichtung | TUS: TROX UNIVERSAL Regler mit schnelllaufendem Antrieb
1000587574 | VVS-Regelgerät | TVR/160/D2/TUS/RS | 2612 | 90328900 | 5 | 5.3 | 600 | 240 | 160 | TVR | pcs | DE | EUR | Regelgeräte | VVS-Regelgeräte | Variable Volumenstromregler | D2: beidseitig Lippendichtung | TUS: TROX UNIVERSAL Regler mit schnelllaufendem Antrieb
1000144860 | VVS-Regelgerät | TVR/160/D2/XB0/ | 1057 | 90328900 | 5 | 5.3 | 400 | 240 | 160 | TVR | pcs | DE | EUR | Regelgeräte | VVS-Regelgeräte | Variable Volumenstromregler | D2: beidseitig Lippendichtung | XB0: Regelkomponente Serie Compact, | Transmitter: dynamisch, | Schnittstelle: Analog
1000147508 | VVS-Regelgerät | TVR/160/Easy | 920 | 90328900 | 5 | 4.2 | 400 | 240 | 160 | TVRE | pcs | DE | EUR | Regelgeräte | VVS-Regelgeräte | Variable Volumenstromregler | Easy: Volumenstromregler, dynamisch, Schnittstelle Analog
1000453926 | VVS-Regelgerät | TVR/160/LK0 | 1304 | 90328900 | 5 | 5.3 | 400 | 240 | 160 | TVR | pcs | DE | EUR | Regelgeräte | VVS-Regelgeräte | Variable Volumenstromregler | LK0: Regelkomponente Serie Compact, | Transmitter: dynamisch, | Schnittstelle: KNX
1000144849 | VVS-Regelgerät | TVR/160/LN0/ | 1137 | 90328900 | 5 | 5.3 | 400 | 240 | 160 | TVR | pcs | DE | EUR | Regelgeräte | VVS-Regelgeräte | Variable Volumenstromregler | LN0: Regelkomponente Serie Compact, | Transmitter: dynamisch, | Schnittstelle: analog
1000587540 | VVS-Regelgerät | TVR/160/TUN/PDE | 2791 | 90328900 | 5 | 5.3 | 600 | 240 | 160 | TVR | pcs | DE | EUR | Regelgeräte | VVS-Regelgeräte | Variable Volumenstromregler | TUN: TROX UNIVERSAL Regler mit Normalantrieb
1000587542 | VVS-Regelgerät | TVR/160/TUN/PDS | 2791 | 90328900 | 5 | 5.3 | 600 | 240 | 160 | TVR | pcs | DE | EUR | Regelgeräte | VVS-Regelgeräte | Variable Volumenstromregler | TUN: TROX UNIVERSAL Regler mit Normalantrieb
1000587544 | VVS-Regelgerät | TVR/160/TUN/PRE | 2791 | 90328900 | 5 | 5.3 | 600 | 240 | 160 | TVR | pcs | DE | EUR | Regelgeräte | VVS-Regelgeräte | Variable Volumenstromregler | TUN: TROX UNIVERSAL Regler mit Normalantrieb
1000587546 | VVS-Regelgerät | TVR/160/TUN/PRS | 2791 | 90328900 | 5 | 5.3 | 600 | 240 | 160 | TVR | pcs | DE | EUR | Regelgeräte | VVS-Regelgeräte | Variable Volumenstromregler | TUN: TROX UNIVERSAL Regler mit Normalantrieb
1000587536 | VVS-Regelgerät | TVR/160/TUN/RE | 2468 | 90328900 | 5 | 5.3 | 600 | 240 | 160 | TVR | pcs | DE | EUR | Regelgeräte | VVS-Regelgeräte | Variable Volumenstromregler | TUN: TROX UNIVERSAL Regler mit Normalantrieb
1000587538 | VVS-Regelgerät | TVR/160/TUN/RS | 2468 | 90328900 | 5 | 5.3 | 600 | 240 | 160 | TVR | pcs | DE | EUR | Regelgeräte | VVS-Regelgeräte | Variable Volumenstromregler | TUN: TROX UNIVERSAL Regler mit Normalantrieb
1000589556 | VVS-Regelgerät | TVR/160/TUNF/PDE/NC | 2871 | 90328900 | 5 | 5.3 | 600 | 240 | 160 | TVR | pcs | DE | EUR | Regelgeräte | VVS-Regelgeräte | Variable Volumenstromregler | TUNF: TROX UNIVERSAL Regler mit Federrücklaufantrieb | NC: Stromlos zu
1000589558 | VVS-Regelgerät | TVR/160/TUNF/PDS/NC | 2871 | 90328900 | 5 | 5.3 | 600 | 240 | 160 | TVR | pcs | DE | EUR | Regelgeräte | VVS-Regelgeräte | Variable Volumenstromregler | TUNF: TROX UNIVERSAL Regler mit Federrücklaufantrieb | NC: Stromlos zu
1000589560 | VVS-Regelgerät | TVR/160/TUNF/PRE/NC | 2871 | 90328900 | 5 | 5.3 | 600 | 240 | 160 | TVR | pcs | DE | EUR | Regelgeräte | VVS-Regelgeräte | Variable Volumenstromregler | TUNF: TROX UNIVERSAL Regler mit Federrücklaufantrieb | NC: Stromlos zu
1000589562 | VVS-Regelgerät | TVR/160/TUNF/PRS/NC | 2871 | 90328900 | 5 | 5.3 | 600 | 240 | 160 | TVR | pcs | DE | EUR | Regelgeräte | VVS-Regelgeräte | Variable Volumenstromregler | TUNF: TROX UNIVERSAL Regler mit Federrücklaufantrieb | NC: Stromlos zu
1000589552 | VVS-Regelgerät | TVR/160/TUNF/RE/NC | 2548 | 90328900 | 5 | 5.3 | 600 | 240 | 160 | TVR | pcs | DE | EUR | Regelgeräte | VVS-Regelgeräte | Variable Volumenstromregler | TUNF: TROX UNIVERSAL Regler mit Federrücklaufantrieb | NC: Stromlos zu
1000589554 | VVS-Regelgerät | TVR/160/TUNF/RS/NC | 2548 | 90328900 | 5 | 5.3 | 600 | 240 | 160 | TVR | pcs | DE | EUR | Regelgeräte | VVS-Regelgeräte | Variable Volumenstromregler | TUNF: TROX UNIVERSAL Regler mit Federrücklaufantrieb | NC: Stromlos zu
1000587552 | VVS-Regelgerät | TVR/160/TUS/PDE | 2871 | 90328900 | 5 | 5.3 | 600 | 240 | 160 | TVR | pcs | DE | EUR | Regelgeräte | VVS-Regelgeräte | Variable Volumenstromregler | TUS: TROX UNIVERSAL Regler mit schnelllaufendem Antrieb
1000587554 | VVS-Regelgerät | TVR/160/TUS/PDS | 2871 | 90328900 | 5 | 5.3 | 600 | 240 | 160 | TVR | pcs | DE | EUR | Regelgeräte | VVS-Regelgeräte | Variable Volumenstromregler | TUS: TROX UNIVERSAL Regler mit schnelllaufendem Antrieb
1000587556 | VVS-Regelgerät | TVR/160/TUS/PRE | 2871 | 90328900 | 5 | 5.3 | 600 | 240 | 160 | TVR | pcs | DE | EUR | Regelgeräte | VVS-Regelgeräte | Variable Volumenstromregler | TUS: TROX UNIVERSAL Regler mit schnelllaufendem Antrieb
1000587558 | VVS-Regelgerät | TVR/160/TUS/PRS | 2871 | 90328900 | 5 | 5.3 | 600 | 240 | 160 | TVR | pcs | DE | EUR | Regelgeräte | VVS-Regelgeräte | Variable Volumenstromregler | TUS: TROX UNIVERSAL Regler mit schnelllaufendem Antrieb
1000587548 | VVS-Regelgerät | TVR/160/TUS/RE | 2548 | 90328900 | 5 | 5.3 | 600 | 240 | 160 | TVR | pcs | DE | EUR | Regelgeräte | VVS-Regelgeräte | Variable Volumenstromregler | TUS: TROX UNIVERSAL Regler mit schnelllaufendem Antrieb
1000587550 | VVS-Regelgerät | TVR/160/TUS/RS | 2548 | 90328900 | 5 | 5.3 | 600 | 240 | 160 | TVR | pcs | DE | EUR | Regelgeräte | VVS-Regelgeräte | Variable Volumenstromregler | TUS: TROX UNIVERSAL Regler mit schnelllaufendem Antrieb
1000144850 | VVS-Regelgerät | TVR/160/XB0/ | 993 | 90328900 | 5 | 5.3 | 400 | 240 | 160 | TVR | pcs | DE | EUR | Regelgeräte | VVS-Regelgeräte | Variable Volumenstromregler | XB0: Regelkomponente Serie Compact, | Transmitter: dynamisch, | Schnittstelle: Analog
1000144864 | VVS-Regelgerät | TVR/200/BC0/ | 1017 | 90328900 | 5 | 6.5 | 400 | 280 | 200 | TVR | pcs | DE | EUR | Regelgeräte | VVS-Regelgeräte | Variable Volumenstromregler | BC0: Regelkomponente Serie Compact, | Transmitter: dynamisch, | Schnittstelle: Analog, MP-Bus
1000144866 | VVS-Regelgerät | TVR/200/BL0/ | 1277 | 90328900 | 5 | 6.5 | 400 | 280 | 200 | TVR | pcs | DE | EUR | Regelgeräte | VVS-Regelgeräte | Variable Volumenstromregler | BL0: Regelkomponente Serie Compact, | Transmitter: dynamisch, | Schnittstelle: LonWorks FTT-10A | *** Compact-Regler mit LON-Technologie sind noch lieferbar | *** bis Ende 2021. | *** Bitte bei Planung und Ausführung berücksichtigen.
1000453935 | VVS-Regelgerät | TVR/200/BM0 | 1151 | 90328900 | 5 | 6.5 | 400 | 280 | 200 | TVR | pcs | DE | EUR | Regelgeräte | VVS-Regelgeräte | Variable Volumenstromregler | BM0: Regelkomponente Serie Compact | Transmitter: dynamisch, | Schnittstelle: Modbus RTU, BACnet-MSTP, MP-Bus
1000144874 | VVS-Regelgerät | TVR/200/D2/BC0/ | 1081 | 90328900 | 5 | 6.5 | 400 | 280 | 200 | TVR | pcs | DE | EUR | Regelgeräte | VVS-Regelgeräte | Variable Volumenstromregler | D2: beidseitig Lippendichtung | BC0: Regelkomponente Serie Compact, | Transmitter: dynamisch, | Schnittstelle: Analog, MP-Bus
1000144876 | VVS-Regelgerät | TVR/200/D2/BL0/ | 1341 | 90328900 | 5 | 6.5 | 400 | 280 | 200 | TVR | pcs | DE | EUR | Regelgeräte | VVS-Regelgeräte | Variable Volumenstromregler | D2: beidseitig Lippendichtung | BL0: Regelkomponente Serie Compact, | Transmitter: dynamisch, | Schnittstelle: LonWorks FTT-10A | *** Compact-Regler mit LON-Technologie sind noch lieferbar | *** bis Ende 2021. | *** Bitte bei Planung und Ausführung berücksichtigen.
1000453940 | VVS-Regelgerät | TVR/200/D2/BM0 | 1215 | 90328900 | 5 | 6.5 | 400 | 280 | 200 | TVR | pcs | DE | EUR | Regelgeräte | VVS-Regelgeräte | Variable Volumenstromregler | D2: beidseitig Lippendichtung | BM0: Regelkomponente Serie Compact | Transmitter: dynamisch, | Schnittstelle: Modbus RTU, BACnet-MSTP, MP-Bus
1000745471 | VVS-Regelgerät | TVR/200/D2/BUDN/ | 1272 | 90328900 | 5 | 6.5 | 600 | 280 | 200 | TVR | pcs | DE | EUR | Regelgeräte | VVS-Regelgeräte | Variable Volumenstromregler | D2: beidseitig Lippendichtung | BUDN: Regelkomponente Serie Universal; | Volumenstromregelung; | Transmitter: dynamisch; | Antrieb: Standard; | Schnittstelle: Analog, MP-Bus, Modbus RTU, | BACnet MS/TP
1000745489 | VVS-Regelgerät | TVR/200/D2/BUDNF//NC | 1923 | 90328900 | 5 | 6.5 | 600 | 280 | 200 | TVR | pcs | DE | EUR | Regelgeräte | VVS-Regelgeräte | Variable Volumenstromregler | D2: beidseitig Lippendichtung | BUDNF: Regelkomponente Serie Universal; | Volumenstromregelung; | Transmitter: dynamisch; | Antrieb: Federrücklauf; | Schnittstelle: Analog, MP-Bus, Modbus RTU, | BACnet MS/TP | NC: Stromlos zu
1000745509 | VVS-Regelgerät | TVR/200/D2/BUPN/PDE/ | 2480 | 90328900 | 5 | 6.5 | 600 | 280 | 200 | TVR | pcs | DE | EUR | Regelgeräte | VVS-Regelgeräte | Variable Volumenstromregler | D2: beidseitig Lippendichtung | BUPN: Regelkomponente Serie Universal; | Kanaldruckregelung bis 450 Pa; | Transmitter: statisch; | Antrieb: Standard; | Schnittstelle: Analog, MP-Bus, Modbus RTU, | BACnet MS/TP
1000745510 | VVS-Regelgerät | TVR/200/D2/BUPN/PDS/ | 2480 | 90328900 | 5 | 6.5 | 600 | 280 | 200 | TVR | pcs | DE | EUR | Regelgeräte | VVS-Regelgeräte | Variable Volumenstromregler | D2: beidseitig Lippendichtung | BUPN: Regelkomponente Serie Universal; | Kanaldruckregelung bis 450 Pa; | Transmitter: statisch; | Antrieb: Standard; | Schnittstelle: Analog, MP-Bus, Modbus RTU, | BACnet MS/TP
1000745537 | VVS-Regelgerät | TVR/200/D2/BUPNF/PDE//NC | 3133 | 90328900 | 5 | 6.5 | 600 | 280 | 200 | TVR | pcs | DE | EUR | Regelgeräte | VVS-Regelgeräte | Variable Volumenstromregler | D2: beidseitig Lippendichtung | BUPNF: Regelkomponente Serie Universal; | Kanaldruckregelung bis 450 Pa; | Transmitter: statisch; | Antrieb: Federrücklauf; | Schnittstelle: Analog, MP-Bus, Modbus RTU, | BACnet MS/TP | NC: Stromlos zu
1000745538 | VVS-Regelgerät | TVR/200/D2/BUPNF/PDS//NC | 3133 | 90328900 | 5 | 6.5 | 600 | 280 | 200 | TVR | pcs | DE | EUR | Regelgeräte | VVS-Regelgeräte | Variable Volumenstromregler | D2: beidseitig Lippendichtung | BUPNF: Regelkomponente Serie Universal; | Kanaldruckregelung bis 450 Pa; | Transmitter: statisch; | Antrieb: Federrücklauf; | Schnittstelle: Analog, MP-Bus, Modbus RTU, | BACnet MS/TP | NC: Stromlos zu
1000745511 | VVS-Regelgerät | TVR/200/D2/BURN/PRE/ | 2552 | 90328900 | 5 | 6.5 | 600 | 280 | 200 | TVR | pcs | DE | EUR | Regelgeräte | VVS-Regelgeräte | Variable Volumenstromregler | D2: beidseitig Lippendichtung | BURN: Regelkomponente Serie Universal; | Raumdruckregelung; | Transmitter: statisch; | Antrieb: Standard; | Schnittstelle: Analog, MP-Bus, Modbus RTU, | BACnet MS/TP
1000745512 | VVS-Regelgerät | TVR/200/D2/BURN/PRS/ | 2552 | 90328900 | 5 | 6.5 | 600 | 280 | 200 | TVR | pcs | DE | EUR | Regelgeräte | VVS-Regelgeräte | Variable Volumenstromregler | D2: beidseitig Lippendichtung | BURN: Regelkomponente Serie Universal; | Raumdruckregelung; | Transmitter: statisch; | Antrieb: Standard; | Schnittstelle: Analog, MP-Bus, Modbus RTU, | BACnet MS/TP
1000745539 | VVS-Regelgerät | TVR/200/D2/BURNF/PRE//NC | 2937 | 90328900 | 5 | 6.5 | 600 | 280 | 200 | TVR | pcs | DE | EUR | Regelgeräte | VVS-Regelgeräte | Variable Volumenstromregler | D2: beidseitig Lippendichtung | BURNF: Regelkomponente Serie Universal; | Raumdruckregelung; | Transmitter: statisch; | Antrieb: Federrücklauf; | Schnittstelle: Analog, MP-Bus, Modbus RTU, | BACnet MS/TP | NC: Stromlos zu
1000745540 | VVS-Regelgerät | TVR/200/D2/BURNF/PRS//NC | 2937 | 90328900 | 5 | 6.5 | 600 | 280 | 200 | TVR | pcs | DE | EUR | Regelgeräte | VVS-Regelgeräte | Variable Volumenstromregler | D2: beidseitig Lippendichtung | BURNF: Regelkomponente Serie Universal; | Raumdruckregelung; | Transmitter: statisch; | Antrieb: Federrücklauf; | Schnittstelle: Analog, MP-Bus, Modbus RTU, | BACnet MS/TP | NC: Stromlos zu
1000745472 | VVS-Regelgerät | TVR/200/D2/BUSN/ | 2237 | 90328900 | 5 | 6.5 | 600 | 280 | 200 | TVR | pcs | DE | EUR | Regelgeräte | VVS-Regelgeräte | Variable Volumenstromregler | D2: beidseitig Lippendichtung | BUSN: Regelkomponente Serie Universal; | Volumenstromregelung; | Transmitter: statisch; | Antrieb: Standard; | Schnittstelle: Analog, MP-Bus, Modbus RTU, | BACnet MS/TP
1000745490 | VVS-Regelgerät | TVR/200/D2/BUSNF//NC | 2892 | 90328900 | 5 | 6.5 | 600 | 280 | 200 | TVR | pcs | DE | EUR | Regelgeräte | VVS-Regelgeräte | Variable Volumenstromregler | D2: beidseitig Lippendichtung | BUSNF: Regelkomponente Serie Universal; | Volumenstromregelung; | Transmitter: statisch; | Antrieb: Federrücklauf; | Schnittstelle: Analog, MP-Bus, Modbus RTU, | BACnet MS/TP | NC: Stromlos zu
1000745473 | VVS-Regelgerät | TVR/200/D2/BUSS/ | 2551 | 90328900 | 5 | 6.5 | 600 | 280 | 200 | TVR | pcs | DE | EUR | Regelgeräte | VVS-Regelgeräte | Variable Volumenstromregler | D2: beidseitig Lippendichtung | BUSS: Regelkomponente Serie Universal; | Volumenstromregelung; | Transmitter: statisch; | Antrieb: Schnelllaufend; | Schnittstelle: Analog, MP-Bus, Modbus RTU, | BACnet MS/TP
1000147511 | VVS-Regelgerät | TVR/200/D2/Easy | 1008 | 90328900 | 5 | 5.1 | 400 | 280 | 200 | TVRE | pcs | DE | EUR | Regelgeräte | VVS-Regelgeräte | Variable Volumenstromregler | D2: beidseitig Lippendichtung | Easy: Volumenstromregler, dynamisch, Schnittstelle Analog
1000453941 | VVS-Regelgerät | TVR/200/D2/LK0 | 1392 | 90328900 | 5 | 6.5 | 400 | 280 | 200 | TVR | pcs | DE | EUR | Regelgeräte | VVS-Regelgeräte | Variable Volumenstromregler | D2: beidseitig Lippendichtung | LK0: Regelkomponente Serie Compact, | Transmitter: dynamisch, | Schnittstelle: KNX
1000144879 | VVS-Regelgerät | TVR/200/D2/LN0/ | 1225 | 90328900 | 5 | 6.5 | 400 | 280 | 200 | TVR | pcs | DE | EUR | Regelgeräte | VVS-Regelgeräte | Variable Volumenstromregler | D2: beidseitig Lippendichtung | LN0: Regelkomponente Serie Compact, | Transmitter: dynamisch, | Schnittstelle: analog
1000587612 | VVS-Regelgerät | TVR/200/D2/TUN/PDE | 2879 | 90328900 | 5 | 6.5 | 600 | 280 | 200 | TVR | pcs | DE | EUR | Regelgeräte | VVS-Regelgeräte | Variable Volumenstromregler | D2: beidseitig Lippendichtung | TUN: TROX UNIVERSAL Regler mit Normalantrieb
1000587614 | VVS-Regelgerät | TVR/200/D2/TUN/PDS | 2879 | 90328900 | 5 | 6.5 | 600 | 280 | 200 | TVR | pcs | DE | EUR | Regelgeräte | VVS-Regelgeräte | Variable Volumenstromregler | D2: beidseitig Lippendichtung | TUN: TROX UNIVERSAL Regler mit Normalantrieb
1000587616 | VVS-Regelgerät | TVR/200/D2/TUN/PRE | 2879 | 90328900 | 5 | 6.5 | 600 | 280 | 200 | TVR | pcs | DE | EUR | Regelgeräte | VVS-Regelgeräte | Variable Volumenstromregler | D2: beidseitig Lippendichtung | TUN: TROX UNIVERSAL Regler mit Normalantrieb
1000587618 | VVS-Regelgerät | TVR/200/D2/TUN/PRS | 2879 | 90328900 | 5 | 6.5 | 600 | 280 | 200 | TVR | pcs | DE | EUR | Regelgeräte | VVS-Regelgeräte | Variable Volumenstromregler | D2: beidseitig Lippendichtung | TUN: TROX UNIVERSAL Regler mit Normalantrieb
1000587608 | VVS-Regelgerät | TVR/200/D2/TUN/RE | 2556 | 90328900 | 5 | 6.5 | 600 | 280 | 200 | TVR | pcs | DE | EUR | Regelgeräte | VVS-Regelgeräte | Variable Volumenstromregler | D2: beidseitig Lippendichtung | TUN: TROX UNIVERSAL Regler mit Normalantrieb
1000587610 | VVS-Regelgerät | TVR/200/D2/TUN/RS | 2556 | 90328900 | 5 | 6.5 | 600 | 280 | 200 | TVR | pcs | DE | EUR | Regelgeräte | VVS-Regelgeräte | Variable Volumenstromregler | D2: beidseitig Lippendichtung | TUN: TROX UNIVERSAL Regler mit Normalantrieb
1000589628 | VVS-Regelgerät | TVR/200/D2/TUNF/PDE/NC | 2959 | 90328900 | 5 | 6.5 | 600 | 280 | 200 | TVR | pcs | DE | EUR | Regelgeräte | VVS-Regelgeräte | Variable Volumenstromregler | D2: beidseitig Lippendichtung | TUNF: TROX UNIVERSAL Regler mit Federrücklaufantrieb | NC: Stromlos zu
1000589630 | VVS-Regelgerät | TVR/200/D2/TUNF/PDS/NC | 2959 | 90328900 | 5 | 6.5 | 600 | 280 | 200 | TVR | pcs | DE | EUR | Regelgeräte | VVS-Regelgeräte | Variable Volumenstromregler | D2: beidseitig Lippendichtung | TUNF: TROX UNIVERSAL Regler mit Federrücklaufantrieb | NC: Stromlos zu
1000589632 | VVS-Regelgerät | TVR/200/D2/TUNF/PRE/NC | 2959 | 90328900 | 5 | 6.5 | 600 | 280 | 200 | TVR | pcs | DE | EUR | Regelgeräte | VVS-Regelgeräte | Variable Volumenstromregler | D2: beidseitig Lippendichtung | TUNF: TROX UNIVERSAL Regler mit Federrücklaufantrieb | NC: Stromlos zu
1000589634 | VVS-Regelgerät | TVR/200/D2/TUNF/PRS/NC | 2959 | 90328900 | 5 | 6.5 | 600 | 280 | 200 | TVR | pcs | DE | EUR | Regelgeräte | VVS-Regelgeräte | Variable Volumenstromregler | D2: beidseitig Lippendichtung | TUNF: TROX UNIVERSAL Regler mit Federrücklaufantrieb | NC: Stromlos zu
1000589624 | VVS-Regelgerät | TVR/200/D2/TUNF/RE/NC | 2636 | 90328900 | 5 | 6.5 | 600 | 280 | 200 | TVR | pcs | DE | EUR | Regelgeräte | VVS-Regelgeräte | Variable Volumenstromregler | D2: beidseitig Lippendichtung | TUNF: TROX UNIVERSAL Regler mit Federrücklaufantrieb | NC: Stromlos zu
1000589626 | VVS-Regelgerät | TVR/200/D2/TUNF/RS/NC | 2636 | 90328900 | 5 | 6.5 | 600 | 280 | 200 | TVR | pcs | DE | EUR | Regelgeräte | VVS-Regelgeräte | Variable Volumenstromregler | D2: beidseitig Lippendichtung | TUNF: TROX UNIVERSAL Regler mit Federrücklaufantrieb | NC: Stromlos zu
1000587624 | VVS-Regelgerät | TVR/200/D2/TUS/PDE | 2959 | 90328900 | 5 | 6.5 | 600 | 280 | 200 | TVR | pcs | DE | EUR | Regelgeräte | VVS-Regelgeräte | Variable Volumenstromregler | D2: beidseitig Lippendichtung | TUS: TROX UNIVERSAL Regler mit schnelllaufendem Antrieb
1000587626 | VVS-Regelgerät | TVR/200/D2/TUS/PDS | 2959 | 90328900 | 5 | 6.5 | 600 | 280 | 200 | TVR | pcs | DE | EUR | Regelgeräte | VVS-Regelgeräte | Variable Volumenstromregler | D2: beidseitig Lippendichtung | TUS: TROX UNIVERSAL Regler mit schnelllaufendem Antrieb
1000587628 | VVS-Regelgerät | TVR/200/D2/TUS/PRE | 2959 | 90328900 | 5 | 6.5 | 600 | 280 | 200 | TVR | pcs | DE | EUR | Regelgeräte | VVS-Regelgeräte | Variable Volumenstromregler | D2: beidseitig Lippendichtung | TUS: TROX UNIVERSAL Regler mit schnelllaufendem Antrieb
1000587630 | VVS-Regelgerät | TVR/200/D2/TUS/PRS | 2959 | 90328900 | 5 | 6.5 | 600 | 280 | 200 | TVR | pcs | DE | EUR | Regelgeräte | VVS-Regelgeräte | Variable Volumenstromregler | D2: beidseitig Lippendichtung | TUS: TROX UNIVERSAL Regler mit schnelllaufendem Antrieb
1000587620 | VVS-Regelgerät | TVR/200/D2/TUS/RE | 2636 | 90328900 | 5 | 6.5 | 600 | 280 | 200 | TVR | pcs | DE | EUR | Regelgeräte | VVS-Regelgeräte | Variable Volumenstromregler | D2: beidseitig Lippendichtung | TUS: TROX UNIVERSAL Regler mit schnelllaufendem Antrieb
1000587622 | VVS-Regelgerät | TVR/200/D2/TUS/RS | 2636 | 90328900 | 5 | 6.5 | 600 | 280 | 200 | TVR | pcs | DE | EUR | Regelgeräte | VVS-Regelgeräte | Variable Volumenstromregler | D2: beidseitig Lippendichtung | TUS: TROX UNIVERSAL Regler mit schnelllaufendem Antrieb
1000144880 | VVS-Regelgerät | TVR/200/D2/XB0/ | 1081 | 90328900 | 5 | 6.5 | 400 | 280 | 200 | TVR | pcs | DE | EUR | Regelgeräte | VVS-Regelgeräte | Variable Volumenstromregler | D2: beidseitig Lippendichtung | XB0: Regelkomponente Serie Compact, | Transmitter: dynamisch, | Schnittstelle: Analog
1000147510 | VVS-Regelgerät | TVR/200/Easy | 944 | 90328900 | 5 | 5.1 | 400 | 280 | 200 | TVRE | pcs | DE | EUR | Regelgeräte | VVS-Regelgeräte | Variable Volumenstromregler | Easy: Volumenstromregler, dynamisch, Schnittstelle Analog
1000453936 | VVS-Regelgerät | TVR/200/LK0 | 1328 | 90328900 | 5 | 6.5 | 400 | 280 | 200 | TVR | pcs | DE | EUR | Regelgeräte | VVS-Regelgeräte | Variable Volumenstromregler | LK0: Regelkomponente Serie Compact, | Transmitter: dynamisch, | Schnittstelle: KNX
1000144869 | VVS-Regelgerät | TVR/200/LN0/ | 1161 | 90328900 | 5 | 6.5 | 400 | 280 | 200 | TVR | pcs | DE | EUR | Regelgeräte | VVS-Regelgeräte | Variable Volumenstromregler | LN0: Regelkomponente Serie Compact, | Transmitter: dynamisch, | Schnittstelle: analog
1000587588 | VVS-Regelgerät | TVR/200/TUN/PDE | 2815 | 90328900 | 5 | 6.5 | 600 | 280 | 200 | TVR | pcs | DE | EUR | Regelgeräte | VVS-Regelgeräte | Variable Volumenstromregler | TUN: TROX UNIVERSAL Regler mit Normalantrieb
1000587590 | VVS-Regelgerät | TVR/200/TUN/PDS | 2815 | 90328900 | 5 | 6.5 | 600 | 280 | 200 | TVR | pcs | DE | EUR | Regelgeräte | VVS-Regelgeräte | Variable Volumenstromregler | TUN: TROX UNIVERSAL Regler mit Normalantrieb
1000587592 | VVS-Regelgerät | TVR/200/TUN/PRE | 2815 | 90328900 | 5 | 6.5 | 600 | 280 | 200 | TVR | pcs | DE | EUR | Regelgeräte | VVS-Regelgeräte | Variable Volumenstromregler | TUN: TROX UNIVERSAL Regler mit Normalantrieb
1000587594 | VVS-Regelgerät | TVR/200/TUN/PRS | 2815 | 90328900 | 5 | 6.5 | 600 | 280 | 200 | TVR | pcs | DE | EUR | Regelgeräte | VVS-Regelgeräte | Variable Volumenstromregler | TUN: TROX UNIVERSAL Regler mit Normalantrieb
1000587584 | VVS-Regelgerät | TVR/200/TUN/RE | 2492 | 90328900 | 5 | 6.5 | 600 | 280 | 200 | TVR | pcs | DE | EUR | Regelgeräte | VVS-Regelgeräte | Variable Volumenstromregler | TUN: TROX UNIVERSAL Regler mit Normalantrieb
1000587586 | VVS-Regelgerät | TVR/200/TUN/RS | 2492 | 90328900 | 5 | 6.5 | 600 | 280 | 200 | TVR | pcs | DE | EUR | Regelgeräte | VVS-Regelgeräte | Variable Volumenstromregler | TUN: TROX UNIVERSAL Regler mit Normalantrieb
1000589604 | VVS-Regelgerät | TVR/200/TUNF/PDE/NC | 2895 | 90328900 | 5 | 6.5 | 600 | 280 | 200 | TVR | pcs | DE | EUR | Regelgeräte | VVS-Regelgeräte | Variable Volumenstromregler | TUNF: TROX UNIVERSAL Regler mit Federrücklaufantrieb | NC: Stromlos zu
1000589606 | VVS-Regelgerät | TVR/200/TUNF/PDS/NC | 2895 | 90328900 | 5 | 6.5 | 600 | 280 | 200 | TVR | pcs | DE | EUR | Regelgeräte | VVS-Regelgeräte | Variable Volumenstromregler | TUNF: TROX UNIVERSAL Regler mit Federrücklaufantrieb | NC: Stromlos zu
1000589608 | VVS-Regelgerät | TVR/200/TUNF/PRE/NC | 2895 | 90328900 | 5 | 6.5 | 600 | 280 | 200 | TVR | pcs | DE | EUR | Regelgeräte | VVS-Regelgeräte | Variable Volumenstromregler | TUNF: TROX UNIVERSAL Regler mit Federrücklaufantrieb | NC: Stromlos zu
1000589610 | VVS-Regelgerät | TVR/200/TUNF/PRS/NC | 2895 | 90328900 | 5 | 6.5 | 600 | 280 | 200 | TVR | pcs | DE | EUR | Regelgeräte | VVS-Regelgeräte | Variable Volumenstromregler | TUNF: TROX UNIVERSAL Regler mit Federrücklaufantrieb | NC: Stromlos zu
1000589600 | VVS-Regelgerät | TVR/200/TUNF/RE/NC | 2572 | 90328900 | 5 | 6.5 | 600 | 280 | 200 | TVR | pcs | DE | EUR | Regelgeräte | VVS-Regelgeräte | Variable Volumenstromregler | TUNF: TROX UNIVERSAL Regler mit Federrücklaufantrieb | NC: Stromlos zu
1000589602 | VVS-Regelgerät | TVR/200/TUNF/RS/NC | 2572 | 90328900 | 5 | 6.5 | 600 | 280 | 200 | TVR | pcs | DE | EUR | Regelgeräte | VVS-Regelgeräte | Variable Volumenstromregler | TUNF: TROX UNIVERSAL Regler mit Federrücklaufantrieb | NC: Stromlos zu
1000587600 | VVS-Regelgerät | TVR/200/TUS/PDE | 2895 | 90328900 | 5 | 6.5 | 600 | 280 | 200 | TVR | pcs | DE | EUR | Regelgeräte | VVS-Regelgeräte | Variable Volumenstromregler | TUS: TROX UNIVERSAL Regler mit schnelllaufendem Antrieb
1000587602 | VVS-Regelgerät | TVR/200/TUS/PDS | 2895 | 90328900 | 5 | 6.5 | 600 | 280 | 200 | TVR | pcs | DE | EUR | Regelgeräte | VVS-Regelgeräte | Variable Volumenstromregler | TUS: TROX UNIVERSAL Regler mit schnelllaufendem Antrieb
1000587604 | VVS-Regelgerät | TVR/200/TUS/PRE | 2895 | 90328900 | 5 | 6.5 | 600 | 280 | 200 | TVR | pcs | DE | EUR | Regelgeräte | VVS-Regelgeräte | Variable Volumenstromregler | TUS: TROX UNIVERSAL Regler mit schnelllaufendem Antrieb
1000587606 | VVS-Regelgerät | TVR/200/TUS/PRS | 2895 | 90328900 | 5 | 6.5 | 600 | 280 | 200 | TVR | pcs | DE | EUR | Regelgeräte | VVS-Regelgeräte | Variable Volumenstromregler | TUS: TROX UNIVERSAL Regler mit schnelllaufendem Antrieb
1000587596 | VVS-Regelgerät | TVR/200/TUS/RE | 2572 | 90328900 | 5 | 6.5 | 600 | 280 | 200 | TVR | pcs | DE | EUR | Regelgeräte | VVS-Regelgeräte | Variable Volumenstromregler | TUS: TROX UNIVERSAL Regler mit schnelllaufendem Antrieb
1000587598 | VVS-Regelgerät | TVR/200/TUS/RS | 2572 | 90328900 | 5 | 6.5 | 600 | 280 | 200 | TVR | pcs | DE | EUR | Regelgeräte | VVS-Regelgeräte | Variable Volumenstromregler | TUS: TROX UNIVERSAL Regler mit schnelllaufendem Antrieb
1000144870 | VVS-Regelgerät | TVR/200/XB0/ | 1017 | 90328900 | 5 | 6.5 | 400 | 280 | 200 | TVR | pcs | DE | EUR | Regelgeräte | VVS-Regelgeräte | Variable Volumenstromregler | XB0: Regelkomponente Serie Compact, | Transmitter: dynamisch, | Schnittstelle: Analog
1000144884 | VVS-Regelgerät | TVR/250/BC0/ | 1044 | 90328900 | 5 | 7.8 | 400 | 330 | 250 | TVR | pcs | DE | EUR | Regelgeräte | VVS-Regelgeräte | Variable Volumenstromregler | BC0: Regelkomponente Serie Compact, | Transmitter: dynamisch, | Schnittstelle: Analog, MP-Bus
1000144886 | VVS-Regelgerät | TVR/250/BL0/ | 1304 | 90328900 | 5 | 7.8 | 400 | 330 | 250 | TVR | pcs | DE | EUR | Regelgeräte | VVS-Regelgeräte | Variable Volumenstromregler | BL0: Regelkomponente Serie Compact, | Transmitter: dynamisch, | Schnittstelle: LonWorks FTT-10A | *** Compact-Regler mit LON-Technologie sind noch lieferbar | *** bis Ende 2021. | *** Bitte bei Planung und Ausführung berücksichtigen.
1000453945 | VVS-Regelgerät | TVR/250/BM0 | 1178 | 90328900 | 5 | 7.8 | 400 | 330 | 250 | TVR | pcs | DE | EUR | Regelgeräte | VVS-Regelgeräte | Variable Volumenstromregler | BM0: Regelkomponente Serie Compact | Transmitter: dynamisch, | Schnittstelle: Modbus RTU, BACnet-MSTP, MP-Bus
1000144894 | VVS-Regelgerät | TVR/250/D2/BC0/ | 1108 | 90328900 | 5 | 7.8 | 400 | 330 | 250 | TVR | pcs | DE | EUR | Regelgeräte | VVS-Regelgeräte | Variable Volumenstromregler | D2: beidseitig Lippendichtung | BC0: Regelkomponente Serie Compact, | Transmitter: dynamisch, | Schnittstelle: Analog, MP-Bus
1000144896 | VVS-Regelgerät | TVR/250/D2/BL0/ | 1368 | 90328900 | 5 | 7.8 | 400 | 330 | 250 | TVR | pcs | DE | EUR | Regelgeräte | VVS-Regelgeräte | Variable Volumenstromregler | D2: beidseitig Lippendichtung | BL0: Regelkomponente Serie Compact, | Transmitter: dynamisch, | Schnittstelle: LonWorks FTT-10A | *** Compact-Regler mit LON-Technologie sind noch lieferbar | *** bis Ende 2021. | *** Bitte bei Planung und Ausführung berücksichtigen.
1000453950 | VVS-Regelgerät | TVR/250/D2/BM0 | 1242 | 90328900 | 5 | 7.8 | 400 | 330 | 250 | TVR | pcs | DE | EUR | Regelgeräte | VVS-Regelgeräte | Variable Volumenstromregler | D2: beidseitig Lippendichtung | BM0: Regelkomponente Serie Compact | Transmitter: dynamisch, | Schnittstelle: Modbus RTU, BACnet-MSTP, MP-Bus
1000745474 | VVS-Regelgerät | TVR/250/D2/BUDN/ | 1299 | 90328900 | 5 | 7.8 | 600 | 330 | 250 | TVR | pcs | DE | EUR | Regelgeräte | VVS-Regelgeräte | Variable Volumenstromregler | D2: beidseitig Lippendichtung | BUDN: Regelkomponente Serie Universal; | Volumenstromregelung; | Transmitter: dynamisch; | Antrieb: Standard; | Schnittstelle: Analog, MP-Bus, Modbus RTU, | BACnet MS/TP
1000745491 | VVS-Regelgerät | TVR/250/D2/BUDNF//NC | 1950 | 90328900 | 5 | 7.8 | 600 | 330 | 250 | TVR | pcs | DE | EUR | Regelgeräte | VVS-Regelgeräte | Variable Volumenstromregler | D2: beidseitig Lippendichtung | BUDNF: Regelkomponente Serie Universal; | Volumenstromregelung; | Transmitter: dynamisch; | Antrieb: Federrücklauf; | Schnittstelle: Analog, MP-Bus, Modbus RTU, | BACnet MS/TP | NC: Stromlos zu
1000745513 | VVS-Regelgerät | TVR/250/D2/BUPN/PDE/ | 2507 | 90328900 | 5 | 7.8 | 600 | 330 | 250 | TVR | pcs | DE | EUR | Regelgeräte | VVS-Regelgeräte | Variable Volumenstromregler | D2: beidseitig Lippendichtung | BUPN: Regelkomponente Serie Universal; | Kanaldruckregelung bis 450 Pa; | Transmitter: statisch; | Antrieb: Standard; | Schnittstelle: Analog, MP-Bus, Modbus RTU, | BACnet MS/TP
1000745514 | VVS-Regelgerät | TVR/250/D2/BUPN/PDS/ | 2507 | 90328900 | 5 | 7.8 | 600 | 330 | 250 | TVR | pcs | DE | EUR | Regelgeräte | VVS-Regelgeräte | Variable Volumenstromregler | D2: beidseitig Lippendichtung | BUPN: Regelkomponente Serie Universal; | Kanaldruckregelung bis 450 Pa; | Transmitter: statisch; | Antrieb: Standard; | Schnittstelle: Analog, MP-Bus, Modbus RTU, | BACnet MS/TP
1000745541 | VVS-Regelgerät | TVR/250/D2/BUPNF/PDE//NC | 3160 | 90328900 | 5 | 7.8 | 600 | 330 | 250 | TVR | pcs | DE | EUR | Regelgeräte | VVS-Regelgeräte | Variable Volumenstromregler | D2: beidseitig Lippendichtung | BUPNF: Regelkomponente Serie Universal; | Kanaldruckregelung bis 450 Pa; | Transmitter: statisch; | Antrieb: Federrücklauf; | Schnittstelle: Analog, MP-Bus, Modbus RTU, | BACnet MS/TP | NC: Stromlos zu
1000745542 | VVS-Regelgerät | TVR/250/D2/BUPNF/PDS//NC | 3160 | 90328900 | 5 | 7.8 | 600 | 330 | 250 | TVR | pcs | DE | EUR | Regelgeräte | VVS-Regelgeräte | Variable Volumenstromregler | D2: beidseitig Lippendichtung | BUPNF: Regelkomponente Serie Universal; | Kanaldruckregelung bis 450 Pa; | Transmitter: statisch; | Antrieb: Federrücklauf; | Schnittstelle: Analog, MP-Bus, Modbus RTU, | BACnet MS/TP | NC: Stromlos zu
1000745515 | VVS-Regelgerät | TVR/250/D2/BURN/PRE/ | 2579 | 90328900 | 5 | 7.8 | 600 | 330 | 250 | TVR | pcs | DE | EUR | Regelgeräte | VVS-Regelgeräte | Variable Volumenstromregler | D2: beidseitig Lippendichtung | BURN: Regelkomponente Serie Universal; | Raumdruckregelung; | Transmitter: statisch; | Antrieb: Standard; | Schnittstelle: Analog, MP-Bus, Modbus RTU, | BACnet MS/TP
1000745516 | VVS-Regelgerät | TVR/250/D2/BURN/PRS/ | 2579 | 90328900 | 5 | 7.8 | 600 | 330 | 250 | TVR | pcs | DE | EUR | Regelgeräte | VVS-Regelgeräte | Variable Volumenstromregler | D2: beidseitig Lippendichtung | BURN: Regelkomponente Serie Universal; | Raumdruckregelung; | Transmitter: statisch; | Antrieb: Standard; | Schnittstelle: Analog, MP-Bus, Modbus RTU, | BACnet MS/TP
1000745543 | VVS-Regelgerät | TVR/250/D2/BURNF/PRE//NC | 2964 | 90328900 | 5 | 7.8 | 600 | 330 | 250 | TVR | pcs | DE | EUR | Regelgeräte | VVS-Regelgeräte | Variable Volumenstromregler | D2: beidseitig Lippendichtung | BURNF: Regelkomponente Serie Universal; | Raumdruckregelung; | Transmitter: statisch; | Antrieb: Federrücklauf; | Schnittstelle: Analog, MP-Bus, Modbus RTU, | BACnet MS/TP | NC: Stromlos zu
1000745544 | VVS-Regelgerät | TVR/250/D2/BURNF/PRS//NC | 2964 | 90328900 | 5 | 7.8 | 600 | 330 | 250 | TVR | pcs | DE | EUR | Regelgeräte | VVS-Regelgeräte | Variable Volumenstromregler | D2: beidseitig Lippendichtung | BURNF: Regelkomponente Serie Universal; | Raumdruckregelung; | Transmitter: statisch; | Antrieb: Federrücklauf; | Schnittstelle: Analog, MP-Bus, Modbus RTU, | BACnet MS/TP | NC: Stromlos zu
1000745475 | VVS-Regelgerät | TVR/250/D2/BUSN/ | 2264 | 90328900 | 5 | 7.8 | 600 | 330 | 250 | TVR | pcs | DE | EUR | Regelgeräte | VVS-Regelgeräte | Variable Volumenstromregler | D2: beidseitig Lippendichtung | BUSN: Regelkomponente Serie Universal; | Volumenstromregelung; | Transmitter: statisch; | Antrieb: Standard; | Schnittstelle: Analog, MP-Bus, Modbus RTU, | BACnet MS/TP
1000745492 | VVS-Regelgerät | TVR/250/D2/BUSNF//NC | 2919 | 90328900 | 5 | 7.8 | 600 | 330 | 250 | TVR | pcs | DE | EUR | Regelgeräte | VVS-Regelgeräte | Variable Volumenstromregler | D2: beidseitig Lippendichtung | BUSNF: Regelkomponente Serie Universal; | Volumenstromregelung; | Transmitter: statisch; | Antrieb: Federrücklauf; | Schnittstelle: Analog, MP-Bus, Modbus RTU, | BACnet MS/TP | NC: Stromlos zu
1000745476 | VVS-Regelgerät | TVR/250/D2/BUSS/ | 2578 | 90328900 | 5 | 7.8 | 600 | 330 | 250 | TVR | pcs | DE | EUR | Regelgeräte | VVS-Regelgeräte | Variable Volumenstromregler | D2: beidseitig Lippendichtung | BUSS: Regelkomponente Serie Universal; | Volumenstromregelung; | Transmitter: statisch; | Antrieb: Schnelllaufend; | Schnittstelle: Analog, MP-Bus, Modbus RTU, | BACnet MS/TP
1000147513 | VVS-Regelgerät | TVR/250/D2/Easy | 1035 | 90328900 | 5 | 6.1 | 400 | 330 | 250 | TVRE | pcs | DE | EUR | Regelgeräte | VVS-Regelgeräte | Variable Volumenstromregler | D2: beidseitig Lippendichtung | Easy: Volumenstromregler, dynamisch, Schnittstelle Analog
1000453951 | VVS-Regelgerät | TVR/250/D2/LK0 | 1419 | 90328900 | 5 | 7.8 | 400 | 330 | 250 | TVR | pcs | DE | EUR | Regelgeräte | VVS-Regelgeräte | Variable Volumenstromregler | D2: beidseitig Lippendichtung | LK0: Regelkomponente Serie Compact, | Transmitter: dynamisch, | Schnittstelle: KNX
1000144899 | VVS-Regelgerät | TVR/250/D2/LN0/ | 1252 | 90328900 | 5 | 7.8 | 400 | 330 | 250 | TVR | pcs | DE | EUR | Regelgeräte | VVS-Regelgeräte | Variable Volumenstromregler | D2: beidseitig Lippendichtung | LN0: Regelkomponente Serie Compact, | Transmitter: dynamisch, | Schnittstelle: analog
1000587660 | VVS-Regelgerät | TVR/250/D2/TUN/PDE | 2906 | 90328900 | 5 | 7.8 | 600 | 330 | 250 | TVR | pcs | DE | EUR | Regelgeräte | VVS-Regelgeräte | Variable Volumenstromregler | D2: beidseitig Lippendichtung | TUN: TROX UNIVERSAL Regler mit Normalantrieb
1000587662 | VVS-Regelgerät | TVR/250/D2/TUN/PDS | 2906 | 90328900 | 5 | 7.8 | 600 | 330 | 250 | TVR | pcs | DE | EUR | Regelgeräte | VVS-Regelgeräte | Variable Volumenstromregler | D2: beidseitig Lippendichtung | TUN: TROX UNIVERSAL Regler mit Normalantrieb
1000587664 | VVS-Regelgerät | TVR/250/D2/TUN/PRE | 2906 | 90328900 | 5 | 7.8 | 600 | 330 | 250 | TVR | pcs | DE | EUR | Regelgeräte | VVS-Regelgeräte | Variable Volumenstromregler | D2: beidseitig Lippendichtung | TUN: TROX UNIVERSAL Regler mit Normalantrieb
1000587666 | VVS-Regelgerät | TVR/250/D2/TUN/PRS | 2906 | 90328900 | 5 | 7.8 | 600 | 330 | 250 | TVR | pcs | DE | EUR | Regelgeräte | VVS-Regelgeräte | Variable Volumenstromregler | D2: beidseitig Lippendichtung | TUN: TROX UNIVERSAL Regler mit Normalantrieb
1000587656 | VVS-Regelgerät | TVR/250/D2/TUN/RE | 2583 | 90328900 | 5 | 7.8 | 600 | 330 | 250 | TVR | pcs | DE | EUR | Regelgeräte | VVS-Regelgeräte | Variable Volumenstromregler | D2: beidseitig Lippendichtung | TUN: TROX UNIVERSAL Regler mit Normalantrieb
1000587658 | VVS-Regelgerät | TVR/250/D2/TUN/RS | 2583 | 90328900 | 5 | 7.8 | 600 | 330 | 250 | TVR | pcs | DE | EUR | Regelgeräte | VVS-Regelgeräte | Variable Volumenstromregler | D2: beidseitig Lippendichtung | TUN: TROX UNIVERSAL Regler mit Normalantrieb
1000589676 | VVS-Regelgerät | TVR/250/D2/TUNF/PDE/NC | 2986 | 90328900 | 5 | 7.8 | 600 | 330 | 250 | TVR | pcs | DE | EUR | Regelgeräte | VVS-Regelgeräte | Variable Volumenstromregler | D2: beidseitig Lippendichtung | TUNF: TROX UNIVERSAL Regler mit Federrücklaufantrieb | NC: Stromlos zu
1000589678 | VVS-Regelgerät | TVR/250/D2/TUNF/PDS/NC | 2986 | 90328900 | 5 | 7.8 | 600 | 330 | 250 | TVR | pcs | DE | EUR | Regelgeräte | VVS-Regelgeräte | Variable Volumenstromregler | D2: beidseitig Lippendichtung | TUNF: TROX UNIVERSAL Regler mit Federrücklaufantrieb | NC: Stromlos zu
1000589680 | VVS-Regelgerät | TVR/250/D2/TUNF/PRE/NC | 2986 | 90328900 | 5 | 7.8 | 600 | 330 | 250 | TVR | pcs | DE | EUR | Regelgeräte | VVS-Regelgeräte | Variable Volumenstromregler | D2: beidseitig Lippendichtung | TUNF: TROX UNIVERSAL Regler mit Federrücklaufantrieb | NC: Stromlos zu
1000589682 | VVS-Regelgerät | TVR/250/D2/TUNF/PRS/NC | 2986 | 90328900 | 5 | 7.8 | 600 | 330 | 250 | TVR | pcs | DE | EUR | Regelgeräte | VVS-Regelgeräte | Variable Volumenstromregler | D2: beidseitig Lippendichtung | TUNF: TROX UNIVERSAL Regler mit Federrücklaufantrieb | NC: Stromlos zu
1000589672 | VVS-Regelgerät | TVR/250/D2/TUNF/RE/NC | 2663 | 90328900 | 5 | 7.8 | 600 | 330 | 250 | TVR | pcs | DE | EUR | Regelgeräte | VVS-Regelgeräte | Variable Volumenstromregler | D2: beidseitig Lippendichtung | TUNF: TROX UNIVERSAL Regler mit Federrücklaufantrieb | NC: Stromlos zu
1000589674 | VVS-Regelgerät | TVR/250/D2/TUNF/RS/NC | 2663 | 90328900 | 5 | 7.8 | 600 | 330 | 250 | TVR | pcs | DE | EUR | Regelgeräte | VVS-Regelgeräte | Variable Volumenstromregler | D2: beidseitig Lippendichtung | TUNF: TROX UNIVERSAL Regler mit Federrücklaufantrieb | NC: Stromlos zu
1000587672 | VVS-Regelgerät | TVR/250/D2/TUS/PDE | 2986 | 90328900 | 5 | 7.8 | 600 | 330 | 250 | TVR | pcs | DE | EUR | Regelgeräte | VVS-Regelgeräte | Variable Volumenstromregler | D2: beidseitig Lippendichtung | TUS: TROX UNIVERSAL Regler mit schnelllaufendem Antrieb
1000587674 | VVS-Regelgerät | TVR/250/D2/TUS/PDS | 2986 | 90328900 | 5 | 7.8 | 600 | 330 | 250 | TVR | pcs | DE | EUR | Regelgeräte | VVS-Regelgeräte | Variable Volumenstromregler | D2: beidseitig Lippendichtung | TUS: TROX UNIVERSAL Regler mit schnelllaufendem Antrieb
1000587676 | VVS-Regelgerät | TVR/250/D2/TUS/PRE | 2986 | 90328900 | 5 | 7.8 | 600 | 330 | 250 | TVR | pcs | DE | EUR | Regelgeräte | VVS-Regelgeräte | Variable Volumenstromregler | D2: beidseitig Lippendichtung | TUS: TROX UNIVERSAL Regler mit schnelllaufendem Antrieb
1000587678 | VVS-Regelgerät | TVR/250/D2/TUS/PRS | 2986 | 90328900 | 5 | 7.8 | 600 | 330 | 250 | TVR | pcs | DE | EUR | Regelgeräte | VVS-Regelgeräte | Variable Volumenstromregler | D2: beidseitig Lippendichtung | TUS: TROX UNIVERSAL Regler mit schnelllaufendem Antrieb
1000587668 | VVS-Regelgerät | TVR/250/D2/TUS/RE | 2663 | 90328900 | 5 | 7.8 | 600 | 330 | 250 | TVR | pcs | DE | EUR | Regelgeräte | VVS-Regelgeräte | Variable Volumenstromregler | D2: beidseitig Lippendichtung | TUS: TROX UNIVERSAL Regler mit schnelllaufendem Antrieb
1000587670 | VVS-Regelgerät | TVR/250/D2/TUS/RS | 2663 | 90328900 | 5 | 7.8 | 600 | 330 | 250 | TVR | pcs | DE | EUR | Regelgeräte | VVS-Regelgeräte | Variable Volumenstromregler | D2: beidseitig Lippendichtung | TUS: TROX UNIVERSAL Regler mit schnelllaufendem Antrieb
1000144900 | VVS-Regelgerät | TVR/250/D2/XB0/ | 1108 | 90328900 | 5 | 7.8 | 400 | 330 | 250 | TVR | pcs | DE | EUR | Regelgeräte | VVS-Regelgeräte | Variable Volumenstromregler | D2: beidseitig Lippendichtung | XB0: Regelkomponente Serie Compact, | Transmitter: dynamisch, | Schnittstelle: Analog
1000147512 | VVS-Regelgerät | TVR/250/Easy | 971 | 90328900 | 5 | 6.1 | 400 | 330 | 250 | TVRE | pcs | DE | EUR | Regelgeräte | VVS-Regelgeräte | Variable Volumenstromregler | Easy: Volumenstromregler, dynamisch, Schnittstelle Analog
1000453946 | VVS-Regelgerät | TVR/250/LK0 | 1355 | 90328900 | 5 | 7.8 | 400 | 330 | 250 | TVR | pcs | DE | EUR | Regelgeräte | VVS-Regelgeräte | Variable Volumenstromregler | LK0: Regelkomponente Serie Compact, | Transmitter: dynamisch, | Schnittstelle: KNX
1000144889 | VVS-Regelgerät | TVR/250/LN0/ | 1188 | 90328900 | 5 | 7.8 | 400 | 330 | 250 | TVR | pcs | DE | EUR | Regelgeräte | VVS-Regelgeräte | Variable Volumenstromregler | LN0: Regelkomponente Serie Compact, | Transmitter: dynamisch, | Schnittstelle: analog
1000587636 | VVS-Regelgerät | TVR/250/TUN/PDE | 2842 | 90328900 | 5 | 7.8 | 600 | 330 | 250 | TVR | pcs | DE | EUR | Regelgeräte | VVS-Regelgeräte | Variable Volumenstromregler | TUN: TROX UNIVERSAL Regler mit Normalantrieb
1000587638 | VVS-Regelgerät | TVR/250/TUN/PDS | 2842 | 90328900 | 5 | 7.8 | 600 | 330 | 250 | TVR | pcs | DE | EUR | Regelgeräte | VVS-Regelgeräte | Variable Volumenstromregler | TUN: TROX UNIVERSAL Regler mit Normalantrieb
1000587640 | VVS-Regelgerät | TVR/250/TUN/PRE | 2842 | 90328900 | 5 | 7.8 | 600 | 330 | 250 | TVR | pcs | DE | EUR | Regelgeräte | VVS-Regelgeräte | Variable Volumenstromregler | TUN: TROX UNIVERSAL Regler mit Normalantrieb
1000587642 | VVS-Regelgerät | TVR/250/TUN/PRS | 2842 | 90328900 | 5 | 7.8 | 600 | 330 | 250 | TVR | pcs | DE | EUR | Regelgeräte | VVS-Regelgeräte | Variable Volumenstromregler | TUN: TROX UNIVERSAL Regler mit Normalantrieb
1000587632 | VVS-Regelgerät | TVR/250/TUN/RE | 2519 | 90328900 | 5 | 7.8 | 600 | 330 | 250 | TVR | pcs | DE | EUR | Regelgeräte | VVS-Regelgeräte | Variable Volumenstromregler | TUN: TROX UNIVERSAL Regler mit Normalantrieb
1000587634 | VVS-Regelgerät | TVR/250/TUN/RS | 2519 | 90328900 | 5 | 7.8 | 600 | 330 | 250 | TVR | pcs | DE | EUR | Regelgeräte | VVS-Regelgeräte | Variable Volumenstromregler | TUN: TROX UNIVERSAL Regler mit Normalantrieb
1000589652 | VVS-Regelgerät | TVR/250/TUNF/PDE/NC | 2922 | 90328900 | 5 | 7.8 | 600 | 330 | 250 | TVR | pcs | DE | EUR | Regelgeräte | VVS-Regelgeräte | Variable Volumenstromregler | TUNF: TROX UNIVERSAL Regler mit Federrücklaufantrieb | NC: Stromlos zu
1000589654 | VVS-Regelgerät | TVR/250/TUNF/PDS/NC | 2922 | 90328900 | 5 | 7.8 | 600 | 330 | 250 | TVR | pcs | DE | EUR | Regelgeräte | VVS-Regelgeräte | Variable Volumenstromregler | TUNF: TROX UNIVERSAL Regler mit Federrücklaufantrieb | NC: Stromlos zu
1000589656 | VVS-Regelgerät | TVR/250/TUNF/PRE/NC | 2922 | 90328900 | 5 | 7.8 | 600 | 330 | 250 | TVR | pcs | DE | EUR | Regelgeräte | VVS-Regelgeräte | Variable Volumenstromregler | TUNF: TROX UNIVERSAL Regler mit Federrücklaufantrieb | NC: Stromlos zu
1000589658 | VVS-Regelgerät | TVR/250/TUNF/PRS/NC | 2922 | 90328900 | 5 | 7.8 | 600 | 330 | 250 | TVR | pcs | DE | EUR | Regelgeräte | VVS-Regelgeräte | Variable Volumenstromregler | TUNF: TROX UNIVERSAL Regler mit Federrücklaufantrieb | NC: Stromlos zu
1000589648 | VVS-Regelgerät | TVR/250/TUNF/RE/NC | 2599 | 90328900 | 5 | 7.8 | 600 | 330 | 250 | TVR | pcs | DE | EUR | Regelgeräte | VVS-Regelgeräte | Variable Volumenstromregler | TUNF: TROX UNIVERSAL Regler mit Federrücklaufantrieb | NC: Stromlos zu
1000589650 | VVS-Regelgerät | TVR/250/TUNF/RS/NC | 2599 | 90328900 | 5 | 7.8 | 600 | 330 | 250 | TVR | pcs | DE | EUR | Regelgeräte | VVS-Regelgeräte | Variable Volumenstromregler | TUNF: TROX UNIVERSAL Regler mit Federrücklaufantrieb | NC: Stromlos zu
1000587648 | VVS-Regelgerät | TVR/250/TUS/PDE | 2922 | 90328900 | 5 | 7.8 | 600 | 330 | 250 | TVR | pcs | DE | EUR | Regelgeräte | VVS-Regelgeräte | Variable Volumenstromregler | TUS: TROX UNIVERSAL Regler mit schnelllaufendem Antrieb
1000587650 | VVS-Regelgerät | TVR/250/TUS/PDS | 2922 | 90328900 | 5 | 7.8 | 600 | 330 | 250 | TVR | pcs | DE | EUR | Regelgeräte | VVS-Regelgeräte | Variable Volumenstromregler | TUS: TROX UNIVERSAL Regler mit schnelllaufendem Antrieb
1000587652 | VVS-Regelgerät | TVR/250/TUS/PRE | 2922 | 90328900 | 5 | 7.8 | 600 | 330 | 250 | TVR | pcs | DE | EUR | Regelgeräte | VVS-Regelgeräte | Variable Volumenstromregler | TUS: TROX UNIVERSAL Regler mit schnelllaufendem Antrieb
1000587654 | VVS-Regelgerät | TVR/250/TUS/PRS | 2922 | 90328900 | 5 | 7.8 | 600 | 330 | 250 | TVR | pcs | DE | EUR | Regelgeräte | VVS-Regelgeräte | Variable Volumenstromregler | TUS: TROX UNIVERSAL Regler mit schnelllaufendem Antrieb
1000587644 | VVS-Regelgerät | TVR/250/TUS/RE | 2599 | 90328900 | 5 | 7.8 | 600 | 330 | 250 | TVR | pcs | DE | EUR | Regelgeräte | VVS-Regelgeräte | Variable Volumenstromregler | TUS: TROX UNIVERSAL Regler mit schnelllaufendem Antrieb
1000587646 | VVS-Regelgerät | TVR/250/TUS/RS | 2599 | 90328900 | 5 | 7.8 | 600 | 330 | 250 | TVR | pcs | DE | EUR | Regelgeräte | VVS-Regelgeräte | Variable Volumenstromregler | TUS: TROX UNIVERSAL Regler mit schnelllaufendem Antrieb
1000144890 | VVS-Regelgerät | TVR/250/XB0/ | 1044 | 90328900 | 5 | 7.8 | 400 | 330 | 250 | TVR | pcs | DE | EUR | Regelgeräte | VVS-Regelgeräte | Variable Volumenstromregler | XB0: Regelkomponente Serie Compact, | Transmitter: dynamisch, | Schnittstelle: Analog
1000144904 | VVS-Regelgerät | TVR/315/BC0/ | 1091 | 90328900 | 5 | 10.3 | 500 | 395 | 315 | TVR | pcs | DE | EUR | Regelgeräte | VVS-Regelgeräte | Variable Volumenstromregler | BC0: Regelkomponente Serie Compact, | Transmitter: dynamisch, | Schnittstelle: Analog, MP-Bus
1000144906 | VVS-Regelgerät | TVR/315/BL0/ | 1351 | 90328900 | 5 | 10.3 | 500 | 395 | 315 | TVR | pcs | DE | EUR | Regelgeräte | VVS-Regelgeräte | Variable Volumenstromregler | BL0: Regelkomponente Serie Compact, | Transmitter: dynamisch, | Schnittstelle: LonWorks FTT-10A | *** Compact-Regler mit LON-Technologie sind noch lieferbar | *** bis Ende 2021. | *** Bitte bei Planung und Ausführung berücksichtigen.
1000453955 | VVS-Regelgerät | TVR/315/BM0 | 1225 | 90328900 | 5 | 10.3 | 500 | 395 | 315 | TVR | pcs | DE | EUR | Regelgeräte | VVS-Regelgeräte | Variable Volumenstromregler | BM0: Regelkomponente Serie Compact | Transmitter: dynamisch, | Schnittstelle: Modbus RTU, BACnet-MSTP, MP-Bus
1000144914 | VVS-Regelgerät | TVR/315/D2/BC0/ | 1157 | 90328900 | 5 | 10.3 | 500 | 395 | 315 | TVR | pcs | DE | EUR | Regelgeräte | VVS-Regelgeräte | Variable Volumenstromregler | D2: beidseitig Lippendichtung | BC0: Regelkomponente Serie Compact, | Transmitter: dynamisch, | Schnittstelle: Analog, MP-Bus
1000144916 | VVS-Regelgerät | TVR/315/D2/BL0/ | 1417 | 90328900 | 5 | 10.3 | 500 | 395 | 315 | TVR | pcs | DE | EUR | Regelgeräte | VVS-Regelgeräte | Variable Volumenstromregler | D2: beidseitig Lippendichtung | BL0: Regelkomponente Serie Compact, | Transmitter: dynamisch, | Schnittstelle: LonWorks FTT-10A | *** Compact-Regler mit LON-Technologie sind noch lieferbar | *** bis Ende 2021. | *** Bitte bei Planung und Ausführung berücksichtigen.
1000453960 | VVS-Regelgerät | TVR/315/D2/BM0 | 1291 | 90328900 | 5 | 10.3 | 500 | 395 | 315 | TVR | pcs | DE | EUR | Regelgeräte | VVS-Regelgeräte | Variable Volumenstromregler | D2: beidseitig Lippendichtung | BM0: Regelkomponente Serie Compact | Transmitter: dynamisch, | Schnittstelle: Modbus RTU, BACnet-MSTP, MP-Bus
1000745477 | VVS-Regelgerät | TVR/315/D2/BUDN/ | 1348 | 90328900 | 5 | 10.3 | 600 | 395 | 315 | TVR | pcs | DE | EUR | Regelgeräte | VVS-Regelgeräte | Variable Volumenstromregler | D2: beidseitig Lippendichtung | BUDN: Regelkomponente Serie Universal; | Volumenstromregelung; | Transmitter: dynamisch; | Antrieb: Standard; | Schnittstelle: Analog, MP-Bus, Modbus RTU, | BACnet MS/TP
1000745493 | VVS-Regelgerät | TVR/315/D2/BUDNF//NC | 1999 | 90328900 | 5 | 10.3 | 600 | 395 | 315 | TVR | pcs | DE | EUR | Regelgeräte | VVS-Regelgeräte | Variable Volumenstromregler | D2: beidseitig Lippendichtung | BUDNF: Regelkomponente Serie Universal; | Volumenstromregelung; | Transmitter: dynamisch; | Antrieb: Federrücklauf; | Schnittstelle: Analog, MP-Bus, Modbus RTU, | BACnet MS/TP | NC: Stromlos zu
1000745517 | VVS-Regelgerät | TVR/315/D2/BUPN/PDE/ | 2556 | 90328900 | 5 | 10.3 | 600 | 395 | 315 | TVR | pcs | DE | EUR | Regelgeräte | VVS-Regelgeräte | Variable Volumenstromregler | D2: beidseitig Lippendichtung | BUPN: Regelkomponente Serie Universal; | Kanaldruckregelung bis 450 Pa; | Transmitter: statisch; | Antrieb: Standard; | Schnittstelle: Analog, MP-Bus, Modbus RTU, | BACnet MS/TP
1000745518 | VVS-Regelgerät | TVR/315/D2/BUPN/PDS/ | 2556 | 90328900 | 5 | 10.3 | 600 | 395 | 315 | TVR | pcs | DE | EUR | Regelgeräte | VVS-Regelgeräte | Variable Volumenstromregler | D2: beidseitig Lippendichtung | BUPN: Regelkomponente Serie Universal; | Kanaldruckregelung bis 450 Pa; | Transmitter: statisch; | Antrieb: Standard; | Schnittstelle: Analog, MP-Bus, Modbus RTU, | BACnet MS/TP
1000745545 | VVS-Regelgerät | TVR/315/D2/BUPNF/PDE//NC | 3209 | 90328900 | 5 | 10.3 | 600 | 395 | 315 | TVR | pcs | DE | EUR | Regelgeräte | VVS-Regelgeräte | Variable Volumenstromregler | D2: beidseitig Lippendichtung | BUPNF: Regelkomponente Serie Universal; | Kanaldruckregelung bis 450 Pa; | Transmitter: statisch; | Antrieb: Federrücklauf; | Schnittstelle: Analog, MP-Bus, Modbus RTU, | BACnet MS/TP | NC: Stromlos zu
1000745546 | VVS-Regelgerät | TVR/315/D2/BUPNF/PDS//NC | 3209 | 90328900 | 5 | 10.3 | 600 | 395 | 315 | TVR | pcs | DE | EUR | Regelgeräte | VVS-Regelgeräte | Variable Volumenstromregler | D2: beidseitig Lippendichtung | BUPNF: Regelkomponente Serie Universal; | Kanaldruckregelung bis 450 Pa; | Transmitter: statisch; | Antrieb: Federrücklauf; | Schnittstelle: Analog, MP-Bus, Modbus RTU, | BACnet MS/TP | NC: Stromlos zu
1000745519 | VVS-Regelgerät | TVR/315/D2/BURN/PRE/ | 2628 | 90328900 | 5 | 10.3 | 600 | 395 | 315 | TVR | pcs | DE | EUR | Regelgeräte | VVS-Regelgeräte | Variable Volumenstromregler | D2: beidseitig Lippendichtung | BURN: Regelkomponente Serie Universal; | Raumdruckregelung; | Transmitter: statisch; | Antrieb: Standard; | Schnittstelle: Analog, MP-Bus, Modbus RTU, | BACnet MS/TP
1000745520 | VVS-Regelgerät | TVR/315/D2/BURN/PRS/ | 2628 | 90328900 | 5 | 10.3 | 600 | 395 | 315 | TVR | pcs | DE | EUR | Regelgeräte | VVS-Regelgeräte | Variable Volumenstromregler | D2: beidseitig Lippendichtung | BURN: Regelkomponente Serie Universal; | Raumdruckregelung; | Transmitter: statisch; | Antrieb: Standard; | Schnittstelle: Analog, MP-Bus, Modbus RTU, | BACnet MS/TP
1000745547 | VVS-Regelgerät | TVR/315/D2/BURNF/PRE//NC | 3013 | 90328900 | 5 | 10.3 | 600 | 395 | 315 | TVR | pcs | DE | EUR | Regelgeräte | VVS-Regelgeräte | Variable Volumenstromregler | D2: beidseitig Lippendichtung | BURNF: Regelkomponente Serie Universal; | Raumdruckregelung; | Transmitter: statisch; | Antrieb: Federrücklauf; | Schnittstelle: Analog, MP-Bus, Modbus RTU, | BACnet MS/TP | NC: Stromlos zu
1000745548 | VVS-Regelgerät | TVR/315/D2/BURNF/PRS//NC | 3013 | 90328900 | 5 | 10.3 | 600 | 395 | 315 | TVR | pcs | DE | EUR | Regelgeräte | VVS-Regelgeräte | Variable Volumenstromregler | D2: beidseitig Lippendichtung | BURNF: Regelkomponente Serie Universal; | Raumdruckregelung; | Transmitter: statisch; | Antrieb: Federrücklauf; | Schnittstelle: Analog, MP-Bus, Modbus RTU, | BACnet MS/TP | NC: Stromlos zu
1000745478 | VVS-Regelgerät | TVR/315/D2/BUSN/ | 2313 | 90328900 | 5 | 10.3 | 600 | 395 | 315 | TVR | pcs | DE | EUR | Regelgeräte | VVS-Regelgeräte | Variable Volumenstromregler | D2: beidseitig Lippendichtung | BUSN: Regelkomponente Serie Universal; | Volumenstromregelung; | Transmitter: statisch; | Antrieb: Standard; | Schnittstelle: Analog, MP-Bus, Modbus RTU, | BACnet MS/TP
1000745494 | VVS-Regelgerät | TVR/315/D2/BUSNF//NC | 2968 | 90328900 | 5 | 10.3 | 600 | 395 | 315 | TVR | pcs | DE | EUR | Regelgeräte | VVS-Regelgeräte | Variable Volumenstromregler | D2: beidseitig Lippendichtung | BUSNF: Regelkomponente Serie Universal; | Volumenstromregelung; | Transmitter: statisch; | Antrieb: Federrücklauf; | Schnittstelle: Analog, MP-Bus, Modbus RTU, | BACnet MS/TP | NC: Stromlos zu
1000745479 | VVS-Regelgerät | TVR/315/D2/BUSS/ | 2627 | 90328900 | 5 | 10.3 | 600 | 395 | 315 | TVR | pcs | DE | EUR | Regelgeräte | VVS-Regelgeräte | Variable Volumenstromregler | D2: beidseitig Lippendichtung | BUSS: Regelkomponente Serie Universal; | Volumenstromregelung; | Transmitter: statisch; | Antrieb: Schnelllaufend; | Schnittstelle: Analog, MP-Bus, Modbus RTU, | BACnet MS/TP
1000147515 | VVS-Regelgerät | TVR/315/D2/Easy | 1084 | 90328900 | 5 | 7.2 | 500 | 395 | 315 | TVRE | pcs | DE | EUR | Regelgeräte | VVS-Regelgeräte | Variable Volumenstromregler | D2: beidseitig Lippendichtung | Easy: Volumenstromregler, dynamisch, Schnittstelle Analog
1000453961 | VVS-Regelgerät | TVR/315/D2/LK0 | 1468 | 90328900 | 5 | 10.3 | 500 | 395 | 315 | TVR | pcs | DE | EUR | Regelgeräte | VVS-Regelgeräte | Variable Volumenstromregler | D2: beidseitig Lippendichtung | LK0: Regelkomponente Serie Compact, | Transmitter: dynamisch, | Schnittstelle: KNX
1000144919 | VVS-Regelgerät | TVR/315/D2/LN0/ | 1301 | 90328900 | 5 | 10.3 | 500 | 395 | 315 | TVR | pcs | DE | EUR | Regelgeräte | VVS-Regelgeräte | Variable Volumenstromregler | D2: beidseitig Lippendichtung | LN0: Regelkomponente Serie Compact, | Transmitter: dynamisch, | Schnittstelle: analog
1000587708 | VVS-Regelgerät | TVR/315/D2/TUN/PDE | 2955 | 90328900 | 5 | 10.3 | 600 | 395 | 315 | TVR | pcs | DE | EUR | Regelgeräte | VVS-Regelgeräte | Variable Volumenstromregler | D2: beidseitig Lippendichtung | TUN: TROX UNIVERSAL Regler mit Normalantrieb
1000587710 | VVS-Regelgerät | TVR/315/D2/TUN/PDS | 2955 | 90328900 | 5 | 10.3 | 600 | 395 | 315 | TVR | pcs | DE | EUR | Regelgeräte | VVS-Regelgeräte | Variable Volumenstromregler | D2: beidseitig Lippendichtung | TUN: TROX UNIVERSAL Regler mit Normalantrieb
1000587712 | VVS-Regelgerät | TVR/315/D2/TUN/PRE | 2955 | 90328900 | 5 | 10.3 | 600 | 395 | 315 | TVR | pcs | DE | EUR | Regelgeräte | VVS-Regelgeräte | Variable Volumenstromregler | D2: beidseitig Lippendichtung | TUN: TROX UNIVERSAL Regler mit Normalantrieb
1000587714 | VVS-Regelgerät | TVR/315/D2/TUN/PRS | 2955 | 90328900 | 5 | 10.3 | 600 | 395 | 315 | TVR | pcs | DE | EUR | Regelgeräte | VVS-Regelgeräte | Variable Volumenstromregler | D2: beidseitig Lippendichtung | TUN: TROX UNIVERSAL Regler mit Normalantrieb
1000587704 | VVS-Regelgerät | TVR/315/D2/TUN/RE | 2632 | 90328900 | 5 | 10.3 | 600 | 395 | 315 | TVR | pcs | DE | EUR | Regelgeräte | VVS-Regelgeräte | Variable Volumenstromregler | D2: beidseitig Lippendichtung | TUN: TROX UNIVERSAL Regler mit Normalantrieb
1000587706 | VVS-Regelgerät | TVR/315/D2/TUN/RS | 2632 | 90328900 | 5 | 10.3 | 600 | 395 | 315 | TVR | pcs | DE | EUR | Regelgeräte | VVS-Regelgeräte | Variable Volumenstromregler | D2: beidseitig Lippendichtung | TUN: TROX UNIVERSAL Regler mit Normalantrieb
1000589724 | VVS-Regelgerät | TVR/315/D2/TUNF/PDE/NC | 3035 | 90328900 | 5 | 10.3 | 600 | 395 | 315 | TVR | pcs | DE | EUR | Regelgeräte | VVS-Regelgeräte | Variable Volumenstromregler | D2: beidseitig Lippendichtung | TUNF: TROX UNIVERSAL Regler mit Federrücklaufantrieb | NC: Stromlos zu
1000589726 | VVS-Regelgerät | TVR/315/D2/TUNF/PDS/NC | 3035 | 90328900 | 5 | 10.3 | 600 | 395 | 315 | TVR | pcs | DE | EUR | Regelgeräte | VVS-Regelgeräte | Variable Volumenstromregler | D2: beidseitig Lippendichtung | TUNF: TROX UNIVERSAL Regler mit Federrücklaufantrieb | NC: Stromlos zu
1000589728 | VVS-Regelgerät | TVR/315/D2/TUNF/PRE/NC | 3035 | 90328900 | 5 | 10.3 | 600 | 395 | 315 | TVR | pcs | DE | EUR | Regelgeräte | VVS-Regelgeräte | Variable Volumenstromregler | D2: beidseitig Lippendichtung | TUNF: TROX UNIVERSAL Regler mit Federrücklaufantrieb | NC: Stromlos zu
1000589730 | VVS-Regelgerät | TVR/315/D2/TUNF/PRS/NC | 3035 | 90328900 | 5 | 10.3 | 600 | 395 | 315 | TVR | pcs | DE | EUR | Regelgeräte | VVS-Regelgeräte | Variable Volumenstromregler | D2: beidseitig Lippendichtung | TUNF: TROX UNIVERSAL Regler mit Federrücklaufantrieb | NC: Stromlos zu
1000589720 | VVS-Regelgerät | TVR/315/D2/TUNF/RE/NC | 2712 | 90328900 | 5 | 10.3 | 600 | 395 | 315 | TVR | pcs | DE | EUR | Regelgeräte | VVS-Regelgeräte | Variable Volumenstromregler | D2: beidseitig Lippendichtung | TUNF: TROX UNIVERSAL Regler mit Federrücklaufantrieb | NC: Stromlos zu
1000589722 | VVS-Regelgerät | TVR/315/D2/TUNF/RS/NC | 2712 | 90328900 | 5 | 10.3 | 600 | 395 | 315 | TVR | pcs | DE | EUR | Regelgeräte | VVS-Regelgeräte | Variable Volumenstromregler | D2: beidseitig Lippendichtung | TUNF: TROX UNIVERSAL Regler mit Federrücklaufantrieb | NC: Stromlos zu
1000587720 | VVS-Regelgerät | TVR/315/D2/TUS/PDE | 3035 | 90328900 | 5 | 10.3 | 600 | 395 | 315 | TVR | pcs | DE | EUR | Regelgeräte | VVS-Regelgeräte | Variable Volumenstromregler | D2: beidseitig Lippendichtung | TUS: TROX UNIVERSAL Regler mit schnelllaufendem Antrieb
1000587722 | VVS-Regelgerät | TVR/315/D2/TUS/PDS | 3035 | 90328900 | 5 | 10.3 | 600 | 395 | 315 | TVR | pcs | DE | EUR | Regelgeräte | VVS-Regelgeräte | Variable Volumenstromregler | D2: beidseitig Lippendichtung | TUS: TROX UNIVERSAL Regler mit schnelllaufendem Antrieb
1000587724 | VVS-Regelgerät | TVR/315/D2/TUS/PRE | 3035 | 90328900 | 5 | 10.3 | 600 | 395 | 315 | TVR | pcs | DE | EUR | Regelgeräte | VVS-Regelgeräte | Variable Volumenstromregler | D2: beidseitig Lippendichtung | TUS: TROX UNIVERSAL Regler mit schnelllaufendem Antrieb
1000587726 | VVS-Regelgerät | TVR/315/D2/TUS/PRS | 3035 | 90328900 | 5 | 10.3 | 600 | 395 | 315 | TVR | pcs | DE | EUR | Regelgeräte | VVS-Regelgeräte | Variable Volumenstromregler | D2: beidseitig Lippendichtung | TUS: TROX UNIVERSAL Regler mit schnelllaufendem Antrieb
1000587716 | VVS-Regelgerät | TVR/315/D2/TUS/RE | 2712 | 90328900 | 5 | 10.3 | 600 | 395 | 315 | TVR | pcs | DE | EUR | Regelgeräte | VVS-Regelgeräte | Variable Volumenstromregler | D2: beidseitig Lippendichtung | TUS: TROX UNIVERSAL Regler mit schnelllaufendem Antrieb
1000587718 | VVS-Regelgerät | TVR/315/D2/TUS/RS | 2712 | 90328900 | 5 | 10.3 | 600 | 395 | 315 | TVR | pcs | DE | EUR | Regelgeräte | VVS-Regelgeräte | Variable Volumenstromregler | D2: beidseitig Lippendichtung | TUS: TROX UNIVERSAL Regler mit schnelllaufendem Antrieb
1000144920 | VVS-Regelgerät | TVR/315/D2/XB0/ | 1157 | 90328900 | 5 | 10.3 | 500 | 395 | 315 | TVR | pcs | DE | EUR | Regelgeräte | VVS-Regelgeräte | Variable Volumenstromregler | D2: beidseitig Lippendichtung | XB0: Regelkomponente Serie Compact, | Transmitter: dynamisch, | Schnittstelle: Analog
1000147514 | VVS-Regelgerät | TVR/315/Easy | 1018 | 90328900 | 5 | 7.2 | 500 | 395 | 315 | TVRE | pcs | DE | EUR | Regelgeräte | VVS-Regelgeräte | Variable Volumenstromregler | Easy: Volumenstromregler, dynamisch, Schnittstelle Analog
1000453956 | VVS-Regelgerät | TVR/315/LK0 | 1402 | 90328900 | 5 | 10.3 | 500 | 395 | 315 | TVR | pcs | DE | EUR | Regelgeräte | VVS-Regelgeräte | Variable Volumenstromregler | LK0: Regelkomponente Serie Compact, | Transmitter: dynamisch, | Schnittstelle: KNX
1000144909 | VVS-Regelgerät | TVR/315/LN0/ | 1235 | 90328900 | 5 | 10.3 | 500 | 395 | 315 | TVR | pcs | DE | EUR | Regelgeräte | VVS-Regelgeräte | Variable Volumenstromregler | LN0: Regelkomponente Serie Compact, | Transmitter: dynamisch, | Schnittstelle: analog
1000587684 | VVS-Regelgerät | TVR/315/TUN/PDE | 2889 | 90328900 | 5 | 10.3 | 600 | 395 | 315 | TVR | pcs | DE | EUR | Regelgeräte | VVS-Regelgeräte | Variable Volumenstromregler | TUN: TROX UNIVERSAL Regler mit Normalantrieb
1000587686 | VVS-Regelgerät | TVR/315/TUN/PDS | 2889 | 90328900 | 5 | 10.3 | 600 | 395 | 315 | TVR | pcs | DE | EUR | Regelgeräte | VVS-Regelgeräte | Variable Volumenstromregler | TUN: TROX UNIVERSAL Regler mit Normalantrieb
1000587688 | VVS-Regelgerät | TVR/315/TUN/PRE | 2889 | 90328900 | 5 | 10.3 | 600 | 395 | 315 | TVR | pcs | DE | EUR | Regelgeräte | VVS-Regelgeräte | Variable Volumenstromregler | TUN: TROX UNIVERSAL Regler mit Normalantrieb
1000587690 | VVS-Regelgerät | TVR/315/TUN/PRS | 2889 | 90328900 | 5 | 10.3 | 600 | 395 | 315 | TVR | pcs | DE | EUR | Regelgeräte | VVS-Regelgeräte | Variable Volumenstromregler | TUN: TROX UNIVERSAL Regler mit Normalantrieb
1000587680 | VVS-Regelgerät | TVR/315/TUN/RE | 2566 | 90328900 | 5 | 10.3 | 600 | 395 | 315 | TVR | pcs | DE | EUR | Regelgeräte | VVS-Regelgeräte | Variable Volumenstromregler | TUN: TROX UNIVERSAL Regler mit Normalantrieb
1000587682 | VVS-Regelgerät | TVR/315/TUN/RS | 2566 | 90328900 | 5 | 10.3 | 600 | 395 | 315 | TVR | pcs | DE | EUR | Regelgeräte | VVS-Regelgeräte | Variable Volumenstromregler | TUN: TROX UNIVERSAL Regler mit Normalantrieb
1000589700 | VVS-Regelgerät | TVR/315/TUNF/PDE/NC | 2969 | 90328900 | 5 | 10.3 | 600 | 395 | 315 | TVR | pcs | DE | EUR | Regelgeräte | VVS-Regelgeräte | Variable Volumenstromregler | TUNF: TROX UNIVERSAL Regler mit Federrücklaufantrieb | NC: Stromlos zu
1000589702 | VVS-Regelgerät | TVR/315/TUNF/PDS/NC | 2969 | 90328900 | 5 | 10.3 | 600 | 395 | 315 | TVR | pcs | DE | EUR | Regelgeräte | VVS-Regelgeräte | Variable Volumenstromregler | TUNF: TROX UNIVERSAL Regler mit Federrücklaufantrieb | NC: Stromlos zu
1000589704 | VVS-Regelgerät | TVR/315/TUNF/PRE/NC | 2969 | 90328900 | 5 | 10.3 | 600 | 395 | 315 | TVR | pcs | DE | EUR | Regelgeräte | VVS-Regelgeräte | Variable Volumenstromregler | TUNF: TROX UNIVERSAL Regler mit Federrücklaufantrieb | NC: Stromlos zu
1000589706 | VVS-Regelgerät | TVR/315/TUNF/PRS/NC | 2969 | 90328900 | 5 | 10.3 | 600 | 395 | 315 | TVR | pcs | DE | EUR | Regelgeräte | VVS-Regelgeräte | Variable Volumenstromregler | TUNF: TROX UNIVERSAL Regler mit Federrücklaufantrieb | NC: Stromlos zu
1000589696 | VVS-Regelgerät | TVR/315/TUNF/RE/NC | 2646 | 90328900 | 5 | 10.3 | 600 | 395 | 315 | TVR | pcs | DE | EUR | Regelgeräte | VVS-Regelgeräte | Variable Volumenstromregler | TUNF: TROX UNIVERSAL Regler mit Federrücklaufantrieb | NC: Stromlos zu
1000589698 | VVS-Regelgerät | TVR/315/TUNF/RS/NC | 2646 | 90328900 | 5 | 10.3 | 600 | 395 | 315 | TVR | pcs | DE | EUR | Regelgeräte | VVS-Regelgeräte | Variable Volumenstromregler | TUNF: TROX UNIVERSAL Regler mit Federrücklaufantrieb | NC: Stromlos zu
1000587696 | VVS-Regelgerät | TVR/315/TUS/PDE | 2969 | 90328900 | 5 | 10.3 | 600 | 395 | 315 | TVR | pcs | DE | EUR | Regelgeräte | VVS-Regelgeräte | Variable Volumenstromregler | TUS: TROX UNIVERSAL Regler mit schnelllaufendem Antrieb
1000587698 | VVS-Regelgerät | TVR/315/TUS/PDS | 2969 | 90328900 | 5 | 10.3 | 600 | 395 | 315 | TVR | pcs | DE | EUR | Regelgeräte | VVS-Regelgeräte | Variable Volumenstromregler | TUS: TROX UNIVERSAL Regler mit schnelllaufendem Antrieb
1000587700 | VVS-Regelgerät | TVR/315/TUS/PRE | 2969 | 90328900 | 5 | 10.3 | 600 | 395 | 315 | TVR | pcs | DE | EUR | Regelgeräte | VVS-Regelgeräte | Variable Volumenstromregler | TUS: TROX UNIVERSAL Regler mit schnelllaufendem Antrieb
1000587702 | VVS-Regelgerät | TVR/315/TUS/PRS | 2969 | 90328900 | 5 | 10.3 | 600 | 395 | 315 | TVR | pcs | DE | EUR | Regelgeräte | VVS-Regelgeräte | Variable Volumenstromregler | TUS: TROX UNIVERSAL Regler mit schnelllaufendem Antrieb
1000587692 | VVS-Regelgerät | TVR/315/TUS/RE | 2646 | 90328900 | 5 | 10.3 | 600 | 395 | 315 | TVR | pcs | DE | EUR | Regelgeräte | VVS-Regelgeräte | Variable Volumenstromregler | TUS: TROX UNIVERSAL Regler mit schnelllaufendem Antrieb
1000587694 | VVS-Regelgerät | TVR/315/TUS/RS | 2646 | 90328900 | 5 | 10.3 | 600 | 395 | 315 | TVR | pcs | DE | EUR | Regelgeräte | VVS-Regelgeräte | Variable Volumenstromregler | TUS: TROX UNIVERSAL Regler mit schnelllaufendem Antrieb
1000144910 | VVS-Regelgerät | TVR/315/XB0/ | 1091 | 90328900 | 5 | 10.3 | 500 | 395 | 315 | TVR | pcs | DE | EUR | Regelgeräte | VVS-Regelgeräte | Variable Volumenstromregler | XB0: Regelkomponente Serie Compact, | Transmitter: dynamisch, | Schnittstelle: Analog
1000144924 | VVS-Regelgerät | TVR/400/BC0/ | 1157 | 90328900 | 5 | 13.3 | 500 | 480 | 400 | TVR | pcs | DE | EUR | Regelgeräte | VVS-Regelgeräte | Variable Volumenstromregler | BC0: Regelkomponente Serie Compact, | Transmitter: dynamisch, | Schnittstelle: Analog, MP-Bus
1000144926 | VVS-Regelgerät | TVR/400/BL0/ | 1417 | 90328900 | 5 | 13.3 | 500 | 480 | 400 | TVR | pcs | DE | EUR | Regelgeräte | VVS-Regelgeräte | Variable Volumenstromregler | BL0: Regelkomponente Serie Compact, | Transmitter: dynamisch, | Schnittstelle: LonWorks FTT-10A | *** Compact-Regler mit LON-Technologie sind noch lieferbar | *** bis Ende 2021. | *** Bitte bei Planung und Ausführung berücksichtigen.
1000453965 | VVS-Regelgerät | TVR/400/BM0 | 1291 | 90328900 | 5 | 13.3 | 500 | 480 | 400 | TVR | pcs | DE | EUR | Regelgeräte | VVS-Regelgeräte | Variable Volumenstromregler | BM0: Regelkomponente Serie Compact | Transmitter: dynamisch, | Schnittstelle: Modbus RTU, BACnet-MSTP, MP-Bus
1000144934 | VVS-Regelgerät | TVR/400/D2/BC0/ | 1223 | 90328900 | 5 | 13.3 | 500 | 480 | 400 | TVR | pcs | DE | EUR | Regelgeräte | VVS-Regelgeräte | Variable Volumenstromregler | D2: beidseitig Lippendichtung | BC0: Regelkomponente Serie Compact, | Transmitter: dynamisch, | Schnittstelle: Analog, MP-Bus
1000144936 | VVS-Regelgerät | TVR/400/D2/BL0/ | 1483 | 90328900 | 5 | 13.3 | 500 | 480 | 400 | TVR | pcs | DE | EUR | Regelgeräte | VVS-Regelgeräte | Variable Volumenstromregler | D2: beidseitig Lippendichtung | BL0: Regelkomponente Serie Compact, | Transmitter: dynamisch, | Schnittstelle: LonWorks FTT-10A | *** Compact-Regler mit LON-Technologie sind noch lieferbar | *** bis Ende 2021. | *** Bitte bei Planung und Ausführung berücksichtigen.
1000453970 | VVS-Regelgerät | TVR/400/D2/BM0 | 1357 | 90328900 | 5 | 13.3 | 500 | 480 | 400 | TVR | pcs | DE | EUR | Regelgeräte | VVS-Regelgeräte | Variable Volumenstromregler | D2: beidseitig Lippendichtung | BM0: Regelkomponente Serie Compact | Transmitter: dynamisch, | Schnittstelle: Modbus RTU, BACnet-MSTP, MP-Bus
1000745480 | VVS-Regelgerät | TVR/400/D2/BUDN/ | 1414 | 90328900 | 5 | 13.3 | 600 | 480 | 400 | TVR | pcs | DE | EUR | Regelgeräte | VVS-Regelgeräte | Variable Volumenstromregler | D2: beidseitig Lippendichtung | BUDN: Regelkomponente Serie Universal; | Volumenstromregelung; | Transmitter: dynamisch; | Antrieb: Standard; | Schnittstelle: Analog, MP-Bus, Modbus RTU, | BACnet MS/TP
1000745495 | VVS-Regelgerät | TVR/400/D2/BUDNF//NC | 2065 | 90328900 | 5 | 13.3 | 600 | 480 | 400 | TVR | pcs | DE | EUR | Regelgeräte | VVS-Regelgeräte | Variable Volumenstromregler | D2: beidseitig Lippendichtung | BUDNF: Regelkomponente Serie Universal; | Volumenstromregelung; | Transmitter: dynamisch; | Antrieb: Federrücklauf; | Schnittstelle: Analog, MP-Bus, Modbus RTU, | BACnet MS/TP | NC: Stromlos zu
1000745521 | VVS-Regelgerät | TVR/400/D2/BUPN/PDE/ | 2622 | 90328900 | 5 | 13.3 | 600 | 480 | 400 | TVR | pcs | DE | EUR | Regelgeräte | VVS-Regelgeräte | Variable Volumenstromregler | D2: beidseitig Lippendichtung | BUPN: Regelkomponente Serie Universal; | Kanaldruckregelung bis 450 Pa; | Transmitter: statisch; | Antrieb: Standard; | Schnittstelle: Analog, MP-Bus, Modbus RTU, | BACnet MS/TP
1000745522 | VVS-Regelgerät | TVR/400/D2/BUPN/PDS/ | 2622 | 90328900 | 5 | 13.3 | 600 | 480 | 400 | TVR | pcs | DE | EUR | Regelgeräte | VVS-Regelgeräte | Variable Volumenstromregler | D2: beidseitig Lippendichtung | BUPN: Regelkomponente Serie Universal; | Kanaldruckregelung bis 450 Pa; | Transmitter: statisch; | Antrieb: Standard; | Schnittstelle: Analog, MP-Bus, Modbus RTU, | BACnet MS/TP
1000745549 | VVS-Regelgerät | TVR/400/D2/BUPNF/PDE//NC | 3275 | 90328900 | 5 | 13.3 | 600 | 480 | 400 | TVR | pcs | DE | EUR | Regelgeräte | VVS-Regelgeräte | Variable Volumenstromregler | D2: beidseitig Lippendichtung | BUPNF: Regelkomponente Serie Universal; | Kanaldruckregelung bis 450 Pa; | Transmitter: statisch; | Antrieb: Federrücklauf; | Schnittstelle: Analog, MP-Bus, Modbus RTU, | BACnet MS/TP | NC: Stromlos zu
1000745550 | VVS-Regelgerät | TVR/400/D2/BUPNF/PDS//NC | 3275 | 90328900 | 5 | 13.3 | 600 | 480 | 400 | TVR | pcs | DE | EUR | Regelgeräte | VVS-Regelgeräte | Variable Volumenstromregler | D2: beidseitig Lippendichtung | BUPNF: Regelkomponente Serie Universal; | Kanaldruckregelung bis 450 Pa; | Transmitter: statisch; | Antrieb: Federrücklauf; | Schnittstelle: Analog, MP-Bus, Modbus RTU, | BACnet MS/TP | NC: Stromlos zu
1000745523 | VVS-Regelgerät | TVR/400/D2/BURN/PRE/ | 2694 | 90328900 | 5 | 13.3 | 600 | 480 | 400 | TVR | pcs | DE | EUR | Regelgeräte | VVS-Regelgeräte | Variable Volumenstromregler | D2: beidseitig Lippendichtung | BURN: Regelkomponente Serie Universal; | Raumdruckregelung; | Transmitter: statisch; | Antrieb: Standard; | Schnittstelle: Analog, MP-Bus, Modbus RTU, | BACnet MS/TP
1000745524 | VVS-Regelgerät | TVR/400/D2/BURN/PRS/ | 2694 | 90328900 | 5 | 13.3 | 600 | 480 | 400 | TVR | pcs | DE | EUR | Regelgeräte | VVS-Regelgeräte | Variable Volumenstromregler | D2: beidseitig Lippendichtung | BURN: Regelkomponente Serie Universal; | Raumdruckregelung; | Transmitter: statisch; | Antrieb: Standard; | Schnittstelle: Analog, MP-Bus, Modbus RTU, | BACnet MS/TP
1000745551 | VVS-Regelgerät | TVR/400/D2/BURNF/PRE//NC | 3079 | 90328900 | 5 | 13.3 | 600 | 480 | 400 | TVR | pcs | DE | EUR | Regelgeräte | VVS-Regelgeräte | Variable Volumenstromregler | D2: beidseitig Lippendichtung | BURNF: Regelkomponente Serie Universal; | Raumdruckregelung; | Transmitter: statisch; | Antrieb: Federrücklauf; | Schnittstelle: Analog, MP-Bus, Modbus RTU, | BACnet MS/TP | NC: Stromlos zu
1000745552 | VVS-Regelgerät | TVR/400/D2/BURNF/PRS//NC | 3079 | 90328900 | 5 | 13.3 | 600 | 480 | 400 | TVR | pcs | DE | EUR | Regelgeräte | VVS-Regelgeräte | Variable Volumenstromregler | D2: beidseitig Lippendichtung | BURNF: Regelkomponente Serie Universal; | Raumdruckregelung; | Transmitter: statisch; | Antrieb: Federrücklauf; | Schnittstelle: Analog, MP-Bus, Modbus RTU, | BACnet MS/TP | NC: Stromlos zu
1000745481 | VVS-Regelgerät | TVR/400/D2/BUSN/ | 2379 | 90328900 | 5 | 13.3 | 600 | 480 | 400 | TVR | pcs | DE | EUR | Regelgeräte | VVS-Regelgeräte | Variable Volumenstromregler | D2: beidseitig Lippendichtung | BUSN: Regelkomponente Serie Universal; | Volumenstromregelung; | Transmitter: statisch; | Antrieb: Standard; | Schnittstelle: Analog, MP-Bus, Modbus RTU, | BACnet MS/TP
1000745496 | VVS-Regelgerät | TVR/400/D2/BUSNF//NC | 3034 | 90328900 | 5 | 13.3 | 600 | 480 | 400 | TVR | pcs | DE | EUR | Regelgeräte | VVS-Regelgeräte | Variable Volumenstromregler | D2: beidseitig Lippendichtung | BUSNF: Regelkomponente Serie Universal; | Volumenstromregelung; | Transmitter: statisch; | Antrieb: Federrücklauf; | Schnittstelle: Analog, MP-Bus, Modbus RTU, | BACnet MS/TP | NC: Stromlos zu
1000745482 | VVS-Regelgerät | TVR/400/D2/BUSS/ | 2693 | 90328900 | 5 | 13.3 | 600 | 480 | 400 | TVR | pcs | DE | EUR | Regelgeräte | VVS-Regelgeräte | Variable Volumenstromregler | D2: beidseitig Lippendichtung | BUSS: Regelkomponente Serie Universal; | Volumenstromregelung; | Transmitter: statisch; | Antrieb: Schnelllaufend; | Schnittstelle: Analog, MP-Bus, Modbus RTU, | BACnet MS/TP
1000147517 | VVS-Regelgerät | TVR/400/D2/Easy | 1150 | 90328900 | 5 | 9.4 | 500 | 480 | 400 | TVRE | pcs | DE | EUR | Regelgeräte | VVS-Regelgeräte | Variable Volumenstromregler | D2: beidseitig Lippendichtung | Easy: Volumenstromregler, dynamisch, Schnittstelle Analog
1000453971 | VVS-Regelgerät | TVR/400/D2/LK0 | 1534 | 90328900 | 5 | 13.3 | 500 | 480 | 400 | TVR | pcs | DE | EUR | Regelgeräte | VVS-Regelgeräte | Variable Volumenstromregler | D2: beidseitig Lippendichtung | LK0: Regelkomponente Serie Compact, | Transmitter: dynamisch, | Schnittstelle: KNX
1000144939 | VVS-Regelgerät | TVR/400/D2/LN0/ | 1367 | 90328900 | 5 | 13.3 | 500 | 480 | 400 | TVR | pcs | DE | EUR | Regelgeräte | VVS-Regelgeräte | Variable Volumenstromregler | D2: beidseitig Lippendichtung | LN0: Regelkomponente Serie Compact, | Transmitter: dynamisch, | Schnittstelle: analog
1000587756 | VVS-Regelgerät | TVR/400/D2/TUN/PDE | 3021 | 90328900 | 5 | 13.3 | 600 | 480 | 400 | TVR | pcs | DE | EUR | Regelgeräte | VVS-Regelgeräte | Variable Volumenstromregler | D2: beidseitig Lippendichtung | TUN: TROX UNIVERSAL Regler mit Normalantrieb
1000587758 | VVS-Regelgerät | TVR/400/D2/TUN/PDS | 3021 | 90328900 | 5 | 13.3 | 600 | 480 | 400 | TVR | pcs | DE | EUR | Regelgeräte | VVS-Regelgeräte | Variable Volumenstromregler | D2: beidseitig Lippendichtung | TUN: TROX UNIVERSAL Regler mit Normalantrieb
1000587760 | VVS-Regelgerät | TVR/400/D2/TUN/PRE | 3021 | 90328900 | 5 | 13.3 | 600 | 480 | 400 | TVR | pcs | DE | EUR | Regelgeräte | VVS-Regelgeräte | Variable Volumenstromregler | D2: beidseitig Lippendichtung | TUN: TROX UNIVERSAL Regler mit Normalantrieb
1000587762 | VVS-Regelgerät | TVR/400/D2/TUN/PRS | 3021 | 90328900 | 5 | 13.3 | 600 | 480 | 400 | TVR | pcs | DE | EUR | Regelgeräte | VVS-Regelgeräte | Variable Volumenstromregler | D2: beidseitig Lippendichtung | TUN: TROX UNIVERSAL Regler mit Normalantrieb
1000587752 | VVS-Regelgerät | TVR/400/D2/TUN/RE | 2698 | 90328900 | 5 | 13.3 | 600 | 480 | 400 | TVR | pcs | DE | EUR | Regelgeräte | VVS-Regelgeräte | Variable Volumenstromregler | D2: beidseitig Lippendichtung | TUN: TROX UNIVERSAL Regler mit Normalantrieb
1000587754 | VVS-Regelgerät | TVR/400/D2/TUN/RS | 2698 | 90328900 | 5 | 13.3 | 600 | 480 | 400 | TVR | pcs | DE | EUR | Regelgeräte | VVS-Regelgeräte | Variable Volumenstromregler | D2: beidseitig Lippendichtung | TUN: TROX UNIVERSAL Regler mit Normalantrieb
1000589772 | VVS-Regelgerät | TVR/400/D2/TUNF/PDE/NC | 3101 | 90328900 | 5 | 13.3 | 600 | 480 | 400 | TVR | pcs | DE | EUR | Regelgeräte | VVS-Regelgeräte | Variable Volumenstromregler | D2: beidseitig Lippendichtung | TUNF: TROX UNIVERSAL Regler mit Federrücklaufantrieb | NC: Stromlos zu
1000589774 | VVS-Regelgerät | TVR/400/D2/TUNF/PDS/NC | 3101 | 90328900 | 5 | 13.3 | 600 | 480 | 400 | TVR | pcs | DE | EUR | Regelgeräte | VVS-Regelgeräte | Variable Volumenstromregler | D2: beidseitig Lippendichtung | TUNF: TROX UNIVERSAL Regler mit Federrücklaufantrieb | NC: Stromlos zu
1000589776 | VVS-Regelgerät | TVR/400/D2/TUNF/PRE/NC | 3101 | 90328900 | 5 | 13.3 | 600 | 480 | 400 | TVR | pcs | DE | EUR | Regelgeräte | VVS-Regelgeräte | Variable Volumenstromregler | D2: beidseitig Lippendichtung | TUNF: TROX UNIVERSAL Regler mit Federrücklaufantrieb | NC: Stromlos zu
1000589778 | VVS-Regelgerät | TVR/400/D2/TUNF/PRS/NC | 3101 | 90328900 | 5 | 13.3 | 600 | 480 | 400 | TVR | pcs | DE | EUR | Regelgeräte | VVS-Regelgeräte | Variable Volumenstromregler | D2: beidseitig Lippendichtung | TUNF: TROX UNIVERSAL Regler mit Federrücklaufantrieb | NC: Stromlos zu
1000589768 | VVS-Regelgerät | TVR/400/D2/TUNF/RE/NC | 2778 | 90328900 | 5 | 13.3 | 600 | 480 | 400 | TVR | pcs | DE | EUR | Regelgeräte | VVS-Regelgeräte | Variable Volumenstromregler | D2: beidseitig Lippendichtung | TUNF: TROX UNIVERSAL Regler mit Federrücklaufantrieb | NC: Stromlos zu
1000589770 | VVS-Regelgerät | TVR/400/D2/TUNF/RS/NC | 2778 | 90328900 | 5 | 13.3 | 600 | 480 | 400 | TVR | pcs | DE | EUR | Regelgeräte | VVS-Regelgeräte | Variable Volumenstromregler | D2: beidseitig Lippendichtung | TUNF: TROX UNIVERSAL Regler mit Federrücklaufantrieb | NC: Stromlos zu
1000587768 | VVS-Regelgerät | TVR/400/D2/TUS/PDE | 3101 | 90328900 | 5 | 13.3 | 600 | 480 | 400 | TVR | pcs | DE | EUR | Regelgeräte | VVS-Regelgeräte | Variable Volumenstromregler | D2: beidseitig Lippendichtung | TUS: TROX UNIVERSAL Regler mit schnelllaufendem Antrieb
1000587770 | VVS-Regelgerät | TVR/400/D2/TUS/PDS | 3101 | 90328900 | 5 | 13.3 | 600 | 480 | 400 | TVR | pcs | DE | EUR | Regelgeräte | VVS-Regelgeräte | Variable Volumenstromregler | D2: beidseitig Lippendichtung | TUS: TROX UNIVERSAL Regler mit schnelllaufendem Antrieb
1000587772 | VVS-Regelgerät | TVR/400/D2/TUS/PRE | 3101 | 90328900 | 5 | 13.3 | 600 | 480 | 400 | TVR | pcs | DE | EUR | Regelgeräte | VVS-Regelgeräte | Variable Volumenstromregler | D2: beidseitig Lippendichtung | TUS: TROX UNIVERSAL Regler mit schnelllaufendem Antrieb
1000587774 | VVS-Regelgerät | TVR/400/D2/TUS/PRS | 3101 | 90328900 | 5 | 13.3 | 600 | 480 | 400 | TVR | pcs | DE | EUR | Regelgeräte | VVS-Regelgeräte | Variable Volumenstromregler | D2: beidseitig Lippendichtung | TUS: TROX UNIVERSAL Regler mit schnelllaufendem Antrieb
1000587764 | VVS-Regelgerät | TVR/400/D2/TUS/RE | 2778 | 90328900 | 5 | 13.3 | 600 | 480 | 400 | TVR | pcs | DE | EUR | Regelgeräte | VVS-Regelgeräte | Variable Volumenstromregler | D2: beidseitig Lippendichtung | TUS: TROX UNIVERSAL Regler mit schnelllaufendem Antrieb
1000587766 | VVS-Regelgerät | TVR/400/D2/TUS/RS | 2778 | 90328900 | 5 | 13.3 | 600 | 480 | 400 | TVR | pcs | DE | EUR | Regelgeräte | VVS-Regelgeräte | Variable Volumenstromregler | D2: beidseitig Lippendichtung | TUS: TROX UNIVERSAL Regler mit schnelllaufendem Antrieb
1000144940 | VVS-Regelgerät | TVR/400/D2/XB0/ | 1223 | 90328900 | 5 | 13.3 | 500 | 480 | 400 | TVR | pcs | DE | EUR | Regelgeräte | VVS-Regelgeräte | Variable Volumenstromregler | D2: beidseitig Lippendichtung | XB0: Regelkomponente Serie Compact, | Transmitter: dynamisch, | Schnittstelle: Analog
1000147516 | VVS-Regelgerät | TVR/400/Easy | 1084 | 90328900 | 5 | 9.4 | 500 | 480 | 400 | TVRE | pcs | DE | EUR | Regelgeräte | VVS-Regelgeräte | Variable Volumenstromregler | Easy: Volumenstromregler, dynamisch, Schnittstelle Analog
1000453966 | VVS-Regelgerät | TVR/400/LK0 | 1468 | 90328900 | 5 | 13.3 | 500 | 480 | 400 | TVR | pcs | DE | EUR | Regelgeräte | VVS-Regelgeräte | Variable Volumenstromregler | LK0: Regelkomponente Serie Compact, | Transmitter: dynamisch, | Schnittstelle: KNX
1000144929 | VVS-Regelgerät | TVR/400/LN0/ | 1301 | 90328900 | 5 | 13.3 | 500 | 480 | 400 | TVR | pcs | DE | EUR | Regelgeräte | VVS-Regelgeräte | Variable Volumenstromregler | LN0: Regelkomponente Serie Compact, | Transmitter: dynamisch, | Schnittstelle: analog
1000587732 | VVS-Regelgerät | TVR/400/TUN/PDE | 2955 | 90328900 | 5 | 13.3 | 600 | 480 | 400 | TVR | pcs | DE | EUR | Regelgeräte | VVS-Regelgeräte | Variable Volumenstromregler | TUN: TROX UNIVERSAL Regler mit Normalantrieb
1000587734 | VVS-Regelgerät | TVR/400/TUN/PDS | 2955 | 90328900 | 5 | 13.3 | 600 | 480 | 400 | TVR | pcs | DE | EUR | Regelgeräte | VVS-Regelgeräte | Variable Volumenstromregler | TUN: TROX UNIVERSAL Regler mit Normalantrieb
1000587736 | VVS-Regelgerät | TVR/400/TUN/PRE | 2955 | 90328900 | 5 | 13.3 | 600 | 480 | 400 | TVR | pcs | DE | EUR | Regelgeräte | VVS-Regelgeräte | Variable Volumenstromregler | TUN: TROX UNIVERSAL Regler mit Normalantrieb
1000587738 | VVS-Regelgerät | TVR/400/TUN/PRS | 2955 | 90328900 | 5 | 13.3 | 600 | 480 | 400 | TVR | pcs | DE | EUR | Regelgeräte | VVS-Regelgeräte | Variable Volumenstromregler | TUN: TROX UNIVERSAL Regler mit Normalantrieb
1000587728 | VVS-Regelgerät | TVR/400/TUN/RE | 2632 | 90328900 | 5 | 13.3 | 600 | 480 | 400 | TVR | pcs | DE | EUR | Regelgeräte | VVS-Regelgeräte | Variable Volumenstromregler | TUN: TROX UNIVERSAL Regler mit Normalantrieb
1000587730 | VVS-Regelgerät | TVR/400/TUN/RS | 2632 | 90328900 | 5 | 13.3 | 600 | 480 | 400 | TVR | pcs | DE | EUR | Regelgeräte | VVS-Regelgeräte | Variable Volumenstromregler | TUN: TROX UNIVERSAL Regler mit Normalantrieb
1000589748 | VVS-Regelgerät | TVR/400/TUNF/PDE/NC | 3035 | 90328900 | 5 | 13.3 | 600 | 480 | 400 | TVR | pcs | DE | EUR | Regelgeräte | VVS-Regelgeräte | Variable Volumenstromregler | TUNF: TROX UNIVERSAL Regler mit Federrücklaufantrieb | NC: Stromlos zu
1000589750 | VVS-Regelgerät | TVR/400/TUNF/PDS/NC | 3035 | 90328900 | 5 | 13.3 | 600 | 480 | 400 | TVR | pcs | DE | EUR | Regelgeräte | VVS-Regelgeräte | Variable Volumenstromregler | TUNF: TROX UNIVERSAL Regler mit Federrücklaufantrieb | NC: Stromlos zu
1000589752 | VVS-Regelgerät | TVR/400/TUNF/PRE/NC | 3035 | 90328900 | 5 | 13.3 | 600 | 480 | 400 | TVR | pcs | DE | EUR | Regelgeräte | VVS-Regelgeräte | Variable Volumenstromregler | TUNF: TROX UNIVERSAL Regler mit Federrücklaufantrieb | NC: Stromlos zu
1000589754 | VVS-Regelgerät | TVR/400/TUNF/PRS/NC | 3035 | 90328900 | 5 | 13.3 | 600 | 480 | 400 | TVR | pcs | DE | EUR | Regelgeräte | VVS-Regelgeräte | Variable Volumenstromregler | TUNF: TROX UNIVERSAL Regler mit Federrücklaufantrieb | NC: Stromlos zu
1000589744 | VVS-Regelgerät | TVR/400/TUNF/RE/NC | 2712 | 90328900 | 5 | 13.3 | 600 | 480 | 400 | TVR | pcs | DE | EUR | Regelgeräte | VVS-Regelgeräte | Variable Volumenstromregler | TUNF: TROX UNIVERSAL Regler mit Federrücklaufantrieb | NC: Stromlos zu
1000589746 | VVS-Regelgerät | TVR/400/TUNF/RS/NC | 2712 | 90328900 | 5 | 13.3 | 600 | 480 | 400 | TVR | pcs | DE | EUR | Regelgeräte | VVS-Regelgeräte | Variable Volumenstromregler | TUNF: TROX UNIVERSAL Regler mit Federrücklaufantrieb | NC: Stromlos zu
1000587744 | VVS-Regelgerät | TVR/400/TUS/PDE | 3035 | 90328900 | 5 | 13.3 | 600 | 480 | 400 | TVR | pcs | DE | EUR | Regelgeräte | VVS-Regelgeräte | Variable Volumenstromregler | TUS: TROX UNIVERSAL Regler mit schnelllaufendem Antrieb
1000587746 | VVS-Regelgerät | TVR/400/TUS/PDS | 3035 | 90328900 | 5 | 13.3 | 600 | 480 | 400 | TVR | pcs | DE | EUR | Regelgeräte | VVS-Regelgeräte | Variable Volumenstromregler | TUS: TROX UNIVERSAL Regler mit schnelllaufendem Antrieb
1000587748 | VVS-Regelgerät | TVR/400/TUS/PRE | 3035 | 90328900 | 5 | 13.3 | 600 | 480 | 400 | TVR | pcs | DE | EUR | Regelgeräte | VVS-Regelgeräte | Variable Volumenstromregler | TUS: TROX UNIVERSAL Regler mit schnelllaufendem Antrieb
1000587750 | VVS-Regelgerät | TVR/400/TUS/PRS | 3035 | 90328900 | 5 | 13.3 | 600 | 480 | 400 | TVR | pcs | DE | EUR | Regelgeräte | VVS-Regelgeräte | Variable Volumenstromregler | TUS: TROX UNIVERSAL Regler mit schnelllaufendem Antrieb
1000587740 | VVS-Regelgerät | TVR/400/TUS/RE | 2712 | 90328900 | 5 | 13.3 | 600 | 480 | 400 | TVR | pcs | DE | EUR | Regelgeräte | VVS-Regelgeräte | Variable Volumenstromregler | TUS: TROX UNIVERSAL Regler mit schnelllaufendem Antrieb
1000587742 | VVS-Regelgerät | TVR/400/TUS/RS | 2712 | 90328900 | 5 | 13.3 | 600 | 480 | 400 | TVR | pcs | DE | EUR | Regelgeräte | VVS-Regelgeräte | Variable Volumenstromregler | TUS: TROX UNIVERSAL Regler mit schnelllaufendem Antrieb
1000144930 | VVS-Regelgerät | TVR/400/XB0/ | 1157 | 90328900 | 5 | 13.3 | 500 | 480 | 400 | TVR | pcs | DE | EUR | Regelgeräte | VVS-Regelgeräte | Variable Volumenstromregler | XB0: Regelkomponente Serie Compact, | Transmitter: dynamisch, | Schnittstelle: Analog
1000146400 | VVS-Regelgerät | TVR-D/100/BC0/ | 1201 | 90328900 | 5 | 7.8 | 310 | 280 | 200 | TVRD | pcs | DE | EUR | Regelgeräte | VVS-Regelgeräte | Variable Volumenstromregler | BC0: Regelkomponente Serie Compact, | Transmitter: dynamisch, | Schnittstelle: Analog, MP-Bus
1000146402 | VVS-Regelgerät | TVR-D/100/BL0/ | 1461 | 90328900 | 5 | 7.8 | 310 | 280 | 200 | TVRD | pcs | DE | EUR | Regelgeräte | VVS-Regelgeräte | Variable Volumenstromregler | BL0: Regelkomponente Serie Compact, | Transmitter: dynamisch, | Schnittstelle: LonWorks FTT-10A | *** Compact-Regler mit LON-Technologie sind noch lieferbar | *** bis Ende 2021. | *** Bitte bei Planung und Ausführung berücksichtigen.
1000454325 | VVS-Regelgerät | TVR-D/100/BM0 | 1335 | 90328900 | 5 | 7.8 | 310 | 280 | 200 | TVRD | pcs | DE | EUR | Regelgeräte | VVS-Regelgeräte | Variable Volumenstromregler | BM0: Regelkomponente Serie Compact | Transmitter: dynamisch, | Schnittstelle: Modbus RTU, BACnet-MSTP, MP-Bus
1000146410 | VVS-Regelgerät | TVR-D/100/D2/BC0/ | 1257 | 90328900 | 5 | 7.8 | 310 | 280 | 200 | TVRD | pcs | DE | EUR | Regelgeräte | VVS-Regelgeräte | Variable Volumenstromregler | D2: beidseitig Lippendichtung | BC0: Regelkomponente Serie Compact, | Transmitter: dynamisch, | Schnittstelle: Analog, MP-Bus
1000146412 | VVS-Regelgerät | TVR-D/100/D2/BL0/ | 1517 | 90328900 | 5 | 7.8 | 310 | 280 | 200 | TVRD | pcs | DE | EUR | Regelgeräte | VVS-Regelgeräte | Variable Volumenstromregler | D2: beidseitig Lippendichtung | BL0: Regelkomponente Serie Compact, | Transmitter: dynamisch, | Schnittstelle: LonWorks FTT-10A | *** Compact-Regler mit LON-Technologie sind noch lieferbar | *** bis Ende 2021. | *** Bitte bei Planung und Ausführung berücksichtigen.
1000454330 | VVS-Regelgerät | TVR-D/100/D2/BM0 | 1391 | 90328900 | 5 | 7.8 | 310 | 280 | 200 | TVRD | pcs | DE | EUR | Regelgeräte | VVS-Regelgeräte | Variable Volumenstromregler | D2: beidseitig Lippendichtung | BM0: Regelkomponente Serie Compact | Transmitter: dynamisch, | Schnittstelle: Modbus RTU, BACnet-MSTP, MP-Bus
1000745553 | VVS-Regelgerät | TVR-D/100/D2/BUDN/ | 1448 | 90328900 | 5 | 7.8 | 600 | 280 | 200 | TVRD | pcs | DE | EUR | Regelgeräte | VVS-Regelgeräte | Variable Volumenstromregler | D: Mit Dämmschale | D2: beidseitig Lippendichtung | BUDN: Regelkomponente Serie Universal; | Volumenstromregelung; | Transmitter: dynamisch; | Antrieb: Standard; | Schnittstelle: Analog, MP-Bus, Modbus RTU, | BACnet MS/TP
1000745574 | VVS-Regelgerät | TVR-D/100/D2/BUDNF//NC | 2099 | 90328900 | 5 | 7.8 | 600 | 280 | 200 | TVRD | pcs | DE | EUR | Regelgeräte | VVS-Regelgeräte | Variable Volumenstromregler | D: Mit Dämmschale | D2: beidseitig Lippendichtung | BUDNF: Regelkomponente Serie Universal; | Volumenstromregelung; | Transmitter: dynamisch; | Antrieb: Federrücklauf; | Schnittstelle: Analog, MP-Bus, Modbus RTU, | BACnet MS/TP | NC: Stromlos zu
1000745588 | VVS-Regelgerät | TVR-D/100/D2/BUPN/PDE/ | 2656 | 90328900 | 5 | 7.8 | 600 | 280 | 200 | TVRD | pcs | DE | EUR | Regelgeräte | VVS-Regelgeräte | Variable Volumenstromregler | D: Mit Dämmschale | D2: beidseitig Lippendichtung | BUPN: Regelkomponente Serie Universal; | Kanaldruckregelung bis 450 Pa; | Transmitter: statisch; | Antrieb: Standard; | Schnittstelle: Analog, MP-Bus, Modbus RTU, | BACnet MS/TP
1000745589 | VVS-Regelgerät | TVR-D/100/D2/BUPN/PDS/ | 2656 | 90328900 | 5 | 7.8 | 600 | 280 | 200 | TVRD | pcs | DE | EUR | Regelgeräte | VVS-Regelgeräte | Variable Volumenstromregler | D: Mit Dämmschale | D2: beidseitig Lippendichtung | BUPN: Regelkomponente Serie Universal; | Kanaldruckregelung bis 450 Pa; | Transmitter: statisch; | Antrieb: Standard; | Schnittstelle: Analog, MP-Bus, Modbus RTU, | BACnet MS/TP
1000745616 | VVS-Regelgerät | TVR-D/100/D2/BUPNF/PDE//NC | 3309 | 90328900 | 5 | 7.8 | 600 | 280 | 200 | TVRD | pcs | DE | EUR | Regelgeräte | VVS-Regelgeräte | Variable Volumenstromregler | D: Mit Dämmschale | D2: beidseitig Lippendichtung | BUPNF: Regelkomponente Serie Universal; | Kanaldruckregelung bis 450 Pa; | Transmitter: statisch; | Antrieb: Federrücklauf; | Schnittstelle: Analog, MP-Bus, Modbus RTU, | BACnet MS/TP | NC: Stromlos zu
1000745617 | VVS-Regelgerät | TVR-D/100/D2/BUPNF/PDS//NC | 3309 | 90328900 | 5 | 7.8 | 600 | 280 | 200 | TVRD | pcs | DE | EUR | Regelgeräte | VVS-Regelgeräte | Variable Volumenstromregler | D: Mit Dämmschale | D2: beidseitig Lippendichtung | BUPNF: Regelkomponente Serie Universal; | Kanaldruckregelung bis 450 Pa; | Transmitter: statisch; | Antrieb: Federrücklauf; | Schnittstelle: Analog, MP-Bus, Modbus RTU, | BACnet MS/TP | NC: Stromlos zu
1000745590 | VVS-Regelgerät | TVR-D/100/D2/BURN/PRE/ | 2728 | 90328900 | 5 | 7.8 | 600 | 280 | 200 | TVRD | pcs | DE | EUR | Regelgeräte | VVS-Regelgeräte | Variable Volumenstromregler | D: Mit Dämmschale | D2: beidseitig Lippendichtung | BURN: Regelkomponente Serie Universal; | Raumdruckregelung; | Transmitter: statisch; | Antrieb: Standard; | Schnittstelle: Analog, MP-Bus, Modbus RTU, | BACnet MS/TP
1000745591 | VVS-Regelgerät | TVR-D/100/D2/BURN/PRS/ | 2728 | 90328900 | 5 | 7.8 | 600 | 280 | 200 | TVRD | pcs | DE | EUR | Regelgeräte | VVS-Regelgeräte | Variable Volumenstromregler | D: Mit Dämmschale | D2: beidseitig Lippendichtung | BURN: Regelkomponente Serie Universal; | Raumdruckregelung; | Transmitter: statisch; | Antrieb: Standard; | Schnittstelle: Analog, MP-Bus, Modbus RTU, | BACnet MS/TP
1000745618 | VVS-Regelgerät | TVR-D/100/D2/BURNF/PRE//NC | 3113 | 90328900 | 5 | 7.8 | 600 | 280 | 200 | TVRD | pcs | DE | EUR | Regelgeräte | VVS-Regelgeräte | Variable Volumenstromregler | D: Mit Dämmschale | D2: beidseitig Lippendichtung | BURNF: Regelkomponente Serie Universal; | Raumdruckregelung; | Transmitter: statisch; | Antrieb: Federrücklauf; | Schnittstelle: Analog, MP-Bus, Modbus RTU, | BACnet MS/TP | NC: Stromlos zu
1000745619 | VVS-Regelgerät | TVR-D/100/D2/BURNF/PRS//NC | 3113 | 90328900 | 5 | 7.8 | 600 | 280 | 200 | TVRD | pcs | DE | EUR | Regelgeräte | VVS-Regelgeräte | Variable Volumenstromregler | D: Mit Dämmschale | D2: beidseitig Lippendichtung | BURNF: Regelkomponente Serie Universal; | Raumdruckregelung; | Transmitter: statisch; | Antrieb: Federrücklauf; | Schnittstelle: Analog, MP-Bus, Modbus RTU, | BACnet MS/TP | NC: Stromlos zu
1000745554 | VVS-Regelgerät | TVR-D/100/D2/BUSN/ | 2413 | 90328900 | 5 | 7.8 | 600 | 280 | 200 | TVRD | pcs | DE | EUR | Regelgeräte | VVS-Regelgeräte | Variable Volumenstromregler | D: Mit Dämmschale | D2: beidseitig Lippendichtung | BUSN: Regelkomponente Serie Universal; | Volumenstromregelung; | Transmitter: statisch; | Antrieb: Standard; | Schnittstelle: Analog, MP-Bus, Modbus RTU, | BACnet MS/TP
1000745575 | VVS-Regelgerät | TVR-D/100/D2/BUSNF//NC | 3068 | 90328900 | 5 | 7.8 | 600 | 280 | 200 | TVRD | pcs | DE | EUR | Regelgeräte | VVS-Regelgeräte | Variable Volumenstromregler | D: Mit Dämmschale | D2: beidseitig Lippendichtung | BUSNF: Regelkomponente Serie Universal; | Volumenstromregelung; | Transmitter: statisch; | Antrieb: Federrücklauf; | Schnittstelle: Analog, MP-Bus, Modbus RTU, | BACnet MS/TP | NC: Stromlos zu
1000745555 | VVS-Regelgerät | TVR-D/100/D2/BUSS/ | 2727 | 90328900 | 5 | 7.8 | 600 | 280 | 200 | TVRD | pcs | DE | EUR | Regelgeräte | VVS-Regelgeräte | Variable Volumenstromregler | D: Mit Dämmschale | D2: beidseitig Lippendichtung | BUSS: Regelkomponente Serie Universal; | Volumenstromregelung; | Transmitter: statisch; | Antrieb: Schnelllaufend; | Schnittstelle: Analog, MP-Bus, Modbus RTU, | BACnet MS/TP
1000147519 | VVS-Regelgerät | TVR-D/100/D2/Easy | 1185 | 90328900 | 5 | 7.2 | 310 | 280 | 200 | TVRDE | pcs | DE | EUR | Regelgeräte | VVS-Regelgeräte | Variable Volumenstromregler | D2: beidseitig Lippendichtung | Easy: Volumenstromregler, dynamisch, Schnittstelle Analog
1000454331 | VVS-Regelgerät | TVR-D/100/D2/LK0 | 1568 | 90328900 | 5 | 7.8 | 310 | 280 | 200 | TVRD | pcs | DE | EUR | Regelgeräte | VVS-Regelgeräte | Variable Volumenstromregler | D2: beidseitig Lippendichtung | LK0: Regelkomponente Serie Compact, | Transmitter: dynamisch, | Schnittstelle: KNX
1000146415 | VVS-Regelgerät | TVR-D/100/D2/LN0/ | 1401 | 90328900 | 5 | 7.8 | 310 | 280 | 200 | TVRD | pcs | DE | EUR | Regelgeräte | VVS-Regelgeräte | Variable Volumenstromregler | D2: beidseitig Lippendichtung | LN0: Regelkomponente Serie Compact, | Transmitter: dynamisch, | Schnittstelle: analog
1000591500 | VVS-Regelgerät | TVR-D/100/D2/TUN/PDE | 3055 | 90328900 | 5 | 7.8 | 600 | 280 | 200 | TVRD | pcs | DE | EUR | Regelgeräte | VVS-Regelgeräte | Variable Volumenstromregler | D2: beidseitig Lippendichtung | TUN: TROX UNIVERSAL Regler mit Normalantrieb
1000591502 | VVS-Regelgerät | TVR-D/100/D2/TUN/PDS | 3055 | 90328900 | 5 | 7.8 | 600 | 280 | 200 | TVRD | pcs | DE | EUR | Regelgeräte | VVS-Regelgeräte | Variable Volumenstromregler | D2: beidseitig Lippendichtung | TUN: TROX UNIVERSAL Regler mit Normalantrieb
1000591504 | VVS-Regelgerät | TVR-D/100/D2/TUN/PRE | 3055 | 90328900 | 5 | 7.8 | 600 | 280 | 200 | TVRD | pcs | DE | EUR | Regelgeräte | VVS-Regelgeräte | Variable Volumenstromregler | D2: beidseitig Lippendichtung | TUN: TROX UNIVERSAL Regler mit Normalantrieb
1000591506 | VVS-Regelgerät | TVR-D/100/D2/TUN/PRS | 3055 | 90328900 | 5 | 7.8 | 600 | 280 | 200 | TVRD | pcs | DE | EUR | Regelgeräte | VVS-Regelgeräte | Variable Volumenstromregler | D2: beidseitig Lippendichtung | TUN: TROX UNIVERSAL Regler mit Normalantrieb
1000591496 | VVS-Regelgerät | TVR-D/100/D2/TUN/RE | 2732 | 90328900 | 5 | 7.8 | 600 | 280 | 200 | TVRD | pcs | DE | EUR | Regelgeräte | VVS-Regelgeräte | Variable Volumenstromregler | D2: beidseitig Lippendichtung | TUN: TROX UNIVERSAL Regler mit Normalantrieb
1000591498 | VVS-Regelgerät | TVR-D/100/D2/TUN/RS | 2732 | 90328900 | 5 | 7.8 | 600 | 280 | 200 | TVRD | pcs | DE | EUR | Regelgeräte | VVS-Regelgeräte | Variable Volumenstromregler | D2: beidseitig Lippendichtung | TUN: TROX UNIVERSAL Regler mit Normalantrieb
1000592844 | VVS-Regelgerät | TVR-D/100/D2/TUNF/PDE/NC | 3135 | 90328900 | 5 | 7.8 | 600 | 280 | 200 | TVRD | pcs | DE | EUR | Regelgeräte | VVS-Regelgeräte | Variable Volumenstromregler | D2: beidseitig Lippendichtung | TUNF: TROX UNIVERSAL Regler mit Federrücklaufantrieb | NC: Stromlos zu
1000592846 | VVS-Regelgerät | TVR-D/100/D2/TUNF/PDS/NC | 3135 | 90328900 | 5 | 7.8 | 600 | 280 | 200 | TVRD | pcs | DE | EUR | Regelgeräte | VVS-Regelgeräte | Variable Volumenstromregler | D2: beidseitig Lippendichtung | TUNF: TROX UNIVERSAL Regler mit Federrücklaufantrieb | NC: Stromlos zu
1000592848 | VVS-Regelgerät | TVR-D/100/D2/TUNF/PRE/NC | 3135 | 90328900 | 5 | 7.8 | 600 | 280 | 200 | TVRD | pcs | DE | EUR | Regelgeräte | VVS-Regelgeräte | Variable Volumenstromregler | D2: beidseitig Lippendichtung | TUNF: TROX UNIVERSAL Regler mit Federrücklaufantrieb | NC: Stromlos zu
1000592850 | VVS-Regelgerät | TVR-D/100/D2/TUNF/PRS/NC | 3135 | 90328900 | 5 | 7.8 | 600 | 280 | 200 | TVRD | pcs | DE | EUR | Regelgeräte | VVS-Regelgeräte | Variable Volumenstromregler | D2: beidseitig Lippendichtung | TUNF: TROX UNIVERSAL Regler mit Federrücklaufantrieb | NC: Stromlos zu
1000592840 | VVS-Regelgerät | TVR-D/100/D2/TUNF/RE/NC | 2812 | 90328900 | 5 | 7.8 | 600 | 280 | 200 | TVRD | pcs | DE | EUR | Regelgeräte | VVS-Regelgeräte | Variable Volumenstromregler | D2: beidseitig Lippendichtung | TUNF: TROX UNIVERSAL Regler mit Federrücklaufantrieb | NC: Stromlos zu
1000592842 | VVS-Regelgerät | TVR-D/100/D2/TUNF/RS/NC | 2812 | 90328900 | 5 | 7.8 | 600 | 280 | 200 | TVRD | pcs | DE | EUR | Regelgeräte | VVS-Regelgeräte | Variable Volumenstromregler | D2: beidseitig Lippendichtung | TUNF: TROX UNIVERSAL Regler mit Federrücklaufantrieb | NC: Stromlos zu
1000591512 | VVS-Regelgerät | TVR-D/100/D2/TUS/PDE | 3135 | 90328900 | 5 | 7.8 | 600 | 280 | 200 | TVRD | pcs | DE | EUR | Regelgeräte | VVS-Regelgeräte | Variable Volumenstromregler | D2: beidseitig Lippendichtung | TUS: TROX UNIVERSAL Regler mit schnelllaufendem Antrieb
1000591514 | VVS-Regelgerät | TVR-D/100/D2/TUS/PDS | 3135 | 90328900 | 5 | 7.8 | 600 | 280 | 200 | TVRD | pcs | DE | EUR | Regelgeräte | VVS-Regelgeräte | Variable Volumenstromregler | D2: beidseitig Lippendichtung | TUS: TROX UNIVERSAL Regler mit schnelllaufendem Antrieb
1000591516 | VVS-Regelgerät | TVR-D/100/D2/TUS/PRE | 3135 | 90328900 | 5 | 7.8 | 600 | 280 | 200 | TVRD | pcs | DE | EUR | Regelgeräte | VVS-Regelgeräte | Variable Volumenstromregler | D2: beidseitig Lippendichtung | TUS: TROX UNIVERSAL Regler mit schnelllaufendem Antrieb
1000591518 | VVS-Regelgerät | TVR-D/100/D2/TUS/PRS | 3135 | 90328900 | 5 | 7.8 | 600 | 280 | 200 | TVRD | pcs | DE | EUR | Regelgeräte | VVS-Regelgeräte | Variable Volumenstromregler | D2: beidseitig Lippendichtung | TUS: TROX UNIVERSAL Regler mit schnelllaufendem Antrieb
1000591508 | VVS-Regelgerät | TVR-D/100/D2/TUS/RE | 2812 | 90328900 | 5 | 7.8 | 600 | 280 | 200 | TVRD | pcs | DE | EUR | Regelgeräte | VVS-Regelgeräte | Variable Volumenstromregler | D2: beidseitig Lippendichtung | TUS: TROX UNIVERSAL Regler mit schnelllaufendem Antrieb
1000591510 | VVS-Regelgerät | TVR-D/100/D2/TUS/RS | 2812 | 90328900 | 5 | 7.8 | 600 | 280 | 200 | TVRD | pcs | DE | EUR | Regelgeräte | VVS-Regelgeräte | Variable Volumenstromregler | D2: beidseitig Lippendichtung | TUS: TROX UNIVERSAL Regler mit schnelllaufendem Antrieb
1000146416 | VVS-Regelgerät | TVR-D/100/D2/XB0/ | 1257 | 90328900 | 5 | 7.8 | 310 | 280 | 200 | TVRD | pcs | DE | EUR | Regelgeräte | VVS-Regelgeräte | Variable Volumenstromregler | D2: beidseitig Lippendichtung | XB0: Regelkomponente Serie Compact, | Transmitter: dynamisch, | Schnittstelle: Analog
1000147518 | VVS-Regelgerät | TVR-D/100/Easy | 1129 | 90328900 | 5 | 7.2 | 310 | 280 | 200 | TVRDE | pcs | DE | EUR | Regelgeräte | VVS-Regelgeräte | Variable Volumenstromregler | Easy: Volumenstromregler, dynamisch, Schnittstelle Analog
1000454326 | VVS-Regelgerät | TVR-D/100/LK0 | 1512 | 90328900 | 5 | 7.8 | 310 | 280 | 200 | TVRD | pcs | DE | EUR | Regelgeräte | VVS-Regelgeräte | Variable Volumenstromregler | LK0: Regelkomponente Serie Compact, | Transmitter: dynamisch, | Schnittstelle: KNX
1000146405 | VVS-Regelgerät | TVR-D/100/LN0/ | 1345 | 90328900 | 5 | 7.8 | 310 | 280 | 200 | TVRD | pcs | DE | EUR | Regelgeräte | VVS-Regelgeräte | Variable Volumenstromregler | LN0: Regelkomponente Serie Compact, | Transmitter: dynamisch, | Schnittstelle: analog
1000591476 | VVS-Regelgerät | TVR-D/100/TUN/PDE | 2999 | 90328900 | 5 | 7.8 | 600 | 280 | 200 | TVRD | pcs | DE | EUR | Regelgeräte | VVS-Regelgeräte | Variable Volumenstromregler | TUN: TROX UNIVERSAL Regler mit Normalantrieb
1000591478 | VVS-Regelgerät | TVR-D/100/TUN/PDS | 2999 | 90328900 | 5 | 7.8 | 600 | 280 | 200 | TVRD | pcs | DE | EUR | Regelgeräte | VVS-Regelgeräte | Variable Volumenstromregler | TUN: TROX UNIVERSAL Regler mit Normalantrieb
1000591480 | VVS-Regelgerät | TVR-D/100/TUN/PRE | 2999 | 90328900 | 5 | 7.8 | 600 | 280 | 200 | TVRD | pcs | DE | EUR | Regelgeräte | VVS-Regelgeräte | Variable Volumenstromregler | TUN: TROX UNIVERSAL Regler mit Normalantrieb
1000591482 | VVS-Regelgerät | TVR-D/100/TUN/PRS | 2999 | 90328900 | 5 | 7.8 | 600 | 280 | 200 | TVRD | pcs | DE | EUR | Regelgeräte | VVS-Regelgeräte | Variable Volumenstromregler | TUN: TROX UNIVERSAL Regler mit Normalantrieb
1000591472 | VVS-Regelgerät | TVR-D/100/TUN/RE | 2676 | 90328900 | 5 | 7.8 | 600 | 280 | 200 | TVRD | pcs | DE | EUR | Regelgeräte | VVS-Regelgeräte | Variable Volumenstromregler | TUN: TROX UNIVERSAL Regler mit Normalantrieb
1000591474 | VVS-Regelgerät | TVR-D/100/TUN/RS | 2676 | 90328900 | 5 | 7.8 | 600 | 280 | 200 | TVRD | pcs | DE | EUR | Regelgeräte | VVS-Regelgeräte | Variable Volumenstromregler | TUN: TROX UNIVERSAL Regler mit Normalantrieb
1000592820 | VVS-Regelgerät | TVR-D/100/TUNF/PDE/NC | 3079 | 90328900 | 5 | 7.8 | 600 | 280 | 200 | TVRD | pcs | DE | EUR | Regelgeräte | VVS-Regelgeräte | Variable Volumenstromregler | TUNF: TROX UNIVERSAL Regler mit Federrücklaufantrieb | NC: Stromlos zu
1000592822 | VVS-Regelgerät | TVR-D/100/TUNF/PDS/NC | 3079 | 90328900 | 5 | 7.8 | 600 | 280 | 200 | TVRD | pcs | DE | EUR | Regelgeräte | VVS-Regelgeräte | Variable Volumenstromregler | TUNF: TROX UNIVERSAL Regler mit Federrücklaufantrieb | NC: Stromlos zu
1000592824 | VVS-Regelgerät | TVR-D/100/TUNF/PRE/NC | 3079 | 90328900 | 5 | 7.8 | 600 | 280 | 200 | TVRD | pcs | DE | EUR | Regelgeräte | VVS-Regelgeräte | Variable Volumenstromregler | TUNF: TROX UNIVERSAL Regler mit Federrücklaufantrieb | NC: Stromlos zu
1000592826 | VVS-Regelgerät | TVR-D/100/TUNF/PRS/NC | 3079 | 90328900 | 5 | 7.8 | 600 | 280 | 200 | TVRD | pcs | DE | EUR | Regelgeräte | VVS-Regelgeräte | Variable Volumenstromregler | TUNF: TROX UNIVERSAL Regler mit Federrücklaufantrieb | NC: Stromlos zu
1000592816 | VVS-Regelgerät | TVR-D/100/TUNF/RE/NC | 2756 | 90328900 | 5 | 7.8 | 600 | 280 | 200 | TVRD | pcs | DE | EUR | Regelgeräte | VVS-Regelgeräte | Variable Volumenstromregler | TUNF: TROX UNIVERSAL Regler mit Federrücklaufantrieb | NC: Stromlos zu
1000592818 | VVS-Regelgerät | TVR-D/100/TUNF/RS/NC | 2756 | 90328900 | 5 | 7.8 | 600 | 280 | 200 | TVRD | pcs | DE | EUR | Regelgeräte | VVS-Regelgeräte | Variable Volumenstromregler | TUNF: TROX UNIVERSAL Regler mit Federrücklaufantrieb | NC: Stromlos zu
1000591488 | VVS-Regelgerät | TVR-D/100/TUS/PDE | 3079 | 90328900 | 5 | 7.8 | 600 | 280 | 200 | TVRD | pcs | DE | EUR | Regelgeräte | VVS-Regelgeräte | Variable Volumenstromregler | TUS: TROX UNIVERSAL Regler mit schnelllaufendem Antrieb
1000591490 | VVS-Regelgerät | TVR-D/100/TUS/PDS | 3079 | 90328900 | 5 | 7.8 | 600 | 280 | 200 | TVRD | pcs | DE | EUR | Regelgeräte | VVS-Regelgeräte | Variable Volumenstromregler | TUS: TROX UNIVERSAL Regler mit schnelllaufendem Antrieb
1000591492 | VVS-Regelgerät | TVR-D/100/TUS/PRE | 3079 | 90328900 | 5 | 7.8 | 600 | 280 | 200 | TVRD | pcs | DE | EUR | Regelgeräte | VVS-Regelgeräte | Variable Volumenstromregler | TUS: TROX UNIVERSAL Regler mit schnelllaufendem Antrieb
1000591494 | VVS-Regelgerät | TVR-D/100/TUS/PRS | 3079 | 90328900 | 5 | 7.8 | 600 | 280 | 200 | TVRD | pcs | DE | EUR | Regelgeräte | VVS-Regelgeräte | Variable Volumenstromregler | TUS: TROX UNIVERSAL Regler mit schnelllaufendem Antrieb
1000591484 | VVS-Regelgerät | TVR-D/100/TUS/RE | 2756 | 90328900 | 5 | 7.8 | 600 | 280 | 200 | TVRD | pcs | DE | EUR | Regelgeräte | VVS-Regelgeräte | Variable Volumenstromregler | TUS: TROX UNIVERSAL Regler mit schnelllaufendem Antrieb
1000591486 | VVS-Regelgerät | TVR-D/100/TUS/RS | 2756 | 90328900 | 5 | 7.8 | 600 | 280 | 200 | TVRD | pcs | DE | EUR | Regelgeräte | VVS-Regelgeräte | Variable Volumenstromregler | TUS: TROX UNIVERSAL Regler mit schnelllaufendem Antrieb
1000146406 | VVS-Regelgerät | TVR-D/100/XB0/ | 1201 | 90328900 | 5 | 7.8 | 310 | 280 | 200 | TVRD | pcs | DE | EUR | Regelgeräte | VVS-Regelgeräte | Variable Volumenstromregler | XB0: Regelkomponente Serie Compact, | Transmitter: dynamisch, | Schnittstelle: Analog
1000146420 | VVS-Regelgerät | TVR-D/125/BC0/ | 1210 | 90328900 | 5 | 9.1 | 310 | 305 | 225 | TVRD | pcs | DE | EUR | Regelgeräte | VVS-Regelgeräte | Variable Volumenstromregler | BC0: Regelkomponente Serie Compact, | Transmitter: dynamisch, | Schnittstelle: Analog, MP-Bus
1000146422 | VVS-Regelgerät | TVR-D/125/BL0/ | 1470 | 90328900 | 5 | 9.1 | 310 | 305 | 225 | TVRD | pcs | DE | EUR | Regelgeräte | VVS-Regelgeräte | Variable Volumenstromregler | BL0: Regelkomponente Serie Compact, | Transmitter: dynamisch, | Schnittstelle: LonWorks FTT-10A | *** Compact-Regler mit LON-Technologie sind noch lieferbar | *** bis Ende 2021. | *** Bitte bei Planung und Ausführung berücksichtigen.
1000454335 | VVS-Regelgerät | TVR-D/125/BM0 | 1344 | 90328900 | 5 | 9.1 | 310 | 305 | 225 | TVRD | pcs | DE | EUR | Regelgeräte | VVS-Regelgeräte | Variable Volumenstromregler | BM0: Regelkomponente Serie Compact | Transmitter: dynamisch, | Schnittstelle: Modbus RTU, BACnet-MSTP, MP-Bus
1000146430 | VVS-Regelgerät | TVR-D/125/D2/BC0/ | 1266 | 90328900 | 5 | 9.1 | 310 | 305 | 225 | TVRD | pcs | DE | EUR | Regelgeräte | VVS-Regelgeräte | Variable Volumenstromregler | D2: beidseitig Lippendichtung | BC0: Regelkomponente Serie Compact, | Transmitter: dynamisch, | Schnittstelle: Analog, MP-Bus
1000146432 | VVS-Regelgerät | TVR-D/125/D2/BL0/ | 1526 | 90328900 | 5 | 9.1 | 310 | 305 | 225 | TVRD | pcs | DE | EUR | Regelgeräte | VVS-Regelgeräte | Variable Volumenstromregler | D2: beidseitig Lippendichtung | BL0: Regelkomponente Serie Compact, | Transmitter: dynamisch, | Schnittstelle: LonWorks FTT-10A | *** Compact-Regler mit LON-Technologie sind noch lieferbar | *** bis Ende 2021. | *** Bitte bei Planung und Ausführung berücksichtigen.
1000454340 | VVS-Regelgerät | TVR-D/125/D2/BM0 | 1400 | 90328900 | 5 | 9.1 | 310 | 305 | 225 | TVRD | pcs | DE | EUR | Regelgeräte | VVS-Regelgeräte | Variable Volumenstromregler | D2: beidseitig Lippendichtung | BM0: Regelkomponente Serie Compact | Transmitter: dynamisch, | Schnittstelle: Modbus RTU, BACnet-MSTP, MP-Bus
1000745556 | VVS-Regelgerät | TVR-D/125/D2/BUDN/ | 1457 | 90328900 | 5 | 9.1 | 600 | 305 | 225 | TVRD | pcs | DE | EUR | Regelgeräte | VVS-Regelgeräte | Variable Volumenstromregler | D: Mit Dämmschale | D2: beidseitig Lippendichtung | BUDN: Regelkomponente Serie Universal; | Volumenstromregelung; | Transmitter: dynamisch; | Antrieb: Standard; | Schnittstelle: Analog, MP-Bus, Modbus RTU, | BACnet MS/TP
1000745576 | VVS-Regelgerät | TVR-D/125/D2/BUDNF//NC | 2108 | 90328900 | 5 | 9.1 | 600 | 305 | 225 | TVRD | pcs | DE | EUR | Regelgeräte | VVS-Regelgeräte | Variable Volumenstromregler | D: Mit Dämmschale | D2: beidseitig Lippendichtung | BUDNF: Regelkomponente Serie Universal; | Volumenstromregelung; | Transmitter: dynamisch; | Antrieb: Federrücklauf; | Schnittstelle: Analog, MP-Bus, Modbus RTU, | BACnet MS/TP | NC: Stromlos zu
1000745592 | VVS-Regelgerät | TVR-D/125/D2/BUPN/PDE/ | 2665 | 90328900 | 5 | 9.1 | 600 | 305 | 225 | TVRD | pcs | DE | EUR | Regelgeräte | VVS-Regelgeräte | Variable Volumenstromregler | D: Mit Dämmschale | D2: beidseitig Lippendichtung | BUPN: Regelkomponente Serie Universal; | Kanaldruckregelung bis 450 Pa; | Transmitter: statisch; | Antrieb: Standard; | Schnittstelle: Analog, MP-Bus, Modbus RTU, | BACnet MS/TP
1000745593 | VVS-Regelgerät | TVR-D/125/D2/BUPN/PDS/ | 2665 | 90328900 | 5 | 9.1 | 600 | 305 | 225 | TVRD | pcs | DE | EUR | Regelgeräte | VVS-Regelgeräte | Variable Volumenstromregler | D: Mit Dämmschale | D2: beidseitig Lippendichtung | BUPN: Regelkomponente Serie Universal; | Kanaldruckregelung bis 450 Pa; | Transmitter: statisch; | Antrieb: Standard; | Schnittstelle: Analog, MP-Bus, Modbus RTU, | BACnet MS/TP
1000745620 | VVS-Regelgerät | TVR-D/125/D2/BUPNF/PDE//NC | 3318 | 90328900 | 5 | 9.1 | 600 | 305 | 225 | TVRD | pcs | DE | EUR | Regelgeräte | VVS-Regelgeräte | Variable Volumenstromregler | D: Mit Dämmschale | D2: beidseitig Lippendichtung | BUPNF: Regelkomponente Serie Universal; | Kanaldruckregelung bis 450 Pa; | Transmitter: statisch; | Antrieb: Federrücklauf; | Schnittstelle: Analog, MP-Bus, Modbus RTU, | BACnet MS/TP | NC: Stromlos zu
1000745621 | VVS-Regelgerät | TVR-D/125/D2/BUPNF/PDS//NC | 3318 | 90328900 | 5 | 9.1 | 600 | 305 | 225 | TVRD | pcs | DE | EUR | Regelgeräte | VVS-Regelgeräte | Variable Volumenstromregler | D: Mit Dämmschale | D2: beidseitig Lippendichtung | BUPNF: Regelkomponente Serie Universal; | Kanaldruckregelung bis 450 Pa; | Transmitter: statisch; | Antrieb: Federrücklauf; | Schnittstelle: Analog, MP-Bus, Modbus RTU, | BACnet MS/TP | NC: Stromlos zu
1000745594 | VVS-Regelgerät | TVR-D/125/D2/BURN/PRE/ | 2737 | 90328900 | 5 | 9.1 | 600 | 305 | 225 | TVRD | pcs | DE | EUR | Regelgeräte | VVS-Regelgeräte | Variable Volumenstromregler | D: Mit Dämmschale | D2: beidseitig Lippendichtung | BURN: Regelkomponente Serie Universal; | Raumdruckregelung; | Transmitter: statisch; | Antrieb: Standard; | Schnittstelle: Analog, MP-Bus, Modbus RTU, | BACnet MS/TP
1000745595 | VVS-Regelgerät | TVR-D/125/D2/BURN/PRS/ | 2737 | 90328900 | 5 | 9.1 | 600 | 305 | 225 | TVRD | pcs | DE | EUR | Regelgeräte | VVS-Regelgeräte | Variable Volumenstromregler | D: Mit Dämmschale | D2: beidseitig Lippendichtung | BURN: Regelkomponente Serie Universal; | Raumdruckregelung; | Transmitter: statisch; | Antrieb: Standard; | Schnittstelle: Analog, MP-Bus, Modbus RTU, | BACnet MS/TP
1000745622 | VVS-Regelgerät | TVR-D/125/D2/BURNF/PRE//NC | 3122 | 90328900 | 5 | 9.1 | 600 | 305 | 225 | TVRD | pcs | DE | EUR | Regelgeräte | VVS-Regelgeräte | Variable Volumenstromregler | D: Mit Dämmschale | D2: beidseitig Lippendichtung | BURNF: Regelkomponente Serie Universal; | Raumdruckregelung; | Transmitter: statisch; | Antrieb: Federrücklauf; | Schnittstelle: Analog, MP-Bus, Modbus RTU, | BACnet MS/TP | NC: Stromlos zu
1000745623 | VVS-Regelgerät | TVR-D/125/D2/BURNF/PRS//NC | 3122 | 90328900 | 5 | 9.1 | 600 | 305 | 225 | TVRD | pcs | DE | EUR | Regelgeräte | VVS-Regelgeräte | Variable Volumenstromregler | D: Mit Dämmschale | D2: beidseitig Lippendichtung | BURNF: Regelkomponente Serie Universal; | Raumdruckregelung; | Transmitter: statisch; | Antrieb: Federrücklauf; | Schnittstelle: Analog, MP-Bus, Modbus RTU, | BACnet MS/TP | NC: Stromlos zu
1000745557 | VVS-Regelgerät | TVR-D/125/D2/BUSN/ | 2422 | 90328900 | 5 | 9.1 | 600 | 305 | 225 | TVRD | pcs | DE | EUR | Regelgeräte | VVS-Regelgeräte | Variable Volumenstromregler | D: Mit Dämmschale | D2: beidseitig Lippendichtung | BUSN: Regelkomponente Serie Universal; | Volumenstromregelung; | Transmitter: statisch; | Antrieb: Standard; | Schnittstelle: Analog, MP-Bus, Modbus RTU, | BACnet MS/TP
1000745577 | VVS-Regelgerät | TVR-D/125/D2/BUSNF//NC | 3077 | 90328900 | 5 | 9.1 | 600 | 305 | 225 | TVRD | pcs | DE | EUR | Regelgeräte | VVS-Regelgeräte | Variable Volumenstromregler | D: Mit Dämmschale | D2: beidseitig Lippendichtung | BUSNF: Regelkomponente Serie Universal; | Volumenstromregelung; | Transmitter: statisch; | Antrieb: Federrücklauf; | Schnittstelle: Analog, MP-Bus, Modbus RTU, | BACnet MS/TP | NC: Stromlos zu
1000745558 | VVS-Regelgerät | TVR-D/125/D2/BUSS/ | 2736 | 90328900 | 5 | 9.1 | 600 | 305 | 225 | TVRD | pcs | DE | EUR | Regelgeräte | VVS-Regelgeräte | Variable Volumenstromregler | D: Mit Dämmschale | D2: beidseitig Lippendichtung | BUSS: Regelkomponente Serie Universal; | Volumenstromregelung; | Transmitter: statisch; | Antrieb: Schnelllaufend; | Schnittstelle: Analog, MP-Bus, Modbus RTU, | BACnet MS/TP
1000147521 | VVS-Regelgerät | TVR-D/125/D2/Easy | 1193 | 90328900 | 5 | 8.5 | 310 | 305 | 225 | TVRDE | pcs | DE | EUR | Regelgeräte | VVS-Regelgeräte | Variable Volumenstromregler | D2: beidseitig Lippendichtung | Easy: Volumenstromregler, dynamisch, Schnittstelle Analog
1000454341 | VVS-Regelgerät | TVR-D/125/D2/LK0 | 1577 | 90328900 | 5 | 9.1 | 310 | 305 | 225 | TVRD | pcs | DE | EUR | Regelgeräte | VVS-Regelgeräte | Variable Volumenstromregler | D2: beidseitig Lippendichtung | LK0: Regelkomponente Serie Compact, | Transmitter: dynamisch, | Schnittstelle: KNX
1000146435 | VVS-Regelgerät | TVR-D/125/D2/LN0/ | 1410 | 90328900 | 5 | 9.1 | 310 | 305 | 225 | TVRD | pcs | DE | EUR | Regelgeräte | VVS-Regelgeräte | Variable Volumenstromregler | D2: beidseitig Lippendichtung | LN0: Regelkomponente Serie Compact, | Transmitter: dynamisch, | Schnittstelle: analog
1000591548 | VVS-Regelgerät | TVR-D/125/D2/TUN/PDE | 3064 | 90328900 | 5 | 9.1 | 600 | 305 | 225 | TVRD | pcs | DE | EUR | Regelgeräte | VVS-Regelgeräte | Variable Volumenstromregler | D2: beidseitig Lippendichtung | TUN: TROX UNIVERSAL Regler mit Normalantrieb
1000591550 | VVS-Regelgerät | TVR-D/125/D2/TUN/PDS | 3064 | 90328900 | 5 | 9.1 | 600 | 305 | 225 | TVRD | pcs | DE | EUR | Regelgeräte | VVS-Regelgeräte | Variable Volumenstromregler | D2: beidseitig Lippendichtung | TUN: TROX UNIVERSAL Regler mit Normalantrieb
1000591552 | VVS-Regelgerät | TVR-D/125/D2/TUN/PRE | 3064 | 90328900 | 5 | 9.1 | 600 | 305 | 225 | TVRD | pcs | DE | EUR | Regelgeräte | VVS-Regelgeräte | Variable Volumenstromregler | D2: beidseitig Lippendichtung | TUN: TROX UNIVERSAL Regler mit Normalantrieb
1000591554 | VVS-Regelgerät | TVR-D/125/D2/TUN/PRS | 3064 | 90328900 | 5 | 9.1 | 600 | 305 | 225 | TVRD | pcs | DE | EUR | Regelgeräte | VVS-Regelgeräte | Variable Volumenstromregler | D2: beidseitig Lippendichtung | TUN: TROX UNIVERSAL Regler mit Normalantrieb
1000591544 | VVS-Regelgerät | TVR-D/125/D2/TUN/RE | 2741 | 90328900 | 5 | 9.1 | 600 | 305 | 225 | TVRD | pcs | DE | EUR | Regelgeräte | VVS-Regelgeräte | Variable Volumenstromregler | D2: beidseitig Lippendichtung | TUN: TROX UNIVERSAL Regler mit Normalantrieb
1000591546 | VVS-Regelgerät | TVR-D/125/D2/TUN/RS | 2741 | 90328900 | 5 | 9.1 | 600 | 305 | 225 | TVRD | pcs | DE | EUR | Regelgeräte | VVS-Regelgeräte | Variable Volumenstromregler | D2: beidseitig Lippendichtung | TUN: TROX UNIVERSAL Regler mit Normalantrieb
1000592892 | VVS-Regelgerät | TVR-D/125/D2/TUNF/PDE/NC | 3144 | 90328900 | 5 | 9.1 | 600 | 305 | 225 | TVRD | pcs | DE | EUR | Regelgeräte | VVS-Regelgeräte | Variable Volumenstromregler | D2: beidseitig Lippendichtung | TUNF: TROX UNIVERSAL Regler mit Federrücklaufantrieb | NC: Stromlos zu
1000592894 | VVS-Regelgerät | TVR-D/125/D2/TUNF/PDS/NC | 3144 | 90328900 | 5 | 9.1 | 600 | 305 | 225 | TVRD | pcs | DE | EUR | Regelgeräte | VVS-Regelgeräte | Variable Volumenstromregler | D2: beidseitig Lippendichtung | TUNF: TROX UNIVERSAL Regler mit Federrücklaufantrieb | NC: Stromlos zu
1000592896 | VVS-Regelgerät | TVR-D/125/D2/TUNF/PRE/NC | 3144 | 90328900 | 5 | 9.1 | 600 | 305 | 225 | TVRD | pcs | DE | EUR | Regelgeräte | VVS-Regelgeräte | Variable Volumenstromregler | D2: beidseitig Lippendichtung | TUNF: TROX UNIVERSAL Regler mit Federrücklaufantrieb | NC: Stromlos zu
1000592898 | VVS-Regelgerät | TVR-D/125/D2/TUNF/PRS/NC | 3144 | 90328900 | 5 | 9.1 | 600 | 305 | 225 | TVRD | pcs | DE | EUR | Regelgeräte | VVS-Regelgeräte | Variable Volumenstromregler | D2: beidseitig Lippendichtung | TUNF: TROX UNIVERSAL Regler mit Federrücklaufantrieb | NC: Stromlos zu
1000592888 | VVS-Regelgerät | TVR-D/125/D2/TUNF/RE/NC | 2821 | 90328900 | 5 | 9.1 | 600 | 305 | 225 | TVRD | pcs | DE | EUR | Regelgeräte | VVS-Regelgeräte | Variable Volumenstromregler | D2: beidseitig Lippendichtung | TUNF: TROX UNIVERSAL Regler mit Federrücklaufantrieb | NC: Stromlos zu
1000592890 | VVS-Regelgerät | TVR-D/125/D2/TUNF/RS/NC | 2821 | 90328900 | 5 | 9.1 | 600 | 305 | 225 | TVRD | pcs | DE | EUR | Regelgeräte | VVS-Regelgeräte | Variable Volumenstromregler | D2: beidseitig Lippendichtung | TUNF: TROX UNIVERSAL Regler mit Federrücklaufantrieb | NC: Stromlos zu
1000591560 | VVS-Regelgerät | TVR-D/125/D2/TUS/PDE | 3144 | 90328900 | 5 | 9.1 | 600 | 305 | 225 | TVRD | pcs | DE | EUR | Regelgeräte | VVS-Regelgeräte | Variable Volumenstromregler | D2: beidseitig Lippendichtung | TUS: TROX UNIVERSAL Regler mit schnelllaufendem Antrieb
1000591562 | VVS-Regelgerät | TVR-D/125/D2/TUS/PDS | 3144 | 90328900 | 5 | 9.1 | 600 | 305 | 225 | TVRD | pcs | DE | EUR | Regelgeräte | VVS-Regelgeräte | Variable Volumenstromregler | D2: beidseitig Lippendichtung | TUS: TROX UNIVERSAL Regler mit schnelllaufendem Antrieb
1000591564 | VVS-Regelgerät | TVR-D/125/D2/TUS/PRE | 3144 | 90328900 | 5 | 9.1 | 600 | 305 | 225 | TVRD | pcs | DE | EUR | Regelgeräte | VVS-Regelgeräte | Variable Volumenstromregler | D2: beidseitig Lippendichtung | TUS: TROX UNIVERSAL Regler mit schnelllaufendem Antrieb
1000591566 | VVS-Regelgerät | TVR-D/125/D2/TUS/PRS | 3144 | 90328900 | 5 | 9.1 | 600 | 305 | 225 | TVRD | pcs | DE | EUR | Regelgeräte | VVS-Regelgeräte | Variable Volumenstromregler | D2: beidseitig Lippendichtung | TUS: TROX UNIVERSAL Regler mit schnelllaufendem Antrieb
1000591556 | VVS-Regelgerät | TVR-D/125/D2/TUS/RE | 2821 | 90328900 | 5 | 9.1 | 600 | 305 | 225 | TVRD | pcs | DE | EUR | Regelgeräte | VVS-Regelgeräte | Variable Volumenstromregler | D2: beidseitig Lippendichtung | TUS: TROX UNIVERSAL Regler mit schnelllaufendem Antrieb
1000591558 | VVS-Regelgerät | TVR-D/125/D2/TUS/RS | 2821 | 90328900 | 5 | 9.1 | 600 | 305 | 225 | TVRD | pcs | DE | EUR | Regelgeräte | VVS-Regelgeräte | Variable Volumenstromregler | D2: beidseitig Lippendichtung | TUS: TROX UNIVERSAL Regler mit schnelllaufendem Antrieb
1000146436 | VVS-Regelgerät | TVR-D/125/D2/XB0/ | 1266 | 90328900 | 5 | 9.1 | 310 | 305 | 225 | TVRD | pcs | DE | EUR | Regelgeräte | VVS-Regelgeräte | Variable Volumenstromregler | D2: beidseitig Lippendichtung | XB0: Regelkomponente Serie Compact, | Transmitter: dynamisch, | Schnittstelle: Analog
1000147520 | VVS-Regelgerät | TVR-D/125/Easy | 1137 | 90328900 | 5 | 8.5 | 310 | 305 | 225 | TVRDE | pcs | DE | EUR | Regelgeräte | VVS-Regelgeräte | Variable Volumenstromregler | Easy: Volumenstromregler, dynamisch, Schnittstelle Analog
1000454336 | VVS-Regelgerät | TVR-D/125/LK0 | 1521 | 90328900 | 5 | 9.1 | 310 | 305 | 225 | TVRD | pcs | DE | EUR | Regelgeräte | VVS-Regelgeräte | Variable Volumenstromregler | LK0: Regelkomponente Serie Compact, | Transmitter: dynamisch, | Schnittstelle: KNX
1000146425 | VVS-Regelgerät | TVR-D/125/LN0/ | 1354 | 90328900 | 5 | 9.1 | 310 | 305 | 225 | TVRD | pcs | DE | EUR | Regelgeräte | VVS-Regelgeräte | Variable Volumenstromregler | LN0: Regelkomponente Serie Compact, | Transmitter: dynamisch, | Schnittstelle: analog
1000591524 | VVS-Regelgerät | TVR-D/125/TUN/PDE | 3008 | 90328900 | 5 | 9.1 | 600 | 305 | 225 | TVRD | pcs | DE | EUR | Regelgeräte | VVS-Regelgeräte | Variable Volumenstromregler | TUN: TROX UNIVERSAL Regler mit Normalantrieb
1000591526 | VVS-Regelgerät | TVR-D/125/TUN/PDS | 3008 | 90328900 | 5 | 9.1 | 600 | 305 | 225 | TVRD | pcs | DE | EUR | Regelgeräte | VVS-Regelgeräte | Variable Volumenstromregler | TUN: TROX UNIVERSAL Regler mit Normalantrieb
1000591528 | VVS-Regelgerät | TVR-D/125/TUN/PRE | 3008 | 90328900 | 5 | 9.1 | 600 | 305 | 225 | TVRD | pcs | DE | EUR | Regelgeräte | VVS-Regelgeräte | Variable Volumenstromregler | TUN: TROX UNIVERSAL Regler mit Normalantrieb
1000591530 | VVS-Regelgerät | TVR-D/125/TUN/PRS | 3008 | 90328900 | 5 | 9.1 | 600 | 305 | 225 | TVRD | pcs | DE | EUR | Regelgeräte | VVS-Regelgeräte | Variable Volumenstromregler | TUN: TROX UNIVERSAL Regler mit Normalantrieb
1000591520 | VVS-Regelgerät | TVR-D/125/TUN/RE | 2685 | 90328900 | 5 | 9.1 | 600 | 305 | 225 | TVRD | pcs | DE | EUR | Regelgeräte | VVS-Regelgeräte | Variable Volumenstromregler | TUN: TROX UNIVERSAL Regler mit Normalantrieb
1000591522 | VVS-Regelgerät | TVR-D/125/TUN/RS | 2685 | 90328900 | 5 | 9.1 | 600 | 305 | 225 | TVRD | pcs | DE | EUR | Regelgeräte | VVS-Regelgeräte | Variable Volumenstromregler | TUN: TROX UNIVERSAL Regler mit Normalantrieb
1000592868 | VVS-Regelgerät | TVR-D/125/TUNF/PDE/NC | 3088 | 90328900 | 5 | 9.1 | 600 | 305 | 225 | TVRD | pcs | DE | EUR | Regelgeräte | VVS-Regelgeräte | Variable Volumenstromregler | TUNF: TROX UNIVERSAL Regler mit Federrücklaufantrieb | NC: Stromlos zu
1000592870 | VVS-Regelgerät | TVR-D/125/TUNF/PDS/NC | 3088 | 90328900 | 5 | 9.1 | 600 | 305 | 225 | TVRD | pcs | DE | EUR | Regelgeräte | VVS-Regelgeräte | Variable Volumenstromregler | TUNF: TROX UNIVERSAL Regler mit Federrücklaufantrieb | NC: Stromlos zu
1000592872 | VVS-Regelgerät | TVR-D/125/TUNF/PRE/NC | 3088 | 90328900 | 5 | 9.1 | 600 | 305 | 225 | TVRD | pcs | DE | EUR | Regelgeräte | VVS-Regelgeräte | Variable Volumenstromregler | TUNF: TROX UNIVERSAL Regler mit Federrücklaufantrieb | NC: Stromlos zu
1000592874 | VVS-Regelgerät | TVR-D/125/TUNF/PRS/NC | 3088 | 90328900 | 5 | 9.1 | 600 | 305 | 225 | TVRD | pcs | DE | EUR | Regelgeräte | VVS-Regelgeräte | Variable Volumenstromregler | TUNF: TROX UNIVERSAL Regler mit Federrücklaufantrieb | NC: Stromlos zu
1000592864 | VVS-Regelgerät | TVR-D/125/TUNF/RE/NC | 2765 | 90328900 | 5 | 9.1 | 600 | 305 | 225 | TVRD | pcs | DE | EUR | Regelgeräte | VVS-Regelgeräte | Variable Volumenstromregler | TUNF: TROX UNIVERSAL Regler mit Federrücklaufantrieb | NC: Stromlos zu
1000592866 | VVS-Regelgerät | TVR-D/125/TUNF/RS/NC | 2765 | 90328900 | 5 | 9.1 | 600 | 305 | 225 | TVRD | pcs | DE | EUR | Regelgeräte | VVS-Regelgeräte | Variable Volumenstromregler | TUNF: TROX UNIVERSAL Regler mit Federrücklaufantrieb | NC: Stromlos zu
1000591536 | VVS-Regelgerät | TVR-D/125/TUS/PDE | 3088 | 90328900 | 5 | 9.1 | 600 | 305 | 225 | TVRD | pcs | DE | EUR | Regelgeräte | VVS-Regelgeräte | Variable Volumenstromregler | TUS: TROX UNIVERSAL Regler mit schnelllaufendem Antrieb
1000591538 | VVS-Regelgerät | TVR-D/125/TUS/PDS | 3088 | 90328900 | 5 | 9.1 | 600 | 305 | 225 | TVRD | pcs | DE | EUR | Regelgeräte | VVS-Regelgeräte | Variable Volumenstromregler | TUS: TROX UNIVERSAL Regler mit schnelllaufendem Antrieb
1000591540 | VVS-Regelgerät | TVR-D/125/TUS/PRE | 3088 | 90328900 | 5 | 9.1 | 600 | 305 | 225 | TVRD | pcs | DE | EUR | Regelgeräte | VVS-Regelgeräte | Variable Volumenstromregler | TUS: TROX UNIVERSAL Regler mit schnelllaufendem Antrieb
1000591542 | VVS-Regelgerät | TVR-D/125/TUS/PRS | 3088 | 90328900 | 5 | 9.1 | 600 | 305 | 225 | TVRD | pcs | DE | EUR | Regelgeräte | VVS-Regelgeräte | Variable Volumenstromregler | TUS: TROX UNIVERSAL Regler mit schnelllaufendem Antrieb
1000591532 | VVS-Regelgerät | TVR-D/125/TUS/RE | 2765 | 90328900 | 5 | 9.1 | 600 | 305 | 225 | TVRD | pcs | DE | EUR | Regelgeräte | VVS-Regelgeräte | Variable Volumenstromregler | TUS: TROX UNIVERSAL Regler mit schnelllaufendem Antrieb
1000591534 | VVS-Regelgerät | TVR-D/125/TUS/RS | 2765 | 90328900 | 5 | 9.1 | 600 | 305 | 225 | TVRD | pcs | DE | EUR | Regelgeräte | VVS-Regelgeräte | Variable Volumenstromregler | TUS: TROX UNIVERSAL Regler mit schnelllaufendem Antrieb
1000146426 | VVS-Regelgerät | TVR-D/125/XB0/ | 1210 | 90328900 | 5 | 9.1 | 310 | 305 | 225 | TVRD | pcs | DE | EUR | Regelgeräte | VVS-Regelgeräte | Variable Volumenstromregler | XB0: Regelkomponente Serie Compact, | Transmitter: dynamisch, | Schnittstelle: Analog
1000146440 | VVS-Regelgerät | TVR-D/160/BC0/ | 1236 | 90328900 | 5 | 12.1 | 400 | 340 | 260 | TVRD | pcs | DE | EUR | Regelgeräte | VVS-Regelgeräte | Variable Volumenstromregler | BC0: Regelkomponente Serie Compact, | Transmitter: dynamisch, | Schnittstelle: Analog, MP-Bus
1000146442 | VVS-Regelgerät | TVR-D/160/BL0/ | 1496 | 90328900 | 5 | 12.1 | 400 | 340 | 260 | TVRD | pcs | DE | EUR | Regelgeräte | VVS-Regelgeräte | Variable Volumenstromregler | BL0: Regelkomponente Serie Compact, | Transmitter: dynamisch, | Schnittstelle: LonWorks FTT-10A | *** Compact-Regler mit LON-Technologie sind noch lieferbar | *** bis Ende 2021. | *** Bitte bei Planung und Ausführung berücksichtigen.
1000454345 | VVS-Regelgerät | TVR-D/160/BM0 | 1370 | 90328900 | 5 | 12.1 | 400 | 340 | 260 | TVRD | pcs | DE | EUR | Regelgeräte | VVS-Regelgeräte | Variable Volumenstromregler | BM0: Regelkomponente Serie Compact | Transmitter: dynamisch, | Schnittstelle: Modbus RTU, BACnet-MSTP, MP-Bus
1000146450 | VVS-Regelgerät | TVR-D/160/D2/BC0/ | 1300 | 90328900 | 5 | 12.1 | 400 | 340 | 260 | TVRD | pcs | DE | EUR | Regelgeräte | VVS-Regelgeräte | Variable Volumenstromregler | D2: beidseitig Lippendichtung | BC0: Regelkomponente Serie Compact, | Transmitter: dynamisch, | Schnittstelle: Analog, MP-Bus
1000146452 | VVS-Regelgerät | TVR-D/160/D2/BL0/ | 1560 | 90328900 | 5 | 12.1 | 400 | 340 | 260 | TVRD | pcs | DE | EUR | Regelgeräte | VVS-Regelgeräte | Variable Volumenstromregler | D2: beidseitig Lippendichtung | BL0: Regelkomponente Serie Compact, | Transmitter: dynamisch, | Schnittstelle: LonWorks FTT-10A | *** Compact-Regler mit LON-Technologie sind noch lieferbar | *** bis Ende 2021. | *** Bitte bei Planung und Ausführung berücksichtigen.
1000454350 | VVS-Regelgerät | TVR-D/160/D2/BM0 | 1434 | 90328900 | 5 | 12.1 | 400 | 340 | 260 | TVRD | pcs | DE | EUR | Regelgeräte | VVS-Regelgeräte | Variable Volumenstromregler | D2: beidseitig Lippendichtung | BM0: Regelkomponente Serie Compact | Transmitter: dynamisch, | Schnittstelle: Modbus RTU, BACnet-MSTP, MP-Bus
1000745559 | VVS-Regelgerät | TVR-D/160/D2/BUDN/ | 1491 | 90328900 | 5 | 12.1 | 600 | 340 | 260 | TVRD | pcs | DE | EUR | Regelgeräte | VVS-Regelgeräte | Variable Volumenstromregler | D: Mit Dämmschale | D2: beidseitig Lippendichtung | BUDN: Regelkomponente Serie Universal; | Volumenstromregelung; | Transmitter: dynamisch; | Antrieb: Standard; | Schnittstelle: Analog, MP-Bus, Modbus RTU, | BACnet MS/TP
1000745578 | VVS-Regelgerät | TVR-D/160/D2/BUDNF//NC | 2142 | 90328900 | 5 | 12.1 | 600 | 340 | 260 | TVRD | pcs | DE | EUR | Regelgeräte | VVS-Regelgeräte | Variable Volumenstromregler | D: Mit Dämmschale | D2: beidseitig Lippendichtung | BUDNF: Regelkomponente Serie Universal; | Volumenstromregelung; | Transmitter: dynamisch; | Antrieb: Federrücklauf; | Schnittstelle: Analog, MP-Bus, Modbus RTU, | BACnet MS/TP | NC: Stromlos zu
1000745596 | VVS-Regelgerät | TVR-D/160/D2/BUPN/PDE/ | 2699 | 90328900 | 5 | 12.1 | 600 | 340 | 260 | TVRD | pcs | DE | EUR | Regelgeräte | VVS-Regelgeräte | Variable Volumenstromregler | D: Mit Dämmschale | D2: beidseitig Lippendichtung | BUPN: Regelkomponente Serie Universal; | Kanaldruckregelung bis 450 Pa; | Transmitter: statisch; | Antrieb: Standard; | Schnittstelle: Analog, MP-Bus, Modbus RTU, | BACnet MS/TP
1000745597 | VVS-Regelgerät | TVR-D/160/D2/BUPN/PDS/ | 2699 | 90328900 | 5 | 12.1 | 600 | 340 | 260 | TVRD | pcs | DE | EUR | Regelgeräte | VVS-Regelgeräte | Variable Volumenstromregler | D: Mit Dämmschale | D2: beidseitig Lippendichtung | BUPN: Regelkomponente Serie Universal; | Kanaldruckregelung bis 450 Pa; | Transmitter: statisch; | Antrieb: Standard; | Schnittstelle: Analog, MP-Bus, Modbus RTU, | BACnet MS/TP
1000745624 | VVS-Regelgerät | TVR-D/160/D2/BUPNF/PDE//NC | 3352 | 90328900 | 5 | 12.1 | 600 | 340 | 260 | TVRD | pcs | DE | EUR | Regelgeräte | VVS-Regelgeräte | Variable Volumenstromregler | D: Mit Dämmschale | D2: beidseitig Lippendichtung | BUPNF: Regelkomponente Serie Universal; | Kanaldruckregelung bis 450 Pa; | Transmitter: statisch; | Antrieb: Federrücklauf; | Schnittstelle: Analog, MP-Bus, Modbus RTU, | BACnet MS/TP | NC: Stromlos zu
1000745625 | VVS-Regelgerät | TVR-D/160/D2/BUPNF/PDS//NC | 3352 | 90328900 | 5 | 12.1 | 600 | 340 | 260 | TVRD | pcs | DE | EUR | Regelgeräte | VVS-Regelgeräte | Variable Volumenstromregler | D: Mit Dämmschale | D2: beidseitig Lippendichtung | BUPNF: Regelkomponente Serie Universal; | Kanaldruckregelung bis 450 Pa; | Transmitter: statisch; | Antrieb: Federrücklauf; | Schnittstelle: Analog, MP-Bus, Modbus RTU, | BACnet MS/TP | NC: Stromlos zu
1000745598 | VVS-Regelgerät | TVR-D/160/D2/BURN/PRE/ | 2771 | 90328900 | 5 | 12.1 | 600 | 340 | 260 | TVRD | pcs | DE | EUR | Regelgeräte | VVS-Regelgeräte | Variable Volumenstromregler | D: Mit Dämmschale | D2: beidseitig Lippendichtung | BURN: Regelkomponente Serie Universal; | Raumdruckregelung; | Transmitter: statisch; | Antrieb: Standard; | Schnittstelle: Analog, MP-Bus, Modbus RTU, | BACnet MS/TP
1000745599 | VVS-Regelgerät | TVR-D/160/D2/BURN/PRS/ | 2771 | 90328900 | 5 | 12.1 | 600 | 340 | 260 | TVRD | pcs | DE | EUR | Regelgeräte | VVS-Regelgeräte | Variable Volumenstromregler | D: Mit Dämmschale | D2: beidseitig Lippendichtung | BURN: Regelkomponente Serie Universal; | Raumdruckregelung; | Transmitter: statisch; | Antrieb: Standard; | Schnittstelle: Analog, MP-Bus, Modbus RTU, | BACnet MS/TP
1000745626 | VVS-Regelgerät | TVR-D/160/D2/BURNF/PRE//NC | 3156 | 90328900 | 5 | 12.1 | 600 | 340 | 260 | TVRD | pcs | DE | EUR | Regelgeräte | VVS-Regelgeräte | Variable Volumenstromregler | D: Mit Dämmschale | D2: beidseitig Lippendichtung | BURNF: Regelkomponente Serie Universal; | Raumdruckregelung; | Transmitter: statisch; | Antrieb: Federrücklauf; | Schnittstelle: Analog, MP-Bus, Modbus RTU, | BACnet MS/TP | NC: Stromlos zu
1000745627 | VVS-Regelgerät | TVR-D/160/D2/BURNF/PRS//NC | 3156 | 90328900 | 5 | 12.1 | 600 | 340 | 260 | TVRD | pcs | DE | EUR | Regelgeräte | VVS-Regelgeräte | Variable Volumenstromregler | D: Mit Dämmschale | D2: beidseitig Lippendichtung | BURNF: Regelkomponente Serie Universal; | Raumdruckregelung; | Transmitter: statisch; | Antrieb: Federrücklauf; | Schnittstelle: Analog, MP-Bus, Modbus RTU, | BACnet MS/TP | NC: Stromlos zu
1000745560 | VVS-Regelgerät | TVR-D/160/D2/BUSN/ | 2456 | 90328900 | 5 | 12.1 | 600 | 340 | 260 | TVRD | pcs | DE | EUR | Regelgeräte | VVS-Regelgeräte | Variable Volumenstromregler | D: Mit Dämmschale | D2: beidseitig Lippendichtung | BUSN: Regelkomponente Serie Universal; | Volumenstromregelung; | Transmitter: statisch; | Antrieb: Standard; | Schnittstelle: Analog, MP-Bus, Modbus RTU, | BACnet MS/TP
1000745579 | VVS-Regelgerät | TVR-D/160/D2/BUSNF//NC | 3111 | 90328900 | 5 | 12.1 | 600 | 340 | 260 | TVRD | pcs | DE | EUR | Regelgeräte | VVS-Regelgeräte | Variable Volumenstromregler | D: Mit Dämmschale | D2: beidseitig Lippendichtung | BUSNF: Regelkomponente Serie Universal; | Volumenstromregelung; | Transmitter: statisch; | Antrieb: Federrücklauf; | Schnittstelle: Analog, MP-Bus, Modbus RTU, | BACnet MS/TP | NC: Stromlos zu
1000745561 | VVS-Regelgerät | TVR-D/160/D2/BUSS/ | 2770 | 90328900 | 5 | 12.1 | 600 | 340 | 260 | TVRD | pcs | DE | EUR | Regelgeräte | VVS-Regelgeräte | Variable Volumenstromregler | D: Mit Dämmschale | D2: beidseitig Lippendichtung | BUSS: Regelkomponente Serie Universal; | Volumenstromregelung; | Transmitter: statisch; | Antrieb: Schnelllaufend; | Schnittstelle: Analog, MP-Bus, Modbus RTU, | BACnet MS/TP
1000147523 | VVS-Regelgerät | TVR-D/160/D2/Easy | 1228 | 90328900 | 5 | 11 | 400 | 340 | 260 | TVRDE | pcs | DE | EUR | Regelgeräte | VVS-Regelgeräte | Variable Volumenstromregler | D2: beidseitig Lippendichtung | Easy: Volumenstromregler, dynamisch, Schnittstelle Analog
1000454351 | VVS-Regelgerät | TVR-D/160/D2/LK0 | 1611 | 90328900 | 5 | 12.1 | 400 | 340 | 260 | TVRD | pcs | DE | EUR | Regelgeräte | VVS-Regelgeräte | Variable Volumenstromregler | D2: beidseitig Lippendichtung | LK0: Regelkomponente Serie Compact, | Transmitter: dynamisch, | Schnittstelle: KNX
1000146455 | VVS-Regelgerät | TVR-D/160/D2/LN0/ | 1444 | 90328900 | 5 | 12.1 | 400 | 340 | 260 | TVRD | pcs | DE | EUR | Regelgeräte | VVS-Regelgeräte | Variable Volumenstromregler | D2: beidseitig Lippendichtung | LN0: Regelkomponente Serie Compact, | Transmitter: dynamisch, | Schnittstelle: analog
1000591596 | VVS-Regelgerät | TVR-D/160/D2/TUN/PDE | 3098 | 90328900 | 5 | 12.1 | 600 | 340 | 260 | TVRD | pcs | DE | EUR | Regelgeräte | VVS-Regelgeräte | Variable Volumenstromregler | D2: beidseitig Lippendichtung | TUN: TROX UNIVERSAL Regler mit Normalantrieb
1000591598 | VVS-Regelgerät | TVR-D/160/D2/TUN/PDS | 3098 | 90328900 | 5 | 12.1 | 600 | 340 | 260 | TVRD | pcs | DE | EUR | Regelgeräte | VVS-Regelgeräte | Variable Volumenstromregler | D2: beidseitig Lippendichtung | TUN: TROX UNIVERSAL Regler mit Normalantrieb
1000591600 | VVS-Regelgerät | TVR-D/160/D2/TUN/PRE | 3098 | 90328900 | 5 | 12.1 | 600 | 340 | 260 | TVRD | pcs | DE | EUR | Regelgeräte | VVS-Regelgeräte | Variable Volumenstromregler | D2: beidseitig Lippendichtung | TUN: TROX UNIVERSAL Regler mit Normalantrieb
1000591602 | VVS-Regelgerät | TVR-D/160/D2/TUN/PRS | 3098 | 90328900 | 5 | 12.1 | 600 | 340 | 260 | TVRD | pcs | DE | EUR | Regelgeräte | VVS-Regelgeräte | Variable Volumenstromregler | D2: beidseitig Lippendichtung | TUN: TROX UNIVERSAL Regler mit Normalantrieb
1000591592 | VVS-Regelgerät | TVR-D/160/D2/TUN/RE | 2775 | 90328900 | 5 | 12.1 | 600 | 340 | 260 | TVRD | pcs | DE | EUR | Regelgeräte | VVS-Regelgeräte | Variable Volumenstromregler | D2: beidseitig Lippendichtung | TUN: TROX UNIVERSAL Regler mit Normalantrieb
1000591594 | VVS-Regelgerät | TVR-D/160/D2/TUN/RS | 2775 | 90328900 | 5 | 12.1 | 600 | 340 | 260 | TVRD | pcs | DE | EUR | Regelgeräte | VVS-Regelgeräte | Variable Volumenstromregler | D2: beidseitig Lippendichtung | TUN: TROX UNIVERSAL Regler mit Normalantrieb
1000592940 | VVS-Regelgerät | TVR-D/160/D2/TUNF/PDE/NC | 3178 | 90328900 | 5 | 12.1 | 600 | 340 | 260 | TVRD | pcs | DE | EUR | Regelgeräte | VVS-Regelgeräte | Variable Volumenstromregler | D2: beidseitig Lippendichtung | TUNF: TROX UNIVERSAL Regler mit Federrücklaufantrieb | NC: Stromlos zu
1000592942 | VVS-Regelgerät | TVR-D/160/D2/TUNF/PDS/NC | 3178 | 90328900 | 5 | 12.1 | 600 | 340 | 260 | TVRD | pcs | DE | EUR | Regelgeräte | VVS-Regelgeräte | Variable Volumenstromregler | D2: beidseitig Lippendichtung | TUNF: TROX UNIVERSAL Regler mit Federrücklaufantrieb | NC: Stromlos zu
1000592944 | VVS-Regelgerät | TVR-D/160/D2/TUNF/PRE/NC | 3178 | 90328900 | 5 | 12.1 | 600 | 340 | 260 | TVRD | pcs | DE | EUR | Regelgeräte | VVS-Regelgeräte | Variable Volumenstromregler | D2: beidseitig Lippendichtung | TUNF: TROX UNIVERSAL Regler mit Federrücklaufantrieb | NC: Stromlos zu
1000592946 | VVS-Regelgerät | TVR-D/160/D2/TUNF/PRS/NC | 3178 | 90328900 | 5 | 12.1 | 600 | 340 | 260 | TVRD | pcs | DE | EUR | Regelgeräte | VVS-Regelgeräte | Variable Volumenstromregler | D2: beidseitig Lippendichtung | TUNF: TROX UNIVERSAL Regler mit Federrücklaufantrieb | NC: Stromlos zu
1000592936 | VVS-Regelgerät | TVR-D/160/D2/TUNF/RE/NC | 2855 | 90328900 | 5 | 12.1 | 600 | 340 | 260 | TVRD | pcs | DE | EUR | Regelgeräte | VVS-Regelgeräte | Variable Volumenstromregler | D2: beidseitig Lippendichtung | TUNF: TROX UNIVERSAL Regler mit Federrücklaufantrieb | NC: Stromlos zu
1000592938 | VVS-Regelgerät | TVR-D/160/D2/TUNF/RS/NC | 2855 | 90328900 | 5 | 12.1 | 600 | 340 | 260 | TVRD | pcs | DE | EUR | Regelgeräte | VVS-Regelgeräte | Variable Volumenstromregler | D2: beidseitig Lippendichtung | TUNF: TROX UNIVERSAL Regler mit Federrücklaufantrieb | NC: Stromlos zu
1000591608 | VVS-Regelgerät | TVR-D/160/D2/TUS/PDE | 3178 | 90328900 | 5 | 12.1 | 600 | 340 | 260 | TVRD | pcs | DE | EUR | Regelgeräte | VVS-Regelgeräte | Variable Volumenstromregler | D2: beidseitig Lippendichtung | TUS: TROX UNIVERSAL Regler mit schnelllaufendem Antrieb
1000591610 | VVS-Regelgerät | TVR-D/160/D2/TUS/PDS | 3178 | 90328900 | 5 | 12.1 | 600 | 340 | 260 | TVRD | pcs | DE | EUR | Regelgeräte | VVS-Regelgeräte | Variable Volumenstromregler | D2: beidseitig Lippendichtung | TUS: TROX UNIVERSAL Regler mit schnelllaufendem Antrieb
1000591612 | VVS-Regelgerät | TVR-D/160/D2/TUS/PRE | 3178 | 90328900 | 5 | 12.1 | 600 | 340 | 260 | TVRD | pcs | DE | EUR | Regelgeräte | VVS-Regelgeräte | Variable Volumenstromregler | D2: beidseitig Lippendichtung | TUS: TROX UNIVERSAL Regler mit schnelllaufendem Antrieb
1000591614 | VVS-Regelgerät | TVR-D/160/D2/TUS/PRS | 3178 | 90328900 | 5 | 12.1 | 600 | 340 | 260 | TVRD | pcs | DE | EUR | Regelgeräte | VVS-Regelgeräte | Variable Volumenstromregler | D2: beidseitig Lippendichtung | TUS: TROX UNIVERSAL Regler mit schnelllaufendem Antrieb
1000591604 | VVS-Regelgerät | TVR-D/160/D2/TUS/RE | 2855 | 90328900 | 5 | 12.1 | 600 | 340 | 260 | TVRD | pcs | DE | EUR | Regelgeräte | VVS-Regelgeräte | Variable Volumenstromregler | D2: beidseitig Lippendichtung | TUS: TROX UNIVERSAL Regler mit schnelllaufendem Antrieb
1000591606 | VVS-Regelgerät | TVR-D/160/D2/TUS/RS | 2855 | 90328900 | 5 | 12.1 | 600 | 340 | 260 | TVRD | pcs | DE | EUR | Regelgeräte | VVS-Regelgeräte | Variable Volumenstromregler | D2: beidseitig Lippendichtung | TUS: TROX UNIVERSAL Regler mit schnelllaufendem Antrieb
1000146456 | VVS-Regelgerät | TVR-D/160/D2/XB0/ | 1300 | 90328900 | 5 | 12.1 | 400 | 340 | 260 | TVRD | pcs | DE | EUR | Regelgeräte | VVS-Regelgeräte | Variable Volumenstromregler | D2: beidseitig Lippendichtung | XB0: Regelkomponente Serie Compact, | Transmitter: dynamisch, | Schnittstelle: Analog
1000147522 | VVS-Regelgerät | TVR-D/160/Easy | 1164 | 90328900 | 5 | 11 | 400 | 340 | 260 | TVRDE | pcs | DE | EUR | Regelgeräte | VVS-Regelgeräte | Variable Volumenstromregler | Easy: Volumenstromregler, dynamisch, Schnittstelle Analog
1000454346 | VVS-Regelgerät | TVR-D/160/LK0 | 1547 | 90328900 | 5 | 12.1 | 400 | 340 | 260 | TVRD | pcs | DE | EUR | Regelgeräte | VVS-Regelgeräte | Variable Volumenstromregler | LK0: Regelkomponente Serie Compact, | Transmitter: dynamisch, | Schnittstelle: KNX
1000146445 | VVS-Regelgerät | TVR-D/160/LN0/ | 1380 | 90328900 | 5 | 12.1 | 400 | 340 | 260 | TVRD | pcs | DE | EUR | Regelgeräte | VVS-Regelgeräte | Variable Volumenstromregler | LN0: Regelkomponente Serie Compact, | Transmitter: dynamisch, | Schnittstelle: analog
1000591572 | VVS-Regelgerät | TVR-D/160/TUN/PDE | 3034 | 90328900 | 5 | 12.1 | 600 | 340 | 260 | TVRD | pcs | DE | EUR | Regelgeräte | VVS-Regelgeräte | Variable Volumenstromregler | TUN: TROX UNIVERSAL Regler mit Normalantrieb
1000591574 | VVS-Regelgerät | TVR-D/160/TUN/PDS | 3034 | 90328900 | 5 | 12.1 | 600 | 340 | 260 | TVRD | pcs | DE | EUR | Regelgeräte | VVS-Regelgeräte | Variable Volumenstromregler | TUN: TROX UNIVERSAL Regler mit Normalantrieb
1000591576 | VVS-Regelgerät | TVR-D/160/TUN/PRE | 3034 | 90328900 | 5 | 12.1 | 600 | 340 | 260 | TVRD | pcs | DE | EUR | Regelgeräte | VVS-Regelgeräte | Variable Volumenstromregler | TUN: TROX UNIVERSAL Regler mit Normalantrieb
1000591578 | VVS-Regelgerät | TVR-D/160/TUN/PRS | 3034 | 90328900 | 5 | 12.1 | 600 | 340 | 260 | TVRD | pcs | DE | EUR | Regelgeräte | VVS-Regelgeräte | Variable Volumenstromregler | TUN: TROX UNIVERSAL Regler mit Normalantrieb
1000591568 | VVS-Regelgerät | TVR-D/160/TUN/RE | 2711 | 90328900 | 5 | 12.1 | 600 | 340 | 260 | TVRD | pcs | DE | EUR | Regelgeräte | VVS-Regelgeräte | Variable Volumenstromregler | TUN: TROX UNIVERSAL Regler mit Normalantrieb
1000591570 | VVS-Regelgerät | TVR-D/160/TUN/RS | 2711 | 90328900 | 5 | 12.1 | 600 | 340 | 260 | TVRD | pcs | DE | EUR | Regelgeräte | VVS-Regelgeräte | Variable Volumenstromregler | TUN: TROX UNIVERSAL Regler mit Normalantrieb
1000592916 | VVS-Regelgerät | TVR-D/160/TUNF/PDE/NC | 3114 | 90328900 | 5 | 12.1 | 600 | 340 | 260 | TVRD | pcs | DE | EUR | Regelgeräte | VVS-Regelgeräte | Variable Volumenstromregler | TUNF: TROX UNIVERSAL Regler mit Federrücklaufantrieb | NC: Stromlos zu
1000592918 | VVS-Regelgerät | TVR-D/160/TUNF/PDS/NC | 3114 | 90328900 | 5 | 12.1 | 600 | 340 | 260 | TVRD | pcs | DE | EUR | Regelgeräte | VVS-Regelgeräte | Variable Volumenstromregler | TUNF: TROX UNIVERSAL Regler mit Federrücklaufantrieb | NC: Stromlos zu
1000592920 | VVS-Regelgerät | TVR-D/160/TUNF/PRE/NC | 3114 | 90328900 | 5 | 12.1 | 600 | 340 | 260 | TVRD | pcs | DE | EUR | Regelgeräte | VVS-Regelgeräte | Variable Volumenstromregler | TUNF: TROX UNIVERSAL Regler mit Federrücklaufantrieb | NC: Stromlos zu
1000592922 | VVS-Regelgerät | TVR-D/160/TUNF/PRS/NC | 3114 | 90328900 | 5 | 12.1 | 600 | 340 | 260 | TVRD | pcs | DE | EUR | Regelgeräte | VVS-Regelgeräte | Variable Volumenstromregler | TUNF: TROX UNIVERSAL Regler mit Federrücklaufantrieb | NC: Stromlos zu
1000592912 | VVS-Regelgerät | TVR-D/160/TUNF/RE/NC | 2791 | 90328900 | 5 | 12.1 | 600 | 340 | 260 | TVRD | pcs | DE | EUR | Regelgeräte | VVS-Regelgeräte | Variable Volumenstromregler | TUNF: TROX UNIVERSAL Regler mit Federrücklaufantrieb | NC: Stromlos zu
1000592914 | VVS-Regelgerät | TVR-D/160/TUNF/RS/NC | 2791 | 90328900 | 5 | 12.1 | 600 | 340 | 260 | TVRD | pcs | DE | EUR | Regelgeräte | VVS-Regelgeräte | Variable Volumenstromregler | TUNF: TROX UNIVERSAL Regler mit Federrücklaufantrieb | NC: Stromlos zu
1000591584 | VVS-Regelgerät | TVR-D/160/TUS/PDE | 3114 | 90328900 | 5 | 12.1 | 600 | 340 | 260 | TVRD | pcs | DE | EUR | Regelgeräte | VVS-Regelgeräte | Variable Volumenstromregler | TUS: TROX UNIVERSAL Regler mit schnelllaufendem Antrieb
1000591586 | VVS-Regelgerät | TVR-D/160/TUS/PDS | 3114 | 90328900 | 5 | 12.1 | 600 | 340 | 260 | TVRD | pcs | DE | EUR | Regelgeräte | VVS-Regelgeräte | Variable Volumenstromregler | TUS: TROX UNIVERSAL Regler mit schnelllaufendem Antrieb
1000591588 | VVS-Regelgerät | TVR-D/160/TUS/PRE | 3114 | 90328900 | 5 | 12.1 | 600 | 340 | 260 | TVRD | pcs | DE | EUR | Regelgeräte | VVS-Regelgeräte | Variable Volumenstromregler | TUS: TROX UNIVERSAL Regler mit schnelllaufendem Antrieb
1000591590 | VVS-Regelgerät | TVR-D/160/TUS/PRS | 3114 | 90328900 | 5 | 12.1 | 600 | 340 | 260 | TVRD | pcs | DE | EUR | Regelgeräte | VVS-Regelgeräte | Variable Volumenstromregler | TUS: TROX UNIVERSAL Regler mit schnelllaufendem Antrieb
1000591580 | VVS-Regelgerät | TVR-D/160/TUS/RE | 2791 | 90328900 | 5 | 12.1 | 600 | 340 | 260 | TVRD | pcs | DE | EUR | Regelgeräte | VVS-Regelgeräte | Variable Volumenstromregler | TUS: TROX UNIVERSAL Regler mit schnelllaufendem Antrieb
1000591582 | VVS-Regelgerät | TVR-D/160/TUS/RS | 2791 | 90328900 | 5 | 12.1 | 600 | 340 | 260 | TVRD | pcs | DE | EUR | Regelgeräte | VVS-Regelgeräte | Variable Volumenstromregler | TUS: TROX UNIVERSAL Regler mit schnelllaufendem Antrieb
1000146446 | VVS-Regelgerät | TVR-D/160/XB0/ | 1236 | 90328900 | 5 | 12.1 | 400 | 340 | 260 | TVRD | pcs | DE | EUR | Regelgeräte | VVS-Regelgeräte | Variable Volumenstromregler | XB0: Regelkomponente Serie Compact, | Transmitter: dynamisch, | Schnittstelle: Analog
1000146460 | VVS-Regelgerät | TVR-D/200/BC0/ | 1271 | 90328900 | 5 | 14.3 | 400 | 380 | 300 | TVRD | pcs | DE | EUR | Regelgeräte | VVS-Regelgeräte | Variable Volumenstromregler | BC0: Regelkomponente Serie Compact, | Transmitter: dynamisch, | Schnittstelle: Analog, MP-Bus
1000146462 | VVS-Regelgerät | TVR-D/200/BL0/ | 1531 | 90328900 | 5 | 14.3 | 400 | 380 | 300 | TVRD | pcs | DE | EUR | Regelgeräte | VVS-Regelgeräte | Variable Volumenstromregler | BL0: Regelkomponente Serie Compact, | Transmitter: dynamisch, | Schnittstelle: LonWorks FTT-10A | *** Compact-Regler mit LON-Technologie sind noch lieferbar | *** bis Ende 2021. | *** Bitte bei Planung und Ausführung berücksichtigen.
1000454355 | VVS-Regelgerät | TVR-D/200/BM0 | 1405 | 90328900 | 5 | 14.3 | 400 | 380 | 300 | TVRD | pcs | DE | EUR | Regelgeräte | VVS-Regelgeräte | Variable Volumenstromregler | BM0: Regelkomponente Serie Compact | Transmitter: dynamisch, | Schnittstelle: Modbus RTU, BACnet-MSTP, MP-Bus
1000146470 | VVS-Regelgerät | TVR-D/200/D2/BC0/ | 1335 | 90328900 | 5 | 14.3 | 400 | 380 | 300 | TVRD | pcs | DE | EUR | Regelgeräte | VVS-Regelgeräte | Variable Volumenstromregler | D2: beidseitig Lippendichtung | BC0: Regelkomponente Serie Compact, | Transmitter: dynamisch, | Schnittstelle: Analog, MP-Bus
1000146472 | VVS-Regelgerät | TVR-D/200/D2/BL0/ | 1595 | 90328900 | 5 | 14.3 | 400 | 380 | 300 | TVRD | pcs | DE | EUR | Regelgeräte | VVS-Regelgeräte | Variable Volumenstromregler | D2: beidseitig Lippendichtung | BL0: Regelkomponente Serie Compact, | Transmitter: dynamisch, | Schnittstelle: LonWorks FTT-10A | *** Compact-Regler mit LON-Technologie sind noch lieferbar | *** bis Ende 2021. | *** Bitte bei Planung und Ausführung berücksichtigen.
1000454360 | VVS-Regelgerät | TVR-D/200/D2/BM0 | 1469 | 90328900 | 5 | 14.3 | 400 | 380 | 300 | TVRD | pcs | DE | EUR | Regelgeräte | VVS-Regelgeräte | Variable Volumenstromregler | D2: beidseitig Lippendichtung | BM0: Regelkomponente Serie Compact | Transmitter: dynamisch, | Schnittstelle: Modbus RTU, BACnet-MSTP, MP-Bus
1000745562 | VVS-Regelgerät | TVR-D/200/D2/BUDN/ | 1526 | 90328900 | 5 | 14.3 | 600 | 380 | 300 | TVRD | pcs | DE | EUR | Regelgeräte | VVS-Regelgeräte | Variable Volumenstromregler | D: Mit Dämmschale | D2: beidseitig Lippendichtung | BUDN: Regelkomponente Serie Universal; | Volumenstromregelung; | Transmitter: dynamisch; | Antrieb: Standard; | Schnittstelle: Analog, MP-Bus, Modbus RTU, | BACnet MS/TP
1000745580 | VVS-Regelgerät | TVR-D/200/D2/BUDNF//NC | 2177 | 90328900 | 5 | 14.3 | 600 | 380 | 300 | TVRD | pcs | DE | EUR | Regelgeräte | VVS-Regelgeräte | Variable Volumenstromregler | D: Mit Dämmschale | D2: beidseitig Lippendichtung | BUDNF: Regelkomponente Serie Universal; | Volumenstromregelung; | Transmitter: dynamisch; | Antrieb: Federrücklauf; | Schnittstelle: Analog, MP-Bus, Modbus RTU, | BACnet MS/TP | NC: Stromlos zu
1000745600 | VVS-Regelgerät | TVR-D/200/D2/BUPN/PDE/ | 2734 | 90328900 | 5 | 14.3 | 600 | 380 | 300 | TVRD | pcs | DE | EUR | Regelgeräte | VVS-Regelgeräte | Variable Volumenstromregler | D: Mit Dämmschale | D2: beidseitig Lippendichtung | BUPN: Regelkomponente Serie Universal; | Kanaldruckregelung bis 450 Pa; | Transmitter: statisch; | Antrieb: Standard; | Schnittstelle: Analog, MP-Bus, Modbus RTU, | BACnet MS/TP
1000745601 | VVS-Regelgerät | TVR-D/200/D2/BUPN/PDS/ | 2734 | 90328900 | 5 | 14.3 | 600 | 380 | 300 | TVRD | pcs | DE | EUR | Regelgeräte | VVS-Regelgeräte | Variable Volumenstromregler | D: Mit Dämmschale | D2: beidseitig Lippendichtung | BUPN: Regelkomponente Serie Universal; | Kanaldruckregelung bis 450 Pa; | Transmitter: statisch; | Antrieb: Standard; | Schnittstelle: Analog, MP-Bus, Modbus RTU, | BACnet MS/TP
1000745628 | VVS-Regelgerät | TVR-D/200/D2/BUPNF/PDE//NC | 3387 | 90328900 | 5 | 14.3 | 600 | 380 | 300 | TVRD | pcs | DE | EUR | Regelgeräte | VVS-Regelgeräte | Variable Volumenstromregler | D: Mit Dämmschale | D2: beidseitig Lippendichtung | BUPNF: Regelkomponente Serie Universal; | Kanaldruckregelung bis 450 Pa; | Transmitter: statisch; | Antrieb: Federrücklauf; | Schnittstelle: Analog, MP-Bus, Modbus RTU, | BACnet MS/TP | NC: Stromlos zu
1000745629 | VVS-Regelgerät | TVR-D/200/D2/BUPNF/PDS//NC | 3387 | 90328900 | 5 | 14.3 | 600 | 380 | 300 | TVRD | pcs | DE | EUR | Regelgeräte | VVS-Regelgeräte | Variable Volumenstromregler | D: Mit Dämmschale | D2: beidseitig Lippendichtung | BUPNF: Regelkomponente Serie Universal; | Kanaldruckregelung bis 450 Pa; | Transmitter: statisch; | Antrieb: Federrücklauf; | Schnittstelle: Analog, MP-Bus, Modbus RTU, | BACnet MS/TP | NC: Stromlos zu
1000745602 | VVS-Regelgerät | TVR-D/200/D2/BURN/PRE/ | 2806 | 90328900 | 5 | 14.3 | 600 | 380 | 300 | TVRD | pcs | DE | EUR | Regelgeräte | VVS-Regelgeräte | Variable Volumenstromregler | D: Mit Dämmschale | D2: beidseitig Lippendichtung | BURN: Regelkomponente Serie Universal; | Raumdruckregelung; | Transmitter: statisch; | Antrieb: Standard; | Schnittstelle: Analog, MP-Bus, Modbus RTU, | BACnet MS/TP
1000745603 | VVS-Regelgerät | TVR-D/200/D2/BURN/PRS/ | 2806 | 90328900 | 5 | 14.3 | 600 | 380 | 300 | TVRD | pcs | DE | EUR | Regelgeräte | VVS-Regelgeräte | Variable Volumenstromregler | D: Mit Dämmschale | D2: beidseitig Lippendichtung | BURN: Regelkomponente Serie Universal; | Raumdruckregelung; | Transmitter: statisch; | Antrieb: Standard; | Schnittstelle: Analog, MP-Bus, Modbus RTU, | BACnet MS/TP
1000745630 | VVS-Regelgerät | TVR-D/200/D2/BURNF/PRE//NC | 3191 | 90328900 | 5 | 14.3 | 600 | 380 | 300 | TVRD | pcs | DE | EUR | Regelgeräte | VVS-Regelgeräte | Variable Volumenstromregler | D: Mit Dämmschale | D2: beidseitig Lippendichtung | BURNF: Regelkomponente Serie Universal; | Raumdruckregelung; | Transmitter: statisch; | Antrieb: Federrücklauf; | Schnittstelle: Analog, MP-Bus, Modbus RTU, | BACnet MS/TP | NC: Stromlos zu
1000745631 | VVS-Regelgerät | TVR-D/200/D2/BURNF/PRS//NC | 3191 | 90328900 | 5 | 14.3 | 600 | 380 | 300 | TVRD | pcs | DE | EUR | Regelgeräte | VVS-Regelgeräte | Variable Volumenstromregler | D: Mit Dämmschale | D2: beidseitig Lippendichtung | BURNF: Regelkomponente Serie Universal; | Raumdruckregelung; | Transmitter: statisch; | Antrieb: Federrücklauf; | Schnittstelle: Analog, MP-Bus, Modbus RTU, | BACnet MS/TP | NC: Stromlos zu
1000745563 | VVS-Regelgerät | TVR-D/200/D2/BUSN/ | 2491 | 90328900 | 5 | 14.3 | 600 | 380 | 300 | TVRD | pcs | DE | EUR | Regelgeräte | VVS-Regelgeräte | Variable Volumenstromregler | D: Mit Dämmschale | D2: beidseitig Lippendichtung | BUSN: Regelkomponente Serie Universal; | Volumenstromregelung; | Transmitter: statisch; | Antrieb: Standard; | Schnittstelle: Analog, MP-Bus, Modbus RTU, | BACnet MS/TP
1000745581 | VVS-Regelgerät | TVR-D/200/D2/BUSNF//NC | 3146 | 90328900 | 5 | 14.3 | 600 | 380 | 300 | TVRD | pcs | DE | EUR | Regelgeräte | VVS-Regelgeräte | Variable Volumenstromregler | D: Mit Dämmschale | D2: beidseitig Lippendichtung | BUSNF: Regelkomponente Serie Universal; | Volumenstromregelung; | Transmitter: statisch; | Antrieb: Federrücklauf; | Schnittstelle: Analog, MP-Bus, Modbus RTU, | BACnet MS/TP | NC: Stromlos zu
1000745564 | VVS-Regelgerät | TVR-D/200/D2/BUSS/ | 2805 | 90328900 | 5 | 14.3 | 600 | 380 | 300 | TVRD | pcs | DE | EUR | Regelgeräte | VVS-Regelgeräte | Variable Volumenstromregler | D: Mit Dämmschale | D2: beidseitig Lippendichtung | BUSS: Regelkomponente Serie Universal; | Volumenstromregelung; | Transmitter: statisch; | Antrieb: Schnelllaufend; | Schnittstelle: Analog, MP-Bus, Modbus RTU, | BACnet MS/TP
1000147525 | VVS-Regelgerät | TVR-D/200/D2/Easy | 1262 | 90328900 | 5 | 13.9 | 400 | 380 | 300 | TVRDE | pcs | DE | EUR | Regelgeräte | VVS-Regelgeräte | Variable Volumenstromregler | D2: beidseitig Lippendichtung | Easy: Volumenstromregler, dynamisch, Schnittstelle Analog
1000454361 | VVS-Regelgerät | TVR-D/200/D2/LK0 | 1646 | 90328900 | 5 | 14.3 | 400 | 380 | 300 | TVRD | pcs | DE | EUR | Regelgeräte | VVS-Regelgeräte | Variable Volumenstromregler | D2: beidseitig Lippendichtung | LK0: Regelkomponente Serie Compact, | Transmitter: dynamisch, | Schnittstelle: KNX
1000146475 | VVS-Regelgerät | TVR-D/200/D2/LN0/ | 1479 | 90328900 | 5 | 14.3 | 400 | 380 | 300 | TVRD | pcs | DE | EUR | Regelgeräte | VVS-Regelgeräte | Variable Volumenstromregler | D2: beidseitig Lippendichtung | LN0: Regelkomponente Serie Compact, | Transmitter: dynamisch, | Schnittstelle: analog
1000591644 | VVS-Regelgerät | TVR-D/200/D2/TUN/PDE | 3133 | 90328900 | 5 | 14.3 | 600 | 380 | 300 | TVRD | pcs | DE | EUR | Regelgeräte | VVS-Regelgeräte | Variable Volumenstromregler | D2: beidseitig Lippendichtung | TUN: TROX UNIVERSAL Regler mit Normalantrieb
1000591646 | VVS-Regelgerät | TVR-D/200/D2/TUN/PDS | 3133 | 90328900 | 5 | 14.3 | 600 | 380 | 300 | TVRD | pcs | DE | EUR | Regelgeräte | VVS-Regelgeräte | Variable Volumenstromregler | D2: beidseitig Lippendichtung | TUN: TROX UNIVERSAL Regler mit Normalantrieb
1000591648 | VVS-Regelgerät | TVR-D/200/D2/TUN/PRE | 3133 | 90328900 | 5 | 14.3 | 600 | 380 | 300 | TVRD | pcs | DE | EUR | Regelgeräte | VVS-Regelgeräte | Variable Volumenstromregler | D2: beidseitig Lippendichtung | TUN: TROX UNIVERSAL Regler mit Normalantrieb
1000591650 | VVS-Regelgerät | TVR-D/200/D2/TUN/PRS | 3133 | 90328900 | 5 | 14.3 | 600 | 380 | 300 | TVRD | pcs | DE | EUR | Regelgeräte | VVS-Regelgeräte | Variable Volumenstromregler | D2: beidseitig Lippendichtung | TUN: TROX UNIVERSAL Regler mit Normalantrieb
1000591640 | VVS-Regelgerät | TVR-D/200/D2/TUN/RE | 2810 | 90328900 | 5 | 14.3 | 600 | 380 | 300 | TVRD | pcs | DE | EUR | Regelgeräte | VVS-Regelgeräte | Variable Volumenstromregler | D2: beidseitig Lippendichtung | TUN: TROX UNIVERSAL Regler mit Normalantrieb
1000591642 | VVS-Regelgerät | TVR-D/200/D2/TUN/RS | 2810 | 90328900 | 5 | 14.3 | 600 | 380 | 300 | TVRD | pcs | DE | EUR | Regelgeräte | VVS-Regelgeräte | Variable Volumenstromregler | D2: beidseitig Lippendichtung | TUN: TROX UNIVERSAL Regler mit Normalantrieb
1000592988 | VVS-Regelgerät | TVR-D/200/D2/TUNF/PDE/NC | 3213 | 90328900 | 5 | 14.3 | 600 | 380 | 300 | TVRD | pcs | DE | EUR | Regelgeräte | VVS-Regelgeräte | Variable Volumenstromregler | D2: beidseitig Lippendichtung | TUNF: TROX UNIVERSAL Regler mit Federrücklaufantrieb | NC: Stromlos zu
1000592990 | VVS-Regelgerät | TVR-D/200/D2/TUNF/PDS/NC | 3213 | 90328900 | 5 | 14.3 | 600 | 380 | 300 | TVRD | pcs | DE | EUR | Regelgeräte | VVS-Regelgeräte | Variable Volumenstromregler | D2: beidseitig Lippendichtung | TUNF: TROX UNIVERSAL Regler mit Federrücklaufantrieb | NC: Stromlos zu
1000592992 | VVS-Regelgerät | TVR-D/200/D2/TUNF/PRE/NC | 3213 | 90328900 | 5 | 14.3 | 600 | 380 | 300 | TVRD | pcs | DE | EUR | Regelgeräte | VVS-Regelgeräte | Variable Volumenstromregler | D2: beidseitig Lippendichtung | TUNF: TROX UNIVERSAL Regler mit Federrücklaufantrieb | NC: Stromlos zu
1000592994 | VVS-Regelgerät | TVR-D/200/D2/TUNF/PRS/NC | 3213 | 90328900 | 5 | 14.3 | 600 | 380 | 300 | TVRD | pcs | DE | EUR | Regelgeräte | VVS-Regelgeräte | Variable Volumenstromregler | D2: beidseitig Lippendichtung | TUNF: TROX UNIVERSAL Regler mit Federrücklaufantrieb | NC: Stromlos zu
1000592984 | VVS-Regelgerät | TVR-D/200/D2/TUNF/RE/NC | 2890 | 90328900 | 5 | 14.3 | 600 | 380 | 300 | TVRD | pcs | DE | EUR | Regelgeräte | VVS-Regelgeräte | Variable Volumenstromregler | D2: beidseitig Lippendichtung | TUNF: TROX UNIVERSAL Regler mit Federrücklaufantrieb | NC: Stromlos zu
1000592986 | VVS-Regelgerät | TVR-D/200/D2/TUNF/RS/NC | 2890 | 90328900 | 5 | 14.3 | 600 | 380 | 300 | TVRD | pcs | DE | EUR | Regelgeräte | VVS-Regelgeräte | Variable Volumenstromregler | D2: beidseitig Lippendichtung | TUNF: TROX UNIVERSAL Regler mit Federrücklaufantrieb | NC: Stromlos zu
1000591656 | VVS-Regelgerät | TVR-D/200/D2/TUS/PDE | 3213 | 90328900 | 5 | 14.3 | 600 | 380 | 300 | TVRD | pcs | DE | EUR | Regelgeräte | VVS-Regelgeräte | Variable Volumenstromregler | D2: beidseitig Lippendichtung | TUS: TROX UNIVERSAL Regler mit schnelllaufendem Antrieb
1000591658 | VVS-Regelgerät | TVR-D/200/D2/TUS/PDS | 3213 | 90328900 | 5 | 14.3 | 600 | 380 | 300 | TVRD | pcs | DE | EUR | Regelgeräte | VVS-Regelgeräte | Variable Volumenstromregler | D2: beidseitig Lippendichtung | TUS: TROX UNIVERSAL Regler mit schnelllaufendem Antrieb
1000591660 | VVS-Regelgerät | TVR-D/200/D2/TUS/PRE | 3213 | 90328900 | 5 | 14.3 | 600 | 380 | 300 | TVRD | pcs | DE | EUR | Regelgeräte | VVS-Regelgeräte | Variable Volumenstromregler | D2: beidseitig Lippendichtung | TUS: TROX UNIVERSAL Regler mit schnelllaufendem Antrieb
1000591662 | VVS-Regelgerät | TVR-D/200/D2/TUS/PRS | 3213 | 90328900 | 5 | 14.3 | 600 | 380 | 300 | TVRD | pcs | DE | EUR | Regelgeräte | VVS-Regelgeräte | Variable Volumenstromregler | D2: beidseitig Lippendichtung | TUS: TROX UNIVERSAL Regler mit schnelllaufendem Antrieb
1000591652 | VVS-Regelgerät | TVR-D/200/D2/TUS/RE | 2890 | 90328900 | 5 | 14.3 | 600 | 380 | 300 | TVRD | pcs | DE | EUR | Regelgeräte | VVS-Regelgeräte | Variable Volumenstromregler | D2: beidseitig Lippendichtung | TUS: TROX UNIVERSAL Regler mit schnelllaufendem Antrieb
1000591654 | VVS-Regelgerät | TVR-D/200/D2/TUS/RS | 2890 | 90328900 | 5 | 14.3 | 600 | 380 | 300 | TVRD | pcs | DE | EUR | Regelgeräte | VVS-Regelgeräte | Variable Volumenstromregler | D2: beidseitig Lippendichtung | TUS: TROX UNIVERSAL Regler mit schnelllaufendem Antrieb
1000146476 | VVS-Regelgerät | TVR-D/200/D2/XB0/ | 1335 | 90328900 | 5 | 14.3 | 400 | 380 | 300 | TVRD | pcs | DE | EUR | Regelgeräte | VVS-Regelgeräte | Variable Volumenstromregler | D2: beidseitig Lippendichtung | XB0: Regelkomponente Serie Compact, | Transmitter: dynamisch, | Schnittstelle: Analog
1000147524 | VVS-Regelgerät | TVR-D/200/Easy | 1198 | 90328900 | 5 | 13.9 | 400 | 380 | 300 | TVRDE | pcs | DE | EUR | Regelgeräte | VVS-Regelgeräte | Variable Volumenstromregler | Easy: Volumenstromregler, dynamisch, Schnittstelle Analog
1000454356 | VVS-Regelgerät | TVR-D/200/LK0 | 1582 | 90328900 | 5 | 14.3 | 400 | 380 | 300 | TVRD | pcs | DE | EUR | Regelgeräte | VVS-Regelgeräte | Variable Volumenstromregler | LK0: Regelkomponente Serie Compact, | Transmitter: dynamisch, | Schnittstelle: KNX
1000146465 | VVS-Regelgerät | TVR-D/200/LN0/ | 1415 | 90328900 | 5 | 14.3 | 400 | 380 | 300 | TVRD | pcs | DE | EUR | Regelgeräte | VVS-Regelgeräte | Variable Volumenstromregler | LN0: Regelkomponente Serie Compact, | Transmitter: dynamisch, | Schnittstelle: analog
1000591620 | VVS-Regelgerät | TVR-D/200/TUN/PDE | 3069 | 90328900 | 5 | 14.3 | 600 | 380 | 300 | TVRD | pcs | DE | EUR | Regelgeräte | VVS-Regelgeräte | Variable Volumenstromregler | TUN: TROX UNIVERSAL Regler mit Normalantrieb
1000591622 | VVS-Regelgerät | TVR-D/200/TUN/PDS | 3069 | 90328900 | 5 | 14.3 | 600 | 380 | 300 | TVRD | pcs | DE | EUR | Regelgeräte | VVS-Regelgeräte | Variable Volumenstromregler | TUN: TROX UNIVERSAL Regler mit Normalantrieb
1000591624 | VVS-Regelgerät | TVR-D/200/TUN/PRE | 3069 | 90328900 | 5 | 14.3 | 600 | 380 | 300 | TVRD | pcs | DE | EUR | Regelgeräte | VVS-Regelgeräte | Variable Volumenstromregler | TUN: TROX UNIVERSAL Regler mit Normalantrieb
1000591626 | VVS-Regelgerät | TVR-D/200/TUN/PRS | 3069 | 90328900 | 5 | 14.3 | 600 | 380 | 300 | TVRD | pcs | DE | EUR | Regelgeräte | VVS-Regelgeräte | Variable Volumenstromregler | TUN: TROX UNIVERSAL Regler mit Normalantrieb
1000591616 | VVS-Regelgerät | TVR-D/200/TUN/RE | 2746 | 90328900 | 5 | 14.3 | 600 | 380 | 300 | TVRD | pcs | DE | EUR | Regelgeräte | VVS-Regelgeräte | Variable Volumenstromregler | TUN: TROX UNIVERSAL Regler mit Normalantrieb
1000591618 | VVS-Regelgerät | TVR-D/200/TUN/RS | 2746 | 90328900 | 5 | 14.3 | 600 | 380 | 300 | TVRD | pcs | DE | EUR | Regelgeräte | VVS-Regelgeräte | Variable Volumenstromregler | TUN: TROX UNIVERSAL Regler mit Normalantrieb
1000592964 | VVS-Regelgerät | TVR-D/200/TUNF/PDE/NC | 3149 | 90328900 | 5 | 14.3 | 600 | 380 | 300 | TVRD | pcs | DE | EUR | Regelgeräte | VVS-Regelgeräte | Variable Volumenstromregler | TUNF: TROX UNIVERSAL Regler mit Federrücklaufantrieb | NC: Stromlos zu
1000592966 | VVS-Regelgerät | TVR-D/200/TUNF/PDS/NC | 3149 | 90328900 | 5 | 14.3 | 600 | 380 | 300 | TVRD | pcs | DE | EUR | Regelgeräte | VVS-Regelgeräte | Variable Volumenstromregler | TUNF: TROX UNIVERSAL Regler mit Federrücklaufantrieb | NC: Stromlos zu
1000592968 | VVS-Regelgerät | TVR-D/200/TUNF/PRE/NC | 3149 | 90328900 | 5 | 14.3 | 600 | 380 | 300 | TVRD | pcs | DE | EUR | Regelgeräte | VVS-Regelgeräte | Variable Volumenstromregler | TUNF: TROX UNIVERSAL Regler mit Federrücklaufantrieb | NC: Stromlos zu
1000592970 | VVS-Regelgerät | TVR-D/200/TUNF/PRS/NC | 3149 | 90328900 | 5 | 14.3 | 600 | 380 | 300 | TVRD | pcs | DE | EUR | Regelgeräte | VVS-Regelgeräte | Variable Volumenstromregler | TUNF: TROX UNIVERSAL Regler mit Federrücklaufantrieb | NC: Stromlos zu
1000592960 | VVS-Regelgerät | TVR-D/200/TUNF/RE/NC | 2826 | 90328900 | 5 | 14.3 | 600 | 380 | 300 | TVRD | pcs | DE | EUR | Regelgeräte | VVS-Regelgeräte | Variable Volumenstromregler | TUNF: TROX UNIVERSAL Regler mit Federrücklaufantrieb | NC: Stromlos zu
1000592962 | VVS-Regelgerät | TVR-D/200/TUNF/RS/NC | 2826 | 90328900 | 5 | 14.3 | 600 | 380 | 300 | TVRD | pcs | DE | EUR | Regelgeräte | VVS-Regelgeräte | Variable Volumenstromregler | TUNF: TROX UNIVERSAL Regler mit Federrücklaufantrieb | NC: Stromlos zu
1000591632 | VVS-Regelgerät | TVR-D/200/TUS/PDE | 3149 | 90328900 | 5 | 14.3 | 600 | 380 | 300 | TVRD | pcs | DE | EUR | Regelgeräte | VVS-Regelgeräte | Variable Volumenstromregler | TUS: TROX UNIVERSAL Regler mit schnelllaufendem Antrieb
1000591634 | VVS-Regelgerät | TVR-D/200/TUS/PDS | 3149 | 90328900 | 5 | 14.3 | 600 | 380 | 300 | TVRD | pcs | DE | EUR | Regelgeräte | VVS-Regelgeräte | Variable Volumenstromregler | TUS: TROX UNIVERSAL Regler mit schnelllaufendem Antrieb
1000591636 | VVS-Regelgerät | TVR-D/200/TUS/PRE | 3149 | 90328900 | 5 | 14.3 | 600 | 380 | 300 | TVRD | pcs | DE | EUR | Regelgeräte | VVS-Regelgeräte | Variable Volumenstromregler | TUS: TROX UNIVERSAL Regler mit schnelllaufendem Antrieb
1000591638 | VVS-Regelgerät | TVR-D/200/TUS/PRS | 3149 | 90328900 | 5 | 14.3 | 600 | 380 | 300 | TVRD | pcs | DE | EUR | Regelgeräte | VVS-Regelgeräte | Variable Volumenstromregler | TUS: TROX UNIVERSAL Regler mit schnelllaufendem Antrieb
1000591628 | VVS-Regelgerät | TVR-D/200/TUS/RE | 2826 | 90328900 | 5 | 14.3 | 600 | 380 | 300 | TVRD | pcs | DE | EUR | Regelgeräte | VVS-Regelgeräte | Variable Volumenstromregler | TUS: TROX UNIVERSAL Regler mit schnelllaufendem Antrieb
1000591630 | VVS-Regelgerät | TVR-D/200/TUS/RS | 2826 | 90328900 | 5 | 14.3 | 600 | 380 | 300 | TVRD | pcs | DE | EUR | Regelgeräte | VVS-Regelgeräte | Variable Volumenstromregler | TUS: TROX UNIVERSAL Regler mit schnelllaufendem Antrieb
1000146466 | VVS-Regelgerät | TVR-D/200/XB0/ | 1271 | 90328900 | 5 | 14.3 | 400 | 380 | 300 | TVRD | pcs | DE | EUR | Regelgeräte | VVS-Regelgeräte | Variable Volumenstromregler | XB0: Regelkomponente Serie Compact, | Transmitter: dynamisch, | Schnittstelle: Analog
1000146480 | VVS-Regelgerät | TVR-D/250/BC0/ | 1354 | 90328900 | 5 | 17.6 | 400 | 430 | 350 | TVRD | pcs | DE | EUR | Regelgeräte | VVS-Regelgeräte | Variable Volumenstromregler | BC0: Regelkomponente Serie Compact, | Transmitter: dynamisch, | Schnittstelle: Analog, MP-Bus
1000146482 | VVS-Regelgerät | TVR-D/250/BL0/ | 1614 | 90328900 | 5 | 17.6 | 400 | 430 | 350 | TVRD | pcs | DE | EUR | Regelgeräte | VVS-Regelgeräte | Variable Volumenstromregler | BL0: Regelkomponente Serie Compact, | Transmitter: dynamisch, | Schnittstelle: LonWorks FTT-10A | *** Compact-Regler mit LON-Technologie sind noch lieferbar | *** bis Ende 2021. | *** Bitte bei Planung und Ausführung berücksichtigen.
1000454365 | VVS-Regelgerät | TVR-D/250/BM0 | 1488 | 90328900 | 5 | 17.6 | 400 | 430 | 350 | TVRD | pcs | DE | EUR | Regelgeräte | VVS-Regelgeräte | Variable Volumenstromregler | BM0: Regelkomponente Serie Compact | Transmitter: dynamisch, | Schnittstelle: Modbus RTU, BACnet-MSTP, MP-Bus
1000146490 | VVS-Regelgerät | TVR-D/250/D2/BC0/ | 1418 | 90328900 | 5 | 17.6 | 400 | 430 | 350 | TVRD | pcs | DE | EUR | Regelgeräte | VVS-Regelgeräte | Variable Volumenstromregler | D2: beidseitig Lippendichtung | BC0: Regelkomponente Serie Compact, | Transmitter: dynamisch, | Schnittstelle: Analog, MP-Bus
1000146492 | VVS-Regelgerät | TVR-D/250/D2/BL0/ | 1678 | 90328900 | 5 | 17.6 | 400 | 430 | 350 | TVRD | pcs | DE | EUR | Regelgeräte | VVS-Regelgeräte | Variable Volumenstromregler | D2: beidseitig Lippendichtung | BL0: Regelkomponente Serie Compact, | Transmitter: dynamisch, | Schnittstelle: LonWorks FTT-10A | *** Compact-Regler mit LON-Technologie sind noch lieferbar | *** bis Ende 2021. | *** Bitte bei Planung und Ausführung berücksichtigen.
1000454370 | VVS-Regelgerät | TVR-D/250/D2/BM0 | 1552 | 90328900 | 5 | 17.6 | 400 | 430 | 350 | TVRD | pcs | DE | EUR | Regelgeräte | VVS-Regelgeräte | Variable Volumenstromregler | D2: beidseitig Lippendichtung | BM0: Regelkomponente Serie Compact | Transmitter: dynamisch, | Schnittstelle: Modbus RTU, BACnet-MSTP, MP-Bus
1000745565 | VVS-Regelgerät | TVR-D/250/D2/BUDN/ | 1609 | 90328900 | 5 | 17.6 | 600 | 430 | 350 | TVRD | pcs | DE | EUR | Regelgeräte | VVS-Regelgeräte | Variable Volumenstromregler | D: Mit Dämmschale | D2: beidseitig Lippendichtung | BUDN: Regelkomponente Serie Universal; | Volumenstromregelung; | Transmitter: dynamisch; | Antrieb: Standard; | Schnittstelle: Analog, MP-Bus, Modbus RTU, | BACnet MS/TP
1000745582 | VVS-Regelgerät | TVR-D/250/D2/BUDNF//NC | 2260 | 90328900 | 5 | 17.6 | 600 | 430 | 350 | TVRD | pcs | DE | EUR | Regelgeräte | VVS-Regelgeräte | Variable Volumenstromregler | D: Mit Dämmschale | D2: beidseitig Lippendichtung | BUDNF: Regelkomponente Serie Universal; | Volumenstromregelung; | Transmitter: dynamisch; | Antrieb: Federrücklauf; | Schnittstelle: Analog, MP-Bus, Modbus RTU, | BACnet MS/TP | NC: Stromlos zu
1000745604 | VVS-Regelgerät | TVR-D/250/D2/BUPN/PDE/ | 2817 | 90328900 | 5 | 17.6 | 600 | 430 | 350 | TVRD | pcs | DE | EUR | Regelgeräte | VVS-Regelgeräte | Variable Volumenstromregler | D: Mit Dämmschale | D2: beidseitig Lippendichtung | BUPN: Regelkomponente Serie Universal; | Kanaldruckregelung bis 450 Pa; | Transmitter: statisch; | Antrieb: Standard; | Schnittstelle: Analog, MP-Bus, Modbus RTU, | BACnet MS/TP
1000745605 | VVS-Regelgerät | TVR-D/250/D2/BUPN/PDS/ | 2817 | 90328900 | 5 | 17.6 | 600 | 430 | 350 | TVRD | pcs | DE | EUR | Regelgeräte | VVS-Regelgeräte | Variable Volumenstromregler | D: Mit Dämmschale | D2: beidseitig Lippendichtung | BUPN: Regelkomponente Serie Universal; | Kanaldruckregelung bis 450 Pa; | Transmitter: statisch; | Antrieb: Standard; | Schnittstelle: Analog, MP-Bus, Modbus RTU, | BACnet MS/TP
1000745632 | VVS-Regelgerät | TVR-D/250/D2/BUPNF/PDE//NC | 3470 | 90328900 | 5 | 17.6 | 600 | 430 | 350 | TVRD | pcs | DE | EUR | Regelgeräte | VVS-Regelgeräte | Variable Volumenstromregler | D: Mit Dämmschale | D2: beidseitig Lippendichtung | BUPNF: Regelkomponente Serie Universal; | Kanaldruckregelung bis 450 Pa; | Transmitter: statisch; | Antrieb: Federrücklauf; | Schnittstelle: Analog, MP-Bus, Modbus RTU, | BACnet MS/TP | NC: Stromlos zu
1000745633 | VVS-Regelgerät | TVR-D/250/D2/BUPNF/PDS//NC | 3470 | 90328900 | 5 | 17.6 | 600 | 430 | 350 | TVRD | pcs | DE | EUR | Regelgeräte | VVS-Regelgeräte | Variable Volumenstromregler | D: Mit Dämmschale | D2: beidseitig Lippendichtung | BUPNF: Regelkomponente Serie Universal; | Kanaldruckregelung bis 450 Pa; | Transmitter: statisch; | Antrieb: Federrücklauf; | Schnittstelle: Analog, MP-Bus, Modbus RTU, | BACnet MS/TP | NC: Stromlos zu
1000745606 | VVS-Regelgerät | TVR-D/250/D2/BURN/PRE/ | 2889 | 90328900 | 5 | 17.6 | 600 | 430 | 350 | TVRD | pcs | DE | EUR | Regelgeräte | VVS-Regelgeräte | Variable Volumenstromregler | D: Mit Dämmschale | D2: beidseitig Lippendichtung | BURN: Regelkomponente Serie Universal; | Raumdruckregelung; | Transmitter: statisch; | Antrieb: Standard; | Schnittstelle: Analog, MP-Bus, Modbus RTU, | BACnet MS/TP
1000745607 | VVS-Regelgerät | TVR-D/250/D2/BURN/PRS/ | 2889 | 90328900 | 5 | 17.6 | 600 | 430 | 350 | TVRD | pcs | DE | EUR | Regelgeräte | VVS-Regelgeräte | Variable Volumenstromregler | D: Mit Dämmschale | D2: beidseitig Lippendichtung | BURN: Regelkomponente Serie Universal; | Raumdruckregelung; | Transmitter: statisch; | Antrieb: Standard; | Schnittstelle: Analog, MP-Bus, Modbus RTU, | BACnet MS/TP
1000745634 | VVS-Regelgerät | TVR-D/250/D2/BURNF/PRE//NC | 3274 | 90328900 | 5 | 17.6 | 600 | 430 | 350 | TVRD | pcs | DE | EUR | Regelgeräte | VVS-Regelgeräte | Variable Volumenstromregler | D: Mit Dämmschale | D2: beidseitig Lippendichtung | BURNF: Regelkomponente Serie Universal; | Raumdruckregelung; | Transmitter: statisch; | Antrieb: Federrücklauf; | Schnittstelle: Analog, MP-Bus, Modbus RTU, | BACnet MS/TP | NC: Stromlos zu
1000745635 | VVS-Regelgerät | TVR-D/250/D2/BURNF/PRS//NC | 3274 | 90328900 | 5 | 17.6 | 600 | 430 | 350 | TVRD | pcs | DE | EUR | Regelgeräte | VVS-Regelgeräte | Variable Volumenstromregler | D: Mit Dämmschale | D2: beidseitig Lippendichtung | BURNF: Regelkomponente Serie Universal; | Raumdruckregelung; | Transmitter: statisch; | Antrieb: Federrücklauf; | Schnittstelle: Analog, MP-Bus, Modbus RTU, | BACnet MS/TP | NC: Stromlos zu
1000745566 | VVS-Regelgerät | TVR-D/250/D2/BUSN/ | 2574 | 90328900 | 5 | 17.6 | 600 | 430 | 350 | TVRD | pcs | DE | EUR | Regelgeräte | VVS-Regelgeräte | Variable Volumenstromregler | D: Mit Dämmschale | D2: beidseitig Lippendichtung | BUSN: Regelkomponente Serie Universal; | Volumenstromregelung; | Transmitter: statisch; | Antrieb: Standard; | Schnittstelle: Analog, MP-Bus, Modbus RTU, | BACnet MS/TP
1000745583 | VVS-Regelgerät | TVR-D/250/D2/BUSNF//NC | 3229 | 90328900 | 5 | 17.6 | 600 | 430 | 350 | TVRD | pcs | DE | EUR | Regelgeräte | VVS-Regelgeräte | Variable Volumenstromregler | D: Mit Dämmschale | D2: beidseitig Lippendichtung | BUSNF: Regelkomponente Serie Universal; | Volumenstromregelung; | Transmitter: statisch; | Antrieb: Federrücklauf; | Schnittstelle: Analog, MP-Bus, Modbus RTU, | BACnet MS/TP | NC: Stromlos zu
1000745567 | VVS-Regelgerät | TVR-D/250/D2/BUSS/ | 2888 | 90328900 | 5 | 17.6 | 600 | 430 | 350 | TVRD | pcs | DE | EUR | Regelgeräte | VVS-Regelgeräte | Variable Volumenstromregler | D: Mit Dämmschale | D2: beidseitig Lippendichtung | BUSS: Regelkomponente Serie Universal; | Volumenstromregelung; | Transmitter: statisch; | Antrieb: Schnelllaufend; | Schnittstelle: Analog, MP-Bus, Modbus RTU, | BACnet MS/TP
1000147527 | VVS-Regelgerät | TVR-D/250/D2/Easy | 1345 | 90328900 | 5 | 15.9 | 400 | 430 | 350 | TVRDE | pcs | DE | EUR | Regelgeräte | VVS-Regelgeräte | Variable Volumenstromregler | D2: beidseitig Lippendichtung | Easy: Volumenstromregler, dynamisch, Schnittstelle Analog
1000454371 | VVS-Regelgerät | TVR-D/250/D2/LK0 | 1729 | 90328900 | 5 | 17.6 | 400 | 430 | 350 | TVRD | pcs | DE | EUR | Regelgeräte | VVS-Regelgeräte | Variable Volumenstromregler | D2: beidseitig Lippendichtung | LK0: Regelkomponente Serie Compact, | Transmitter: dynamisch, | Schnittstelle: KNX
1000146495 | VVS-Regelgerät | TVR-D/250/D2/LN0/ | 1562 | 90328900 | 5 | 17.6 | 400 | 430 | 350 | TVRD | pcs | DE | EUR | Regelgeräte | VVS-Regelgeräte | Variable Volumenstromregler | D2: beidseitig Lippendichtung | LN0: Regelkomponente Serie Compact, | Transmitter: dynamisch, | Schnittstelle: analog
1000591692 | VVS-Regelgerät | TVR-D/250/D2/TUN/PDE | 3216 | 90328900 | 5 | 17.6 | 600 | 430 | 350 | TVRD | pcs | DE | EUR | Regelgeräte | VVS-Regelgeräte | Variable Volumenstromregler | D2: beidseitig Lippendichtung | TUN: TROX UNIVERSAL Regler mit Normalantrieb
1000591694 | VVS-Regelgerät | TVR-D/250/D2/TUN/PDS | 3216 | 90328900 | 5 | 17.6 | 600 | 430 | 350 | TVRD | pcs | DE | EUR | Regelgeräte | VVS-Regelgeräte | Variable Volumenstromregler | D2: beidseitig Lippendichtung | TUN: TROX UNIVERSAL Regler mit Normalantrieb
1000591696 | VVS-Regelgerät | TVR-D/250/D2/TUN/PRE | 3216 | 90328900 | 5 | 17.6 | 600 | 430 | 350 | TVRD | pcs | DE | EUR | Regelgeräte | VVS-Regelgeräte | Variable Volumenstromregler | D2: beidseitig Lippendichtung | TUN: TROX UNIVERSAL Regler mit Normalantrieb
1000591698 | VVS-Regelgerät | TVR-D/250/D2/TUN/PRS | 3216 | 90328900 | 5 | 17.6 | 600 | 430 | 350 | TVRD | pcs | DE | EUR | Regelgeräte | VVS-Regelgeräte | Variable Volumenstromregler | D2: beidseitig Lippendichtung | TUN: TROX UNIVERSAL Regler mit Normalantrieb
1000591688 | VVS-Regelgerät | TVR-D/250/D2/TUN/RE | 2893 | 90328900 | 5 | 17.6 | 600 | 430 | 350 | TVRD | pcs | DE | EUR | Regelgeräte | VVS-Regelgeräte | Variable Volumenstromregler | D2: beidseitig Lippendichtung | TUN: TROX UNIVERSAL Regler mit Normalantrieb
1000591690 | VVS-Regelgerät | TVR-D/250/D2/TUN/RS | 2893 | 90328900 | 5 | 17.6 | 600 | 430 | 350 | TVRD | pcs | DE | EUR | Regelgeräte | VVS-Regelgeräte | Variable Volumenstromregler | D2: beidseitig Lippendichtung | TUN: TROX UNIVERSAL Regler mit Normalantrieb
1000593036 | VVS-Regelgerät | TVR-D/250/D2/TUNF/PDE/NC | 3296 | 90328900 | 5 | 17.6 | 600 | 430 | 350 | TVRD | pcs | DE | EUR | Regelgeräte | VVS-Regelgeräte | Variable Volumenstromregler | D2: beidseitig Lippendichtung | TUNF: TROX UNIVERSAL Regler mit Federrücklaufantrieb | NC: Stromlos zu
1000593038 | VVS-Regelgerät | TVR-D/250/D2/TUNF/PDS/NC | 3296 | 90328900 | 5 | 17.6 | 600 | 430 | 350 | TVRD | pcs | DE | EUR | Regelgeräte | VVS-Regelgeräte | Variable Volumenstromregler | D2: beidseitig Lippendichtung | TUNF: TROX UNIVERSAL Regler mit Federrücklaufantrieb | NC: Stromlos zu
1000593040 | VVS-Regelgerät | TVR-D/250/D2/TUNF/PRE/NC | 3296 | 90328900 | 5 | 17.6 | 600 | 430 | 350 | TVRD | pcs | DE | EUR | Regelgeräte | VVS-Regelgeräte | Variable Volumenstromregler | D2: beidseitig Lippendichtung | TUNF: TROX UNIVERSAL Regler mit Federrücklaufantrieb | NC: Stromlos zu
1000593042 | VVS-Regelgerät | TVR-D/250/D2/TUNF/PRS/NC | 3296 | 90328900 | 5 | 17.6 | 600 | 430 | 350 | TVRD | pcs | DE | EUR | Regelgeräte | VVS-Regelgeräte | Variable Volumenstromregler | D2: beidseitig Lippendichtung | TUNF: TROX UNIVERSAL Regler mit Federrücklaufantrieb | NC: Stromlos zu
1000593032 | VVS-Regelgerät | TVR-D/250/D2/TUNF/RE/NC | 2973 | 90328900 | 5 | 17.6 | 600 | 430 | 350 | TVRD | pcs | DE | EUR | Regelgeräte | VVS-Regelgeräte | Variable Volumenstromregler | D2: beidseitig Lippendichtung | TUNF: TROX UNIVERSAL Regler mit Federrücklaufantrieb | NC: Stromlos zu
1000593034 | VVS-Regelgerät | TVR-D/250/D2/TUNF/RS/NC | 2973 | 90328900 | 5 | 17.6 | 600 | 430 | 350 | TVRD | pcs | DE | EUR | Regelgeräte | VVS-Regelgeräte | Variable Volumenstromregler | D2: beidseitig Lippendichtung | TUNF: TROX UNIVERSAL Regler mit Federrücklaufantrieb | NC: Stromlos zu
1000591704 | VVS-Regelgerät | TVR-D/250/D2/TUS/PDE | 3296 | 90328900 | 5 | 17.6 | 600 | 430 | 350 | TVRD | pcs | DE | EUR | Regelgeräte | VVS-Regelgeräte | Variable Volumenstromregler | D2: beidseitig Lippendichtung | TUS: TROX UNIVERSAL Regler mit schnelllaufendem Antrieb
1000591706 | VVS-Regelgerät | TVR-D/250/D2/TUS/PDS | 3296 | 90328900 | 5 | 17.6 | 600 | 430 | 350 | TVRD | pcs | DE | EUR | Regelgeräte | VVS-Regelgeräte | Variable Volumenstromregler | D2: beidseitig Lippendichtung | TUS: TROX UNIVERSAL Regler mit schnelllaufendem Antrieb
1000591708 | VVS-Regelgerät | TVR-D/250/D2/TUS/PRE | 3296 | 90328900 | 5 | 17.6 | 600 | 430 | 350 | TVRD | pcs | DE | EUR | Regelgeräte | VVS-Regelgeräte | Variable Volumenstromregler | D2: beidseitig Lippendichtung | TUS: TROX UNIVERSAL Regler mit schnelllaufendem Antrieb
1000591710 | VVS-Regelgerät | TVR-D/250/D2/TUS/PRS | 3296 | 90328900 | 5 | 17.6 | 600 | 430 | 350 | TVRD | pcs | DE | EUR | Regelgeräte | VVS-Regelgeräte | Variable Volumenstromregler | D2: beidseitig Lippendichtung | TUS: TROX UNIVERSAL Regler mit schnelllaufendem Antrieb
1000591700 | VVS-Regelgerät | TVR-D/250/D2/TUS/RE | 2973 | 90328900 | 5 | 17.6 | 600 | 430 | 350 | TVRD | pcs | DE | EUR | Regelgeräte | VVS-Regelgeräte | Variable Volumenstromregler | D2: beidseitig Lippendichtung | TUS: TROX UNIVERSAL Regler mit schnelllaufendem Antrieb
1000591702 | VVS-Regelgerät | TVR-D/250/D2/TUS/RS | 2973 | 90328900 | 5 | 17.6 | 600 | 430 | 350 | TVRD | pcs | DE | EUR | Regelgeräte | VVS-Regelgeräte | Variable Volumenstromregler | D2: beidseitig Lippendichtung | TUS: TROX UNIVERSAL Regler mit schnelllaufendem Antrieb
1000146496 | VVS-Regelgerät | TVR-D/250/D2/XB0/ | 1418 | 90328900 | 5 | 17.6 | 400 | 430 | 350 | TVRD | pcs | DE | EUR | Regelgeräte | VVS-Regelgeräte | Variable Volumenstromregler | D2: beidseitig Lippendichtung | XB0: Regelkomponente Serie Compact, | Transmitter: dynamisch, | Schnittstelle: Analog
1000147526 | VVS-Regelgerät | TVR-D/250/Easy | 1281 | 90328900 | 5 | 15.9 | 400 | 430 | 350 | TVRDE | pcs | DE | EUR | Regelgeräte | VVS-Regelgeräte | Variable Volumenstromregler | Easy: Volumenstromregler, dynamisch, Schnittstelle Analog
1000454366 | VVS-Regelgerät | TVR-D/250/LK0 | 1665 | 90328900 | 5 | 17.6 | 400 | 430 | 350 | TVRD | pcs | DE | EUR | Regelgeräte | VVS-Regelgeräte | Variable Volumenstromregler | LK0: Regelkomponente Serie Compact, | Transmitter: dynamisch, | Schnittstelle: KNX
1000146485 | VVS-Regelgerät | TVR-D/250/LN0/ | 1498 | 90328900 | 5 | 17.6 | 400 | 430 | 350 | TVRD | pcs | DE | EUR | Regelgeräte | VVS-Regelgeräte | Variable Volumenstromregler | LN0: Regelkomponente Serie Compact, | Transmitter: dynamisch, | Schnittstelle: analog
1000591668 | VVS-Regelgerät | TVR-D/250/TUN/PDE | 3152 | 90328900 | 5 | 17.6 | 600 | 430 | 350 | TVRD | pcs | DE | EUR | Regelgeräte | VVS-Regelgeräte | Variable Volumenstromregler | TUN: TROX UNIVERSAL Regler mit Normalantrieb
1000591670 | VVS-Regelgerät | TVR-D/250/TUN/PDS | 3152 | 90328900 | 5 | 17.6 | 600 | 430 | 350 | TVRD | pcs | DE | EUR | Regelgeräte | VVS-Regelgeräte | Variable Volumenstromregler | TUN: TROX UNIVERSAL Regler mit Normalantrieb
1000591672 | VVS-Regelgerät | TVR-D/250/TUN/PRE | 3152 | 90328900 | 5 | 17.6 | 600 | 430 | 350 | TVRD | pcs | DE | EUR | Regelgeräte | VVS-Regelgeräte | Variable Volumenstromregler | TUN: TROX UNIVERSAL Regler mit Normalantrieb
1000591674 | VVS-Regelgerät | TVR-D/250/TUN/PRS | 3152 | 90328900 | 5 | 17.6 | 600 | 430 | 350 | TVRD | pcs | DE | EUR | Regelgeräte | VVS-Regelgeräte | Variable Volumenstromregler | TUN: TROX UNIVERSAL Regler mit Normalantrieb
1000591664 | VVS-Regelgerät | TVR-D/250/TUN/RE | 2829 | 90328900 | 5 | 17.6 | 600 | 430 | 350 | TVRD | pcs | DE | EUR | Regelgeräte | VVS-Regelgeräte | Variable Volumenstromregler | TUN: TROX UNIVERSAL Regler mit Normalantrieb
1000591666 | VVS-Regelgerät | TVR-D/250/TUN/RS | 2829 | 90328900 | 5 | 17.6 | 600 | 430 | 350 | TVRD | pcs | DE | EUR | Regelgeräte | VVS-Regelgeräte | Variable Volumenstromregler | TUN: TROX UNIVERSAL Regler mit Normalantrieb
1000593012 | VVS-Regelgerät | TVR-D/250/TUNF/PDE/NC | 3232 | 90328900 | 5 | 17.6 | 600 | 430 | 350 | TVRD | pcs | DE | EUR | Regelgeräte | VVS-Regelgeräte | Variable Volumenstromregler | TUNF: TROX UNIVERSAL Regler mit Federrücklaufantrieb | NC: Stromlos zu
1000593014 | VVS-Regelgerät | TVR-D/250/TUNF/PDS/NC | 3232 | 90328900 | 5 | 17.6 | 600 | 430 | 350 | TVRD | pcs | DE | EUR | Regelgeräte | VVS-Regelgeräte | Variable Volumenstromregler | TUNF: TROX UNIVERSAL Regler mit Federrücklaufantrieb | NC: Stromlos zu
1000593016 | VVS-Regelgerät | TVR-D/250/TUNF/PRE/NC | 3232 | 90328900 | 5 | 17.6 | 600 | 430 | 350 | TVRD | pcs | DE | EUR | Regelgeräte | VVS-Regelgeräte | Variable Volumenstromregler | TUNF: TROX UNIVERSAL Regler mit Federrücklaufantrieb | NC: Stromlos zu
1000593018 | VVS-Regelgerät | TVR-D/250/TUNF/PRS/NC | 3232 | 90328900 | 5 | 17.6 | 600 | 430 | 350 | TVRD | pcs | DE | EUR | Regelgeräte | VVS-Regelgeräte | Variable Volumenstromregler | TUNF: TROX UNIVERSAL Regler mit Federrücklaufantrieb | NC: Stromlos zu
1000593008 | VVS-Regelgerät | TVR-D/250/TUNF/RE/NC | 2909 | 90328900 | 5 | 17.6 | 600 | 430 | 350 | TVRD | pcs | DE | EUR | Regelgeräte | VVS-Regelgeräte | Variable Volumenstromregler | TUNF: TROX UNIVERSAL Regler mit Federrücklaufantrieb | NC: Stromlos zu
1000593010 | VVS-Regelgerät | TVR-D/250/TUNF/RS/NC | 2909 | 90328900 | 5 | 17.6 | 600 | 430 | 350 | TVRD | pcs | DE | EUR | Regelgeräte | VVS-Regelgeräte | Variable Volumenstromregler | TUNF: TROX UNIVERSAL Regler mit Federrücklaufantrieb | NC: Stromlos zu
1000591680 | VVS-Regelgerät | TVR-D/250/TUS/PDE | 3232 | 90328900 | 5 | 17.6 | 600 | 430 | 350 | TVRD | pcs | DE | EUR | Regelgeräte | VVS-Regelgeräte | Variable Volumenstromregler | TUS: TROX UNIVERSAL Regler mit schnelllaufendem Antrieb
1000591682 | VVS-Regelgerät | TVR-D/250/TUS/PDS | 3232 | 90328900 | 5 | 17.6 | 600 | 430 | 350 | TVRD | pcs | DE | EUR | Regelgeräte | VVS-Regelgeräte | Variable Volumenstromregler | TUS: TROX UNIVERSAL Regler mit schnelllaufendem Antrieb
1000591684 | VVS-Regelgerät | TVR-D/250/TUS/PRE | 3232 | 90328900 | 5 | 17.6 | 600 | 430 | 350 | TVRD | pcs | DE | EUR | Regelgeräte | VVS-Regelgeräte | Variable Volumenstromregler | TUS: TROX UNIVERSAL Regler mit schnelllaufendem Antrieb
1000591686 | VVS-Regelgerät | TVR-D/250/TUS/PRS | 3232 | 90328900 | 5 | 17.6 | 600 | 430 | 350 | TVRD | pcs | DE | EUR | Regelgeräte | VVS-Regelgeräte | Variable Volumenstromregler | TUS: TROX UNIVERSAL Regler mit schnelllaufendem Antrieb
1000591676 | VVS-Regelgerät | TVR-D/250/TUS/RE | 2909 | 90328900 | 5 | 17.6 | 600 | 430 | 350 | TVRD | pcs | DE | EUR | Regelgeräte | VVS-Regelgeräte | Variable Volumenstromregler | TUS: TROX UNIVERSAL Regler mit schnelllaufendem Antrieb
1000591678 | VVS-Regelgerät | TVR-D/250/TUS/RS | 2909 | 90328900 | 5 | 17.6 | 600 | 430 | 350 | TVRD | pcs | DE | EUR | Regelgeräte | VVS-Regelgeräte | Variable Volumenstromregler | TUS: TROX UNIVERSAL Regler mit schnelllaufendem Antrieb
1000146486 | VVS-Regelgerät | TVR-D/250/XB0/ | 1354 | 90328900 | 5 | 17.6 | 400 | 430 | 350 | TVRD | pcs | DE | EUR | Regelgeräte | VVS-Regelgeräte | Variable Volumenstromregler | XB0: Regelkomponente Serie Compact, | Transmitter: dynamisch, | Schnittstelle: Analog
1000146500 | VVS-Regelgerät | TVR-D/315/BC0/ | 1447 | 90328900 | 5 | 21.2 | 500 | 495 | 415 | TVRD | pcs | DE | EUR | Regelgeräte | VVS-Regelgeräte | Variable Volumenstromregler | BC0: Regelkomponente Serie Compact, | Transmitter: dynamisch, | Schnittstelle: Analog, MP-Bus
1000146502 | VVS-Regelgerät | TVR-D/315/BL0/ | 1707 | 90328900 | 5 | 21.2 | 500 | 495 | 415 | TVRD | pcs | DE | EUR | Regelgeräte | VVS-Regelgeräte | Variable Volumenstromregler | BL0: Regelkomponente Serie Compact, | Transmitter: dynamisch, | Schnittstelle: LonWorks FTT-10A | *** Compact-Regler mit LON-Technologie sind noch lieferbar | *** bis Ende 2021. | *** Bitte bei Planung und Ausführung berücksichtigen.
1000454375 | VVS-Regelgerät | TVR-D/315/BM0 | 1581 | 90328900 | 5 | 21.2 | 500 | 495 | 415 | TVRD | pcs | DE | EUR | Regelgeräte | VVS-Regelgeräte | Variable Volumenstromregler | BM0: Regelkomponente Serie Compact | Transmitter: dynamisch, | Schnittstelle: Modbus RTU, BACnet-MSTP, MP-Bus
1000146510 | VVS-Regelgerät | TVR-D/315/D2/BC0/ | 1513 | 90328900 | 5 | 21.2 | 500 | 495 | 415 | TVRD | pcs | DE | EUR | Regelgeräte | VVS-Regelgeräte | Variable Volumenstromregler | D2: beidseitig Lippendichtung | BC0: Regelkomponente Serie Compact, | Transmitter: dynamisch, | Schnittstelle: Analog, MP-Bus
1000146512 | VVS-Regelgerät | TVR-D/315/D2/BL0/ | 1773 | 90328900 | 5 | 21.2 | 500 | 495 | 415 | TVRD | pcs | DE | EUR | Regelgeräte | VVS-Regelgeräte | Variable Volumenstromregler | D2: beidseitig Lippendichtung | BL0: Regelkomponente Serie Compact, | Transmitter: dynamisch, | Schnittstelle: LonWorks FTT-10A | *** Compact-Regler mit LON-Technologie sind noch lieferbar | *** bis Ende 2021. | *** Bitte bei Planung und Ausführung berücksichtigen.
1000454380 | VVS-Regelgerät | TVR-D/315/D2/BM0 | 1647 | 90328900 | 5 | 21.2 | 500 | 495 | 415 | TVRD | pcs | DE | EUR | Regelgeräte | VVS-Regelgeräte | Variable Volumenstromregler | D2: beidseitig Lippendichtung | BM0: Regelkomponente Serie Compact | Transmitter: dynamisch, | Schnittstelle: Modbus RTU, BACnet-MSTP, MP-Bus
1000745568 | VVS-Regelgerät | TVR-D/315/D2/BUDN/ | 1704 | 90328900 | 5 | 21.2 | 600 | 495 | 415 | TVRD | pcs | DE | EUR | Regelgeräte | VVS-Regelgeräte | Variable Volumenstromregler | D: Mit Dämmschale | D2: beidseitig Lippendichtung | BUDN: Regelkomponente Serie Universal; | Volumenstromregelung; | Transmitter: dynamisch; | Antrieb: Standard; | Schnittstelle: Analog, MP-Bus, Modbus RTU, | BACnet MS/TP
1000745584 | VVS-Regelgerät | TVR-D/315/D2/BUDNF//NC | 2355 | 90328900 | 5 | 21.2 | 600 | 495 | 415 | TVRD | pcs | DE | EUR | Regelgeräte | VVS-Regelgeräte | Variable Volumenstromregler | D: Mit Dämmschale | D2: beidseitig Lippendichtung | BUDNF: Regelkomponente Serie Universal; | Volumenstromregelung; | Transmitter: dynamisch; | Antrieb: Federrücklauf; | Schnittstelle: Analog, MP-Bus, Modbus RTU, | BACnet MS/TP | NC: Stromlos zu
1000745608 | VVS-Regelgerät | TVR-D/315/D2/BUPN/PDE/ | 2912 | 90328900 | 5 | 21.2 | 600 | 495 | 415 | TVRD | pcs | DE | EUR | Regelgeräte | VVS-Regelgeräte | Variable Volumenstromregler | D: Mit Dämmschale | D2: beidseitig Lippendichtung | BUPN: Regelkomponente Serie Universal; | Kanaldruckregelung bis 450 Pa; | Transmitter: statisch; | Antrieb: Standard; | Schnittstelle: Analog, MP-Bus, Modbus RTU, | BACnet MS/TP
1000745609 | VVS-Regelgerät | TVR-D/315/D2/BUPN/PDS/ | 2912 | 90328900 | 5 | 21.2 | 600 | 495 | 415 | TVRD | pcs | DE | EUR | Regelgeräte | VVS-Regelgeräte | Variable Volumenstromregler | D: Mit Dämmschale | D2: beidseitig Lippendichtung | BUPN: Regelkomponente Serie Universal; | Kanaldruckregelung bis 450 Pa; | Transmitter: statisch; | Antrieb: Standard; | Schnittstelle: Analog, MP-Bus, Modbus RTU, | BACnet MS/TP
1000745636 | VVS-Regelgerät | TVR-D/315/D2/BUPNF/PDE//NC | 3565 | 90328900 | 5 | 21.2 | 600 | 495 | 415 | TVRD | pcs | DE | EUR | Regelgeräte | VVS-Regelgeräte | Variable Volumenstromregler | D: Mit Dämmschale | D2: beidseitig Lippendichtung | BUPNF: Regelkomponente Serie Universal; | Kanaldruckregelung bis 450 Pa; | Transmitter: statisch; | Antrieb: Federrücklauf; | Schnittstelle: Analog, MP-Bus, Modbus RTU, | BACnet MS/TP | NC: Stromlos zu
1000745637 | VVS-Regelgerät | TVR-D/315/D2/BUPNF/PDS//NC | 3565 | 90328900 | 5 | 21.2 | 600 | 495 | 415 | TVRD | pcs | DE | EUR | Regelgeräte | VVS-Regelgeräte | Variable Volumenstromregler | D: Mit Dämmschale | D2: beidseitig Lippendichtung | BUPNF: Regelkomponente Serie Universal; | Kanaldruckregelung bis 450 Pa; | Transmitter: statisch; | Antrieb: Federrücklauf; | Schnittstelle: Analog, MP-Bus, Modbus RTU, | BACnet MS/TP | NC: Stromlos zu
1000745610 | VVS-Regelgerät | TVR-D/315/D2/BURN/PRE/ | 2984 | 90328900 | 5 | 21.2 | 600 | 495 | 415 | TVRD | pcs | DE | EUR | Regelgeräte | VVS-Regelgeräte | Variable Volumenstromregler | D: Mit Dämmschale | D2: beidseitig Lippendichtung | BURN: Regelkomponente Serie Universal; | Raumdruckregelung; | Transmitter: statisch; | Antrieb: Standard; | Schnittstelle: Analog, MP-Bus, Modbus RTU, | BACnet MS/TP
1000745611 | VVS-Regelgerät | TVR-D/315/D2/BURN/PRS/ | 2984 | 90328900 | 5 | 21.2 | 600 | 495 | 415 | TVRD | pcs | DE | EUR | Regelgeräte | VVS-Regelgeräte | Variable Volumenstromregler | D: Mit Dämmschale | D2: beidseitig Lippendichtung | BURN: Regelkomponente Serie Universal; | Raumdruckregelung; | Transmitter: statisch; | Antrieb: Standard; | Schnittstelle: Analog, MP-Bus, Modbus RTU, | BACnet MS/TP
1000745638 | VVS-Regelgerät | TVR-D/315/D2/BURNF/PRE//NC | 3369 | 90328900 | 5 | 21.2 | 600 | 495 | 415 | TVRD | pcs | DE | EUR | Regelgeräte | VVS-Regelgeräte | Variable Volumenstromregler | D: Mit Dämmschale | D2: beidseitig Lippendichtung | BURNF: Regelkomponente Serie Universal; | Raumdruckregelung; | Transmitter: statisch; | Antrieb: Federrücklauf; | Schnittstelle: Analog, MP-Bus, Modbus RTU, | BACnet MS/TP | NC: Stromlos zu
1000745639 | VVS-Regelgerät | TVR-D/315/D2/BURNF/PRS//NC | 3369 | 90328900 | 5 | 21.2 | 600 | 495 | 415 | TVRD | pcs | DE | EUR | Regelgeräte | VVS-Regelgeräte | Variable Volumenstromregler | D: Mit Dämmschale | D2: beidseitig Lippendichtung | BURNF: Regelkomponente Serie Universal; | Raumdruckregelung; | Transmitter: statisch; | Antrieb: Federrücklauf; | Schnittstelle: Analog, MP-Bus, Modbus RTU, | BACnet MS/TP | NC: Stromlos zu
1000745569 | VVS-Regelgerät | TVR-D/315/D2/BUSN/ | 2669 | 90328900 | 5 | 21.2 | 600 | 495 | 415 | TVRD | pcs | DE | EUR | Regelgeräte | VVS-Regelgeräte | Variable Volumenstromregler | D: Mit Dämmschale | D2: beidseitig Lippendichtung | BUSN: Regelkomponente Serie Universal; | Volumenstromregelung; | Transmitter: statisch; | Antrieb: Standard; | Schnittstelle: Analog, MP-Bus, Modbus RTU, | BACnet MS/TP
1000745585 | VVS-Regelgerät | TVR-D/315/D2/BUSNF//NC | 3324 | 90328900 | 5 | 21.2 | 600 | 495 | 415 | TVRD | pcs | DE | EUR | Regelgeräte | VVS-Regelgeräte | Variable Volumenstromregler | D: Mit Dämmschale | D2: beidseitig Lippendichtung | BUSNF: Regelkomponente Serie Universal; | Volumenstromregelung; | Transmitter: statisch; | Antrieb: Federrücklauf; | Schnittstelle: Analog, MP-Bus, Modbus RTU, | BACnet MS/TP | NC: Stromlos zu
1000745570 | VVS-Regelgerät | TVR-D/315/D2/BUSS/ | 2983 | 90328900 | 5 | 21.2 | 600 | 495 | 415 | TVRD | pcs | DE | EUR | Regelgeräte | VVS-Regelgeräte | Variable Volumenstromregler | D: Mit Dämmschale | D2: beidseitig Lippendichtung | BUSS: Regelkomponente Serie Universal; | Volumenstromregelung; | Transmitter: statisch; | Antrieb: Schnelllaufend; | Schnittstelle: Analog, MP-Bus, Modbus RTU, | BACnet MS/TP
1000147529 | VVS-Regelgerät | TVR-D/315/D2/Easy | 1441 | 90328900 | 5 | 18 | 500 | 495 | 415 | TVRDE | pcs | DE | EUR | Regelgeräte | VVS-Regelgeräte | Variable Volumenstromregler | D2: beidseitig Lippendichtung | Easy: Volumenstromregler, dynamisch, Schnittstelle Analog
1000454381 | VVS-Regelgerät | TVR-D/315/D2/LK0 | 1824 | 90328900 | 5 | 21.2 | 500 | 495 | 415 | TVRD | pcs | DE | EUR | Regelgeräte | VVS-Regelgeräte | Variable Volumenstromregler | D2: beidseitig Lippendichtung | LK0: Regelkomponente Serie Compact, | Transmitter: dynamisch, | Schnittstelle: KNX
1000146515 | VVS-Regelgerät | TVR-D/315/D2/LN0/ | 1657 | 90328900 | 5 | 21.2 | 500 | 495 | 415 | TVRD | pcs | DE | EUR | Regelgeräte | VVS-Regelgeräte | Variable Volumenstromregler | D2: beidseitig Lippendichtung | LN0: Regelkomponente Serie Compact, | Transmitter: dynamisch, | Schnittstelle: analog
1000591740 | VVS-Regelgerät | TVR-D/315/D2/TUN/PDE | 3311 | 90328900 | 5 | 21.2 | 600 | 495 | 415 | TVRD | pcs | DE | EUR | Regelgeräte | VVS-Regelgeräte | Variable Volumenstromregler | D2: beidseitig Lippendichtung | TUN: TROX UNIVERSAL Regler mit Normalantrieb
1000591742 | VVS-Regelgerät | TVR-D/315/D2/TUN/PDS | 3311 | 90328900 | 5 | 21.2 | 600 | 495 | 415 | TVRD | pcs | DE | EUR | Regelgeräte | VVS-Regelgeräte | Variable Volumenstromregler | D2: beidseitig Lippendichtung | TUN: TROX UNIVERSAL Regler mit Normalantrieb
1000591744 | VVS-Regelgerät | TVR-D/315/D2/TUN/PRE | 3311 | 90328900 | 5 | 21.2 | 600 | 495 | 415 | TVRD | pcs | DE | EUR | Regelgeräte | VVS-Regelgeräte | Variable Volumenstromregler | D2: beidseitig Lippendichtung | TUN: TROX UNIVERSAL Regler mit Normalantrieb
1000591746 | VVS-Regelgerät | TVR-D/315/D2/TUN/PRS | 3311 | 90328900 | 5 | 21.2 | 600 | 495 | 415 | TVRD | pcs | DE | EUR | Regelgeräte | VVS-Regelgeräte | Variable Volumenstromregler | D2: beidseitig Lippendichtung | TUN: TROX UNIVERSAL Regler mit Normalantrieb
1000591736 | VVS-Regelgerät | TVR-D/315/D2/TUN/RE | 2988 | 90328900 | 5 | 21.2 | 600 | 495 | 415 | TVRD | pcs | DE | EUR | Regelgeräte | VVS-Regelgeräte | Variable Volumenstromregler | D2: beidseitig Lippendichtung | TUN: TROX UNIVERSAL Regler mit Normalantrieb
1000591738 | VVS-Regelgerät | TVR-D/315/D2/TUN/RS | 2988 | 90328900 | 5 | 21.2 | 600 | 495 | 415 | TVRD | pcs | DE | EUR | Regelgeräte | VVS-Regelgeräte | Variable Volumenstromregler | D2: beidseitig Lippendichtung | TUN: TROX UNIVERSAL Regler mit Normalantrieb
1000593084 | VVS-Regelgerät | TVR-D/315/D2/TUNF/PDE/NC | 3391 | 90328900 | 5 | 21.2 | 600 | 495 | 415 | TVRD | pcs | DE | EUR | Regelgeräte | VVS-Regelgeräte | Variable Volumenstromregler | D2: beidseitig Lippendichtung | TUNF: TROX UNIVERSAL Regler mit Federrücklaufantrieb | NC: Stromlos zu
1000593086 | VVS-Regelgerät | TVR-D/315/D2/TUNF/PDS/NC | 3391 | 90328900 | 5 | 21.2 | 600 | 495 | 415 | TVRD | pcs | DE | EUR | Regelgeräte | VVS-Regelgeräte | Variable Volumenstromregler | D2: beidseitig Lippendichtung | TUNF: TROX UNIVERSAL Regler mit Federrücklaufantrieb | NC: Stromlos zu
1000593088 | VVS-Regelgerät | TVR-D/315/D2/TUNF/PRE/NC | 3391 | 90328900 | 5 | 21.2 | 600 | 495 | 415 | TVRD | pcs | DE | EUR | Regelgeräte | VVS-Regelgeräte | Variable Volumenstromregler | D2: beidseitig Lippendichtung | TUNF: TROX UNIVERSAL Regler mit Federrücklaufantrieb | NC: Stromlos zu
1000593090 | VVS-Regelgerät | TVR-D/315/D2/TUNF/PRS/NC | 3391 | 90328900 | 5 | 21.2 | 600 | 495 | 415 | TVRD | pcs | DE | EUR | Regelgeräte | VVS-Regelgeräte | Variable Volumenstromregler | D2: beidseitig Lippendichtung | TUNF: TROX UNIVERSAL Regler mit Federrücklaufantrieb | NC: Stromlos zu
1000593080 | VVS-Regelgerät | TVR-D/315/D2/TUNF/RE/NC | 3068 | 90328900 | 5 | 21.2 | 600 | 495 | 415 | TVRD | pcs | DE | EUR | Regelgeräte | VVS-Regelgeräte | Variable Volumenstromregler | D2: beidseitig Lippendichtung | TUNF: TROX UNIVERSAL Regler mit Federrücklaufantrieb | NC: Stromlos zu
1000593082 | VVS-Regelgerät | TVR-D/315/D2/TUNF/RS/NC | 3068 | 90328900 | 5 | 21.2 | 600 | 495 | 415 | TVRD | pcs | DE | EUR | Regelgeräte | VVS-Regelgeräte | Variable Volumenstromregler | D2: beidseitig Lippendichtung | TUNF: TROX UNIVERSAL Regler mit Federrücklaufantrieb | NC: Stromlos zu
1000591752 | VVS-Regelgerät | TVR-D/315/D2/TUS/PDE | 3391 | 90328900 | 5 | 21.2 | 600 | 495 | 415 | TVRD | pcs | DE | EUR | Regelgeräte | VVS-Regelgeräte | Variable Volumenstromregler | D2: beidseitig Lippendichtung | TUS: TROX UNIVERSAL Regler mit schnelllaufendem Antrieb
1000591754 | VVS-Regelgerät | TVR-D/315/D2/TUS/PDS | 3391 | 90328900 | 5 | 21.2 | 600 | 495 | 415 | TVRD | pcs | DE | EUR | Regelgeräte | VVS-Regelgeräte | Variable Volumenstromregler | D2: beidseitig Lippendichtung | TUS: TROX UNIVERSAL Regler mit schnelllaufendem Antrieb
1000591756 | VVS-Regelgerät | TVR-D/315/D2/TUS/PRE | 3391 | 90328900 | 5 | 21.2 | 600 | 495 | 415 | TVRD | pcs | DE | EUR | Regelgeräte | VVS-Regelgeräte | Variable Volumenstromregler | D2: beidseitig Lippendichtung | TUS: TROX UNIVERSAL Regler mit schnelllaufendem Antrieb
1000591758 | VVS-Regelgerät | TVR-D/315/D2/TUS/PRS | 3391 | 90328900 | 5 | 21.2 | 600 | 495 | 415 | TVRD | pcs | DE | EUR | Regelgeräte | VVS-Regelgeräte | Variable Volumenstromregler | D2: beidseitig Lippendichtung | TUS: TROX UNIVERSAL Regler mit schnelllaufendem Antrieb
1000591748 | VVS-Regelgerät | TVR-D/315/D2/TUS/RE | 3068 | 90328900 | 5 | 21.2 | 600 | 495 | 415 | TVRD | pcs | DE | EUR | Regelgeräte | VVS-Regelgeräte | Variable Volumenstromregler | D2: beidseitig Lippendichtung | TUS: TROX UNIVERSAL Regler mit schnelllaufendem Antrieb
1000591750 | VVS-Regelgerät | TVR-D/315/D2/TUS/RS | 3068 | 90328900 | 5 | 21.2 | 600 | 495 | 415 | TVRD | pcs | DE | EUR | Regelgeräte | VVS-Regelgeräte | Variable Volumenstromregler | D2: beidseitig Lippendichtung | TUS: TROX UNIVERSAL Regler mit schnelllaufendem Antrieb
1000146516 | VVS-Regelgerät | TVR-D/315/D2/XB0/ | 1513 | 90328900 | 5 | 21.2 | 500 | 495 | 415 | TVRD | pcs | DE | EUR | Regelgeräte | VVS-Regelgeräte | Variable Volumenstromregler | D2: beidseitig Lippendichtung | XB0: Regelkomponente Serie Compact, | Transmitter: dynamisch, | Schnittstelle: Analog
1000147528 | VVS-Regelgerät | TVR-D/315/Easy | 1375 | 90328900 | 5 | 18 | 500 | 495 | 415 | TVRDE | pcs | DE | EUR | Regelgeräte | VVS-Regelgeräte | Variable Volumenstromregler | Easy: Volumenstromregler, dynamisch, Schnittstelle Analog
1000454376 | VVS-Regelgerät | TVR-D/315/LK0 | 1758 | 90328900 | 5 | 21.2 | 500 | 495 | 415 | TVRD | pcs | DE | EUR | Regelgeräte | VVS-Regelgeräte | Variable Volumenstromregler | LK0: Regelkomponente Serie Compact, | Transmitter: dynamisch, | Schnittstelle: KNX
1000146505 | VVS-Regelgerät | TVR-D/315/LN0/ | 1591 | 90328900 | 5 | 21.2 | 500 | 495 | 415 | TVRD | pcs | DE | EUR | Regelgeräte | VVS-Regelgeräte | Variable Volumenstromregler | LN0: Regelkomponente Serie Compact, | Transmitter: dynamisch, | Schnittstelle: analog
1000591716 | VVS-Regelgerät | TVR-D/315/TUN/PDE | 3245 | 90328900 | 5 | 21.2 | 600 | 495 | 415 | TVRD | pcs | DE | EUR | Regelgeräte | VVS-Regelgeräte | Variable Volumenstromregler | TUN: TROX UNIVERSAL Regler mit Normalantrieb
1000591718 | VVS-Regelgerät | TVR-D/315/TUN/PDS | 3245 | 90328900 | 5 | 21.2 | 600 | 495 | 415 | TVRD | pcs | DE | EUR | Regelgeräte | VVS-Regelgeräte | Variable Volumenstromregler | TUN: TROX UNIVERSAL Regler mit Normalantrieb
1000591720 | VVS-Regelgerät | TVR-D/315/TUN/PRE | 3245 | 90328900 | 5 | 21.2 | 600 | 495 | 415 | TVRD | pcs | DE | EUR | Regelgeräte | VVS-Regelgeräte | Variable Volumenstromregler | TUN: TROX UNIVERSAL Regler mit Normalantrieb
1000591722 | VVS-Regelgerät | TVR-D/315/TUN/PRS | 3245 | 90328900 | 5 | 21.2 | 600 | 495 | 415 | TVRD | pcs | DE | EUR | Regelgeräte | VVS-Regelgeräte | Variable Volumenstromregler | TUN: TROX UNIVERSAL Regler mit Normalantrieb
1000591712 | VVS-Regelgerät | TVR-D/315/TUN/RE | 2922 | 90328900 | 5 | 21.2 | 600 | 495 | 415 | TVRD | pcs | DE | EUR | Regelgeräte | VVS-Regelgeräte | Variable Volumenstromregler | TUN: TROX UNIVERSAL Regler mit Normalantrieb
1000591714 | VVS-Regelgerät | TVR-D/315/TUN/RS | 2922 | 90328900 | 5 | 21.2 | 600 | 495 | 415 | TVRD | pcs | DE | EUR | Regelgeräte | VVS-Regelgeräte | Variable Volumenstromregler | TUN: TROX UNIVERSAL Regler mit Normalantrieb
1000593060 | VVS-Regelgerät | TVR-D/315/TUNF/PDE/NC | 3325 | 90328900 | 5 | 21.2 | 600 | 495 | 415 | TVRD | pcs | DE | EUR | Regelgeräte | VVS-Regelgeräte | Variable Volumenstromregler | TUNF: TROX UNIVERSAL Regler mit Federrücklaufantrieb | NC: Stromlos zu
1000593062 | VVS-Regelgerät | TVR-D/315/TUNF/PDS/NC | 3325 | 90328900 | 5 | 21.2 | 600 | 495 | 415 | TVRD | pcs | DE | EUR | Regelgeräte | VVS-Regelgeräte | Variable Volumenstromregler | TUNF: TROX UNIVERSAL Regler mit Federrücklaufantrieb | NC: Stromlos zu
1000593064 | VVS-Regelgerät | TVR-D/315/TUNF/PRE/NC | 3325 | 90328900 | 5 | 21.2 | 600 | 495 | 415 | TVRD | pcs | DE | EUR | Regelgeräte | VVS-Regelgeräte | Variable Volumenstromregler | TUNF: TROX UNIVERSAL Regler mit Federrücklaufantrieb | NC: Stromlos zu
1000593066 | VVS-Regelgerät | TVR-D/315/TUNF/PRS/NC | 3325 | 90328900 | 5 | 21.2 | 600 | 495 | 415 | TVRD | pcs | DE | EUR | Regelgeräte | VVS-Regelgeräte | Variable Volumenstromregler | TUNF: TROX UNIVERSAL Regler mit Federrücklaufantrieb | NC: Stromlos zu
1000593056 | VVS-Regelgerät | TVR-D/315/TUNF/RE/NC | 3002 | 90328900 | 5 | 21.2 | 600 | 495 | 415 | TVRD | pcs | DE | EUR | Regelgeräte | VVS-Regelgeräte | Variable Volumenstromregler | TUNF: TROX UNIVERSAL Regler mit Federrücklaufantrieb | NC: Stromlos zu
1000593058 | VVS-Regelgerät | TVR-D/315/TUNF/RS/NC | 3002 | 90328900 | 5 | 21.2 | 600 | 495 | 415 | TVRD | pcs | DE | EUR | Regelgeräte | VVS-Regelgeräte | Variable Volumenstromregler | TUNF: TROX UNIVERSAL Regler mit Federrücklaufantrieb | NC: Stromlos zu
1000591728 | VVS-Regelgerät | TVR-D/315/TUS/PDE | 3325 | 90328900 | 5 | 21.2 | 600 | 495 | 415 | TVRD | pcs | DE | EUR | Regelgeräte | VVS-Regelgeräte | Variable Volumenstromregler | TUS: TROX UNIVERSAL Regler mit schnelllaufendem Antrieb
1000591730 | VVS-Regelgerät | TVR-D/315/TUS/PDS | 3325 | 90328900 | 5 | 21.2 | 600 | 495 | 415 | TVRD | pcs | DE | EUR | Regelgeräte | VVS-Regelgeräte | Variable Volumenstromregler | TUS: TROX UNIVERSAL Regler mit schnelllaufendem Antrieb
1000591732 | VVS-Regelgerät | TVR-D/315/TUS/PRE | 3325 | 90328900 | 5 | 21.2 | 600 | 495 | 415 | TVRD | pcs | DE | EUR | Regelgeräte | VVS-Regelgeräte | Variable Volumenstromregler | TUS: TROX UNIVERSAL Regler mit schnelllaufendem Antrieb
1000591734 | VVS-Regelgerät | TVR-D/315/TUS/PRS | 3325 | 90328900 | 5 | 21.2 | 600 | 495 | 415 | TVRD | pcs | DE | EUR | Regelgeräte | VVS-Regelgeräte | Variable Volumenstromregler | TUS: TROX UNIVERSAL Regler mit schnelllaufendem Antrieb
1000591724 | VVS-Regelgerät | TVR-D/315/TUS/RE | 3002 | 90328900 | 5 | 21.2 | 600 | 495 | 415 | TVRD | pcs | DE | EUR | Regelgeräte | VVS-Regelgeräte | Variable Volumenstromregler | TUS: TROX UNIVERSAL Regler mit schnelllaufendem Antrieb
1000591726 | VVS-Regelgerät | TVR-D/315/TUS/RS | 3002 | 90328900 | 5 | 21.2 | 600 | 495 | 415 | TVRD | pcs | DE | EUR | Regelgeräte | VVS-Regelgeräte | Variable Volumenstromregler | TUS: TROX UNIVERSAL Regler mit schnelllaufendem Antrieb
1000146506 | VVS-Regelgerät | TVR-D/315/XB0/ | 1447 | 90328900 | 5 | 21.2 | 500 | 495 | 415 | TVRD | pcs | DE | EUR | Regelgeräte | VVS-Regelgeräte | Variable Volumenstromregler | XB0: Regelkomponente Serie Compact, | Transmitter: dynamisch, | Schnittstelle: Analog
1000146520 | VVS-Regelgerät | TVR-D/400/BC0/ | 1632 | 90328900 | 5 | 26.5 | 500 | 580 | 500 | TVRD | pcs | DE | EUR | Regelgeräte | VVS-Regelgeräte | Variable Volumenstromregler | BC0: Regelkomponente Serie Compact, | Transmitter: dynamisch, | Schnittstelle: Analog, MP-Bus
1000146522 | VVS-Regelgerät | TVR-D/400/BL0/ | 1892 | 90328900 | 5 | 26.5 | 500 | 580 | 500 | TVRD | pcs | DE | EUR | Regelgeräte | VVS-Regelgeräte | Variable Volumenstromregler | BL0: Regelkomponente Serie Compact, | Transmitter: dynamisch, | Schnittstelle: LonWorks FTT-10A | *** Compact-Regler mit LON-Technologie sind noch lieferbar | *** bis Ende 2021. | *** Bitte bei Planung und Ausführung berücksichtigen.
1000454385 | VVS-Regelgerät | TVR-D/400/BM0 | 1766 | 90328900 | 5 | 26.5 | 500 | 580 | 500 | TVRD | pcs | DE | EUR | Regelgeräte | VVS-Regelgeräte | Variable Volumenstromregler | BM0: Regelkomponente Serie Compact | Transmitter: dynamisch, | Schnittstelle: Modbus RTU, BACnet-MSTP, MP-Bus
1000146530 | VVS-Regelgerät | TVR-D/400/D2/BC0/ | 1698 | 90328900 | 5 | 26.5 | 500 | 580 | 500 | TVRD | pcs | DE | EUR | Regelgeräte | VVS-Regelgeräte | Variable Volumenstromregler | D2: beidseitig Lippendichtung | BC0: Regelkomponente Serie Compact, | Transmitter: dynamisch, | Schnittstelle: Analog, MP-Bus
1000146532 | VVS-Regelgerät | TVR-D/400/D2/BL0/ | 1958 | 90328900 | 5 | 26.5 | 500 | 580 | 500 | TVRD | pcs | DE | EUR | Regelgeräte | VVS-Regelgeräte | Variable Volumenstromregler | D2: beidseitig Lippendichtung | BL0: Regelkomponente Serie Compact, | Transmitter: dynamisch, | Schnittstelle: LonWorks FTT-10A | *** Compact-Regler mit LON-Technologie sind noch lieferbar | *** bis Ende 2021. | *** Bitte bei Planung und Ausführung berücksichtigen.
1000454390 | VVS-Regelgerät | TVR-D/400/D2/BM0 | 1832 | 90328900 | 5 | 26.5 | 500 | 580 | 500 | TVRD | pcs | DE | EUR | Regelgeräte | VVS-Regelgeräte | Variable Volumenstromregler | D2: beidseitig Lippendichtung | BM0: Regelkomponente Serie Compact | Transmitter: dynamisch, | Schnittstelle: Modbus RTU, BACnet-MSTP, MP-Bus
1000745571 | VVS-Regelgerät | TVR-D/400/D2/BUDN/ | 1889 | 90328900 | 5 | 26.5 | 600 | 580 | 500 | TVRD | pcs | DE | EUR | Regelgeräte | VVS-Regelgeräte | Variable Volumenstromregler | D: Mit Dämmschale | D2: beidseitig Lippendichtung | BUDN: Regelkomponente Serie Universal; | Volumenstromregelung; | Transmitter: dynamisch; | Antrieb: Standard; | Schnittstelle: Analog, MP-Bus, Modbus RTU, | BACnet MS/TP
1000745586 | VVS-Regelgerät | TVR-D/400/D2/BUDNF//NC | 2540 | 90328900 | 5 | 26.5 | 600 | 580 | 500 | TVRD | pcs | DE | EUR | Regelgeräte | VVS-Regelgeräte | Variable Volumenstromregler | D: Mit Dämmschale | D2: beidseitig Lippendichtung | BUDNF: Regelkomponente Serie Universal; | Volumenstromregelung; | Transmitter: dynamisch; | Antrieb: Federrücklauf; | Schnittstelle: Analog, MP-Bus, Modbus RTU, | BACnet MS/TP | NC: Stromlos zu
1000745612 | VVS-Regelgerät | TVR-D/400/D2/BUPN/PDE/ | 3097 | 90328900 | 5 | 26.5 | 600 | 580 | 500 | TVRD | pcs | DE | EUR | Regelgeräte | VVS-Regelgeräte | Variable Volumenstromregler | D: Mit Dämmschale | D2: beidseitig Lippendichtung | BUPN: Regelkomponente Serie Universal; | Kanaldruckregelung bis 450 Pa; | Transmitter: statisch; | Antrieb: Standard; | Schnittstelle: Analog, MP-Bus, Modbus RTU, | BACnet MS/TP
1000745613 | VVS-Regelgerät | TVR-D/400/D2/BUPN/PDS/ | 3097 | 90328900 | 5 | 26.5 | 600 | 580 | 500 | TVRD | pcs | DE | EUR | Regelgeräte | VVS-Regelgeräte | Variable Volumenstromregler | D: Mit Dämmschale | D2: beidseitig Lippendichtung | BUPN: Regelkomponente Serie Universal; | Kanaldruckregelung bis 450 Pa; | Transmitter: statisch; | Antrieb: Standard; | Schnittstelle: Analog, MP-Bus, Modbus RTU, | BACnet MS/TP
1000745640 | VVS-Regelgerät | TVR-D/400/D2/BUPNF/PDE//NC | 3750 | 90328900 | 5 | 26.5 | 600 | 580 | 500 | TVRD | pcs | DE | EUR | Regelgeräte | VVS-Regelgeräte | Variable Volumenstromregler | D: Mit Dämmschale | D2: beidseitig Lippendichtung | BUPNF: Regelkomponente Serie Universal; | Kanaldruckregelung bis 450 Pa; | Transmitter: statisch; | Antrieb: Federrücklauf; | Schnittstelle: Analog, MP-Bus, Modbus RTU, | BACnet MS/TP | NC: Stromlos zu
1000745641 | VVS-Regelgerät | TVR-D/400/D2/BUPNF/PDS//NC | 3750 | 90328900 | 5 | 26.5 | 600 | 580 | 500 | TVRD | pcs | DE | EUR | Regelgeräte | VVS-Regelgeräte | Variable Volumenstromregler | D: Mit Dämmschale | D2: beidseitig Lippendichtung | BUPNF: Regelkomponente Serie Universal; | Kanaldruckregelung bis 450 Pa; | Transmitter: statisch; | Antrieb: Federrücklauf; | Schnittstelle: Analog, MP-Bus, Modbus RTU, | BACnet MS/TP | NC: Stromlos zu
1000745614 | VVS-Regelgerät | TVR-D/400/D2/BURN/PRE/ | 3169 | 90328900 | 5 | 26.5 | 600 | 580 | 500 | TVRD | pcs | DE | EUR | Regelgeräte | VVS-Regelgeräte | Variable Volumenstromregler | D: Mit Dämmschale | D2: beidseitig Lippendichtung | BURN: Regelkomponente Serie Universal; | Raumdruckregelung; | Transmitter: statisch; | Antrieb: Standard; | Schnittstelle: Analog, MP-Bus, Modbus RTU, | BACnet MS/TP
1000745615 | VVS-Regelgerät | TVR-D/400/D2/BURN/PRS/ | 3169 | 90328900 | 5 | 26.5 | 600 | 580 | 500 | TVRD | pcs | DE | EUR | Regelgeräte | VVS-Regelgeräte | Variable Volumenstromregler | D: Mit Dämmschale | D2: beidseitig Lippendichtung | BURN: Regelkomponente Serie Universal; | Raumdruckregelung; | Transmitter: statisch; | Antrieb: Standard; | Schnittstelle: Analog, MP-Bus, Modbus RTU, | BACnet MS/TP
1000745642 | VVS-Regelgerät | TVR-D/400/D2/BURNF/PRE//NC | 3554 | 90328900 | 5 | 26.5 | 600 | 580 | 500 | TVRD | pcs | DE | EUR | Regelgeräte | VVS-Regelgeräte | Variable Volumenstromregler | D: Mit Dämmschale | D2: beidseitig Lippendichtung | BURNF: Regelkomponente Serie Universal; | Raumdruckregelung; | Transmitter: statisch; | Antrieb: Federrücklauf; | Schnittstelle: Analog, MP-Bus, Modbus RTU, | BACnet MS/TP | NC: Stromlos zu
1000745643 | VVS-Regelgerät | TVR-D/400/D2/BURNF/PRS//NC | 3554 | 90328900 | 5 | 26.5 | 600 | 580 | 500 | TVRD | pcs | DE | EUR | Regelgeräte | VVS-Regelgeräte | Variable Volumenstromregler | D: Mit Dämmschale | D2: beidseitig Lippendichtung | BURNF: Regelkomponente Serie Universal; | Raumdruckregelung; | Transmitter: statisch; | Antrieb: Federrücklauf; | Schnittstelle: Analog, MP-Bus, Modbus RTU, | BACnet MS/TP | NC: Stromlos zu
1000745572 | VVS-Regelgerät | TVR-D/400/D2/BUSN/ | 2854 | 90328900 | 5 | 26.5 | 600 | 580 | 500 | TVRD | pcs | DE | EUR | Regelgeräte | VVS-Regelgeräte | Variable Volumenstromregler | D: Mit Dämmschale | D2: beidseitig Lippendichtung | BUSN: Regelkomponente Serie Universal; | Volumenstromregelung; | Transmitter: statisch; | Antrieb: Standard; | Schnittstelle: Analog, MP-Bus, Modbus RTU, | BACnet MS/TP
1000745587 | VVS-Regelgerät | TVR-D/400/D2/BUSNF//NC | 3509 | 90328900 | 5 | 26.5 | 600 | 580 | 500 | TVRD | pcs | DE | EUR | Regelgeräte | VVS-Regelgeräte | Variable Volumenstromregler | D: Mit Dämmschale | D2: beidseitig Lippendichtung | BUSNF: Regelkomponente Serie Universal; | Volumenstromregelung; | Transmitter: statisch; | Antrieb: Federrücklauf; | Schnittstelle: Analog, MP-Bus, Modbus RTU, | BACnet MS/TP | NC: Stromlos zu
1000745573 | VVS-Regelgerät | TVR-D/400/D2/BUSS/ | 3168 | 90328900 | 5 | 26.5 | 600 | 580 | 500 | TVRD | pcs | DE | EUR | Regelgeräte | VVS-Regelgeräte | Variable Volumenstromregler | D: Mit Dämmschale | D2: beidseitig Lippendichtung | BUSS: Regelkomponente Serie Universal; | Volumenstromregelung; | Transmitter: statisch; | Antrieb: Schnelllaufend; | Schnittstelle: Analog, MP-Bus, Modbus RTU, | BACnet MS/TP
1000147531 | VVS-Regelgerät | TVR-D/400/D2/Easy | 1625 | 90328900 | 5 | 22.6 | 500 | 580 | 500 | TVRDE | pcs | DE | EUR | Regelgeräte | VVS-Regelgeräte | Variable Volumenstromregler | D2: beidseitig Lippendichtung | Easy: Volumenstromregler, dynamisch, Schnittstelle Analog
1000454391 | VVS-Regelgerät | TVR-D/400/D2/LK0 | 2009 | 90328900 | 5 | 26.5 | 500 | 580 | 500 | TVRD | pcs | DE | EUR | Regelgeräte | VVS-Regelgeräte | Variable Volumenstromregler | D2: beidseitig Lippendichtung | LK0: Regelkomponente Serie Compact, | Transmitter: dynamisch, | Schnittstelle: KNX
1000146535 | VVS-Regelgerät | TVR-D/400/D2/LN0/ | 1842 | 90328900 | 5 | 26.5 | 500 | 580 | 500 | TVRD | pcs | DE | EUR | Regelgeräte | VVS-Regelgeräte | Variable Volumenstromregler | D2: beidseitig Lippendichtung | LN0: Regelkomponente Serie Compact, | Transmitter: dynamisch, | Schnittstelle: analog
1000591788 | VVS-Regelgerät | TVR-D/400/D2/TUN/PDE | 3496 | 90328900 | 5 | 26.5 | 600 | 580 | 500 | TVRD | pcs | DE | EUR | Regelgeräte | VVS-Regelgeräte | Variable Volumenstromregler | D2: beidseitig Lippendichtung | TUN: TROX UNIVERSAL Regler mit Normalantrieb
1000591790 | VVS-Regelgerät | TVR-D/400/D2/TUN/PDS | 3496 | 90328900 | 5 | 26.5 | 600 | 580 | 500 | TVRD | pcs | DE | EUR | Regelgeräte | VVS-Regelgeräte | Variable Volumenstromregler | D2: beidseitig Lippendichtung | TUN: TROX UNIVERSAL Regler mit Normalantrieb
1000591792 | VVS-Regelgerät | TVR-D/400/D2/TUN/PRE | 3496 | 90328900 | 5 | 26.5 | 600 | 580 | 500 | TVRD | pcs | DE | EUR | Regelgeräte | VVS-Regelgeräte | Variable Volumenstromregler | D2: beidseitig Lippendichtung | TUN: TROX UNIVERSAL Regler mit Normalantrieb
1000591794 | VVS-Regelgerät | TVR-D/400/D2/TUN/PRS | 3496 | 90328900 | 5 | 26.5 | 600 | 580 | 500 | TVRD | pcs | DE | EUR | Regelgeräte | VVS-Regelgeräte | Variable Volumenstromregler | D2: beidseitig Lippendichtung | TUN: TROX UNIVERSAL Regler mit Normalantrieb
1000591784 | VVS-Regelgerät | TVR-D/400/D2/TUN/RE | 3173 | 90328900 | 5 | 26.5 | 600 | 580 | 500 | TVRD | pcs | DE | EUR | Regelgeräte | VVS-Regelgeräte | Variable Volumenstromregler | D2: beidseitig Lippendichtung | TUN: TROX UNIVERSAL Regler mit Normalantrieb
1000591786 | VVS-Regelgerät | TVR-D/400/D2/TUN/RS | 3173 | 90328900 | 5 | 26.5 | 600 | 580 | 500 | TVRD | pcs | DE | EUR | Regelgeräte | VVS-Regelgeräte | Variable Volumenstromregler | D2: beidseitig Lippendichtung | TUN: TROX UNIVERSAL Regler mit Normalantrieb
1000593132 | VVS-Regelgerät | TVR-D/400/D2/TUNF/PDE/NC | 3576 | 90328900 | 5 | 26.5 | 600 | 580 | 500 | TVRD | pcs | DE | EUR | Regelgeräte | VVS-Regelgeräte | Variable Volumenstromregler | D2: beidseitig Lippendichtung | TUNF: TROX UNIVERSAL Regler mit Federrücklaufantrieb | NC: Stromlos zu
1000593134 | VVS-Regelgerät | TVR-D/400/D2/TUNF/PDS/NC | 3576 | 90328900 | 5 | 26.5 | 600 | 580 | 500 | TVRD | pcs | DE | EUR | Regelgeräte | VVS-Regelgeräte | Variable Volumenstromregler | D2: beidseitig Lippendichtung | TUNF: TROX UNIVERSAL Regler mit Federrücklaufantrieb | NC: Stromlos zu
1000593136 | VVS-Regelgerät | TVR-D/400/D2/TUNF/PRE/NC | 3576 | 90328900 | 5 | 26.5 | 600 | 580 | 500 | TVRD | pcs | DE | EUR | Regelgeräte | VVS-Regelgeräte | Variable Volumenstromregler | D2: beidseitig Lippendichtung | TUNF: TROX UNIVERSAL Regler mit Federrücklaufantrieb | NC: Stromlos zu
1000593138 | VVS-Regelgerät | TVR-D/400/D2/TUNF/PRS/NC | 3576 | 90328900 | 5 | 26.5 | 600 | 580 | 500 | TVRD | pcs | DE | EUR | Regelgeräte | VVS-Regelgeräte | Variable Volumenstromregler | D2: beidseitig Lippendichtung | TUNF: TROX UNIVERSAL Regler mit Federrücklaufantrieb | NC: Stromlos zu
1000593128 | VVS-Regelgerät | TVR-D/400/D2/TUNF/RE/NC | 3253 | 90328900 | 5 | 26.5 | 600 | 580 | 500 | TVRD | pcs | DE | EUR | Regelgeräte | VVS-Regelgeräte | Variable Volumenstromregler | D2: beidseitig Lippendichtung | TUNF: TROX UNIVERSAL Regler mit Federrücklaufantrieb | NC: Stromlos zu
1000593130 | VVS-Regelgerät | TVR-D/400/D2/TUNF/RS/NC | 3253 | 90328900 | 5 | 26.5 | 600 | 580 | 500 | TVRD | pcs | DE | EUR | Regelgeräte | VVS-Regelgeräte | Variable Volumenstromregler | D2: beidseitig Lippendichtung | TUNF: TROX UNIVERSAL Regler mit Federrücklaufantrieb | NC: Stromlos zu
1000591800 | VVS-Regelgerät | TVR-D/400/D2/TUS/PDE | 3576 | 90328900 | 5 | 26.5 | 600 | 580 | 500 | TVRD | pcs | DE | EUR | Regelgeräte | VVS-Regelgeräte | Variable Volumenstromregler | D2: beidseitig Lippendichtung | TUS: TROX UNIVERSAL Regler mit schnelllaufendem Antrieb
1000591802 | VVS-Regelgerät | TVR-D/400/D2/TUS/PDS | 3576 | 90328900 | 5 | 26.5 | 600 | 580 | 500 | TVRD | pcs | DE | EUR | Regelgeräte | VVS-Regelgeräte | Variable Volumenstromregler | D2: beidseitig Lippendichtung | TUS: TROX UNIVERSAL Regler mit schnelllaufendem Antrieb
1000591804 | VVS-Regelgerät | TVR-D/400/D2/TUS/PRE | 3576 | 90328900 | 5 | 26.5 | 600 | 580 | 500 | TVRD | pcs | DE | EUR | Regelgeräte | VVS-Regelgeräte | Variable Volumenstromregler | D2: beidseitig Lippendichtung | TUS: TROX UNIVERSAL Regler mit schnelllaufendem Antrieb
1000591806 | VVS-Regelgerät | TVR-D/400/D2/TUS/PRS | 3576 | 90328900 | 5 | 26.5 | 600 | 580 | 500 | TVRD | pcs | DE | EUR | Regelgeräte | VVS-Regelgeräte | Variable Volumenstromregler | D2: beidseitig Lippendichtung | TUS: TROX UNIVERSAL Regler mit schnelllaufendem Antrieb
1000591796 | VVS-Regelgerät | TVR-D/400/D2/TUS/RE | 3253 | 90328900 | 5 | 26.5 | 600 | 580 | 500 | TVRD | pcs | DE | EUR | Regelgeräte | VVS-Regelgeräte | Variable Volumenstromregler | D2: beidseitig Lippendichtung | TUS: TROX UNIVERSAL Regler mit schnelllaufendem Antrieb
1000591798 | VVS-Regelgerät | TVR-D/400/D2/TUS/RS | 3253 | 90328900 | 5 | 26.5 | 600 | 580 | 500 | TVRD | pcs | DE | EUR | Regelgeräte | VVS-Regelgeräte | Variable Volumenstromregler | D2: beidseitig Lippendichtung | TUS: TROX UNIVERSAL Regler mit schnelllaufendem Antrieb
1000146536 | VVS-Regelgerät | TVR-D/400/D2/XB0/ | 1698 | 90328900 | 5 | 26.5 | 500 | 580 | 500 | TVRD | pcs | DE | EUR | Regelgeräte | VVS-Regelgeräte | Variable Volumenstromregler | D2: beidseitig Lippendichtung | XB0: Regelkomponente Serie Compact, | Transmitter: dynamisch, | Schnittstelle: Analog
1000147530 | VVS-Regelgerät | TVR-D/400/Easy | 1559 | 90328900 | 5 | 22.6 | 500 | 580 | 500 | TVRDE | pcs | DE | EUR | Regelgeräte | VVS-Regelgeräte | Variable Volumenstromregler | Easy: Volumenstromregler, dynamisch, Schnittstelle Analog
1000454386 | VVS-Regelgerät | TVR-D/400/LK0 | 1943 | 90328900 | 5 | 26.5 | 500 | 580 | 500 | TVRD | pcs | DE | EUR | Regelgeräte | VVS-Regelgeräte | Variable Volumenstromregler | LK0: Regelkomponente Serie Compact, | Transmitter: dynamisch, | Schnittstelle: KNX
1000146525 | VVS-Regelgerät | TVR-D/400/LN0/ | 1776 | 90328900 | 5 | 26.5 | 500 | 580 | 500 | TVRD | pcs | DE | EUR | Regelgeräte | VVS-Regelgeräte | Variable Volumenstromregler | LN0: Regelkomponente Serie Compact, | Transmitter: dynamisch, | Schnittstelle: analog
1000591764 | VVS-Regelgerät | TVR-D/400/TUN/PDE | 3430 | 90328900 | 5 | 26.5 | 600 | 580 | 500 | TVRD | pcs | DE | EUR | Regelgeräte | VVS-Regelgeräte | Variable Volumenstromregler | TUN: TROX UNIVERSAL Regler mit Normalantrieb
1000591766 | VVS-Regelgerät | TVR-D/400/TUN/PDS | 3430 | 90328900 | 5 | 26.5 | 600 | 580 | 500 | TVRD | pcs | DE | EUR | Regelgeräte | VVS-Regelgeräte | Variable Volumenstromregler | TUN: TROX UNIVERSAL Regler mit Normalantrieb
1000591768 | VVS-Regelgerät | TVR-D/400/TUN/PRE | 3430 | 90328900 | 5 | 26.5 | 600 | 580 | 500 | TVRD | pcs | DE | EUR | Regelgeräte | VVS-Regelgeräte | Variable Volumenstromregler | TUN: TROX UNIVERSAL Regler mit Normalantrieb
1000591770 | VVS-Regelgerät | TVR-D/400/TUN/PRS | 3430 | 90328900 | 5 | 26.5 | 600 | 580 | 500 | TVRD | pcs | DE | EUR | Regelgeräte | VVS-Regelgeräte | Variable Volumenstromregler | TUN: TROX UNIVERSAL Regler mit Normalantrieb
1000591760 | VVS-Regelgerät | TVR-D/400/TUN/RE | 3107 | 90328900 | 5 | 26.5 | 600 | 580 | 500 | TVRD | pcs | DE | EUR | Regelgeräte | VVS-Regelgeräte | Variable Volumenstromregler | TUN: TROX UNIVERSAL Regler mit Normalantrieb
1000591762 | VVS-Regelgerät | TVR-D/400/TUN/RS | 3107 | 90328900 | 5 | 26.5 | 600 | 580 | 500 | TVRD | pcs | DE | EUR | Regelgeräte | VVS-Regelgeräte | Variable Volumenstromregler | TUN: TROX UNIVERSAL Regler mit Normalantrieb
1000593108 | VVS-Regelgerät | TVR-D/400/TUNF/PDE/NC | 3510 | 90328900 | 5 | 26.5 | 600 | 580 | 500 | TVRD | pcs | DE | EUR | Regelgeräte | VVS-Regelgeräte | Variable Volumenstromregler | TUNF: TROX UNIVERSAL Regler mit Federrücklaufantrieb | NC: Stromlos zu
1000593110 | VVS-Regelgerät | TVR-D/400/TUNF/PDS/NC | 3510 | 90328900 | 5 | 26.5 | 600 | 580 | 500 | TVRD | pcs | DE | EUR | Regelgeräte | VVS-Regelgeräte | Variable Volumenstromregler | TUNF: TROX UNIVERSAL Regler mit Federrücklaufantrieb | NC: Stromlos zu
1000593112 | VVS-Regelgerät | TVR-D/400/TUNF/PRE/NC | 3510 | 90328900 | 5 | 26.5 | 600 | 580 | 500 | TVRD | pcs | DE | EUR | Regelgeräte | VVS-Regelgeräte | Variable Volumenstromregler | TUNF: TROX UNIVERSAL Regler mit Federrücklaufantrieb | NC: Stromlos zu
1000593114 | VVS-Regelgerät | TVR-D/400/TUNF/PRS/NC | 3510 | 90328900 | 5 | 26.5 | 600 | 580 | 500 | TVRD | pcs | DE | EUR | Regelgeräte | VVS-Regelgeräte | Variable Volumenstromregler | TUNF: TROX UNIVERSAL Regler mit Federrücklaufantrieb | NC: Stromlos zu
1000593104 | VVS-Regelgerät | TVR-D/400/TUNF/RE/NC | 3187 | 90328900 | 5 | 26.5 | 600 | 580 | 500 | TVRD | pcs | DE | EUR | Regelgeräte | VVS-Regelgeräte | Variable Volumenstromregler | TUNF: TROX UNIVERSAL Regler mit Federrücklaufantrieb | NC: Stromlos zu
1000593106 | VVS-Regelgerät | TVR-D/400/TUNF/RS/NC | 3187 | 90328900 | 5 | 26.5 | 600 | 580 | 500 | TVRD | pcs | DE | EUR | Regelgeräte | VVS-Regelgeräte | Variable Volumenstromregler | TUNF: TROX UNIVERSAL Regler mit Federrücklaufantrieb | NC: Stromlos zu
1000591776 | VVS-Regelgerät | TVR-D/400/TUS/PDE | 3510 | 90328900 | 5 | 26.5 | 600 | 580 | 500 | TVRD | pcs | DE | EUR | Regelgeräte | VVS-Regelgeräte | Variable Volumenstromregler | TUS: TROX UNIVERSAL Regler mit schnelllaufendem Antrieb
1000591778 | VVS-Regelgerät | TVR-D/400/TUS/PDS | 3510 | 90328900 | 5 | 26.5 | 600 | 580 | 500 | TVRD | pcs | DE | EUR | Regelgeräte | VVS-Regelgeräte | Variable Volumenstromregler | TUS: TROX UNIVERSAL Regler mit schnelllaufendem Antrieb
1000591780 | VVS-Regelgerät | TVR-D/400/TUS/PRE | 3510 | 90328900 | 5 | 26.5 | 600 | 580 | 500 | TVRD | pcs | DE | EUR | Regelgeräte | VVS-Regelgeräte | Variable Volumenstromregler | TUS: TROX UNIVERSAL Regler mit schnelllaufendem Antrieb
1000591782 | VVS-Regelgerät | TVR-D/400/TUS/PRS | 3510 | 90328900 | 5 | 26.5 | 600 | 580 | 500 | TVRD | pcs | DE | EUR | Regelgeräte | VVS-Regelgeräte | Variable Volumenstromregler | TUS: TROX UNIVERSAL Regler mit schnelllaufendem Antrieb
1000591772 | VVS-Regelgerät | TVR-D/400/TUS/RE | 3187 | 90328900 | 5 | 26.5 | 600 | 580 | 500 | TVRD | pcs | DE | EUR | Regelgeräte | VVS-Regelgeräte | Variable Volumenstromregler | TUS: TROX UNIVERSAL Regler mit schnelllaufendem Antrieb
1000591774 | VVS-Regelgerät | TVR-D/400/TUS/RS | 3187 | 90328900 | 5 | 26.5 | 600 | 580 | 500 | TVRD | pcs | DE | EUR | Regelgeräte | VVS-Regelgeräte | Variable Volumenstromregler | TUS: TROX UNIVERSAL Regler mit schnelllaufendem Antrieb
1000146526 | VVS-Regelgerät | TVR-D/400/XB0/ | 1632 | 90328900 | 5 | 26.5 | 500 | 580 | 500 | TVRD | pcs | DE | EUR | Regelgeräte | VVS-Regelgeräte | Variable Volumenstromregler | XB0: Regelkomponente Serie Compact, | Transmitter: dynamisch, | Schnittstelle: Analog
1000147086 | VVS-Regelgerät | TVR-D-FL/100/BC0/ | 1300 | 90328900 | 5 | 7.8 | 290 | 280 | 200 | TVRD | pcs | DE | EUR | Regelgeräte | VVS-Regelgeräte | Variable Volumenstromregler | FL: Flansch beidseitig | BC0: Regelkomponente Serie Compact, | Transmitter: dynamisch, | Schnittstelle: Analog, MP-Bus
1000147088 | VVS-Regelgerät | TVR-D-FL/100/BL0/ | 1560 | 90328900 | 5 | 7.8 | 290 | 280 | 200 | TVRD | pcs | DE | EUR | Regelgeräte | VVS-Regelgeräte | Variable Volumenstromregler | FL: Flansch beidseitig | BL0: Regelkomponente Serie Compact, | Transmitter: dynamisch, | Schnittstelle: LonWorks FTT-10A | *** Compact-Regler mit LON-Technologie sind noch lieferbar | *** bis Ende 2021. | *** Bitte bei Planung und Ausführung berücksichtigen.
1000454395 | VVS-Regelgerät | TVR-D-FL/100/BM0 | 1434 | 90328900 | 5 | 7.8 | 290 | 280 | 200 | TVRD | pcs | DE | EUR | Regelgeräte | VVS-Regelgeräte | Variable Volumenstromregler | FL: Flansch beidseitig | BM0: Regelkomponente Serie Compact | Transmitter: dynamisch, | Schnittstelle: Modbus RTU, BACnet-MSTP, MP-Bus
1000147096 | VVS-Regelgerät | TVR-D-FL/100/G2/BC0/ | 1399 | 90328900 | 5 | 8.4 | 290 | 280 | 200 | TVRD | pcs | DE | EUR | Regelgeräte | VVS-Regelgeräte | Variable Volumenstromregler | FL: Flansch beidseitig | G2: Beidseitig Gegenflansch | BC0: Regelkomponente Serie Compact, | Transmitter: dynamisch, | Schnittstelle: Analog, MP-Bus
1000147098 | VVS-Regelgerät | TVR-D-FL/100/G2/BL0/ | 1659 | 90328900 | 5 | 8.4 | 290 | 280 | 200 | TVRD | pcs | DE | EUR | Regelgeräte | VVS-Regelgeräte | Variable Volumenstromregler | FL: Flansch beidseitig | G2: Beidseitig Gegenflansch | BL0: Regelkomponente Serie Compact, | Transmitter: dynamisch, | Schnittstelle: LonWorks FTT-10A | *** Compact-Regler mit LON-Technologie sind noch lieferbar | *** bis Ende 2021. | *** Bitte bei Planung und Ausführung berücksichtigen.
1000454400 | VVS-Regelgerät | TVR-D-FL/100/G2/BM0 | 1533 | 90328900 | 5 | 8.4 | 290 | 280 | 200 | TVRD | pcs | DE | EUR | Regelgeräte | VVS-Regelgeräte | Variable Volumenstromregler | FL: Flansch beidseitig | G2: Beidseitig Gegenflansch | BM0: Regelkomponente Serie Compact | Transmitter: dynamisch, | Schnittstelle: Modbus RTU, BACnet-MSTP, MP-Bus
1000454401 | VVS-Regelgerät | TVR-D-FL/100/G2/LK0 | 1710 | 90328900 | 5 | 8.4 | 290 | 280 | 200 | TVRD | pcs | DE | EUR | Regelgeräte | VVS-Regelgeräte | Variable Volumenstromregler | FL: Flansch beidseitig | G2: Beidseitig Gegenflansch | LK0: Regelkomponente Serie Compact, | Transmitter: dynamisch, | Schnittstelle: KNX
1000147101 | VVS-Regelgerät | TVR-D-FL/100/G2/LN0/ | 1543 | 90328900 | 5 | 8.4 | 290 | 280 | 200 | TVRD | pcs | DE | EUR | Regelgeräte | VVS-Regelgeräte | Variable Volumenstromregler | FL: Flansch beidseitig | G2: Beidseitig Gegenflansch | LN0: Regelkomponente Serie Compact, | Transmitter: dynamisch, | Schnittstelle: analog
1000591836 | VVS-Regelgerät | TVR-D-FL/100/G2/TUN/PDE | 3197 | 90328900 | 5 | 8.4 | 580 | 280 | 200 | TVRD | pcs | DE | EUR | Regelgeräte | VVS-Regelgeräte | Variable Volumenstromregler | FL: Flansch beidseitig | G2: Beidseitig Gegenflansch | TUN: TROX UNIVERSAL Regler mit Normalantrieb
1000591838 | VVS-Regelgerät | TVR-D-FL/100/G2/TUN/PDS | 3197 | 90328900 | 5 | 8.4 | 580 | 280 | 200 | TVRD | pcs | DE | EUR | Regelgeräte | VVS-Regelgeräte | Variable Volumenstromregler | FL: Flansch beidseitig | G2: Beidseitig Gegenflansch | TUN: TROX UNIVERSAL Regler mit Normalantrieb
1000591840 | VVS-Regelgerät | TVR-D-FL/100/G2/TUN/PRE | 3197 | 90328900 | 5 | 8.4 | 580 | 280 | 200 | TVRD | pcs | DE | EUR | Regelgeräte | VVS-Regelgeräte | Variable Volumenstromregler | FL: Flansch beidseitig | G2: Beidseitig Gegenflansch | TUN: TROX UNIVERSAL Regler mit Normalantrieb
1000591842 | VVS-Regelgerät | TVR-D-FL/100/G2/TUN/PRS | 3197 | 90328900 | 5 | 8.4 | 580 | 280 | 200 | TVRD | pcs | DE | EUR | Regelgeräte | VVS-Regelgeräte | Variable Volumenstromregler | FL: Flansch beidseitig | G2: Beidseitig Gegenflansch | TUN: TROX UNIVERSAL Regler mit Normalantrieb
1000591832 | VVS-Regelgerät | TVR-D-FL/100/G2/TUN/RE | 2874 | 90328900 | 5 | 8.4 | 580 | 280 | 200 | TVRD | pcs | DE | EUR | Regelgeräte | VVS-Regelgeräte | Variable Volumenstromregler | FL: Flansch beidseitig | G2: Beidseitig Gegenflansch | TUN: TROX UNIVERSAL Regler mit Normalantrieb
1000591834 | VVS-Regelgerät | TVR-D-FL/100/G2/TUN/RS | 2874 | 90328900 | 5 | 8.4 | 580 | 280 | 200 | TVRD | pcs | DE | EUR | Regelgeräte | VVS-Regelgeräte | Variable Volumenstromregler | FL: Flansch beidseitig | G2: Beidseitig Gegenflansch | TUN: TROX UNIVERSAL Regler mit Normalantrieb
1000593180 | VVS-Regelgerät | TVR-D-FL/100/G2/TUNF/PDE/NC | 3277 | 90328900 | 5 | 8.4 | 580 | 280 | 200 | TVRD | pcs | DE | EUR | Regelgeräte | VVS-Regelgeräte | Variable Volumenstromregler | FL: Flansch beidseitig | G2: Beidseitig Gegenflansch | TUNF: TROX UNIVERSAL Regler mit Federrücklaufantrieb | NC: Stromlos zu
1000593182 | VVS-Regelgerät | TVR-D-FL/100/G2/TUNF/PDS/NC | 3277 | 90328900 | 5 | 8.4 | 580 | 280 | 200 | TVRD | pcs | DE | EUR | Regelgeräte | VVS-Regelgeräte | Variable Volumenstromregler | FL: Flansch beidseitig | G2: Beidseitig Gegenflansch | TUNF: TROX UNIVERSAL Regler mit Federrücklaufantrieb | NC: Stromlos zu
1000593184 | VVS-Regelgerät | TVR-D-FL/100/G2/TUNF/PRE/NC | 3277 | 90328900 | 5 | 8.4 | 580 | 280 | 200 | TVRD | pcs | DE | EUR | Regelgeräte | VVS-Regelgeräte | Variable Volumenstromregler | FL: Flansch beidseitig | G2: Beidseitig Gegenflansch | TUNF: TROX UNIVERSAL Regler mit Federrücklaufantrieb | NC: Stromlos zu
1000593186 | VVS-Regelgerät | TVR-D-FL/100/G2/TUNF/PRS/NC | 3277 | 90328900 | 5 | 8.4 | 580 | 280 | 200 | TVRD | pcs | DE | EUR | Regelgeräte | VVS-Regelgeräte | Variable Volumenstromregler | FL: Flansch beidseitig | G2: Beidseitig Gegenflansch | TUNF: TROX UNIVERSAL Regler mit Federrücklaufantrieb | NC: Stromlos zu
1000593176 | VVS-Regelgerät | TVR-D-FL/100/G2/TUNF/RE/NC | 2954 | 90328900 | 5 | 8.4 | 580 | 280 | 200 | TVRD | pcs | DE | EUR | Regelgeräte | VVS-Regelgeräte | Variable Volumenstromregler | FL: Flansch beidseitig | G2: Beidseitig Gegenflansch | TUNF: TROX UNIVERSAL Regler mit Federrücklaufantrieb | NC: Stromlos zu
1000593178 | VVS-Regelgerät | TVR-D-FL/100/G2/TUNF/RS/NC | 2954 | 90328900 | 5 | 8.4 | 580 | 280 | 200 | TVRD | pcs | DE | EUR | Regelgeräte | VVS-Regelgeräte | Variable Volumenstromregler | FL: Flansch beidseitig | G2: Beidseitig Gegenflansch | TUNF: TROX UNIVERSAL Regler mit Federrücklaufantrieb | NC: Stromlos zu
1000591848 | VVS-Regelgerät | TVR-D-FL/100/G2/TUS/PDE | 3277 | 90328900 | 5 | 8.4 | 580 | 280 | 200 | TVRD | pcs | DE | EUR | Regelgeräte | VVS-Regelgeräte | Variable Volumenstromregler | FL: Flansch beidseitig | G2: Beidseitig Gegenflansch | TUS: TROX UNIVERSAL Regler mit schnelllaufendem Antrieb
1000591850 | VVS-Regelgerät | TVR-D-FL/100/G2/TUS/PDS | 3277 | 90328900 | 5 | 8.4 | 580 | 280 | 200 | TVRD | pcs | DE | EUR | Regelgeräte | VVS-Regelgeräte | Variable Volumenstromregler | FL: Flansch beidseitig | G2: Beidseitig Gegenflansch | TUS: TROX UNIVERSAL Regler mit schnelllaufendem Antrieb
1000591852 | VVS-Regelgerät | TVR-D-FL/100/G2/TUS/PRE | 3277 | 90328900 | 5 | 8.4 | 580 | 280 | 200 | TVRD | pcs | DE | EUR | Regelgeräte | VVS-Regelgeräte | Variable Volumenstromregler | FL: Flansch beidseitig | G2: Beidseitig Gegenflansch | TUS: TROX UNIVERSAL Regler mit schnelllaufendem Antrieb
1000591854 | VVS-Regelgerät | TVR-D-FL/100/G2/TUS/PRS | 3277 | 90328900 | 5 | 8.4 | 580 | 280 | 200 | TVRD | pcs | DE | EUR | Regelgeräte | VVS-Regelgeräte | Variable Volumenstromregler | FL: Flansch beidseitig | G2: Beidseitig Gegenflansch | TUS: TROX UNIVERSAL Regler mit schnelllaufendem Antrieb
1000591844 | VVS-Regelgerät | TVR-D-FL/100/G2/TUS/RE | 2954 | 90328900 | 5 | 8.4 | 580 | 280 | 200 | TVRD | pcs | DE | EUR | Regelgeräte | VVS-Regelgeräte | Variable Volumenstromregler | FL: Flansch beidseitig | G2: Beidseitig Gegenflansch | TUS: TROX UNIVERSAL Regler mit schnelllaufendem Antrieb
1000591846 | VVS-Regelgerät | TVR-D-FL/100/G2/TUS/RS | 2954 | 90328900 | 5 | 8.4 | 580 | 280 | 200 | TVRD | pcs | DE | EUR | Regelgeräte | VVS-Regelgeräte | Variable Volumenstromregler | FL: Flansch beidseitig | G2: Beidseitig Gegenflansch | TUS: TROX UNIVERSAL Regler mit schnelllaufendem Antrieb
1000147102 | VVS-Regelgerät | TVR-D-FL/100/G2/XB0/ | 1399 | 90328900 | 5 | 8.4 | 290 | 280 | 200 | TVRD | pcs | DE | EUR | Regelgeräte | VVS-Regelgeräte | Variable Volumenstromregler | FL: Flansch beidseitig | G2: Beidseitig Gegenflansch | XB0: Regelkomponente Serie Compact, | Transmitter: dynamisch, | Schnittstelle: Analog
1000454396 | VVS-Regelgerät | TVR-D-FL/100/LK0 | 1611 | 90328900 | 5 | 7.8 | 290 | 280 | 200 | TVRD | pcs | DE | EUR | Regelgeräte | VVS-Regelgeräte | Variable Volumenstromregler | FL: Flansch beidseitig | LK0: Regelkomponente Serie Compact, | Transmitter: dynamisch, | Schnittstelle: KNX
1000147091 | VVS-Regelgerät | TVR-D-FL/100/LN0/ | 1444 | 90328900 | 5 | 7.8 | 290 | 280 | 200 | TVRD | pcs | DE | EUR | Regelgeräte | VVS-Regelgeräte | Variable Volumenstromregler | FL: Flansch beidseitig | LN0: Regelkomponente Serie Compact, | Transmitter: dynamisch, | Schnittstelle: analog
1000591812 | VVS-Regelgerät | TVR-D-FL/100/TUN/PDE | 3098 | 90328900 | 5 | 7.8 | 580 | 280 | 200 | TVRD | pcs | DE | EUR | Regelgeräte | VVS-Regelgeräte | Variable Volumenstromregler | FL: Flansch beidseitig | TUN: TROX UNIVERSAL Regler mit Normalantrieb
1000591814 | VVS-Regelgerät | TVR-D-FL/100/TUN/PDS | 3098 | 90328900 | 5 | 7.8 | 580 | 280 | 200 | TVRD | pcs | DE | EUR | Regelgeräte | VVS-Regelgeräte | Variable Volumenstromregler | FL: Flansch beidseitig | TUN: TROX UNIVERSAL Regler mit Normalantrieb
1000591816 | VVS-Regelgerät | TVR-D-FL/100/TUN/PRE | 3098 | 90328900 | 5 | 7.8 | 580 | 280 | 200 | TVRD | pcs | DE | EUR | Regelgeräte | VVS-Regelgeräte | Variable Volumenstromregler | FL: Flansch beidseitig | TUN: TROX UNIVERSAL Regler mit Normalantrieb
1000591818 | VVS-Regelgerät | TVR-D-FL/100/TUN/PRS | 3098 | 90328900 | 5 | 7.8 | 580 | 280 | 200 | TVRD | pcs | DE | EUR | Regelgeräte | VVS-Regelgeräte | Variable Volumenstromregler | FL: Flansch beidseitig | TUN: TROX UNIVERSAL Regler mit Normalantrieb
1000591808 | VVS-Regelgerät | TVR-D-FL/100/TUN/RE | 2775 | 90328900 | 5 | 7.8 | 580 | 280 | 200 | TVRD | pcs | DE | EUR | Regelgeräte | VVS-Regelgeräte | Variable Volumenstromregler | FL: Flansch beidseitig | TUN: TROX UNIVERSAL Regler mit Normalantrieb
1000591810 | VVS-Regelgerät | TVR-D-FL/100/TUN/RS | 2775 | 90328900 | 5 | 7.8 | 580 | 280 | 200 | TVRD | pcs | DE | EUR | Regelgeräte | VVS-Regelgeräte | Variable Volumenstromregler | FL: Flansch beidseitig | TUN: TROX UNIVERSAL Regler mit Normalantrieb
1000593156 | VVS-Regelgerät | TVR-D-FL/100/TUNF/PDE/NC | 3178 | 90328900 | 5 | 7.8 | 580 | 280 | 200 | TVRD | pcs | DE | EUR | Regelgeräte | VVS-Regelgeräte | Variable Volumenstromregler | FL: Flansch beidseitig | TUNF: TROX UNIVERSAL Regler mit Federrücklaufantrieb | NC: Stromlos zu
1000593158 | VVS-Regelgerät | TVR-D-FL/100/TUNF/PDS/NC | 3178 | 90328900 | 5 | 7.8 | 580 | 280 | 200 | TVRD | pcs | DE | EUR | Regelgeräte | VVS-Regelgeräte | Variable Volumenstromregler | FL: Flansch beidseitig | TUNF: TROX UNIVERSAL Regler mit Federrücklaufantrieb | NC: Stromlos zu
1000593160 | VVS-Regelgerät | TVR-D-FL/100/TUNF/PRE/NC | 3178 | 90328900 | 5 | 7.8 | 580 | 280 | 200 | TVRD | pcs | DE | EUR | Regelgeräte | VVS-Regelgeräte | Variable Volumenstromregler | FL: Flansch beidseitig | TUNF: TROX UNIVERSAL Regler mit Federrücklaufantrieb | NC: Stromlos zu
1000593162 | VVS-Regelgerät | TVR-D-FL/100/TUNF/PRS/NC | 3178 | 90328900 | 5 | 7.8 | 580 | 280 | 200 | TVRD | pcs | DE | EUR | Regelgeräte | VVS-Regelgeräte | Variable Volumenstromregler | FL: Flansch beidseitig | TUNF: TROX UNIVERSAL Regler mit Federrücklaufantrieb | NC: Stromlos zu
1000593152 | VVS-Regelgerät | TVR-D-FL/100/TUNF/RE/NC | 2855 | 90328900 | 5 | 7.8 | 580 | 280 | 200 | TVRD | pcs | DE | EUR | Regelgeräte | VVS-Regelgeräte | Variable Volumenstromregler | FL: Flansch beidseitig | TUNF: TROX UNIVERSAL Regler mit Federrücklaufantrieb | NC: Stromlos zu
1000593154 | VVS-Regelgerät | TVR-D-FL/100/TUNF/RS/NC | 2855 | 90328900 | 5 | 7.8 | 580 | 280 | 200 | TVRD | pcs | DE | EUR | Regelgeräte | VVS-Regelgeräte | Variable Volumenstromregler | FL: Flansch beidseitig | TUNF: TROX UNIVERSAL Regler mit Federrücklaufantrieb | NC: Stromlos zu
1000591824 | VVS-Regelgerät | TVR-D-FL/100/TUS/PDE | 3178 | 90328900 | 5 | 7.8 | 580 | 280 | 200 | TVRD | pcs | DE | EUR | Regelgeräte | VVS-Regelgeräte | Variable Volumenstromregler | FL: Flansch beidseitig | TUS: TROX UNIVERSAL Regler mit schnelllaufendem Antrieb
1000591826 | VVS-Regelgerät | TVR-D-FL/100/TUS/PDS | 3178 | 90328900 | 5 | 7.8 | 580 | 280 | 200 | TVRD | pcs | DE | EUR | Regelgeräte | VVS-Regelgeräte | Variable Volumenstromregler | FL: Flansch beidseitig | TUS: TROX UNIVERSAL Regler mit schnelllaufendem Antrieb
1000591828 | VVS-Regelgerät | TVR-D-FL/100/TUS/PRE | 3178 | 90328900 | 5 | 7.8 | 580 | 280 | 200 | TVRD | pcs | DE | EUR | Regelgeräte | VVS-Regelgeräte | Variable Volumenstromregler | FL: Flansch beidseitig | TUS: TROX UNIVERSAL Regler mit schnelllaufendem Antrieb
1000591830 | VVS-Regelgerät | TVR-D-FL/100/TUS/PRS | 3178 | 90328900 | 5 | 7.8 | 580 | 280 | 200 | TVRD | pcs | DE | EUR | Regelgeräte | VVS-Regelgeräte | Variable Volumenstromregler | FL: Flansch beidseitig | TUS: TROX UNIVERSAL Regler mit schnelllaufendem Antrieb
1000591820 | VVS-Regelgerät | TVR-D-FL/100/TUS/RE | 2855 | 90328900 | 5 | 7.8 | 580 | 280 | 200 | TVRD | pcs | DE | EUR | Regelgeräte | VVS-Regelgeräte | Variable Volumenstromregler | FL: Flansch beidseitig | TUS: TROX UNIVERSAL Regler mit schnelllaufendem Antrieb
1000591822 | VVS-Regelgerät | TVR-D-FL/100/TUS/RS | 2855 | 90328900 | 5 | 7.8 | 580 | 280 | 200 | TVRD | pcs | DE | EUR | Regelgeräte | VVS-Regelgeräte | Variable Volumenstromregler | FL: Flansch beidseitig | TUS: TROX UNIVERSAL Regler mit schnelllaufendem Antrieb
1000147092 | VVS-Regelgerät | TVR-D-FL/100/XB0/ | 1300 | 90328900 | 5 | 7.8 | 290 | 280 | 200 | TVRD | pcs | DE | EUR | Regelgeräte | VVS-Regelgeräte | Variable Volumenstromregler | FL: Flansch beidseitig | XB0: Regelkomponente Serie Compact, | Transmitter: dynamisch, | Schnittstelle: Analog
1000147106 | VVS-Regelgerät | TVR-D-FL/125/BC0/ | 1316 | 90328900 | 5 | 9.1 | 290 | 305 | 225 | TVRD | pcs | DE | EUR | Regelgeräte | VVS-Regelgeräte | Variable Volumenstromregler | FL: Flansch beidseitig | BC0: Regelkomponente Serie Compact, | Transmitter: dynamisch, | Schnittstelle: Analog, MP-Bus
1000147108 | VVS-Regelgerät | TVR-D-FL/125/BL0/ | 1576 | 90328900 | 5 | 9.1 | 290 | 305 | 225 | TVRD | pcs | DE | EUR | Regelgeräte | VVS-Regelgeräte | Variable Volumenstromregler | FL: Flansch beidseitig | BL0: Regelkomponente Serie Compact, | Transmitter: dynamisch, | Schnittstelle: LonWorks FTT-10A | *** Compact-Regler mit LON-Technologie sind noch lieferbar | *** bis Ende 2021. | *** Bitte bei Planung und Ausführung berücksichtigen.
1000454405 | VVS-Regelgerät | TVR-D-FL/125/BM0 | 1450 | 90328900 | 5 | 9.1 | 290 | 305 | 225 | TVRD | pcs | DE | EUR | Regelgeräte | VVS-Regelgeräte | Variable Volumenstromregler | FL: Flansch beidseitig | BM0: Regelkomponente Serie Compact | Transmitter: dynamisch, | Schnittstelle: Modbus RTU, BACnet-MSTP, MP-Bus
1000147116 | VVS-Regelgerät | TVR-D-FL/125/G2/BC0/ | 1422 | 90328900 | 5 | 9.7 | 290 | 305 | 225 | TVRD | pcs | DE | EUR | Regelgeräte | VVS-Regelgeräte | Variable Volumenstromregler | FL: Flansch beidseitig | G2: Beidseitig Gegenflansch | BC0: Regelkomponente Serie Compact, | Transmitter: dynamisch, | Schnittstelle: Analog, MP-Bus
1000147118 | VVS-Regelgerät | TVR-D-FL/125/G2/BL0/ | 1682 | 90328900 | 5 | 9.7 | 290 | 305 | 225 | TVRD | pcs | DE | EUR | Regelgeräte | VVS-Regelgeräte | Variable Volumenstromregler | FL: Flansch beidseitig | G2: Beidseitig Gegenflansch | BL0: Regelkomponente Serie Compact, | Transmitter: dynamisch, | Schnittstelle: LonWorks FTT-10A | *** Compact-Regler mit LON-Technologie sind noch lieferbar | *** bis Ende 2021. | *** Bitte bei Planung und Ausführung berücksichtigen.
1000454410 | VVS-Regelgerät | TVR-D-FL/125/G2/BM0 | 1556 | 90328900 | 5 | 9.7 | 290 | 305 | 225 | TVRD | pcs | DE | EUR | Regelgeräte | VVS-Regelgeräte | Variable Volumenstromregler | FL: Flansch beidseitig | G2: Beidseitig Gegenflansch | BM0: Regelkomponente Serie Compact | Transmitter: dynamisch, | Schnittstelle: Modbus RTU, BACnet-MSTP, MP-Bus
1000454411 | VVS-Regelgerät | TVR-D-FL/125/G2/LK0 | 1733 | 90328900 | 5 | 9.7 | 290 | 305 | 225 | TVRD | pcs | DE | EUR | Regelgeräte | VVS-Regelgeräte | Variable Volumenstromregler | FL: Flansch beidseitig | G2: Beidseitig Gegenflansch | LK0: Regelkomponente Serie Compact, | Transmitter: dynamisch, | Schnittstelle: KNX
1000147121 | VVS-Regelgerät | TVR-D-FL/125/G2/LN0/ | 1566 | 90328900 | 5 | 9.7 | 290 | 305 | 225 | TVRD | pcs | DE | EUR | Regelgeräte | VVS-Regelgeräte | Variable Volumenstromregler | FL: Flansch beidseitig | G2: Beidseitig Gegenflansch | LN0: Regelkomponente Serie Compact, | Transmitter: dynamisch, | Schnittstelle: analog
1000591884 | VVS-Regelgerät | TVR-D-FL/125/G2/TUN/PDE | 3220 | 90328900 | 5 | 9.7 | 580 | 305 | 225 | TVRD | pcs | DE | EUR | Regelgeräte | VVS-Regelgeräte | Variable Volumenstromregler | FL: Flansch beidseitig | G2: Beidseitig Gegenflansch | TUN: TROX UNIVERSAL Regler mit Normalantrieb
1000591886 | VVS-Regelgerät | TVR-D-FL/125/G2/TUN/PDS | 3220 | 90328900 | 5 | 9.7 | 580 | 305 | 225 | TVRD | pcs | DE | EUR | Regelgeräte | VVS-Regelgeräte | Variable Volumenstromregler | FL: Flansch beidseitig | G2: Beidseitig Gegenflansch | TUN: TROX UNIVERSAL Regler mit Normalantrieb
1000591888 | VVS-Regelgerät | TVR-D-FL/125/G2/TUN/PRE | 3220 | 90328900 | 5 | 9.7 | 580 | 305 | 225 | TVRD | pcs | DE | EUR | Regelgeräte | VVS-Regelgeräte | Variable Volumenstromregler | FL: Flansch beidseitig | G2: Beidseitig Gegenflansch | TUN: TROX UNIVERSAL Regler mit Normalantrieb
1000591890 | VVS-Regelgerät | TVR-D-FL/125/G2/TUN/PRS | 3220 | 90328900 | 5 | 9.7 | 580 | 305 | 225 | TVRD | pcs | DE | EUR | Regelgeräte | VVS-Regelgeräte | Variable Volumenstromregler | FL: Flansch beidseitig | G2: Beidseitig Gegenflansch | TUN: TROX UNIVERSAL Regler mit Normalantrieb
1000591880 | VVS-Regelgerät | TVR-D-FL/125/G2/TUN/RE | 2897 | 90328900 | 5 | 9.7 | 580 | 305 | 225 | TVRD | pcs | DE | EUR | Regelgeräte | VVS-Regelgeräte | Variable Volumenstromregler | FL: Flansch beidseitig | G2: Beidseitig Gegenflansch | TUN: TROX UNIVERSAL Regler mit Normalantrieb
1000591882 | VVS-Regelgerät | TVR-D-FL/125/G2/TUN/RS | 2897 | 90328900 | 5 | 9.7 | 580 | 305 | 225 | TVRD | pcs | DE | EUR | Regelgeräte | VVS-Regelgeräte | Variable Volumenstromregler | FL: Flansch beidseitig | G2: Beidseitig Gegenflansch | TUN: TROX UNIVERSAL Regler mit Normalantrieb
1000593228 | VVS-Regelgerät | TVR-D-FL/125/G2/TUNF/PDE/NC | 3300 | 90328900 | 5 | 9.7 | 580 | 305 | 225 | TVRD | pcs | DE | EUR | Regelgeräte | VVS-Regelgeräte | Variable Volumenstromregler | FL: Flansch beidseitig | G2: Beidseitig Gegenflansch | TUNF: TROX UNIVERSAL Regler mit Federrücklaufantrieb | NC: Stromlos zu
1000593230 | VVS-Regelgerät | TVR-D-FL/125/G2/TUNF/PDS/NC | 3300 | 90328900 | 5 | 9.7 | 580 | 305 | 225 | TVRD | pcs | DE | EUR | Regelgeräte | VVS-Regelgeräte | Variable Volumenstromregler | FL: Flansch beidseitig | G2: Beidseitig Gegenflansch | TUNF: TROX UNIVERSAL Regler mit Federrücklaufantrieb | NC: Stromlos zu
1000593232 | VVS-Regelgerät | TVR-D-FL/125/G2/TUNF/PRE/NC | 3300 | 90328900 | 5 | 9.7 | 580 | 305 | 225 | TVRD | pcs | DE | EUR | Regelgeräte | VVS-Regelgeräte | Variable Volumenstromregler | FL: Flansch beidseitig | G2: Beidseitig Gegenflansch | TUNF: TROX UNIVERSAL Regler mit Federrücklaufantrieb | NC: Stromlos zu
1000593234 | VVS-Regelgerät | TVR-D-FL/125/G2/TUNF/PRS/NC | 3300 | 90328900 | 5 | 9.7 | 580 | 305 | 225 | TVRD | pcs | DE | EUR | Regelgeräte | VVS-Regelgeräte | Variable Volumenstromregler | FL: Flansch beidseitig | G2: Beidseitig Gegenflansch | TUNF: TROX UNIVERSAL Regler mit Federrücklaufantrieb | NC: Stromlos zu
1000593224 | VVS-Regelgerät | TVR-D-FL/125/G2/TUNF/RE/NC | 2977 | 90328900 | 5 | 9.7 | 580 | 305 | 225 | TVRD | pcs | DE | EUR | Regelgeräte | VVS-Regelgeräte | Variable Volumenstromregler | FL: Flansch beidseitig | G2: Beidseitig Gegenflansch | TUNF: TROX UNIVERSAL Regler mit Federrücklaufantrieb | NC: Stromlos zu
1000593226 | VVS-Regelgerät | TVR-D-FL/125/G2/TUNF/RS/NC | 2977 | 90328900 | 5 | 9.7 | 580 | 305 | 225 | TVRD | pcs | DE | EUR | Regelgeräte | VVS-Regelgeräte | Variable Volumenstromregler | FL: Flansch beidseitig | G2: Beidseitig Gegenflansch | TUNF: TROX UNIVERSAL Regler mit Federrücklaufantrieb | NC: Stromlos zu
1000591896 | VVS-Regelgerät | TVR-D-FL/125/G2/TUS/PDE | 3300 | 90328900 | 5 | 9.7 | 580 | 305 | 225 | TVRD | pcs | DE | EUR | Regelgeräte | VVS-Regelgeräte | Variable Volumenstromregler | FL: Flansch beidseitig | G2: Beidseitig Gegenflansch | TUS: TROX UNIVERSAL Regler mit schnelllaufendem Antrieb
1000591898 | VVS-Regelgerät | TVR-D-FL/125/G2/TUS/PDS | 3300 | 90328900 | 5 | 9.7 | 580 | 305 | 225 | TVRD | pcs | DE | EUR | Regelgeräte | VVS-Regelgeräte | Variable Volumenstromregler | FL: Flansch beidseitig | G2: Beidseitig Gegenflansch | TUS: TROX UNIVERSAL Regler mit schnelllaufendem Antrieb
1000591900 | VVS-Regelgerät | TVR-D-FL/125/G2/TUS/PRE | 3300 | 90328900 | 5 | 9.7 | 580 | 305 | 225 | TVRD | pcs | DE | EUR | Regelgeräte | VVS-Regelgeräte | Variable Volumenstromregler | FL: Flansch beidseitig | G2: Beidseitig Gegenflansch | TUS: TROX UNIVERSAL Regler mit schnelllaufendem Antrieb
1000591902 | VVS-Regelgerät | TVR-D-FL/125/G2/TUS/PRS | 3300 | 90328900 | 5 | 9.7 | 580 | 305 | 225 | TVRD | pcs | DE | EUR | Regelgeräte | VVS-Regelgeräte | Variable Volumenstromregler | FL: Flansch beidseitig | G2: Beidseitig Gegenflansch | TUS: TROX UNIVERSAL Regler mit schnelllaufendem Antrieb
1000591892 | VVS-Regelgerät | TVR-D-FL/125/G2/TUS/RE | 2977 | 90328900 | 5 | 9.7 | 580 | 305 | 225 | TVRD | pcs | DE | EUR | Regelgeräte | VVS-Regelgeräte | Variable Volumenstromregler | FL: Flansch beidseitig | G2: Beidseitig Gegenflansch | TUS: TROX UNIVERSAL Regler mit schnelllaufendem Antrieb
1000591894 | VVS-Regelgerät | TVR-D-FL/125/G2/TUS/RS | 2977 | 90328900 | 5 | 9.7 | 580 | 305 | 225 | TVRD | pcs | DE | EUR | Regelgeräte | VVS-Regelgeräte | Variable Volumenstromregler | FL: Flansch beidseitig | G2: Beidseitig Gegenflansch | TUS: TROX UNIVERSAL Regler mit schnelllaufendem Antrieb
1000147122 | VVS-Regelgerät | TVR-D-FL/125/G2/XB0/ | 1422 | 90328900 | 5 | 9.7 | 290 | 305 | 225 | TVRD | pcs | DE | EUR | Regelgeräte | VVS-Regelgeräte | Variable Volumenstromregler | FL: Flansch beidseitig | G2: Beidseitig Gegenflansch | XB0: Regelkomponente Serie Compact, | Transmitter: dynamisch, | Schnittstelle: Analog
1000454406 | VVS-Regelgerät | TVR-D-FL/125/LK0 | 1627 | 90328900 | 5 | 9.1 | 290 | 305 | 225 | TVRD | pcs | DE | EUR | Regelgeräte | VVS-Regelgeräte | Variable Volumenstromregler | FL: Flansch beidseitig | LK0: Regelkomponente Serie Compact, | Transmitter: dynamisch, | Schnittstelle: KNX
1000147111 | VVS-Regelgerät | TVR-D-FL/125/LN0/ | 1460 | 90328900 | 5 | 9.1 | 290 | 305 | 225 | TVRD | pcs | DE | EUR | Regelgeräte | VVS-Regelgeräte | Variable Volumenstromregler | FL: Flansch beidseitig | LN0: Regelkomponente Serie Compact, | Transmitter: dynamisch, | Schnittstelle: analog
1000591860 | VVS-Regelgerät | TVR-D-FL/125/TUN/PDE | 3114 | 90328900 | 5 | 9.1 | 580 | 305 | 225 | TVRD | pcs | DE | EUR | Regelgeräte | VVS-Regelgeräte | Variable Volumenstromregler | FL: Flansch beidseitig | TUN: TROX UNIVERSAL Regler mit Normalantrieb
1000591862 | VVS-Regelgerät | TVR-D-FL/125/TUN/PDS | 3114 | 90328900 | 5 | 9.1 | 580 | 305 | 225 | TVRD | pcs | DE | EUR | Regelgeräte | VVS-Regelgeräte | Variable Volumenstromregler | FL: Flansch beidseitig | TUN: TROX UNIVERSAL Regler mit Normalantrieb
1000591864 | VVS-Regelgerät | TVR-D-FL/125/TUN/PRE | 3114 | 90328900 | 5 | 9.1 | 580 | 305 | 225 | TVRD | pcs | DE | EUR | Regelgeräte | VVS-Regelgeräte | Variable Volumenstromregler | FL: Flansch beidseitig | TUN: TROX UNIVERSAL Regler mit Normalantrieb
1000591866 | VVS-Regelgerät | TVR-D-FL/125/TUN/PRS | 3114 | 90328900 | 5 | 9.1 | 580 | 305 | 225 | TVRD | pcs | DE | EUR | Regelgeräte | VVS-Regelgeräte | Variable Volumenstromregler | FL: Flansch beidseitig | TUN: TROX UNIVERSAL Regler mit Normalantrieb
1000591856 | VVS-Regelgerät | TVR-D-FL/125/TUN/RE | 2791 | 90328900 | 5 | 9.1 | 580 | 305 | 225 | TVRD | pcs | DE | EUR | Regelgeräte | VVS-Regelgeräte | Variable Volumenstromregler | FL: Flansch beidseitig | TUN: TROX UNIVERSAL Regler mit Normalantrieb
1000591858 | VVS-Regelgerät | TVR-D-FL/125/TUN/RS | 2791 | 90328900 | 5 | 9.1 | 580 | 305 | 225 | TVRD | pcs | DE | EUR | Regelgeräte | VVS-Regelgeräte | Variable Volumenstromregler | FL: Flansch beidseitig | TUN: TROX UNIVERSAL Regler mit Normalantrieb
1000593204 | VVS-Regelgerät | TVR-D-FL/125/TUNF/PDE/NC | 3194 | 90328900 | 5 | 9.1 | 580 | 305 | 225 | TVRD | pcs | DE | EUR | Regelgeräte | VVS-Regelgeräte | Variable Volumenstromregler | FL: Flansch beidseitig | TUNF: TROX UNIVERSAL Regler mit Federrücklaufantrieb | NC: Stromlos zu
1000593206 | VVS-Regelgerät | TVR-D-FL/125/TUNF/PDS/NC | 3194 | 90328900 | 5 | 9.1 | 580 | 305 | 225 | TVRD | pcs | DE | EUR | Regelgeräte | VVS-Regelgeräte | Variable Volumenstromregler | FL: Flansch beidseitig | TUNF: TROX UNIVERSAL Regler mit Federrücklaufantrieb | NC: Stromlos zu
1000593208 | VVS-Regelgerät | TVR-D-FL/125/TUNF/PRE/NC | 3194 | 90328900 | 5 | 9.1 | 580 | 305 | 225 | TVRD | pcs | DE | EUR | Regelgeräte | VVS-Regelgeräte | Variable Volumenstromregler | FL: Flansch beidseitig | TUNF: TROX UNIVERSAL Regler mit Federrücklaufantrieb | NC: Stromlos zu
1000593210 | VVS-Regelgerät | TVR-D-FL/125/TUNF/PRS/NC | 3194 | 90328900 | 5 | 9.1 | 580 | 305 | 225 | TVRD | pcs | DE | EUR | Regelgeräte | VVS-Regelgeräte | Variable Volumenstromregler | FL: Flansch beidseitig | TUNF: TROX UNIVERSAL Regler mit Federrücklaufantrieb | NC: Stromlos zu
1000593200 | VVS-Regelgerät | TVR-D-FL/125/TUNF/RE/NC | 2871 | 90328900 | 5 | 9.1 | 580 | 305 | 225 | TVRD | pcs | DE | EUR | Regelgeräte | VVS-Regelgeräte | Variable Volumenstromregler | FL: Flansch beidseitig | TUNF: TROX UNIVERSAL Regler mit Federrücklaufantrieb | NC: Stromlos zu
1000593202 | VVS-Regelgerät | TVR-D-FL/125/TUNF/RS/NC | 2871 | 90328900 | 5 | 9.1 | 580 | 305 | 225 | TVRD | pcs | DE | EUR | Regelgeräte | VVS-Regelgeräte | Variable Volumenstromregler | FL: Flansch beidseitig | TUNF: TROX UNIVERSAL Regler mit Federrücklaufantrieb | NC: Stromlos zu
1000591872 | VVS-Regelgerät | TVR-D-FL/125/TUS/PDE | 3194 | 90328900 | 5 | 9.1 | 580 | 305 | 225 | TVRD | pcs | DE | EUR | Regelgeräte | VVS-Regelgeräte | Variable Volumenstromregler | FL: Flansch beidseitig | TUS: TROX UNIVERSAL Regler mit schnelllaufendem Antrieb
1000591874 | VVS-Regelgerät | TVR-D-FL/125/TUS/PDS | 3194 | 90328900 | 5 | 9.1 | 580 | 305 | 225 | TVRD | pcs | DE | EUR | Regelgeräte | VVS-Regelgeräte | Variable Volumenstromregler | FL: Flansch beidseitig | TUS: TROX UNIVERSAL Regler mit schnelllaufendem Antrieb
1000591876 | VVS-Regelgerät | TVR-D-FL/125/TUS/PRE | 3194 | 90328900 | 5 | 9.1 | 580 | 305 | 225 | TVRD | pcs | DE | EUR | Regelgeräte | VVS-Regelgeräte | Variable Volumenstromregler | FL: Flansch beidseitig | TUS: TROX UNIVERSAL Regler mit schnelllaufendem Antrieb
1000591878 | VVS-Regelgerät | TVR-D-FL/125/TUS/PRS | 3194 | 90328900 | 5 | 9.1 | 580 | 305 | 225 | TVRD | pcs | DE | EUR | Regelgeräte | VVS-Regelgeräte | Variable Volumenstromregler | FL: Flansch beidseitig | TUS: TROX UNIVERSAL Regler mit schnelllaufendem Antrieb
1000591868 | VVS-Regelgerät | TVR-D-FL/125/TUS/RE | 2871 | 90328900 | 5 | 9.1 | 580 | 305 | 225 | TVRD | pcs | DE | EUR | Regelgeräte | VVS-Regelgeräte | Variable Volumenstromregler | FL: Flansch beidseitig | TUS: TROX UNIVERSAL Regler mit schnelllaufendem Antrieb
1000591870 | VVS-Regelgerät | TVR-D-FL/125/TUS/RS | 2871 | 90328900 | 5 | 9.1 | 580 | 305 | 225 | TVRD | pcs | DE | EUR | Regelgeräte | VVS-Regelgeräte | Variable Volumenstromregler | FL: Flansch beidseitig | TUS: TROX UNIVERSAL Regler mit schnelllaufendem Antrieb
1000147112 | VVS-Regelgerät | TVR-D-FL/125/XB0/ | 1316 | 90328900 | 5 | 9.1 | 290 | 305 | 225 | TVRD | pcs | DE | EUR | Regelgeräte | VVS-Regelgeräte | Variable Volumenstromregler | FL: Flansch beidseitig | XB0: Regelkomponente Serie Compact, | Transmitter: dynamisch, | Schnittstelle: Analog
1000147126 | VVS-Regelgerät | TVR-D-FL/160/BC0/ | 1354 | 90328900 | 5 | 12.1 | 380 | 340 | 260 | TVRD | pcs | DE | EUR | Regelgeräte | VVS-Regelgeräte | Variable Volumenstromregler | FL: Flansch beidseitig | BC0: Regelkomponente Serie Compact, | Transmitter: dynamisch, | Schnittstelle: Analog, MP-Bus
1000147128 | VVS-Regelgerät | TVR-D-FL/160/BL0/ | 1614 | 90328900 | 5 | 12.1 | 380 | 340 | 260 | TVRD | pcs | DE | EUR | Regelgeräte | VVS-Regelgeräte | Variable Volumenstromregler | FL: Flansch beidseitig | BL0: Regelkomponente Serie Compact, | Transmitter: dynamisch, | Schnittstelle: LonWorks FTT-10A | *** Compact-Regler mit LON-Technologie sind noch lieferbar | *** bis Ende 2021. | *** Bitte bei Planung und Ausführung berücksichtigen.
1000454415 | VVS-Regelgerät | TVR-D-FL/160/BM0 | 1488 | 90328900 | 5 | 12.1 | 380 | 340 | 260 | TVRD | pcs | DE | EUR | Regelgeräte | VVS-Regelgeräte | Variable Volumenstromregler | FL: Flansch beidseitig | BM0: Regelkomponente Serie Compact | Transmitter: dynamisch, | Schnittstelle: Modbus RTU, BACnet-MSTP, MP-Bus
1000147136 | VVS-Regelgerät | TVR-D-FL/160/G2/BC0/ | 1472 | 90328900 | 5 | 13.2 | 380 | 340 | 260 | TVRD | pcs | DE | EUR | Regelgeräte | VVS-Regelgeräte | Variable Volumenstromregler | FL: Flansch beidseitig | G2: Beidseitig Gegenflansch | BC0: Regelkomponente Serie Compact, | Transmitter: dynamisch, | Schnittstelle: Analog, MP-Bus
1000147138 | VVS-Regelgerät | TVR-D-FL/160/G2/BL0/ | 1732 | 90328900 | 5 | 13.2 | 380 | 340 | 260 | TVRD | pcs | DE | EUR | Regelgeräte | VVS-Regelgeräte | Variable Volumenstromregler | FL: Flansch beidseitig | G2: Beidseitig Gegenflansch | BL0: Regelkomponente Serie Compact, | Transmitter: dynamisch, | Schnittstelle: LonWorks FTT-10A | *** Compact-Regler mit LON-Technologie sind noch lieferbar | *** bis Ende 2021. | *** Bitte bei Planung und Ausführung berücksichtigen.
1000454420 | VVS-Regelgerät | TVR-D-FL/160/G2/BM0 | 1606 | 90328900 | 5 | 13.2 | 380 | 340 | 260 | TVRD | pcs | DE | EUR | Regelgeräte | VVS-Regelgeräte | Variable Volumenstromregler | FL: Flansch beidseitig | G2: Beidseitig Gegenflansch | BM0: Regelkomponente Serie Compact | Transmitter: dynamisch, | Schnittstelle: Modbus RTU, BACnet-MSTP, MP-Bus
1000454421 | VVS-Regelgerät | TVR-D-FL/160/G2/LK0 | 1783 | 90328900 | 5 | 13.2 | 380 | 340 | 260 | TVRD | pcs | DE | EUR | Regelgeräte | VVS-Regelgeräte | Variable Volumenstromregler | FL: Flansch beidseitig | G2: Beidseitig Gegenflansch | LK0: Regelkomponente Serie Compact, | Transmitter: dynamisch, | Schnittstelle: KNX
1000147141 | VVS-Regelgerät | TVR-D-FL/160/G2/LN0/ | 1616 | 90328900 | 5 | 13.2 | 380 | 340 | 260 | TVRD | pcs | DE | EUR | Regelgeräte | VVS-Regelgeräte | Variable Volumenstromregler | FL: Flansch beidseitig | G2: Beidseitig Gegenflansch | LN0: Regelkomponente Serie Compact, | Transmitter: dynamisch, | Schnittstelle: analog
1000591932 | VVS-Regelgerät | TVR-D-FL/160/G2/TUN/PDE | 3270 | 90328900 | 5 | 13.2 | 580 | 340 | 260 | TVRD | pcs | DE | EUR | Regelgeräte | VVS-Regelgeräte | Variable Volumenstromregler | FL: Flansch beidseitig | G2: Beidseitig Gegenflansch | TUN: TROX UNIVERSAL Regler mit Normalantrieb
1000591934 | VVS-Regelgerät | TVR-D-FL/160/G2/TUN/PDS | 3270 | 90328900 | 5 | 13.2 | 580 | 340 | 260 | TVRD | pcs | DE | EUR | Regelgeräte | VVS-Regelgeräte | Variable Volumenstromregler | FL: Flansch beidseitig | G2: Beidseitig Gegenflansch | TUN: TROX UNIVERSAL Regler mit Normalantrieb
1000591936 | VVS-Regelgerät | TVR-D-FL/160/G2/TUN/PRE | 3270 | 90328900 | 5 | 13.2 | 580 | 340 | 260 | TVRD | pcs | DE | EUR | Regelgeräte | VVS-Regelgeräte | Variable Volumenstromregler | FL: Flansch beidseitig | G2: Beidseitig Gegenflansch | TUN: TROX UNIVERSAL Regler mit Normalantrieb
1000591938 | VVS-Regelgerät | TVR-D-FL/160/G2/TUN/PRS | 3270 | 90328900 | 5 | 13.2 | 580 | 340 | 260 | TVRD | pcs | DE | EUR | Regelgeräte | VVS-Regelgeräte | Variable Volumenstromregler | FL: Flansch beidseitig | G2: Beidseitig Gegenflansch | TUN: TROX UNIVERSAL Regler mit Normalantrieb
1000591928 | VVS-Regelgerät | TVR-D-FL/160/G2/TUN/RE | 2947 | 90328900 | 5 | 13.2 | 580 | 340 | 260 | TVRD | pcs | DE | EUR | Regelgeräte | VVS-Regelgeräte | Variable Volumenstromregler | FL: Flansch beidseitig | G2: Beidseitig Gegenflansch | TUN: TROX UNIVERSAL Regler mit Normalantrieb
1000591930 | VVS-Regelgerät | TVR-D-FL/160/G2/TUN/RS | 2947 | 90328900 | 5 | 13.2 | 580 | 340 | 260 | TVRD | pcs | DE | EUR | Regelgeräte | VVS-Regelgeräte | Variable Volumenstromregler | FL: Flansch beidseitig | G2: Beidseitig Gegenflansch | TUN: TROX UNIVERSAL Regler mit Normalantrieb
1000593276 | VVS-Regelgerät | TVR-D-FL/160/G2/TUNF/PDE/NC | 3350 | 90328900 | 5 | 13.2 | 580 | 340 | 260 | TVRD | pcs | DE | EUR | Regelgeräte | VVS-Regelgeräte | Variable Volumenstromregler | FL: Flansch beidseitig | G2: Beidseitig Gegenflansch | TUNF: TROX UNIVERSAL Regler mit Federrücklaufantrieb | NC: Stromlos zu
1000593278 | VVS-Regelgerät | TVR-D-FL/160/G2/TUNF/PDS/NC | 3350 | 90328900 | 5 | 13.2 | 580 | 340 | 260 | TVRD | pcs | DE | EUR | Regelgeräte | VVS-Regelgeräte | Variable Volumenstromregler | FL: Flansch beidseitig | G2: Beidseitig Gegenflansch | TUNF: TROX UNIVERSAL Regler mit Federrücklaufantrieb | NC: Stromlos zu
1000593280 | VVS-Regelgerät | TVR-D-FL/160/G2/TUNF/PRE/NC | 3350 | 90328900 | 5 | 13.2 | 580 | 340 | 260 | TVRD | pcs | DE | EUR | Regelgeräte | VVS-Regelgeräte | Variable Volumenstromregler | FL: Flansch beidseitig | G2: Beidseitig Gegenflansch | TUNF: TROX UNIVERSAL Regler mit Federrücklaufantrieb | NC: Stromlos zu
1000593282 | VVS-Regelgerät | TVR-D-FL/160/G2/TUNF/PRS/NC | 3350 | 90328900 | 5 | 13.2 | 580 | 340 | 260 | TVRD | pcs | DE | EUR | Regelgeräte | VVS-Regelgeräte | Variable Volumenstromregler | FL: Flansch beidseitig | G2: Beidseitig Gegenflansch | TUNF: TROX UNIVERSAL Regler mit Federrücklaufantrieb | NC: Stromlos zu
1000593272 | VVS-Regelgerät | TVR-D-FL/160/G2/TUNF/RE/NC | 3027 | 90328900 | 5 | 13.2 | 580 | 340 | 260 | TVRD | pcs | DE | EUR | Regelgeräte | VVS-Regelgeräte | Variable Volumenstromregler | FL: Flansch beidseitig | G2: Beidseitig Gegenflansch | TUNF: TROX UNIVERSAL Regler mit Federrücklaufantrieb | NC: Stromlos zu
1000593274 | VVS-Regelgerät | TVR-D-FL/160/G2/TUNF/RS/NC | 3027 | 90328900 | 5 | 13.2 | 580 | 340 | 260 | TVRD | pcs | DE | EUR | Regelgeräte | VVS-Regelgeräte | Variable Volumenstromregler | FL: Flansch beidseitig | G2: Beidseitig Gegenflansch | TUNF: TROX UNIVERSAL Regler mit Federrücklaufantrieb | NC: Stromlos zu
1000591944 | VVS-Regelgerät | TVR-D-FL/160/G2/TUS/PDE | 3350 | 90328900 | 5 | 13.2 | 580 | 340 | 260 | TVRD | pcs | DE | EUR | Regelgeräte | VVS-Regelgeräte | Variable Volumenstromregler | FL: Flansch beidseitig | G2: Beidseitig Gegenflansch | TUS: TROX UNIVERSAL Regler mit schnelllaufendem Antrieb
1000591946 | VVS-Regelgerät | TVR-D-FL/160/G2/TUS/PDS | 3350 | 90328900 | 5 | 13.2 | 580 | 340 | 260 | TVRD | pcs | DE | EUR | Regelgeräte | VVS-Regelgeräte | Variable Volumenstromregler | FL: Flansch beidseitig | G2: Beidseitig Gegenflansch | TUS: TROX UNIVERSAL Regler mit schnelllaufendem Antrieb
1000591948 | VVS-Regelgerät | TVR-D-FL/160/G2/TUS/PRE | 3350 | 90328900 | 5 | 13.2 | 580 | 340 | 260 | TVRD | pcs | DE | EUR | Regelgeräte | VVS-Regelgeräte | Variable Volumenstromregler | FL: Flansch beidseitig | G2: Beidseitig Gegenflansch | TUS: TROX UNIVERSAL Regler mit schnelllaufendem Antrieb
1000591950 | VVS-Regelgerät | TVR-D-FL/160/G2/TUS/PRS | 3350 | 90328900 | 5 | 13.2 | 580 | 340 | 260 | TVRD | pcs | DE | EUR | Regelgeräte | VVS-Regelgeräte | Variable Volumenstromregler | FL: Flansch beidseitig | G2: Beidseitig Gegenflansch | TUS: TROX UNIVERSAL Regler mit schnelllaufendem Antrieb
1000591940 | VVS-Regelgerät | TVR-D-FL/160/G2/TUS/RE | 3027 | 90328900 | 5 | 13.2 | 580 | 340 | 260 | TVRD | pcs | DE | EUR | Regelgeräte | VVS-Regelgeräte | Variable Volumenstromregler | FL: Flansch beidseitig | G2: Beidseitig Gegenflansch | TUS: TROX UNIVERSAL Regler mit schnelllaufendem Antrieb
1000591942 | VVS-Regelgerät | TVR-D-FL/160/G2/TUS/RS | 3027 | 90328900 | 5 | 13.2 | 580 | 340 | 260 | TVRD | pcs | DE | EUR | Regelgeräte | VVS-Regelgeräte | Variable Volumenstromregler | FL: Flansch beidseitig | G2: Beidseitig Gegenflansch | TUS: TROX UNIVERSAL Regler mit schnelllaufendem Antrieb
1000147142 | VVS-Regelgerät | TVR-D-FL/160/G2/XB0/ | 1472 | 90328900 | 5 | 13.2 | 380 | 340 | 260 | TVRD | pcs | DE | EUR | Regelgeräte | VVS-Regelgeräte | Variable Volumenstromregler | FL: Flansch beidseitig | G2: Beidseitig Gegenflansch | XB0: Regelkomponente Serie Compact, | Transmitter: dynamisch, | Schnittstelle: Analog
1000454416 | VVS-Regelgerät | TVR-D-FL/160/LK0 | 1665 | 90328900 | 5 | 12.1 | 380 | 340 | 260 | TVRD | pcs | DE | EUR | Regelgeräte | VVS-Regelgeräte | Variable Volumenstromregler | FL: Flansch beidseitig | LK0: Regelkomponente Serie Compact, | Transmitter: dynamisch, | Schnittstelle: KNX
1000147131 | VVS-Regelgerät | TVR-D-FL/160/LN0/ | 1498 | 90328900 | 5 | 12.1 | 380 | 340 | 260 | TVRD | pcs | DE | EUR | Regelgeräte | VVS-Regelgeräte | Variable Volumenstromregler | FL: Flansch beidseitig | LN0: Regelkomponente Serie Compact, | Transmitter: dynamisch, | Schnittstelle: analog
1000591908 | VVS-Regelgerät | TVR-D-FL/160/TUN/PDE | 3152 | 90328900 | 5 | 12.1 | 580 | 340 | 260 | TVRD | pcs | DE | EUR | Regelgeräte | VVS-Regelgeräte | Variable Volumenstromregler | FL: Flansch beidseitig | TUN: TROX UNIVERSAL Regler mit Normalantrieb
1000591910 | VVS-Regelgerät | TVR-D-FL/160/TUN/PDS | 3152 | 90328900 | 5 | 12.1 | 580 | 340 | 260 | TVRD | pcs | DE | EUR | Regelgeräte | VVS-Regelgeräte | Variable Volumenstromregler | FL: Flansch beidseitig | TUN: TROX UNIVERSAL Regler mit Normalantrieb
1000591912 | VVS-Regelgerät | TVR-D-FL/160/TUN/PRE | 3152 | 90328900 | 5 | 12.1 | 580 | 340 | 260 | TVRD | pcs | DE | EUR | Regelgeräte | VVS-Regelgeräte | Variable Volumenstromregler | FL: Flansch beidseitig | TUN: TROX UNIVERSAL Regler mit Normalantrieb
1000591914 | VVS-Regelgerät | TVR-D-FL/160/TUN/PRS | 3152 | 90328900 | 5 | 12.1 | 580 | 340 | 260 | TVRD | pcs | DE | EUR | Regelgeräte | VVS-Regelgeräte | Variable Volumenstromregler | FL: Flansch beidseitig | TUN: TROX UNIVERSAL Regler mit Normalantrieb
1000591904 | VVS-Regelgerät | TVR-D-FL/160/TUN/RE | 2829 | 90328900 | 5 | 12.1 | 580 | 340 | 260 | TVRD | pcs | DE | EUR | Regelgeräte | VVS-Regelgeräte | Variable Volumenstromregler | FL: Flansch beidseitig | TUN: TROX UNIVERSAL Regler mit Normalantrieb
1000591906 | VVS-Regelgerät | TVR-D-FL/160/TUN/RS | 2829 | 90328900 | 5 | 12.1 | 580 | 340 | 260 | TVRD | pcs | DE | EUR | Regelgeräte | VVS-Regelgeräte | Variable Volumenstromregler | FL: Flansch beidseitig | TUN: TROX UNIVERSAL Regler mit Normalantrieb
1000593252 | VVS-Regelgerät | TVR-D-FL/160/TUNF/PDE/NC | 3232 | 90328900 | 5 | 12.1 | 580 | 340 | 260 | TVRD | pcs | DE | EUR | Regelgeräte | VVS-Regelgeräte | Variable Volumenstromregler | FL: Flansch beidseitig | TUNF: TROX UNIVERSAL Regler mit Federrücklaufantrieb | NC: Stromlos zu
1000593254 | VVS-Regelgerät | TVR-D-FL/160/TUNF/PDS/NC | 3232 | 90328900 | 5 | 12.1 | 580 | 340 | 260 | TVRD | pcs | DE | EUR | Regelgeräte | VVS-Regelgeräte | Variable Volumenstromregler | FL: Flansch beidseitig | TUNF: TROX UNIVERSAL Regler mit Federrücklaufantrieb | NC: Stromlos zu
1000593256 | VVS-Regelgerät | TVR-D-FL/160/TUNF/PRE/NC | 3232 | 90328900 | 5 | 12.1 | 580 | 340 | 260 | TVRD | pcs | DE | EUR | Regelgeräte | VVS-Regelgeräte | Variable Volumenstromregler | FL: Flansch beidseitig | TUNF: TROX UNIVERSAL Regler mit Federrücklaufantrieb | NC: Stromlos zu
1000593258 | VVS-Regelgerät | TVR-D-FL/160/TUNF/PRS/NC | 3232 | 90328900 | 5 | 12.1 | 580 | 340 | 260 | TVRD | pcs | DE | EUR | Regelgeräte | VVS-Regelgeräte | Variable Volumenstromregler | FL: Flansch beidseitig | TUNF: TROX UNIVERSAL Regler mit Federrücklaufantrieb | NC: Stromlos zu
1000593248 | VVS-Regelgerät | TVR-D-FL/160/TUNF/RE/NC | 2909 | 90328900 | 5 | 12.1 | 580 | 340 | 260 | TVRD | pcs | DE | EUR | Regelgeräte | VVS-Regelgeräte | Variable Volumenstromregler | FL: Flansch beidseitig | TUNF: TROX UNIVERSAL Regler mit Federrücklaufantrieb | NC: Stromlos zu
1000593250 | VVS-Regelgerät | TVR-D-FL/160/TUNF/RS/NC | 2909 | 90328900 | 5 | 12.1 | 580 | 340 | 260 | TVRD | pcs | DE | EUR | Regelgeräte | VVS-Regelgeräte | Variable Volumenstromregler | FL: Flansch beidseitig | TUNF: TROX UNIVERSAL Regler mit Federrücklaufantrieb | NC: Stromlos zu
1000591920 | VVS-Regelgerät | TVR-D-FL/160/TUS/PDE | 3232 | 90328900 | 5 | 12.1 | 580 | 340 | 260 | TVRD | pcs | DE | EUR | Regelgeräte | VVS-Regelgeräte | Variable Volumenstromregler | FL: Flansch beidseitig | TUS: TROX UNIVERSAL Regler mit schnelllaufendem Antrieb
1000591922 | VVS-Regelgerät | TVR-D-FL/160/TUS/PDS | 3232 | 90328900 | 5 | 12.1 | 580 | 340 | 260 | TVRD | pcs | DE | EUR | Regelgeräte | VVS-Regelgeräte | Variable Volumenstromregler | FL: Flansch beidseitig | TUS: TROX UNIVERSAL Regler mit schnelllaufendem Antrieb
1000591924 | VVS-Regelgerät | TVR-D-FL/160/TUS/PRE | 3232 | 90328900 | 5 | 12.1 | 580 | 340 | 260 | TVRD | pcs | DE | EUR | Regelgeräte | VVS-Regelgeräte | Variable Volumenstromregler | FL: Flansch beidseitig | TUS: TROX UNIVERSAL Regler mit schnelllaufendem Antrieb
1000591926 | VVS-Regelgerät | TVR-D-FL/160/TUS/PRS | 3232 | 90328900 | 5 | 12.1 | 580 | 340 | 260 | TVRD | pcs | DE | EUR | Regelgeräte | VVS-Regelgeräte | Variable Volumenstromregler | FL: Flansch beidseitig | TUS: TROX UNIVERSAL Regler mit schnelllaufendem Antrieb
1000591916 | VVS-Regelgerät | TVR-D-FL/160/TUS/RE | 2909 | 90328900 | 5 | 12.1 | 580 | 340 | 260 | TVRD | pcs | DE | EUR | Regelgeräte | VVS-Regelgeräte | Variable Volumenstromregler | FL: Flansch beidseitig | TUS: TROX UNIVERSAL Regler mit schnelllaufendem Antrieb
1000591918 | VVS-Regelgerät | TVR-D-FL/160/TUS/RS | 2909 | 90328900 | 5 | 12.1 | 580 | 340 | 260 | TVRD | pcs | DE | EUR | Regelgeräte | VVS-Regelgeräte | Variable Volumenstromregler | FL: Flansch beidseitig | TUS: TROX UNIVERSAL Regler mit schnelllaufendem Antrieb
1000147132 | VVS-Regelgerät | TVR-D-FL/160/XB0/ | 1354 | 90328900 | 5 | 12.1 | 380 | 340 | 260 | TVRD | pcs | DE | EUR | Regelgeräte | VVS-Regelgeräte | Variable Volumenstromregler | FL: Flansch beidseitig | XB0: Regelkomponente Serie Compact, | Transmitter: dynamisch, | Schnittstelle: Analog
1000147146 | VVS-Regelgerät | TVR-D-FL/200/BC0/ | 1394 | 90328900 | 5 | 14.3 | 380 | 380 | 300 | TVRD | pcs | DE | EUR | Regelgeräte | VVS-Regelgeräte | Variable Volumenstromregler | FL: Flansch beidseitig | BC0: Regelkomponente Serie Compact, | Transmitter: dynamisch, | Schnittstelle: Analog, MP-Bus
1000147148 | VVS-Regelgerät | TVR-D-FL/200/BL0/ | 1654 | 90328900 | 5 | 14.3 | 380 | 380 | 300 | TVRD | pcs | DE | EUR | Regelgeräte | VVS-Regelgeräte | Variable Volumenstromregler | FL: Flansch beidseitig | BL0: Regelkomponente Serie Compact, | Transmitter: dynamisch, | Schnittstelle: LonWorks FTT-10A | *** Compact-Regler mit LON-Technologie sind noch lieferbar | *** bis Ende 2021. | *** Bitte bei Planung und Ausführung berücksichtigen.
1000454425 | VVS-Regelgerät | TVR-D-FL/200/BM0 | 1528 | 90328900 | 5 | 14.3 | 380 | 380 | 300 | TVRD | pcs | DE | EUR | Regelgeräte | VVS-Regelgeräte | Variable Volumenstromregler | FL: Flansch beidseitig | BM0: Regelkomponente Serie Compact | Transmitter: dynamisch, | Schnittstelle: Modbus RTU, BACnet-MSTP, MP-Bus
1000147156 | VVS-Regelgerät | TVR-D-FL/200/G2/BC0/ | 1517 | 90328900 | 5 | 15.7 | 380 | 380 | 300 | TVRD | pcs | DE | EUR | Regelgeräte | VVS-Regelgeräte | Variable Volumenstromregler | FL: Flansch beidseitig | G2: Beidseitig Gegenflansch | BC0: Regelkomponente Serie Compact, | Transmitter: dynamisch, | Schnittstelle: Analog, MP-Bus
1000147158 | VVS-Regelgerät | TVR-D-FL/200/G2/BL0/ | 1777 | 90328900 | 5 | 15.7 | 380 | 380 | 300 | TVRD | pcs | DE | EUR | Regelgeräte | VVS-Regelgeräte | Variable Volumenstromregler | FL: Flansch beidseitig | G2: Beidseitig Gegenflansch | BL0: Regelkomponente Serie Compact, | Transmitter: dynamisch, | Schnittstelle: LonWorks FTT-10A | *** Compact-Regler mit LON-Technologie sind noch lieferbar | *** bis Ende 2021. | *** Bitte bei Planung und Ausführung berücksichtigen.
1000454430 | VVS-Regelgerät | TVR-D-FL/200/G2/BM0 | 1651 | 90328900 | 5 | 15.7 | 380 | 380 | 300 | TVRD | pcs | DE | EUR | Regelgeräte | VVS-Regelgeräte | Variable Volumenstromregler | FL: Flansch beidseitig | G2: Beidseitig Gegenflansch | BM0: Regelkomponente Serie Compact | Transmitter: dynamisch, | Schnittstelle: Modbus RTU, BACnet-MSTP, MP-Bus
1000454431 | VVS-Regelgerät | TVR-D-FL/200/G2/LK0 | 1828 | 90328900 | 5 | 15.7 | 380 | 380 | 300 | TVRD | pcs | DE | EUR | Regelgeräte | VVS-Regelgeräte | Variable Volumenstromregler | FL: Flansch beidseitig | G2: Beidseitig Gegenflansch | LK0: Regelkomponente Serie Compact, | Transmitter: dynamisch, | Schnittstelle: KNX
1000147161 | VVS-Regelgerät | TVR-D-FL/200/G2/LN0/ | 1661 | 90328900 | 5 | 15.7 | 380 | 380 | 300 | TVRD | pcs | DE | EUR | Regelgeräte | VVS-Regelgeräte | Variable Volumenstromregler | FL: Flansch beidseitig | G2: Beidseitig Gegenflansch | LN0: Regelkomponente Serie Compact, | Transmitter: dynamisch, | Schnittstelle: analog
1000591980 | VVS-Regelgerät | TVR-D-FL/200/G2/TUN/PDE | 3315 | 90328900 | 5 | 15.7 | 580 | 380 | 300 | TVRD | pcs | DE | EUR | Regelgeräte | VVS-Regelgeräte | Variable Volumenstromregler | FL: Flansch beidseitig | G2: Beidseitig Gegenflansch | TUN: TROX UNIVERSAL Regler mit Normalantrieb
1000591982 | VVS-Regelgerät | TVR-D-FL/200/G2/TUN/PDS | 3315 | 90328900 | 5 | 15.7 | 580 | 380 | 300 | TVRD | pcs | DE | EUR | Regelgeräte | VVS-Regelgeräte | Variable Volumenstromregler | FL: Flansch beidseitig | G2: Beidseitig Gegenflansch | TUN: TROX UNIVERSAL Regler mit Normalantrieb
1000591984 | VVS-Regelgerät | TVR-D-FL/200/G2/TUN/PRE | 3315 | 90328900 | 5 | 15.7 | 580 | 380 | 300 | TVRD | pcs | DE | EUR | Regelgeräte | VVS-Regelgeräte | Variable Volumenstromregler | FL: Flansch beidseitig | G2: Beidseitig Gegenflansch | TUN: TROX UNIVERSAL Regler mit Normalantrieb
1000591986 | VVS-Regelgerät | TVR-D-FL/200/G2/TUN/PRS | 3315 | 90328900 | 5 | 15.7 | 580 | 380 | 300 | TVRD | pcs | DE | EUR | Regelgeräte | VVS-Regelgeräte | Variable Volumenstromregler | FL: Flansch beidseitig | G2: Beidseitig Gegenflansch | TUN: TROX UNIVERSAL Regler mit Normalantrieb
1000591976 | VVS-Regelgerät | TVR-D-FL/200/G2/TUN/RE | 2992 | 90328900 | 5 | 15.7 | 580 | 380 | 300 | TVRD | pcs | DE | EUR | Regelgeräte | VVS-Regelgeräte | Variable Volumenstromregler | FL: Flansch beidseitig | G2: Beidseitig Gegenflansch | TUN: TROX UNIVERSAL Regler mit Normalantrieb
1000591978 | VVS-Regelgerät | TVR-D-FL/200/G2/TUN/RS | 2992 | 90328900 | 5 | 15.7 | 580 | 380 | 300 | TVRD | pcs | DE | EUR | Regelgeräte | VVS-Regelgeräte | Variable Volumenstromregler | FL: Flansch beidseitig | G2: Beidseitig Gegenflansch | TUN: TROX UNIVERSAL Regler mit Normalantrieb
1000593324 | VVS-Regelgerät | TVR-D-FL/200/G2/TUNF/PDE/NC | 3395 | 90328900 | 5 | 15.7 | 580 | 380 | 300 | TVRD | pcs | DE | EUR | Regelgeräte | VVS-Regelgeräte | Variable Volumenstromregler | FL: Flansch beidseitig | G2: Beidseitig Gegenflansch | TUNF: TROX UNIVERSAL Regler mit Federrücklaufantrieb | NC: Stromlos zu
1000593326 | VVS-Regelgerät | TVR-D-FL/200/G2/TUNF/PDS/NC | 3395 | 90328900 | 5 | 15.7 | 580 | 380 | 300 | TVRD | pcs | DE | EUR | Regelgeräte | VVS-Regelgeräte | Variable Volumenstromregler | FL: Flansch beidseitig | G2: Beidseitig Gegenflansch | TUNF: TROX UNIVERSAL Regler mit Federrücklaufantrieb | NC: Stromlos zu
1000593328 | VVS-Regelgerät | TVR-D-FL/200/G2/TUNF/PRE/NC | 3395 | 90328900 | 5 | 15.7 | 580 | 380 | 300 | TVRD | pcs | DE | EUR | Regelgeräte | VVS-Regelgeräte | Variable Volumenstromregler | FL: Flansch beidseitig | G2: Beidseitig Gegenflansch | TUNF: TROX UNIVERSAL Regler mit Federrücklaufantrieb | NC: Stromlos zu
1000593330 | VVS-Regelgerät | TVR-D-FL/200/G2/TUNF/PRS/NC | 3395 | 90328900 | 5 | 15.7 | 580 | 380 | 300 | TVRD | pcs | DE | EUR | Regelgeräte | VVS-Regelgeräte | Variable Volumenstromregler | FL: Flansch beidseitig | G2: Beidseitig Gegenflansch | TUNF: TROX UNIVERSAL Regler mit Federrücklaufantrieb | NC: Stromlos zu
1000593320 | VVS-Regelgerät | TVR-D-FL/200/G2/TUNF/RE/NC | 3072 | 90328900 | 5 | 15.7 | 580 | 380 | 300 | TVRD | pcs | DE | EUR | Regelgeräte | VVS-Regelgeräte | Variable Volumenstromregler | FL: Flansch beidseitig | G2: Beidseitig Gegenflansch | TUNF: TROX UNIVERSAL Regler mit Federrücklaufantrieb | NC: Stromlos zu
1000593322 | VVS-Regelgerät | TVR-D-FL/200/G2/TUNF/RS/NC | 3072 | 90328900 | 5 | 15.7 | 580 | 380 | 300 | TVRD | pcs | DE | EUR | Regelgeräte | VVS-Regelgeräte | Variable Volumenstromregler | FL: Flansch beidseitig | G2: Beidseitig Gegenflansch | TUNF: TROX UNIVERSAL Regler mit Federrücklaufantrieb | NC: Stromlos zu
1000591992 | VVS-Regelgerät | TVR-D-FL/200/G2/TUS/PDE | 3395 | 90328900 | 5 | 15.7 | 580 | 380 | 300 | TVRD | pcs | DE | EUR | Regelgeräte | VVS-Regelgeräte | Variable Volumenstromregler | FL: Flansch beidseitig | G2: Beidseitig Gegenflansch | TUS: TROX UNIVERSAL Regler mit schnelllaufendem Antrieb
1000591994 | VVS-Regelgerät | TVR-D-FL/200/G2/TUS/PDS | 3395 | 90328900 | 5 | 15.7 | 580 | 380 | 300 | TVRD | pcs | DE | EUR | Regelgeräte | VVS-Regelgeräte | Variable Volumenstromregler | FL: Flansch beidseitig | G2: Beidseitig Gegenflansch | TUS: TROX UNIVERSAL Regler mit schnelllaufendem Antrieb
1000591996 | VVS-Regelgerät | TVR-D-FL/200/G2/TUS/PRE | 3395 | 90328900 | 5 | 15.7 | 580 | 380 | 300 | TVRD | pcs | DE | EUR | Regelgeräte | VVS-Regelgeräte | Variable Volumenstromregler | FL: Flansch beidseitig | G2: Beidseitig Gegenflansch | TUS: TROX UNIVERSAL Regler mit schnelllaufendem Antrieb
1000591998 | VVS-Regelgerät | TVR-D-FL/200/G2/TUS/PRS | 3395 | 90328900 | 5 | 15.7 | 580 | 380 | 300 | TVRD | pcs | DE | EUR | Regelgeräte | VVS-Regelgeräte | Variable Volumenstromregler | FL: Flansch beidseitig | G2: Beidseitig Gegenflansch | TUS: TROX UNIVERSAL Regler mit schnelllaufendem Antrieb
1000591988 | VVS-Regelgerät | TVR-D-FL/200/G2/TUS/RE | 3072 | 90328900 | 5 | 15.7 | 580 | 380 | 300 | TVRD | pcs | DE | EUR | Regelgeräte | VVS-Regelgeräte | Variable Volumenstromregler | FL: Flansch beidseitig | G2: Beidseitig Gegenflansch | TUS: TROX UNIVERSAL Regler mit schnelllaufendem Antrieb
1000591990 | VVS-Regelgerät | TVR-D-FL/200/G2/TUS/RS | 3072 | 90328900 | 5 | 15.7 | 580 | 380 | 300 | TVRD | pcs | DE | EUR | Regelgeräte | VVS-Regelgeräte | Variable Volumenstromregler | FL: Flansch beidseitig | G2: Beidseitig Gegenflansch | TUS: TROX UNIVERSAL Regler mit schnelllaufendem Antrieb
1000147162 | VVS-Regelgerät | TVR-D-FL/200/G2/XB0/ | 1517 | 90328900 | 5 | 15.7 | 380 | 380 | 300 | TVRD | pcs | DE | EUR | Regelgeräte | VVS-Regelgeräte | Variable Volumenstromregler | FL: Flansch beidseitig | G2: Beidseitig Gegenflansch | XB0: Regelkomponente Serie Compact, | Transmitter: dynamisch, | Schnittstelle: Analog
1000454426 | VVS-Regelgerät | TVR-D-FL/200/LK0 | 1705 | 90328900 | 5 | 14.3 | 380 | 380 | 300 | TVRD | pcs | DE | EUR | Regelgeräte | VVS-Regelgeräte | Variable Volumenstromregler | FL: Flansch beidseitig | LK0: Regelkomponente Serie Compact, | Transmitter: dynamisch, | Schnittstelle: KNX
1000147151 | VVS-Regelgerät | TVR-D-FL/200/LN0/ | 1538 | 90328900 | 5 | 14.3 | 380 | 380 | 300 | TVRD | pcs | DE | EUR | Regelgeräte | VVS-Regelgeräte | Variable Volumenstromregler | FL: Flansch beidseitig | LN0: Regelkomponente Serie Compact, | Transmitter: dynamisch, | Schnittstelle: analog
1000591956 | VVS-Regelgerät | TVR-D-FL/200/TUN/PDE | 3192 | 90328900 | 5 | 14.3 | 580 | 380 | 300 | TVRD | pcs | DE | EUR | Regelgeräte | VVS-Regelgeräte | Variable Volumenstromregler | FL: Flansch beidseitig | TUN: TROX UNIVERSAL Regler mit Normalantrieb
1000591958 | VVS-Regelgerät | TVR-D-FL/200/TUN/PDS | 3192 | 90328900 | 5 | 14.3 | 580 | 380 | 300 | TVRD | pcs | DE | EUR | Regelgeräte | VVS-Regelgeräte | Variable Volumenstromregler | FL: Flansch beidseitig | TUN: TROX UNIVERSAL Regler mit Normalantrieb
1000591960 | VVS-Regelgerät | TVR-D-FL/200/TUN/PRE | 3192 | 90328900 | 5 | 14.3 | 580 | 380 | 300 | TVRD | pcs | DE | EUR | Regelgeräte | VVS-Regelgeräte | Variable Volumenstromregler | FL: Flansch beidseitig | TUN: TROX UNIVERSAL Regler mit Normalantrieb
1000591962 | VVS-Regelgerät | TVR-D-FL/200/TUN/PRS | 3192 | 90328900 | 5 | 14.3 | 580 | 380 | 300 | TVRD | pcs | DE | EUR | Regelgeräte | VVS-Regelgeräte | Variable Volumenstromregler | FL: Flansch beidseitig | TUN: TROX UNIVERSAL Regler mit Normalantrieb
1000591952 | VVS-Regelgerät | TVR-D-FL/200/TUN/RE | 2869 | 90328900 | 5 | 14.3 | 580 | 380 | 300 | TVRD | pcs | DE | EUR | Regelgeräte | VVS-Regelgeräte | Variable Volumenstromregler | FL: Flansch beidseitig | TUN: TROX UNIVERSAL Regler mit Normalantrieb
1000591954 | VVS-Regelgerät | TVR-D-FL/200/TUN/RS | 2869 | 90328900 | 5 | 14.3 | 580 | 380 | 300 | TVRD | pcs | DE | EUR | Regelgeräte | VVS-Regelgeräte | Variable Volumenstromregler | FL: Flansch beidseitig | TUN: TROX UNIVERSAL Regler mit Normalantrieb
1000593300 | VVS-Regelgerät | TVR-D-FL/200/TUNF/PDE/NC | 3272 | 90328900 | 5 | 14.3 | 580 | 380 | 300 | TVRD | pcs | DE | EUR | Regelgeräte | VVS-Regelgeräte | Variable Volumenstromregler | FL: Flansch beidseitig | TUNF: TROX UNIVERSAL Regler mit Federrücklaufantrieb | NC: Stromlos zu
1000593302 | VVS-Regelgerät | TVR-D-FL/200/TUNF/PDS/NC | 3272 | 90328900 | 5 | 14.3 | 580 | 380 | 300 | TVRD | pcs | DE | EUR | Regelgeräte | VVS-Regelgeräte | Variable Volumenstromregler | FL: Flansch beidseitig | TUNF: TROX UNIVERSAL Regler mit Federrücklaufantrieb | NC: Stromlos zu
1000593304 | VVS-Regelgerät | TVR-D-FL/200/TUNF/PRE/NC | 3272 | 90328900 | 5 | 14.3 | 580 | 380 | 300 | TVRD | pcs | DE | EUR | Regelgeräte | VVS-Regelgeräte | Variable Volumenstromregler | FL: Flansch beidseitig | TUNF: TROX UNIVERSAL Regler mit Federrücklaufantrieb | NC: Stromlos zu
1000593306 | VVS-Regelgerät | TVR-D-FL/200/TUNF/PRS/NC | 3272 | 90328900 | 5 | 14.3 | 580 | 380 | 300 | TVRD | pcs | DE | EUR | Regelgeräte | VVS-Regelgeräte | Variable Volumenstromregler | FL: Flansch beidseitig | TUNF: TROX UNIVERSAL Regler mit Federrücklaufantrieb | NC: Stromlos zu
1000593296 | VVS-Regelgerät | TVR-D-FL/200/TUNF/RE/NC | 2949 | 90328900 | 5 | 14.3 | 580 | 380 | 300 | TVRD | pcs | DE | EUR | Regelgeräte | VVS-Regelgeräte | Variable Volumenstromregler | FL: Flansch beidseitig | TUNF: TROX UNIVERSAL Regler mit Federrücklaufantrieb | NC: Stromlos zu
1000593298 | VVS-Regelgerät | TVR-D-FL/200/TUNF/RS/NC | 2949 | 90328900 | 5 | 14.3 | 580 | 380 | 300 | TVRD | pcs | DE | EUR | Regelgeräte | VVS-Regelgeräte | Variable Volumenstromregler | FL: Flansch beidseitig | TUNF: TROX UNIVERSAL Regler mit Federrücklaufantrieb | NC: Stromlos zu
1000591968 | VVS-Regelgerät | TVR-D-FL/200/TUS/PDE | 3272 | 90328900 | 5 | 14.3 | 580 | 380 | 300 | TVRD | pcs | DE | EUR | Regelgeräte | VVS-Regelgeräte | Variable Volumenstromregler | FL: Flansch beidseitig | TUS: TROX UNIVERSAL Regler mit schnelllaufendem Antrieb
1000591970 | VVS-Regelgerät | TVR-D-FL/200/TUS/PDS | 3272 | 90328900 | 5 | 14.3 | 580 | 380 | 300 | TVRD | pcs | DE | EUR | Regelgeräte | VVS-Regelgeräte | Variable Volumenstromregler | FL: Flansch beidseitig | TUS: TROX UNIVERSAL Regler mit schnelllaufendem Antrieb
1000591972 | VVS-Regelgerät | TVR-D-FL/200/TUS/PRE | 3272 | 90328900 | 5 | 14.3 | 580 | 380 | 300 | TVRD | pcs | DE | EUR | Regelgeräte | VVS-Regelgeräte | Variable Volumenstromregler | FL: Flansch beidseitig | TUS: TROX UNIVERSAL Regler mit schnelllaufendem Antrieb
1000591974 | VVS-Regelgerät | TVR-D-FL/200/TUS/PRS | 3272 | 90328900 | 5 | 14.3 | 580 | 380 | 300 | TVRD | pcs | DE | EUR | Regelgeräte | VVS-Regelgeräte | Variable Volumenstromregler | FL: Flansch beidseitig | TUS: TROX UNIVERSAL Regler mit schnelllaufendem Antrieb
1000591964 | VVS-Regelgerät | TVR-D-FL/200/TUS/RE | 2949 | 90328900 | 5 | 14.3 | 580 | 380 | 300 | TVRD | pcs | DE | EUR | Regelgeräte | VVS-Regelgeräte | Variable Volumenstromregler | FL: Flansch beidseitig | TUS: TROX UNIVERSAL Regler mit schnelllaufendem Antrieb
1000591966 | VVS-Regelgerät | TVR-D-FL/200/TUS/RS | 2949 | 90328900 | 5 | 14.3 | 580 | 380 | 300 | TVRD | pcs | DE | EUR | Regelgeräte | VVS-Regelgeräte | Variable Volumenstromregler | FL: Flansch beidseitig | TUS: TROX UNIVERSAL Regler mit schnelllaufendem Antrieb
1000147152 | VVS-Regelgerät | TVR-D-FL/200/XB0/ | 1394 | 90328900 | 5 | 14.3 | 380 | 380 | 300 | TVRD | pcs | DE | EUR | Regelgeräte | VVS-Regelgeräte | Variable Volumenstromregler | FL: Flansch beidseitig | XB0: Regelkomponente Serie Compact, | Transmitter: dynamisch, | Schnittstelle: Analog
1000147166 | VVS-Regelgerät | TVR-D-FL/250/BC0/ | 1497 | 90328900 | 5 | 17.6 | 380 | 430 | 350 | TVRD | pcs | DE | EUR | Regelgeräte | VVS-Regelgeräte | Variable Volumenstromregler | FL: Flansch beidseitig | BC0: Regelkomponente Serie Compact, | Transmitter: dynamisch, | Schnittstelle: Analog, MP-Bus
1000147168 | VVS-Regelgerät | TVR-D-FL/250/BL0/ | 1757 | 90328900 | 5 | 17.6 | 380 | 430 | 350 | TVRD | pcs | DE | EUR | Regelgeräte | VVS-Regelgeräte | Variable Volumenstromregler | FL: Flansch beidseitig | BL0: Regelkomponente Serie Compact, | Transmitter: dynamisch, | Schnittstelle: LonWorks FTT-10A | *** Compact-Regler mit LON-Technologie sind noch lieferbar | *** bis Ende 2021. | *** Bitte bei Planung und Ausführung berücksichtigen.
1000454435 | VVS-Regelgerät | TVR-D-FL/250/BM0 | 1631 | 90328900 | 5 | 17.6 | 380 | 430 | 350 | TVRD | pcs | DE | EUR | Regelgeräte | VVS-Regelgeräte | Variable Volumenstromregler | FL: Flansch beidseitig | BM0: Regelkomponente Serie Compact | Transmitter: dynamisch, | Schnittstelle: Modbus RTU, BACnet-MSTP, MP-Bus
1000147176 | VVS-Regelgerät | TVR-D-FL/250/G2/BC0/ | 1640 | 90328900 | 5 | 19.3 | 380 | 430 | 350 | TVRD | pcs | DE | EUR | Regelgeräte | VVS-Regelgeräte | Variable Volumenstromregler | FL: Flansch beidseitig | G2: Beidseitig Gegenflansch | BC0: Regelkomponente Serie Compact, | Transmitter: dynamisch, | Schnittstelle: Analog, MP-Bus
1000147178 | VVS-Regelgerät | TVR-D-FL/250/G2/BL0/ | 1900 | 90328900 | 5 | 19.3 | 380 | 430 | 350 | TVRD | pcs | DE | EUR | Regelgeräte | VVS-Regelgeräte | Variable Volumenstromregler | FL: Flansch beidseitig | G2: Beidseitig Gegenflansch | BL0: Regelkomponente Serie Compact, | Transmitter: dynamisch, | Schnittstelle: LonWorks FTT-10A | *** Compact-Regler mit LON-Technologie sind noch lieferbar | *** bis Ende 2021. | *** Bitte bei Planung und Ausführung berücksichtigen.
1000454440 | VVS-Regelgerät | TVR-D-FL/250/G2/BM0 | 1774 | 90328900 | 5 | 19.3 | 380 | 430 | 350 | TVRD | pcs | DE | EUR | Regelgeräte | VVS-Regelgeräte | Variable Volumenstromregler | FL: Flansch beidseitig | G2: Beidseitig Gegenflansch | BM0: Regelkomponente Serie Compact | Transmitter: dynamisch, | Schnittstelle: Modbus RTU, BACnet-MSTP, MP-Bus
1000454441 | VVS-Regelgerät | TVR-D-FL/250/G2/LK0 | 1951 | 90328900 | 5 | 19.3 | 380 | 430 | 350 | TVRD | pcs | DE | EUR | Regelgeräte | VVS-Regelgeräte | Variable Volumenstromregler | FL: Flansch beidseitig | G2: Beidseitig Gegenflansch | LK0: Regelkomponente Serie Compact, | Transmitter: dynamisch, | Schnittstelle: KNX
1000147181 | VVS-Regelgerät | TVR-D-FL/250/G2/LN0/ | 1784 | 90328900 | 5 | 19.3 | 380 | 430 | 350 | TVRD | pcs | DE | EUR | Regelgeräte | VVS-Regelgeräte | Variable Volumenstromregler | FL: Flansch beidseitig | G2: Beidseitig Gegenflansch | LN0: Regelkomponente Serie Compact, | Transmitter: dynamisch, | Schnittstelle: analog
1000592028 | VVS-Regelgerät | TVR-D-FL/250/G2/TUN/PDE | 3438 | 90328900 | 5 | 19.3 | 580 | 430 | 350 | TVRD | pcs | DE | EUR | Regelgeräte | VVS-Regelgeräte | Variable Volumenstromregler | FL: Flansch beidseitig | G2: Beidseitig Gegenflansch | TUN: TROX UNIVERSAL Regler mit Normalantrieb
1000592030 | VVS-Regelgerät | TVR-D-FL/250/G2/TUN/PDS | 3438 | 90328900 | 5 | 19.3 | 580 | 430 | 350 | TVRD | pcs | DE | EUR | Regelgeräte | VVS-Regelgeräte | Variable Volumenstromregler | FL: Flansch beidseitig | G2: Beidseitig Gegenflansch | TUN: TROX UNIVERSAL Regler mit Normalantrieb
1000592032 | VVS-Regelgerät | TVR-D-FL/250/G2/TUN/PRE | 3438 | 90328900 | 5 | 19.3 | 580 | 430 | 350 | TVRD | pcs | DE | EUR | Regelgeräte | VVS-Regelgeräte | Variable Volumenstromregler | FL: Flansch beidseitig | G2: Beidseitig Gegenflansch | TUN: TROX UNIVERSAL Regler mit Normalantrieb
1000592034 | VVS-Regelgerät | TVR-D-FL/250/G2/TUN/PRS | 3438 | 90328900 | 5 | 19.3 | 580 | 430 | 350 | TVRD | pcs | DE | EUR | Regelgeräte | VVS-Regelgeräte | Variable Volumenstromregler | FL: Flansch beidseitig | G2: Beidseitig Gegenflansch | TUN: TROX UNIVERSAL Regler mit Normalantrieb
1000592024 | VVS-Regelgerät | TVR-D-FL/250/G2/TUN/RE | 3115 | 90328900 | 5 | 19.3 | 580 | 430 | 350 | TVRD | pcs | DE | EUR | Regelgeräte | VVS-Regelgeräte | Variable Volumenstromregler | FL: Flansch beidseitig | G2: Beidseitig Gegenflansch | TUN: TROX UNIVERSAL Regler mit Normalantrieb
1000592026 | VVS-Regelgerät | TVR-D-FL/250/G2/TUN/RS | 3115 | 90328900 | 5 | 19.3 | 580 | 430 | 350 | TVRD | pcs | DE | EUR | Regelgeräte | VVS-Regelgeräte | Variable Volumenstromregler | FL: Flansch beidseitig | G2: Beidseitig Gegenflansch | TUN: TROX UNIVERSAL Regler mit Normalantrieb
1000593372 | VVS-Regelgerät | TVR-D-FL/250/G2/TUNF/PDE/NC | 3518 | 90328900 | 5 | 19.3 | 580 | 430 | 350 | TVRD | pcs | DE | EUR | Regelgeräte | VVS-Regelgeräte | Variable Volumenstromregler | FL: Flansch beidseitig | G2: Beidseitig Gegenflansch | TUNF: TROX UNIVERSAL Regler mit Federrücklaufantrieb | NC: Stromlos zu
1000593374 | VVS-Regelgerät | TVR-D-FL/250/G2/TUNF/PDS/NC | 3518 | 90328900 | 5 | 19.3 | 580 | 430 | 350 | TVRD | pcs | DE | EUR | Regelgeräte | VVS-Regelgeräte | Variable Volumenstromregler | FL: Flansch beidseitig | G2: Beidseitig Gegenflansch | TUNF: TROX UNIVERSAL Regler mit Federrücklaufantrieb | NC: Stromlos zu
1000593376 | VVS-Regelgerät | TVR-D-FL/250/G2/TUNF/PRE/NC | 3518 | 90328900 | 5 | 19.3 | 580 | 430 | 350 | TVRD | pcs | DE | EUR | Regelgeräte | VVS-Regelgeräte | Variable Volumenstromregler | FL: Flansch beidseitig | G2: Beidseitig Gegenflansch | TUNF: TROX UNIVERSAL Regler mit Federrücklaufantrieb | NC: Stromlos zu
1000593378 | VVS-Regelgerät | TVR-D-FL/250/G2/TUNF/PRS/NC | 3518 | 90328900 | 5 | 19.3 | 580 | 430 | 350 | TVRD | pcs | DE | EUR | Regelgeräte | VVS-Regelgeräte | Variable Volumenstromregler | FL: Flansch beidseitig | G2: Beidseitig Gegenflansch | TUNF: TROX UNIVERSAL Regler mit Federrücklaufantrieb | NC: Stromlos zu
1000593368 | VVS-Regelgerät | TVR-D-FL/250/G2/TUNF/RE/NC | 3195 | 90328900 | 5 | 19.3 | 580 | 430 | 350 | TVRD | pcs | DE | EUR | Regelgeräte | VVS-Regelgeräte | Variable Volumenstromregler | FL: Flansch beidseitig | G2: Beidseitig Gegenflansch | TUNF: TROX UNIVERSAL Regler mit Federrücklaufantrieb | NC: Stromlos zu
1000593370 | VVS-Regelgerät | TVR-D-FL/250/G2/TUNF/RS/NC | 3195 | 90328900 | 5 | 19.3 | 580 | 430 | 350 | TVRD | pcs | DE | EUR | Regelgeräte | VVS-Regelgeräte | Variable Volumenstromregler | FL: Flansch beidseitig | G2: Beidseitig Gegenflansch | TUNF: TROX UNIVERSAL Regler mit Federrücklaufantrieb | NC: Stromlos zu
1000592040 | VVS-Regelgerät | TVR-D-FL/250/G2/TUS/PDE | 3518 | 90328900 | 5 | 19.3 | 580 | 430 | 350 | TVRD | pcs | DE | EUR | Regelgeräte | VVS-Regelgeräte | Variable Volumenstromregler | FL: Flansch beidseitig | G2: Beidseitig Gegenflansch | TUS: TROX UNIVERSAL Regler mit schnelllaufendem Antrieb
1000592042 | VVS-Regelgerät | TVR-D-FL/250/G2/TUS/PDS | 3518 | 90328900 | 5 | 19.3 | 580 | 430 | 350 | TVRD | pcs | DE | EUR | Regelgeräte | VVS-Regelgeräte | Variable Volumenstromregler | FL: Flansch beidseitig | G2: Beidseitig Gegenflansch | TUS: TROX UNIVERSAL Regler mit schnelllaufendem Antrieb
1000592044 | VVS-Regelgerät | TVR-D-FL/250/G2/TUS/PRE | 3518 | 90328900 | 5 | 19.3 | 580 | 430 | 350 | TVRD | pcs | DE | EUR | Regelgeräte | VVS-Regelgeräte | Variable Volumenstromregler | FL: Flansch beidseitig | G2: Beidseitig Gegenflansch | TUS: TROX UNIVERSAL Regler mit schnelllaufendem Antrieb
1000592046 | VVS-Regelgerät | TVR-D-FL/250/G2/TUS/PRS | 3518 | 90328900 | 5 | 19.3 | 580 | 430 | 350 | TVRD | pcs | DE | EUR | Regelgeräte | VVS-Regelgeräte | Variable Volumenstromregler | FL: Flansch beidseitig | G2: Beidseitig Gegenflansch | TUS: TROX UNIVERSAL Regler mit schnelllaufendem Antrieb
1000592036 | VVS-Regelgerät | TVR-D-FL/250/G2/TUS/RE | 3195 | 90328900 | 5 | 19.3 | 580 | 430 | 350 | TVRD | pcs | DE | EUR | Regelgeräte | VVS-Regelgeräte | Variable Volumenstromregler | FL: Flansch beidseitig | G2: Beidseitig Gegenflansch | TUS: TROX UNIVERSAL Regler mit schnelllaufendem Antrieb
1000592038 | VVS-Regelgerät | TVR-D-FL/250/G2/TUS/RS | 3195 | 90328900 | 5 | 19.3 | 580 | 430 | 350 | TVRD | pcs | DE | EUR | Regelgeräte | VVS-Regelgeräte | Variable Volumenstromregler | FL: Flansch beidseitig | G2: Beidseitig Gegenflansch | TUS: TROX UNIVERSAL Regler mit schnelllaufendem Antrieb
1000147182 | VVS-Regelgerät | TVR-D-FL/250/G2/XB0/ | 1640 | 90328900 | 5 | 19.3 | 380 | 430 | 350 | TVRD | pcs | DE | EUR | Regelgeräte | VVS-Regelgeräte | Variable Volumenstromregler | FL: Flansch beidseitig | G2: Beidseitig Gegenflansch | XB0: Regelkomponente Serie Compact, | Transmitter: dynamisch, | Schnittstelle: Analog
1000454436 | VVS-Regelgerät | TVR-D-FL/250/LK0 | 1808 | 90328900 | 5 | 17.6 | 380 | 430 | 350 | TVRD | pcs | DE | EUR | Regelgeräte | VVS-Regelgeräte | Variable Volumenstromregler | FL: Flansch beidseitig | LK0: Regelkomponente Serie Compact, | Transmitter: dynamisch, | Schnittstelle: KNX
1000147171 | VVS-Regelgerät | TVR-D-FL/250/LN0/ | 1641 | 90328900 | 5 | 17.6 | 380 | 430 | 350 | TVRD | pcs | DE | EUR | Regelgeräte | VVS-Regelgeräte | Variable Volumenstromregler | FL: Flansch beidseitig | LN0: Regelkomponente Serie Compact, | Transmitter: dynamisch, | Schnittstelle: analog
1000592004 | VVS-Regelgerät | TVR-D-FL/250/TUN/PDE | 3295 | 90328900 | 5 | 17.6 | 580 | 430 | 350 | TVRD | pcs | DE | EUR | Regelgeräte | VVS-Regelgeräte | Variable Volumenstromregler | FL: Flansch beidseitig | TUN: TROX UNIVERSAL Regler mit Normalantrieb
1000592006 | VVS-Regelgerät | TVR-D-FL/250/TUN/PDS | 3295 | 90328900 | 5 | 17.6 | 580 | 430 | 350 | TVRD | pcs | DE | EUR | Regelgeräte | VVS-Regelgeräte | Variable Volumenstromregler | FL: Flansch beidseitig | TUN: TROX UNIVERSAL Regler mit Normalantrieb
1000592008 | VVS-Regelgerät | TVR-D-FL/250/TUN/PRE | 3295 | 90328900 | 5 | 17.6 | 580 | 430 | 350 | TVRD | pcs | DE | EUR | Regelgeräte | VVS-Regelgeräte | Variable Volumenstromregler | FL: Flansch beidseitig | TUN: TROX UNIVERSAL Regler mit Normalantrieb
1000592010 | VVS-Regelgerät | TVR-D-FL/250/TUN/PRS | 3295 | 90328900 | 5 | 17.6 | 580 | 430 | 350 | TVRD | pcs | DE | EUR | Regelgeräte | VVS-Regelgeräte | Variable Volumenstromregler | FL: Flansch beidseitig | TUN: TROX UNIVERSAL Regler mit Normalantrieb
1000592000 | VVS-Regelgerät | TVR-D-FL/250/TUN/RE | 2972 | 90328900 | 5 | 17.6 | 580 | 430 | 350 | TVRD | pcs | DE | EUR | Regelgeräte | VVS-Regelgeräte | Variable Volumenstromregler | FL: Flansch beidseitig | TUN: TROX UNIVERSAL Regler mit Normalantrieb
1000592002 | VVS-Regelgerät | TVR-D-FL/250/TUN/RS | 2972 | 90328900 | 5 | 17.6 | 580 | 430 | 350 | TVRD | pcs | DE | EUR | Regelgeräte | VVS-Regelgeräte | Variable Volumenstromregler | FL: Flansch beidseitig | TUN: TROX UNIVERSAL Regler mit Normalantrieb
1000593348 | VVS-Regelgerät | TVR-D-FL/250/TUNF/PDE/NC | 3375 | 90328900 | 5 | 17.6 | 580 | 430 | 350 | TVRD | pcs | DE | EUR | Regelgeräte | VVS-Regelgeräte | Variable Volumenstromregler | FL: Flansch beidseitig | TUNF: TROX UNIVERSAL Regler mit Federrücklaufantrieb | NC: Stromlos zu
1000593350 | VVS-Regelgerät | TVR-D-FL/250/TUNF/PDS/NC | 3375 | 90328900 | 5 | 17.6 | 580 | 430 | 350 | TVRD | pcs | DE | EUR | Regelgeräte | VVS-Regelgeräte | Variable Volumenstromregler | FL: Flansch beidseitig | TUNF: TROX UNIVERSAL Regler mit Federrücklaufantrieb | NC: Stromlos zu
1000593352 | VVS-Regelgerät | TVR-D-FL/250/TUNF/PRE/NC | 3375 | 90328900 | 5 | 17.6 | 580 | 430 | 350 | TVRD | pcs | DE | EUR | Regelgeräte | VVS-Regelgeräte | Variable Volumenstromregler | FL: Flansch beidseitig | TUNF: TROX UNIVERSAL Regler mit Federrücklaufantrieb | NC: Stromlos zu
1000593354 | VVS-Regelgerät | TVR-D-FL/250/TUNF/PRS/NC | 3375 | 90328900 | 5 | 17.6 | 580 | 430 | 350 | TVRD | pcs | DE | EUR | Regelgeräte | VVS-Regelgeräte | Variable Volumenstromregler | FL: Flansch beidseitig | TUNF: TROX UNIVERSAL Regler mit Federrücklaufantrieb | NC: Stromlos zu
1000593344 | VVS-Regelgerät | TVR-D-FL/250/TUNF/RE/NC | 3052 | 90328900 | 5 | 17.6 | 580 | 430 | 350 | TVRD | pcs | DE | EUR | Regelgeräte | VVS-Regelgeräte | Variable Volumenstromregler | FL: Flansch beidseitig | TUNF: TROX UNIVERSAL Regler mit Federrücklaufantrieb | NC: Stromlos zu
1000593346 | VVS-Regelgerät | TVR-D-FL/250/TUNF/RS/NC | 3052 | 90328900 | 5 | 17.6 | 580 | 430 | 350 | TVRD | pcs | DE | EUR | Regelgeräte | VVS-Regelgeräte | Variable Volumenstromregler | FL: Flansch beidseitig | TUNF: TROX UNIVERSAL Regler mit Federrücklaufantrieb | NC: Stromlos zu
1000592016 | VVS-Regelgerät | TVR-D-FL/250/TUS/PDE | 3375 | 90328900 | 5 | 17.6 | 580 | 430 | 350 | TVRD | pcs | DE | EUR | Regelgeräte | VVS-Regelgeräte | Variable Volumenstromregler | FL: Flansch beidseitig | TUS: TROX UNIVERSAL Regler mit schnelllaufendem Antrieb
1000592018 | VVS-Regelgerät | TVR-D-FL/250/TUS/PDS | 3375 | 90328900 | 5 | 17.6 | 580 | 430 | 350 | TVRD | pcs | DE | EUR | Regelgeräte | VVS-Regelgeräte | Variable Volumenstromregler | FL: Flansch beidseitig | TUS: TROX UNIVERSAL Regler mit schnelllaufendem Antrieb
1000592020 | VVS-Regelgerät | TVR-D-FL/250/TUS/PRE | 3375 | 90328900 | 5 | 17.6 | 580 | 430 | 350 | TVRD | pcs | DE | EUR | Regelgeräte | VVS-Regelgeräte | Variable Volumenstromregler | FL: Flansch beidseitig | TUS: TROX UNIVERSAL Regler mit schnelllaufendem Antrieb
1000592022 | VVS-Regelgerät | TVR-D-FL/250/TUS/PRS | 3375 | 90328900 | 5 | 17.6 | 580 | 430 | 350 | TVRD | pcs | DE | EUR | Regelgeräte | VVS-Regelgeräte | Variable Volumenstromregler | FL: Flansch beidseitig | TUS: TROX UNIVERSAL Regler mit schnelllaufendem Antrieb
1000592012 | VVS-Regelgerät | TVR-D-FL/250/TUS/RE | 3052 | 90328900 | 5 | 17.6 | 580 | 430 | 350 | TVRD | pcs | DE | EUR | Regelgeräte | VVS-Regelgeräte | Variable Volumenstromregler | FL: Flansch beidseitig | TUS: TROX UNIVERSAL Regler mit schnelllaufendem Antrieb
1000592014 | VVS-Regelgerät | TVR-D-FL/250/TUS/RS | 3052 | 90328900 | 5 | 17.6 | 580 | 430 | 350 | TVRD | pcs | DE | EUR | Regelgeräte | VVS-Regelgeräte | Variable Volumenstromregler | FL: Flansch beidseitig | TUS: TROX UNIVERSAL Regler mit schnelllaufendem Antrieb
1000147172 | VVS-Regelgerät | TVR-D-FL/250/XB0/ | 1497 | 90328900 | 5 | 17.6 | 380 | 430 | 350 | TVRD | pcs | DE | EUR | Regelgeräte | VVS-Regelgeräte | Variable Volumenstromregler | FL: Flansch beidseitig | XB0: Regelkomponente Serie Compact, | Transmitter: dynamisch, | Schnittstelle: Analog
1000147186 | VVS-Regelgerät | TVR-D-FL/315/BC0/ | 1610 | 90328900 | 5 | 21.2 | 480 | 495 | 415 | TVRD | pcs | DE | EUR | Regelgeräte | VVS-Regelgeräte | Variable Volumenstromregler | FL: Flansch beidseitig | BC0: Regelkomponente Serie Compact, | Transmitter: dynamisch, | Schnittstelle: Analog, MP-Bus
1000147188 | VVS-Regelgerät | TVR-D-FL/315/BL0/ | 1870 | 90328900 | 5 | 21.2 | 480 | 495 | 415 | TVRD | pcs | DE | EUR | Regelgeräte | VVS-Regelgeräte | Variable Volumenstromregler | FL: Flansch beidseitig | BL0: Regelkomponente Serie Compact, | Transmitter: dynamisch, | Schnittstelle: LonWorks FTT-10A | *** Compact-Regler mit LON-Technologie sind noch lieferbar | *** bis Ende 2021. | *** Bitte bei Planung und Ausführung berücksichtigen.
1000454445 | VVS-Regelgerät | TVR-D-FL/315/BM0 | 1744 | 90328900 | 5 | 21.2 | 480 | 495 | 415 | TVRD | pcs | DE | EUR | Regelgeräte | VVS-Regelgeräte | Variable Volumenstromregler | FL: Flansch beidseitig | BM0: Regelkomponente Serie Compact | Transmitter: dynamisch, | Schnittstelle: Modbus RTU, BACnet-MSTP, MP-Bus
1000147196 | VVS-Regelgerät | TVR-D-FL/315/G2/BC0/ | 1773 | 90328900 | 5 | 24.3 | 480 | 495 | 415 | TVRD | pcs | DE | EUR | Regelgeräte | VVS-Regelgeräte | Variable Volumenstromregler | FL: Flansch beidseitig | G2: Beidseitig Gegenflansch | BC0: Regelkomponente Serie Compact, | Transmitter: dynamisch, | Schnittstelle: Analog, MP-Bus
1000147198 | VVS-Regelgerät | TVR-D-FL/315/G2/BL0/ | 2033 | 90328900 | 5 | 24.3 | 480 | 495 | 415 | TVRD | pcs | DE | EUR | Regelgeräte | VVS-Regelgeräte | Variable Volumenstromregler | FL: Flansch beidseitig | G2: Beidseitig Gegenflansch | BL0: Regelkomponente Serie Compact, | Transmitter: dynamisch, | Schnittstelle: LonWorks FTT-10A | *** Compact-Regler mit LON-Technologie sind noch lieferbar | *** bis Ende 2021. | *** Bitte bei Planung und Ausführung berücksichtigen.
1000454450 | VVS-Regelgerät | TVR-D-FL/315/G2/BM0 | 1907 | 90328900 | 5 | 24.3 | 480 | 495 | 415 | TVRD | pcs | DE | EUR | Regelgeräte | VVS-Regelgeräte | Variable Volumenstromregler | FL: Flansch beidseitig | G2: Beidseitig Gegenflansch | BM0: Regelkomponente Serie Compact | Transmitter: dynamisch, | Schnittstelle: Modbus RTU, BACnet-MSTP, MP-Bus
1000454451 | VVS-Regelgerät | TVR-D-FL/315/G2/LK0 | 2084 | 90328900 | 5 | 24.3 | 480 | 495 | 415 | TVRD | pcs | DE | EUR | Regelgeräte | VVS-Regelgeräte | Variable Volumenstromregler | FL: Flansch beidseitig | G2: Beidseitig Gegenflansch | LK0: Regelkomponente Serie Compact, | Transmitter: dynamisch, | Schnittstelle: KNX
1000147201 | VVS-Regelgerät | TVR-D-FL/315/G2/LN0/ | 1917 | 90328900 | 5 | 24.3 | 480 | 495 | 415 | TVRD | pcs | DE | EUR | Regelgeräte | VVS-Regelgeräte | Variable Volumenstromregler | FL: Flansch beidseitig | G2: Beidseitig Gegenflansch | LN0: Regelkomponente Serie Compact, | Transmitter: dynamisch, | Schnittstelle: analog
1000592076 | VVS-Regelgerät | TVR-D-FL/315/G2/TUN/PDE | 3571 | 90328900 | 5 | 24.3 | 580 | 495 | 415 | TVRD | pcs | DE | EUR | Regelgeräte | VVS-Regelgeräte | Variable Volumenstromregler | FL: Flansch beidseitig | G2: Beidseitig Gegenflansch | TUN: TROX UNIVERSAL Regler mit Normalantrieb
1000592078 | VVS-Regelgerät | TVR-D-FL/315/G2/TUN/PDS | 3571 | 90328900 | 5 | 24.3 | 580 | 495 | 415 | TVRD | pcs | DE | EUR | Regelgeräte | VVS-Regelgeräte | Variable Volumenstromregler | FL: Flansch beidseitig | G2: Beidseitig Gegenflansch | TUN: TROX UNIVERSAL Regler mit Normalantrieb
1000592080 | VVS-Regelgerät | TVR-D-FL/315/G2/TUN/PRE | 3571 | 90328900 | 5 | 24.3 | 580 | 495 | 415 | TVRD | pcs | DE | EUR | Regelgeräte | VVS-Regelgeräte | Variable Volumenstromregler | FL: Flansch beidseitig | G2: Beidseitig Gegenflansch | TUN: TROX UNIVERSAL Regler mit Normalantrieb
1000592082 | VVS-Regelgerät | TVR-D-FL/315/G2/TUN/PRS | 3571 | 90328900 | 5 | 24.3 | 580 | 495 | 415 | TVRD | pcs | DE | EUR | Regelgeräte | VVS-Regelgeräte | Variable Volumenstromregler | FL: Flansch beidseitig | G2: Beidseitig Gegenflansch | TUN: TROX UNIVERSAL Regler mit Normalantrieb
1000592072 | VVS-Regelgerät | TVR-D-FL/315/G2/TUN/RE | 3248 | 90328900 | 5 | 24.3 | 580 | 495 | 415 | TVRD | pcs | DE | EUR | Regelgeräte | VVS-Regelgeräte | Variable Volumenstromregler | FL: Flansch beidseitig | G2: Beidseitig Gegenflansch | TUN: TROX UNIVERSAL Regler mit Normalantrieb
1000592074 | VVS-Regelgerät | TVR-D-FL/315/G2/TUN/RS | 3248 | 90328900 | 5 | 24.3 | 580 | 495 | 415 | TVRD | pcs | DE | EUR | Regelgeräte | VVS-Regelgeräte | Variable Volumenstromregler | FL: Flansch beidseitig | G2: Beidseitig Gegenflansch | TUN: TROX UNIVERSAL Regler mit Normalantrieb
1000593420 | VVS-Regelgerät | TVR-D-FL/315/G2/TUNF/PDE/NC | 3651 | 90328900 | 5 | 24.3 | 580 | 495 | 415 | TVRD | pcs | DE | EUR | Regelgeräte | VVS-Regelgeräte | Variable Volumenstromregler | FL: Flansch beidseitig | G2: Beidseitig Gegenflansch | TUNF: TROX UNIVERSAL Regler mit Federrücklaufantrieb | NC: Stromlos zu
1000593422 | VVS-Regelgerät | TVR-D-FL/315/G2/TUNF/PDS/NC | 3651 | 90328900 | 5 | 24.3 | 580 | 495 | 415 | TVRD | pcs | DE | EUR | Regelgeräte | VVS-Regelgeräte | Variable Volumenstromregler | FL: Flansch beidseitig | G2: Beidseitig Gegenflansch | TUNF: TROX UNIVERSAL Regler mit Federrücklaufantrieb | NC: Stromlos zu
1000593424 | VVS-Regelgerät | TVR-D-FL/315/G2/TUNF/PRE/NC | 3651 | 90328900 | 5 | 24.3 | 580 | 495 | 415 | TVRD | pcs | DE | EUR | Regelgeräte | VVS-Regelgeräte | Variable Volumenstromregler | FL: Flansch beidseitig | G2: Beidseitig Gegenflansch | TUNF: TROX UNIVERSAL Regler mit Federrücklaufantrieb | NC: Stromlos zu
1000593426 | VVS-Regelgerät | TVR-D-FL/315/G2/TUNF/PRS/NC | 3651 | 90328900 | 5 | 24.3 | 580 | 495 | 415 | TVRD | pcs | DE | EUR | Regelgeräte | VVS-Regelgeräte | Variable Volumenstromregler | FL: Flansch beidseitig | G2: Beidseitig Gegenflansch | TUNF: TROX UNIVERSAL Regler mit Federrücklaufantrieb | NC: Stromlos zu
1000593416 | VVS-Regelgerät | TVR-D-FL/315/G2/TUNF/RE/NC | 3328 | 90328900 | 5 | 24.3 | 580 | 495 | 415 | TVRD | pcs | DE | EUR | Regelgeräte | VVS-Regelgeräte | Variable Volumenstromregler | FL: Flansch beidseitig | G2: Beidseitig Gegenflansch | TUNF: TROX UNIVERSAL Regler mit Federrücklaufantrieb | NC: Stromlos zu
1000593418 | VVS-Regelgerät | TVR-D-FL/315/G2/TUNF/RS/NC | 3328 | 90328900 | 5 | 24.3 | 580 | 495 | 415 | TVRD | pcs | DE | EUR | Regelgeräte | VVS-Regelgeräte | Variable Volumenstromregler | FL: Flansch beidseitig | G2: Beidseitig Gegenflansch | TUNF: TROX UNIVERSAL Regler mit Federrücklaufantrieb | NC: Stromlos zu
1000592088 | VVS-Regelgerät | TVR-D-FL/315/G2/TUS/PDE | 3651 | 90328900 | 5 | 24.3 | 580 | 495 | 415 | TVRD | pcs | DE | EUR | Regelgeräte | VVS-Regelgeräte | Variable Volumenstromregler | FL: Flansch beidseitig | G2: Beidseitig Gegenflansch | TUS: TROX UNIVERSAL Regler mit schnelllaufendem Antrieb
1000592090 | VVS-Regelgerät | TVR-D-FL/315/G2/TUS/PDS | 3651 | 90328900 | 5 | 24.3 | 580 | 495 | 415 | TVRD | pcs | DE | EUR | Regelgeräte | VVS-Regelgeräte | Variable Volumenstromregler | FL: Flansch beidseitig | G2: Beidseitig Gegenflansch | TUS: TROX UNIVERSAL Regler mit schnelllaufendem Antrieb
1000592092 | VVS-Regelgerät | TVR-D-FL/315/G2/TUS/PRE | 3651 | 90328900 | 5 | 24.3 | 580 | 495 | 415 | TVRD | pcs | DE | EUR | Regelgeräte | VVS-Regelgeräte | Variable Volumenstromregler | FL: Flansch beidseitig | G2: Beidseitig Gegenflansch | TUS: TROX UNIVERSAL Regler mit schnelllaufendem Antrieb
1000592094 | VVS-Regelgerät | TVR-D-FL/315/G2/TUS/PRS | 3651 | 90328900 | 5 | 24.3 | 580 | 495 | 415 | TVRD | pcs | DE | EUR | Regelgeräte | VVS-Regelgeräte | Variable Volumenstromregler | FL: Flansch beidseitig | G2: Beidseitig Gegenflansch | TUS: TROX UNIVERSAL Regler mit schnelllaufendem Antrieb
1000592084 | VVS-Regelgerät | TVR-D-FL/315/G2/TUS/RE | 3328 | 90328900 | 5 | 24.3 | 580 | 495 | 415 | TVRD | pcs | DE | EUR | Regelgeräte | VVS-Regelgeräte | Variable Volumenstromregler | FL: Flansch beidseitig | G2: Beidseitig Gegenflansch | TUS: TROX UNIVERSAL Regler mit schnelllaufendem Antrieb
1000592086 | VVS-Regelgerät | TVR-D-FL/315/G2/TUS/RS | 3328 | 90328900 | 5 | 24.3 | 580 | 495 | 415 | TVRD | pcs | DE | EUR | Regelgeräte | VVS-Regelgeräte | Variable Volumenstromregler | FL: Flansch beidseitig | G2: Beidseitig Gegenflansch | TUS: TROX UNIVERSAL Regler mit schnelllaufendem Antrieb
1000147202 | VVS-Regelgerät | TVR-D-FL/315/G2/XB0/ | 1773 | 90328900 | 5 | 24.3 | 480 | 495 | 415 | TVRD | pcs | DE | EUR | Regelgeräte | VVS-Regelgeräte | Variable Volumenstromregler | FL: Flansch beidseitig | G2: Beidseitig Gegenflansch | XB0: Regelkomponente Serie Compact, | Transmitter: dynamisch, | Schnittstelle: Analog
1000454446 | VVS-Regelgerät | TVR-D-FL/315/LK0 | 1921 | 90328900 | 5 | 21.2 | 480 | 495 | 415 | TVRD | pcs | DE | EUR | Regelgeräte | VVS-Regelgeräte | Variable Volumenstromregler | FL: Flansch beidseitig | LK0: Regelkomponente Serie Compact, | Transmitter: dynamisch, | Schnittstelle: KNX
1000147191 | VVS-Regelgerät | TVR-D-FL/315/LN0/ | 1754 | 90328900 | 5 | 21.2 | 480 | 495 | 415 | TVRD | pcs | DE | EUR | Regelgeräte | VVS-Regelgeräte | Variable Volumenstromregler | FL: Flansch beidseitig | LN0: Regelkomponente Serie Compact, | Transmitter: dynamisch, | Schnittstelle: analog
1000592052 | VVS-Regelgerät | TVR-D-FL/315/TUN/PDE | 3408 | 90328900 | 5 | 21.2 | 580 | 495 | 415 | TVRD | pcs | DE | EUR | Regelgeräte | VVS-Regelgeräte | Variable Volumenstromregler | FL: Flansch beidseitig | TUN: TROX UNIVERSAL Regler mit Normalantrieb
1000592054 | VVS-Regelgerät | TVR-D-FL/315/TUN/PDS | 3408 | 90328900 | 5 | 21.2 | 580 | 495 | 415 | TVRD | pcs | DE | EUR | Regelgeräte | VVS-Regelgeräte | Variable Volumenstromregler | FL: Flansch beidseitig | TUN: TROX UNIVERSAL Regler mit Normalantrieb
1000592056 | VVS-Regelgerät | TVR-D-FL/315/TUN/PRE | 3408 | 90328900 | 5 | 21.2 | 580 | 495 | 415 | TVRD | pcs | DE | EUR | Regelgeräte | VVS-Regelgeräte | Variable Volumenstromregler | FL: Flansch beidseitig | TUN: TROX UNIVERSAL Regler mit Normalantrieb
1000592058 | VVS-Regelgerät | TVR-D-FL/315/TUN/PRS | 3408 | 90328900 | 5 | 21.2 | 580 | 495 | 415 | TVRD | pcs | DE | EUR | Regelgeräte | VVS-Regelgeräte | Variable Volumenstromregler | FL: Flansch beidseitig | TUN: TROX UNIVERSAL Regler mit Normalantrieb
1000592048 | VVS-Regelgerät | TVR-D-FL/315/TUN/RE | 3085 | 90328900 | 5 | 21.2 | 580 | 495 | 415 | TVRD | pcs | DE | EUR | Regelgeräte | VVS-Regelgeräte | Variable Volumenstromregler | FL: Flansch beidseitig | TUN: TROX UNIVERSAL Regler mit Normalantrieb
1000592050 | VVS-Regelgerät | TVR-D-FL/315/TUN/RS | 3085 | 90328900 | 5 | 21.2 | 580 | 495 | 415 | TVRD | pcs | DE | EUR | Regelgeräte | VVS-Regelgeräte | Variable Volumenstromregler | FL: Flansch beidseitig | TUN: TROX UNIVERSAL Regler mit Normalantrieb
1000593396 | VVS-Regelgerät | TVR-D-FL/315/TUNF/PDE/NC | 3488 | 90328900 | 5 | 21.2 | 580 | 495 | 415 | TVRD | pcs | DE | EUR | Regelgeräte | VVS-Regelgeräte | Variable Volumenstromregler | FL: Flansch beidseitig | TUNF: TROX UNIVERSAL Regler mit Federrücklaufantrieb | NC: Stromlos zu
1000593398 | VVS-Regelgerät | TVR-D-FL/315/TUNF/PDS/NC | 3488 | 90328900 | 5 | 21.2 | 580 | 495 | 415 | TVRD | pcs | DE | EUR | Regelgeräte | VVS-Regelgeräte | Variable Volumenstromregler | FL: Flansch beidseitig | TUNF: TROX UNIVERSAL Regler mit Federrücklaufantrieb | NC: Stromlos zu
1000593400 | VVS-Regelgerät | TVR-D-FL/315/TUNF/PRE/NC | 3488 | 90328900 | 5 | 21.2 | 580 | 495 | 415 | TVRD | pcs | DE | EUR | Regelgeräte | VVS-Regelgeräte | Variable Volumenstromregler | FL: Flansch beidseitig | TUNF: TROX UNIVERSAL Regler mit Federrücklaufantrieb | NC: Stromlos zu
1000593402 | VVS-Regelgerät | TVR-D-FL/315/TUNF/PRS/NC | 3488 | 90328900 | 5 | 21.2 | 580 | 495 | 415 | TVRD | pcs | DE | EUR | Regelgeräte | VVS-Regelgeräte | Variable Volumenstromregler | FL: Flansch beidseitig | TUNF: TROX UNIVERSAL Regler mit Federrücklaufantrieb | NC: Stromlos zu
1000593392 | VVS-Regelgerät | TVR-D-FL/315/TUNF/RE/NC | 3165 | 90328900 | 5 | 21.2 | 580 | 495 | 415 | TVRD | pcs | DE | EUR | Regelgeräte | VVS-Regelgeräte | Variable Volumenstromregler | FL: Flansch beidseitig | TUNF: TROX UNIVERSAL Regler mit Federrücklaufantrieb | NC: Stromlos zu
1000593394 | VVS-Regelgerät | TVR-D-FL/315/TUNF/RS/NC | 3165 | 90328900 | 5 | 21.2 | 580 | 495 | 415 | TVRD | pcs | DE | EUR | Regelgeräte | VVS-Regelgeräte | Variable Volumenstromregler | FL: Flansch beidseitig | TUNF: TROX UNIVERSAL Regler mit Federrücklaufantrieb | NC: Stromlos zu
1000592064 | VVS-Regelgerät | TVR-D-FL/315/TUS/PDE | 3488 | 90328900 | 5 | 21.2 | 580 | 495 | 415 | TVRD | pcs | DE | EUR | Regelgeräte | VVS-Regelgeräte | Variable Volumenstromregler | FL: Flansch beidseitig | TUS: TROX UNIVERSAL Regler mit schnelllaufendem Antrieb
1000592066 | VVS-Regelgerät | TVR-D-FL/315/TUS/PDS | 3488 | 90328900 | 5 | 21.2 | 580 | 495 | 415 | TVRD | pcs | DE | EUR | Regelgeräte | VVS-Regelgeräte | Variable Volumenstromregler | FL: Flansch beidseitig | TUS: TROX UNIVERSAL Regler mit schnelllaufendem Antrieb
1000592068 | VVS-Regelgerät | TVR-D-FL/315/TUS/PRE | 3488 | 90328900 | 5 | 21.2 | 580 | 495 | 415 | TVRD | pcs | DE | EUR | Regelgeräte | VVS-Regelgeräte | Variable Volumenstromregler | FL: Flansch beidseitig | TUS: TROX UNIVERSAL Regler mit schnelllaufendem Antrieb
1000592070 | VVS-Regelgerät | TVR-D-FL/315/TUS/PRS | 3488 | 90328900 | 5 | 21.2 | 580 | 495 | 415 | TVRD | pcs | DE | EUR | Regelgeräte | VVS-Regelgeräte | Variable Volumenstromregler | FL: Flansch beidseitig | TUS: TROX UNIVERSAL Regler mit schnelllaufendem Antrieb
1000592060 | VVS-Regelgerät | TVR-D-FL/315/TUS/RE | 3165 | 90328900 | 5 | 21.2 | 580 | 495 | 415 | TVRD | pcs | DE | EUR | Regelgeräte | VVS-Regelgeräte | Variable Volumenstromregler | FL: Flansch beidseitig | TUS: TROX UNIVERSAL Regler mit schnelllaufendem Antrieb
1000592062 | VVS-Regelgerät | TVR-D-FL/315/TUS/RS | 3165 | 90328900 | 5 | 21.2 | 580 | 495 | 415 | TVRD | pcs | DE | EUR | Regelgeräte | VVS-Regelgeräte | Variable Volumenstromregler | FL: Flansch beidseitig | TUS: TROX UNIVERSAL Regler mit schnelllaufendem Antrieb
1000147192 | VVS-Regelgerät | TVR-D-FL/315/XB0/ | 1610 | 90328900 | 5 | 21.2 | 480 | 495 | 415 | TVRD | pcs | DE | EUR | Regelgeräte | VVS-Regelgeräte | Variable Volumenstromregler | FL: Flansch beidseitig | XB0: Regelkomponente Serie Compact, | Transmitter: dynamisch, | Schnittstelle: Analog
1000147206 | VVS-Regelgerät | TVR-D-FL/400/BC0/ | 1826 | 90328900 | 5 | 26.5 | 480 | 580 | 500 | TVRD | pcs | DE | EUR | Regelgeräte | VVS-Regelgeräte | Variable Volumenstromregler | FL: Flansch beidseitig | BC0: Regelkomponente Serie Compact, | Transmitter: dynamisch, | Schnittstelle: Analog, MP-Bus
1000147208 | VVS-Regelgerät | TVR-D-FL/400/BL0/ | 2086 | 90328900 | 5 | 26.5 | 480 | 580 | 500 | TVRD | pcs | DE | EUR | Regelgeräte | VVS-Regelgeräte | Variable Volumenstromregler | FL: Flansch beidseitig | BL0: Regelkomponente Serie Compact, | Transmitter: dynamisch, | Schnittstelle: LonWorks FTT-10A | *** Compact-Regler mit LON-Technologie sind noch lieferbar | *** bis Ende 2021. | *** Bitte bei Planung und Ausführung berücksichtigen.
1000454455 | VVS-Regelgerät | TVR-D-FL/400/BM0 | 1960 | 90328900 | 5 | 26.5 | 480 | 580 | 500 | TVRD | pcs | DE | EUR | Regelgeräte | VVS-Regelgeräte | Variable Volumenstromregler | FL: Flansch beidseitig | BM0: Regelkomponente Serie Compact | Transmitter: dynamisch, | Schnittstelle: Modbus RTU, BACnet-MSTP, MP-Bus
1000147216 | VVS-Regelgerät | TVR-D-FL/400/G2/BC0/ | 2020 | 90328900 | 5 | 30.4 | 480 | 580 | 500 | TVRD | pcs | DE | EUR | Regelgeräte | VVS-Regelgeräte | Variable Volumenstromregler | FL: Flansch beidseitig | G2: Beidseitig Gegenflansch | BC0: Regelkomponente Serie Compact, | Transmitter: dynamisch, | Schnittstelle: Analog, MP-Bus
1000147218 | VVS-Regelgerät | TVR-D-FL/400/G2/BL0/ | 2280 | 90328900 | 5 | 30.4 | 480 | 580 | 500 | TVRD | pcs | DE | EUR | Regelgeräte | VVS-Regelgeräte | Variable Volumenstromregler | FL: Flansch beidseitig | G2: Beidseitig Gegenflansch | BL0: Regelkomponente Serie Compact, | Transmitter: dynamisch, | Schnittstelle: LonWorks FTT-10A | *** Compact-Regler mit LON-Technologie sind noch lieferbar | *** bis Ende 2021. | *** Bitte bei Planung und Ausführung berücksichtigen.
1000454460 | VVS-Regelgerät | TVR-D-FL/400/G2/BM0 | 2154 | 90328900 | 5 | 30.4 | 480 | 580 | 500 | TVRD | pcs | DE | EUR | Regelgeräte | VVS-Regelgeräte | Variable Volumenstromregler | FL: Flansch beidseitig | G2: Beidseitig Gegenflansch | BM0: Regelkomponente Serie Compact | Transmitter: dynamisch, | Schnittstelle: Modbus RTU, BACnet-MSTP, MP-Bus
1000454461 | VVS-Regelgerät | TVR-D-FL/400/G2/LK0 | 2331 | 90328900 | 5 | 30.4 | 480 | 580 | 500 | TVRD | pcs | DE | EUR | Regelgeräte | VVS-Regelgeräte | Variable Volumenstromregler | FL: Flansch beidseitig | G2: Beidseitig Gegenflansch | LK0: Regelkomponente Serie Compact, | Transmitter: dynamisch, | Schnittstelle: KNX
1000147221 | VVS-Regelgerät | TVR-D-FL/400/G2/LN0/ | 2164 | 90328900 | 5 | 30.4 | 480 | 580 | 500 | TVRD | pcs | DE | EUR | Regelgeräte | VVS-Regelgeräte | Variable Volumenstromregler | FL: Flansch beidseitig | G2: Beidseitig Gegenflansch | LN0: Regelkomponente Serie Compact, | Transmitter: dynamisch, | Schnittstelle: analog
1000592124 | VVS-Regelgerät | TVR-D-FL/400/G2/TUN/PDE | 3818 | 90328900 | 5 | 30.4 | 580 | 580 | 500 | TVRD | pcs | DE | EUR | Regelgeräte | VVS-Regelgeräte | Variable Volumenstromregler | FL: Flansch beidseitig | G2: Beidseitig Gegenflansch | TUN: TROX UNIVERSAL Regler mit Normalantrieb
1000592126 | VVS-Regelgerät | TVR-D-FL/400/G2/TUN/PDS | 3818 | 90328900 | 5 | 30.4 | 580 | 580 | 500 | TVRD | pcs | DE | EUR | Regelgeräte | VVS-Regelgeräte | Variable Volumenstromregler | FL: Flansch beidseitig | G2: Beidseitig Gegenflansch | TUN: TROX UNIVERSAL Regler mit Normalantrieb
1000592128 | VVS-Regelgerät | TVR-D-FL/400/G2/TUN/PRE | 3818 | 90328900 | 5 | 30.4 | 580 | 580 | 500 | TVRD | pcs | DE | EUR | Regelgeräte | VVS-Regelgeräte | Variable Volumenstromregler | FL: Flansch beidseitig | G2: Beidseitig Gegenflansch | TUN: TROX UNIVERSAL Regler mit Normalantrieb
1000592130 | VVS-Regelgerät | TVR-D-FL/400/G2/TUN/PRS | 3818 | 90328900 | 5 | 30.4 | 580 | 580 | 500 | TVRD | pcs | DE | EUR | Regelgeräte | VVS-Regelgeräte | Variable Volumenstromregler | FL: Flansch beidseitig | G2: Beidseitig Gegenflansch | TUN: TROX UNIVERSAL Regler mit Normalantrieb
1000592120 | VVS-Regelgerät | TVR-D-FL/400/G2/TUN/RE | 3495 | 90328900 | 5 | 30.4 | 580 | 580 | 500 | TVRD | pcs | DE | EUR | Regelgeräte | VVS-Regelgeräte | Variable Volumenstromregler | FL: Flansch beidseitig | G2: Beidseitig Gegenflansch | TUN: TROX UNIVERSAL Regler mit Normalantrieb
1000592122 | VVS-Regelgerät | TVR-D-FL/400/G2/TUN/RS | 3495 | 90328900 | 5 | 30.4 | 580 | 580 | 500 | TVRD | pcs | DE | EUR | Regelgeräte | VVS-Regelgeräte | Variable Volumenstromregler | FL: Flansch beidseitig | G2: Beidseitig Gegenflansch | TUN: TROX UNIVERSAL Regler mit Normalantrieb
1000593468 | VVS-Regelgerät | TVR-D-FL/400/G2/TUNF/PDE/NC | 3898 | 90328900 | 5 | 30.4 | 580 | 580 | 500 | TVRD | pcs | DE | EUR | Regelgeräte | VVS-Regelgeräte | Variable Volumenstromregler | FL: Flansch beidseitig | G2: Beidseitig Gegenflansch | TUNF: TROX UNIVERSAL Regler mit Federrücklaufantrieb | NC: Stromlos zu
1000593470 | VVS-Regelgerät | TVR-D-FL/400/G2/TUNF/PDS/NC | 3898 | 90328900 | 5 | 30.4 | 580 | 580 | 500 | TVRD | pcs | DE | EUR | Regelgeräte | VVS-Regelgeräte | Variable Volumenstromregler | FL: Flansch beidseitig | G2: Beidseitig Gegenflansch | TUNF: TROX UNIVERSAL Regler mit Federrücklaufantrieb | NC: Stromlos zu
1000593472 | VVS-Regelgerät | TVR-D-FL/400/G2/TUNF/PRE/NC | 3898 | 90328900 | 5 | 30.4 | 580 | 580 | 500 | TVRD | pcs | DE | EUR | Regelgeräte | VVS-Regelgeräte | Variable Volumenstromregler | FL: Flansch beidseitig | G2: Beidseitig Gegenflansch | TUNF: TROX UNIVERSAL Regler mit Federrücklaufantrieb | NC: Stromlos zu
1000593474 | VVS-Regelgerät | TVR-D-FL/400/G2/TUNF/PRS/NC | 3898 | 90328900 | 5 | 30.4 | 580 | 580 | 500 | TVRD | pcs | DE | EUR | Regelgeräte | VVS-Regelgeräte | Variable Volumenstromregler | FL: Flansch beidseitig | G2: Beidseitig Gegenflansch | TUNF: TROX UNIVERSAL Regler mit Federrücklaufantrieb | NC: Stromlos zu
1000593464 | VVS-Regelgerät | TVR-D-FL/400/G2/TUNF/RE/NC | 3575 | 90328900 | 5 | 30.4 | 580 | 580 | 500 | TVRD | pcs | DE | EUR | Regelgeräte | VVS-Regelgeräte | Variable Volumenstromregler | FL: Flansch beidseitig | G2: Beidseitig Gegenflansch | TUNF: TROX UNIVERSAL Regler mit Federrücklaufantrieb | NC: Stromlos zu
1000593466 | VVS-Regelgerät | TVR-D-FL/400/G2/TUNF/RS/NC | 3575 | 90328900 | 5 | 30.4 | 580 | 580 | 500 | TVRD | pcs | DE | EUR | Regelgeräte | VVS-Regelgeräte | Variable Volumenstromregler | FL: Flansch beidseitig | G2: Beidseitig Gegenflansch | TUNF: TROX UNIVERSAL Regler mit Federrücklaufantrieb | NC: Stromlos zu
1000592136 | VVS-Regelgerät | TVR-D-FL/400/G2/TUS/PDE | 3898 | 90328900 | 5 | 30.4 | 580 | 580 | 500 | TVRD | pcs | DE | EUR | Regelgeräte | VVS-Regelgeräte | Variable Volumenstromregler | FL: Flansch beidseitig | G2: Beidseitig Gegenflansch | TUS: TROX UNIVERSAL Regler mit schnelllaufendem Antrieb
1000592138 | VVS-Regelgerät | TVR-D-FL/400/G2/TUS/PDS | 3898 | 90328900 | 5 | 30.4 | 580 | 580 | 500 | TVRD | pcs | DE | EUR | Regelgeräte | VVS-Regelgeräte | Variable Volumenstromregler | FL: Flansch beidseitig | G2: Beidseitig Gegenflansch | TUS: TROX UNIVERSAL Regler mit schnelllaufendem Antrieb
1000592140 | VVS-Regelgerät | TVR-D-FL/400/G2/TUS/PRE | 3898 | 90328900 | 5 | 30.4 | 580 | 580 | 500 | TVRD | pcs | DE | EUR | Regelgeräte | VVS-Regelgeräte | Variable Volumenstromregler | FL: Flansch beidseitig | G2: Beidseitig Gegenflansch | TUS: TROX UNIVERSAL Regler mit schnelllaufendem Antrieb
1000592142 | VVS-Regelgerät | TVR-D-FL/400/G2/TUS/PRS | 3898 | 90328900 | 5 | 30.4 | 580 | 580 | 500 | TVRD | pcs | DE | EUR | Regelgeräte | VVS-Regelgeräte | Variable Volumenstromregler | FL: Flansch beidseitig | G2: Beidseitig Gegenflansch | TUS: TROX UNIVERSAL Regler mit schnelllaufendem Antrieb
1000592132 | VVS-Regelgerät | TVR-D-FL/400/G2/TUS/RE | 3575 | 90328900 | 5 | 30.4 | 580 | 580 | 500 | TVRD | pcs | DE | EUR | Regelgeräte | VVS-Regelgeräte | Variable Volumenstromregler | FL: Flansch beidseitig | G2: Beidseitig Gegenflansch | TUS: TROX UNIVERSAL Regler mit schnelllaufendem Antrieb
1000592134 | VVS-Regelgerät | TVR-D-FL/400/G2/TUS/RS | 3575 | 90328900 | 5 | 30.4 | 580 | 580 | 500 | TVRD | pcs | DE | EUR | Regelgeräte | VVS-Regelgeräte | Variable Volumenstromregler | FL: Flansch beidseitig | G2: Beidseitig Gegenflansch | TUS: TROX UNIVERSAL Regler mit schnelllaufendem Antrieb
1000147222 | VVS-Regelgerät | TVR-D-FL/400/G2/XB0/ | 2020 | 90328900 | 5 | 30.4 | 480 | 580 | 500 | TVRD | pcs | DE | EUR | Regelgeräte | VVS-Regelgeräte | Variable Volumenstromregler | FL: Flansch beidseitig | G2: Beidseitig Gegenflansch | XB0: Regelkomponente Serie Compact, | Transmitter: dynamisch, | Schnittstelle: Analog
1000454456 | VVS-Regelgerät | TVR-D-FL/400/LK0 | 2137 | 90328900 | 5 | 26.5 | 480 | 580 | 500 | TVRD | pcs | DE | EUR | Regelgeräte | VVS-Regelgeräte | Variable Volumenstromregler | FL: Flansch beidseitig | LK0: Regelkomponente Serie Compact, | Transmitter: dynamisch, | Schnittstelle: KNX
1000147211 | VVS-Regelgerät | TVR-D-FL/400/LN0/ | 1970 | 90328900 | 5 | 26.5 | 480 | 580 | 500 | TVRD | pcs | DE | EUR | Regelgeräte | VVS-Regelgeräte | Variable Volumenstromregler | FL: Flansch beidseitig | LN0: Regelkomponente Serie Compact, | Transmitter: dynamisch, | Schnittstelle: analog
1000592100 | VVS-Regelgerät | TVR-D-FL/400/TUN/PDE | 3624 | 90328900 | 5 | 26.5 | 580 | 580 | 500 | TVRD | pcs | DE | EUR | Regelgeräte | VVS-Regelgeräte | Variable Volumenstromregler | FL: Flansch beidseitig | TUN: TROX UNIVERSAL Regler mit Normalantrieb
1000592102 | VVS-Regelgerät | TVR-D-FL/400/TUN/PDS | 3624 | 90328900 | 5 | 26.5 | 580 | 580 | 500 | TVRD | pcs | DE | EUR | Regelgeräte | VVS-Regelgeräte | Variable Volumenstromregler | FL: Flansch beidseitig | TUN: TROX UNIVERSAL Regler mit Normalantrieb
1000592104 | VVS-Regelgerät | TVR-D-FL/400/TUN/PRE | 3624 | 90328900 | 5 | 26.5 | 580 | 580 | 500 | TVRD | pcs | DE | EUR | Regelgeräte | VVS-Regelgeräte | Variable Volumenstromregler | FL: Flansch beidseitig | TUN: TROX UNIVERSAL Regler mit Normalantrieb
1000592106 | VVS-Regelgerät | TVR-D-FL/400/TUN/PRS | 3624 | 90328900 | 5 | 26.5 | 580 | 580 | 500 | TVRD | pcs | DE | EUR | Regelgeräte | VVS-Regelgeräte | Variable Volumenstromregler | FL: Flansch beidseitig | TUN: TROX UNIVERSAL Regler mit Normalantrieb
1000592096 | VVS-Regelgerät | TVR-D-FL/400/TUN/RE | 3301 | 90328900 | 5 | 26.5 | 580 | 580 | 500 | TVRD | pcs | DE | EUR | Regelgeräte | VVS-Regelgeräte | Variable Volumenstromregler | FL: Flansch beidseitig | TUN: TROX UNIVERSAL Regler mit Normalantrieb
1000592098 | VVS-Regelgerät | TVR-D-FL/400/TUN/RS | 3301 | 90328900 | 5 | 26.5 | 580 | 580 | 500 | TVRD | pcs | DE | EUR | Regelgeräte | VVS-Regelgeräte | Variable Volumenstromregler | FL: Flansch beidseitig | TUN: TROX UNIVERSAL Regler mit Normalantrieb
1000593444 | VVS-Regelgerät | TVR-D-FL/400/TUNF/PDE/NC | 3704 | 90328900 | 5 | 26.5 | 580 | 580 | 500 | TVRD | pcs | DE | EUR | Regelgeräte | VVS-Regelgeräte | Variable Volumenstromregler | FL: Flansch beidseitig | TUNF: TROX UNIVERSAL Regler mit Federrücklaufantrieb | NC: Stromlos zu
1000593446 | VVS-Regelgerät | TVR-D-FL/400/TUNF/PDS/NC | 3704 | 90328900 | 5 | 26.5 | 580 | 580 | 500 | TVRD | pcs | DE | EUR | Regelgeräte | VVS-Regelgeräte | Variable Volumenstromregler | FL: Flansch beidseitig | TUNF: TROX UNIVERSAL Regler mit Federrücklaufantrieb | NC: Stromlos zu
1000593448 | VVS-Regelgerät | TVR-D-FL/400/TUNF/PRE/NC | 3704 | 90328900 | 5 | 26.5 | 580 | 580 | 500 | TVRD | pcs | DE | EUR | Regelgeräte | VVS-Regelgeräte | Variable Volumenstromregler | FL: Flansch beidseitig | TUNF: TROX UNIVERSAL Regler mit Federrücklaufantrieb | NC: Stromlos zu
1000593450 | VVS-Regelgerät | TVR-D-FL/400/TUNF/PRS/NC | 3704 | 90328900 | 5 | 26.5 | 580 | 580 | 500 | TVRD | pcs | DE | EUR | Regelgeräte | VVS-Regelgeräte | Variable Volumenstromregler | FL: Flansch beidseitig | TUNF: TROX UNIVERSAL Regler mit Federrücklaufantrieb | NC: Stromlos zu
1000593440 | VVS-Regelgerät | TVR-D-FL/400/TUNF/RE/NC | 3381 | 90328900 | 5 | 26.5 | 580 | 580 | 500 | TVRD | pcs | DE | EUR | Regelgeräte | VVS-Regelgeräte | Variable Volumenstromregler | FL: Flansch beidseitig | TUNF: TROX UNIVERSAL Regler mit Federrücklaufantrieb | NC: Stromlos zu
1000593442 | VVS-Regelgerät | TVR-D-FL/400/TUNF/RS/NC | 3381 | 90328900 | 5 | 26.5 | 580 | 580 | 500 | TVRD | pcs | DE | EUR | Regelgeräte | VVS-Regelgeräte | Variable Volumenstromregler | FL: Flansch beidseitig | TUNF: TROX UNIVERSAL Regler mit Federrücklaufantrieb | NC: Stromlos zu
1000592112 | VVS-Regelgerät | TVR-D-FL/400/TUS/PDE | 3704 | 90328900 | 5 | 26.5 | 580 | 580 | 500 | TVRD | pcs | DE | EUR | Regelgeräte | VVS-Regelgeräte | Variable Volumenstromregler | FL: Flansch beidseitig | TUS: TROX UNIVERSAL Regler mit schnelllaufendem Antrieb
1000592114 | VVS-Regelgerät | TVR-D-FL/400/TUS/PDS | 3704 | 90328900 | 5 | 26.5 | 580 | 580 | 500 | TVRD | pcs | DE | EUR | Regelgeräte | VVS-Regelgeräte | Variable Volumenstromregler | FL: Flansch beidseitig | TUS: TROX UNIVERSAL Regler mit schnelllaufendem Antrieb
1000592116 | VVS-Regelgerät | TVR-D-FL/400/TUS/PRE | 3704 | 90328900 | 5 | 26.5 | 580 | 580 | 500 | TVRD | pcs | DE | EUR | Regelgeräte | VVS-Regelgeräte | Variable Volumenstromregler | FL: Flansch beidseitig | TUS: TROX UNIVERSAL Regler mit schnelllaufendem Antrieb
1000592118 | VVS-Regelgerät | TVR-D-FL/400/TUS/PRS | 3704 | 90328900 | 5 | 26.5 | 580 | 580 | 500 | TVRD | pcs | DE | EUR | Regelgeräte | VVS-Regelgeräte | Variable Volumenstromregler | FL: Flansch beidseitig | TUS: TROX UNIVERSAL Regler mit schnelllaufendem Antrieb
1000592108 | VVS-Regelgerät | TVR-D-FL/400/TUS/RE | 3381 | 90328900 | 5 | 26.5 | 580 | 580 | 500 | TVRD | pcs | DE | EUR | Regelgeräte | VVS-Regelgeräte | Variable Volumenstromregler | FL: Flansch beidseitig | TUS: TROX UNIVERSAL Regler mit schnelllaufendem Antrieb
1000592110 | VVS-Regelgerät | TVR-D-FL/400/TUS/RS | 3381 | 90328900 | 5 | 26.5 | 580 | 580 | 500 | TVRD | pcs | DE | EUR | Regelgeräte | VVS-Regelgeräte | Variable Volumenstromregler | FL: Flansch beidseitig | TUS: TROX UNIVERSAL Regler mit schnelllaufendem Antrieb
1000147212 | VVS-Regelgerät | TVR-D-FL/400/XB0/ | 1826 | 90328900 | 5 | 26.5 | 480 | 580 | 500 | TVRD | pcs | DE | EUR | Regelgeräte | VVS-Regelgeräte | Variable Volumenstromregler | FL: Flansch beidseitig | XB0: Regelkomponente Serie Compact, | Transmitter: dynamisch, | Schnittstelle: Analog
1000145168 | VVS-Regelgerät | TVR-FL/100/BC0/ | 1080 | 90328900 | 5 | 3.9 | 290 | 206 | 152 | TVR | pcs | DE | EUR | Regelgeräte | VVS-Regelgeräte | Variable Volumenstromregler | FL: Flansch beidseitig | BC0: Regelkomponente Serie Compact, | Transmitter: dynamisch, | Schnittstelle: Analog, MP-Bus
1000145170 | VVS-Regelgerät | TVR-FL/100/BL0/ | 1340 | 90328900 | 5 | 3.9 | 290 | 206 | 152 | TVR | pcs | DE | EUR | Regelgeräte | VVS-Regelgeräte | Variable Volumenstromregler | FL: Flansch beidseitig | BL0: Regelkomponente Serie Compact, | Transmitter: dynamisch, | Schnittstelle: LonWorks FTT-10A | *** Compact-Regler mit LON-Technologie sind noch lieferbar | *** bis Ende 2021. | *** Bitte bei Planung und Ausführung berücksichtigen.
1000454115 | VVS-Regelgerät | TVR-FL/100/BM0 | 1214 | 90328900 | 5 | 3.9 | 290 | 206 | 152 | TVR | pcs | DE | EUR | Regelgeräte | VVS-Regelgeräte | Variable Volumenstromregler | FL: Flansch beidseitig | BM0: Regelkomponente Serie Compact | Transmitter: dynamisch, | Schnittstelle: Modbus RTU, BACnet-MSTP, MP-Bus
1000145178 | VVS-Regelgerät | TVR-FL/100/G2/BC0/ | 1179 | 90328900 | 5 | 4.5 | 290 | 206 | 152 | TVR | pcs | DE | EUR | Regelgeräte | VVS-Regelgeräte | Variable Volumenstromregler | FL: Flansch beidseitig | G2: Beidseitig Gegenflansch | BC0: Regelkomponente Serie Compact, | Transmitter: dynamisch, | Schnittstelle: Analog, MP-Bus
1000145180 | VVS-Regelgerät | TVR-FL/100/G2/BL0/ | 1439 | 90328900 | 5 | 4.5 | 290 | 206 | 152 | TVR | pcs | DE | EUR | Regelgeräte | VVS-Regelgeräte | Variable Volumenstromregler | FL: Flansch beidseitig | G2: Beidseitig Gegenflansch | BL0: Regelkomponente Serie Compact, | Transmitter: dynamisch, | Schnittstelle: LonWorks FTT-10A | *** Compact-Regler mit LON-Technologie sind noch lieferbar | *** bis Ende 2021. | *** Bitte bei Planung und Ausführung berücksichtigen.
1000454120 | VVS-Regelgerät | TVR-FL/100/G2/BM0 | 1313 | 90328900 | 5 | 4.5 | 290 | 206 | 152 | TVR | pcs | DE | EUR | Regelgeräte | VVS-Regelgeräte | Variable Volumenstromregler | FL: Flansch beidseitig | G2: Beidseitig Gegenflansch | BM0: Regelkomponente Serie Compact | Transmitter: dynamisch, | Schnittstelle: Modbus RTU, BACnet-MSTP, MP-Bus
1000454121 | VVS-Regelgerät | TVR-FL/100/G2/LK0 | 1490 | 90328900 | 5 | 4.5 | 290 | 206 | 152 | TVR | pcs | DE | EUR | Regelgeräte | VVS-Regelgeräte | Variable Volumenstromregler | FL: Flansch beidseitig | G2: Beidseitig Gegenflansch | LK0: Regelkomponente Serie Compact, | Transmitter: dynamisch, | Schnittstelle: KNX
1000145183 | VVS-Regelgerät | TVR-FL/100/G2/LN0/ | 1323 | 90328900 | 5 | 4.5 | 290 | 206 | 152 | TVR | pcs | DE | EUR | Regelgeräte | VVS-Regelgeräte | Variable Volumenstromregler | FL: Flansch beidseitig | G2: Beidseitig Gegenflansch | LN0: Regelkomponente Serie Compact, | Transmitter: dynamisch, | Schnittstelle: analog
1000588476 | VVS-Regelgerät | TVR-FL/100/G2/TUN/PDE | 2977 | 90328900 | 5 | 4.5 | 580 | 206 | 152 | TVR | pcs | DE | EUR | Regelgeräte | VVS-Regelgeräte | Variable Volumenstromregler | FL: Flansch beidseitig | G2: Beidseitig Gegenflansch | TUN: TROX UNIVERSAL Regler mit Normalantrieb
1000588478 | VVS-Regelgerät | TVR-FL/100/G2/TUN/PDS | 2977 | 90328900 | 5 | 4.5 | 580 | 206 | 152 | TVR | pcs | DE | EUR | Regelgeräte | VVS-Regelgeräte | Variable Volumenstromregler | FL: Flansch beidseitig | G2: Beidseitig Gegenflansch | TUN: TROX UNIVERSAL Regler mit Normalantrieb
1000588480 | VVS-Regelgerät | TVR-FL/100/G2/TUN/PRE | 2977 | 90328900 | 5 | 4.5 | 580 | 206 | 152 | TVR | pcs | DE | EUR | Regelgeräte | VVS-Regelgeräte | Variable Volumenstromregler | FL: Flansch beidseitig | G2: Beidseitig Gegenflansch | TUN: TROX UNIVERSAL Regler mit Normalantrieb
1000588482 | VVS-Regelgerät | TVR-FL/100/G2/TUN/PRS | 2977 | 90328900 | 5 | 4.5 | 580 | 206 | 152 | TVR | pcs | DE | EUR | Regelgeräte | VVS-Regelgeräte | Variable Volumenstromregler | FL: Flansch beidseitig | G2: Beidseitig Gegenflansch | TUN: TROX UNIVERSAL Regler mit Normalantrieb
1000588472 | VVS-Regelgerät | TVR-FL/100/G2/TUN/RE | 2654 | 90328900 | 5 | 4.5 | 580 | 206 | 152 | TVR | pcs | DE | EUR | Regelgeräte | VVS-Regelgeräte | Variable Volumenstromregler | FL: Flansch beidseitig | G2: Beidseitig Gegenflansch | TUN: TROX UNIVERSAL Regler mit Normalantrieb
1000588474 | VVS-Regelgerät | TVR-FL/100/G2/TUN/RS | 2654 | 90328900 | 5 | 4.5 | 580 | 206 | 152 | TVR | pcs | DE | EUR | Regelgeräte | VVS-Regelgeräte | Variable Volumenstromregler | FL: Flansch beidseitig | G2: Beidseitig Gegenflansch | TUN: TROX UNIVERSAL Regler mit Normalantrieb
1000590492 | VVS-Regelgerät | TVR-FL/100/G2/TUNF/PDE/NC | 3057 | 90328900 | 5 | 4.5 | 580 | 206 | 152 | TVR | pcs | DE | EUR | Regelgeräte | VVS-Regelgeräte | Variable Volumenstromregler | FL: Flansch beidseitig | G2: Beidseitig Gegenflansch | TUNF: TROX UNIVERSAL Regler mit Federrücklaufantrieb | NC: Stromlos zu
1000590494 | VVS-Regelgerät | TVR-FL/100/G2/TUNF/PDS/NC | 3057 | 90328900 | 5 | 4.5 | 580 | 206 | 152 | TVR | pcs | DE | EUR | Regelgeräte | VVS-Regelgeräte | Variable Volumenstromregler | FL: Flansch beidseitig | G2: Beidseitig Gegenflansch | TUNF: TROX UNIVERSAL Regler mit Federrücklaufantrieb | NC: Stromlos zu
1000590496 | VVS-Regelgerät | TVR-FL/100/G2/TUNF/PRE/NC | 3057 | 90328900 | 5 | 4.5 | 580 | 206 | 152 | TVR | pcs | DE | EUR | Regelgeräte | VVS-Regelgeräte | Variable Volumenstromregler | FL: Flansch beidseitig | G2: Beidseitig Gegenflansch | TUNF: TROX UNIVERSAL Regler mit Federrücklaufantrieb | NC: Stromlos zu
1000590498 | VVS-Regelgerät | TVR-FL/100/G2/TUNF/PRS/NC | 3057 | 90328900 | 5 | 4.5 | 580 | 206 | 152 | TVR | pcs | DE | EUR | Regelgeräte | VVS-Regelgeräte | Variable Volumenstromregler | FL: Flansch beidseitig | G2: Beidseitig Gegenflansch | TUNF: TROX UNIVERSAL Regler mit Federrücklaufantrieb | NC: Stromlos zu
1000590488 | VVS-Regelgerät | TVR-FL/100/G2/TUNF/RE/NC | 2734 | 90328900 | 5 | 4.5 | 580 | 206 | 152 | TVR | pcs | DE | EUR | Regelgeräte | VVS-Regelgeräte | Variable Volumenstromregler | FL: Flansch beidseitig | G2: Beidseitig Gegenflansch | TUNF: TROX UNIVERSAL Regler mit Federrücklaufantrieb | NC: Stromlos zu
1000590490 | VVS-Regelgerät | TVR-FL/100/G2/TUNF/RS/NC | 2734 | 90328900 | 5 | 4.5 | 580 | 206 | 152 | TVR | pcs | DE | EUR | Regelgeräte | VVS-Regelgeräte | Variable Volumenstromregler | FL: Flansch beidseitig | G2: Beidseitig Gegenflansch | TUNF: TROX UNIVERSAL Regler mit Federrücklaufantrieb | NC: Stromlos zu
1000588488 | VVS-Regelgerät | TVR-FL/100/G2/TUS/PDE | 3057 | 90328900 | 5 | 4.5 | 580 | 206 | 152 | TVR | pcs | DE | EUR | Regelgeräte | VVS-Regelgeräte | Variable Volumenstromregler | FL: Flansch beidseitig | G2: Beidseitig Gegenflansch | TUS: TROX UNIVERSAL Regler mit schnelllaufendem Antrieb
1000588490 | VVS-Regelgerät | TVR-FL/100/G2/TUS/PDS | 3057 | 90328900 | 5 | 4.5 | 580 | 206 | 152 | TVR | pcs | DE | EUR | Regelgeräte | VVS-Regelgeräte | Variable Volumenstromregler | FL: Flansch beidseitig | G2: Beidseitig Gegenflansch | TUS: TROX UNIVERSAL Regler mit schnelllaufendem Antrieb
1000588492 | VVS-Regelgerät | TVR-FL/100/G2/TUS/PRE | 3057 | 90328900 | 5 | 4.5 | 580 | 206 | 152 | TVR | pcs | DE | EUR | Regelgeräte | VVS-Regelgeräte | Variable Volumenstromregler | FL: Flansch beidseitig | G2: Beidseitig Gegenflansch | TUS: TROX UNIVERSAL Regler mit schnelllaufendem Antrieb
1000588494 | VVS-Regelgerät | TVR-FL/100/G2/TUS/PRS | 3057 | 90328900 | 5 | 4.5 | 580 | 206 | 152 | TVR | pcs | DE | EUR | Regelgeräte | VVS-Regelgeräte | Variable Volumenstromregler | FL: Flansch beidseitig | G2: Beidseitig Gegenflansch | TUS: TROX UNIVERSAL Regler mit schnelllaufendem Antrieb
1000588484 | VVS-Regelgerät | TVR-FL/100/G2/TUS/RE | 2734 | 90328900 | 5 | 4.5 | 580 | 206 | 152 | TVR | pcs | DE | EUR | Regelgeräte | VVS-Regelgeräte | Variable Volumenstromregler | FL: Flansch beidseitig | G2: Beidseitig Gegenflansch | TUS: TROX UNIVERSAL Regler mit schnelllaufendem Antrieb
1000588486 | VVS-Regelgerät | TVR-FL/100/G2/TUS/RS | 2734 | 90328900 | 5 | 4.5 | 580 | 206 | 152 | TVR | pcs | DE | EUR | Regelgeräte | VVS-Regelgeräte | Variable Volumenstromregler | FL: Flansch beidseitig | G2: Beidseitig Gegenflansch | TUS: TROX UNIVERSAL Regler mit schnelllaufendem Antrieb
1000145184 | VVS-Regelgerät | TVR-FL/100/G2/XB0/ | 1179 | 90328900 | 5 | 4.5 | 290 | 206 | 152 | TVR | pcs | DE | EUR | Regelgeräte | VVS-Regelgeräte | Variable Volumenstromregler | FL: Flansch beidseitig | G2: Beidseitig Gegenflansch | XB0: Regelkomponente Serie Compact, | Transmitter: dynamisch, | Schnittstelle: Analog
1000454116 | VVS-Regelgerät | TVR-FL/100/LK0 | 1391 | 90328900 | 5 | 3.9 | 290 | 206 | 152 | TVR | pcs | DE | EUR | Regelgeräte | VVS-Regelgeräte | Variable Volumenstromregler | FL: Flansch beidseitig | LK0: Regelkomponente Serie Compact, | Transmitter: dynamisch, | Schnittstelle: KNX
1000145173 | VVS-Regelgerät | TVR-FL/100/LN0/ | 1224 | 90328900 | 5 | 3.9 | 290 | 206 | 152 | TVR | pcs | DE | EUR | Regelgeräte | VVS-Regelgeräte | Variable Volumenstromregler | FL: Flansch beidseitig | LN0: Regelkomponente Serie Compact, | Transmitter: dynamisch, | Schnittstelle: analog
1000588452 | VVS-Regelgerät | TVR-FL/100/TUN/PDE | 2878 | 90328900 | 5 | 3.9 | 580 | 206 | 152 | TVR | pcs | DE | EUR | Regelgeräte | VVS-Regelgeräte | Variable Volumenstromregler | FL: Flansch beidseitig | TUN: TROX UNIVERSAL Regler mit Normalantrieb
1000588454 | VVS-Regelgerät | TVR-FL/100/TUN/PDS | 2878 | 90328900 | 5 | 3.9 | 580 | 206 | 152 | TVR | pcs | DE | EUR | Regelgeräte | VVS-Regelgeräte | Variable Volumenstromregler | FL: Flansch beidseitig | TUN: TROX UNIVERSAL Regler mit Normalantrieb
1000588456 | VVS-Regelgerät | TVR-FL/100/TUN/PRE | 2878 | 90328900 | 5 | 3.9 | 580 | 206 | 152 | TVR | pcs | DE | EUR | Regelgeräte | VVS-Regelgeräte | Variable Volumenstromregler | FL: Flansch beidseitig | TUN: TROX UNIVERSAL Regler mit Normalantrieb
1000588458 | VVS-Regelgerät | TVR-FL/100/TUN/PRS | 2878 | 90328900 | 5 | 3.9 | 580 | 206 | 152 | TVR | pcs | DE | EUR | Regelgeräte | VVS-Regelgeräte | Variable Volumenstromregler | FL: Flansch beidseitig | TUN: TROX UNIVERSAL Regler mit Normalantrieb
1000588448 | VVS-Regelgerät | TVR-FL/100/TUN/RE | 2555 | 90328900 | 5 | 3.9 | 580 | 206 | 152 | TVR | pcs | DE | EUR | Regelgeräte | VVS-Regelgeräte | Variable Volumenstromregler | FL: Flansch beidseitig | TUN: TROX UNIVERSAL Regler mit Normalantrieb
1000588450 | VVS-Regelgerät | TVR-FL/100/TUN/RS | 2555 | 90328900 | 5 | 3.9 | 580 | 206 | 152 | TVR | pcs | DE | EUR | Regelgeräte | VVS-Regelgeräte | Variable Volumenstromregler | FL: Flansch beidseitig | TUN: TROX UNIVERSAL Regler mit Normalantrieb
1000590468 | VVS-Regelgerät | TVR-FL/100/TUNF/PDE/NC | 2958 | 90328900 | 5 | 3.9 | 580 | 206 | 152 | TVR | pcs | DE | EUR | Regelgeräte | VVS-Regelgeräte | Variable Volumenstromregler | FL: Flansch beidseitig | TUNF: TROX UNIVERSAL Regler mit Federrücklaufantrieb | NC: Stromlos zu
1000590470 | VVS-Regelgerät | TVR-FL/100/TUNF/PDS/NC | 2958 | 90328900 | 5 | 3.9 | 580 | 206 | 152 | TVR | pcs | DE | EUR | Regelgeräte | VVS-Regelgeräte | Variable Volumenstromregler | FL: Flansch beidseitig | TUNF: TROX UNIVERSAL Regler mit Federrücklaufantrieb | NC: Stromlos zu
1000590472 | VVS-Regelgerät | TVR-FL/100/TUNF/PRE/NC | 2958 | 90328900 | 5 | 3.9 | 580 | 206 | 152 | TVR | pcs | DE | EUR | Regelgeräte | VVS-Regelgeräte | Variable Volumenstromregler | FL: Flansch beidseitig | TUNF: TROX UNIVERSAL Regler mit Federrücklaufantrieb | NC: Stromlos zu
1000590474 | VVS-Regelgerät | TVR-FL/100/TUNF/PRS/NC | 2958 | 90328900 | 5 | 3.9 | 580 | 206 | 152 | TVR | pcs | DE | EUR | Regelgeräte | VVS-Regelgeräte | Variable Volumenstromregler | FL: Flansch beidseitig | TUNF: TROX UNIVERSAL Regler mit Federrücklaufantrieb | NC: Stromlos zu
1000590464 | VVS-Regelgerät | TVR-FL/100/TUNF/RE/NC | 2635 | 90328900 | 5 | 3.9 | 580 | 206 | 152 | TVR | pcs | DE | EUR | Regelgeräte | VVS-Regelgeräte | Variable Volumenstromregler | FL: Flansch beidseitig | TUNF: TROX UNIVERSAL Regler mit Federrücklaufantrieb | NC: Stromlos zu
1000590466 | VVS-Regelgerät | TVR-FL/100/TUNF/RS/NC | 2635 | 90328900 | 5 | 3.9 | 580 | 206 | 152 | TVR | pcs | DE | EUR | Regelgeräte | VVS-Regelgeräte | Variable Volumenstromregler | FL: Flansch beidseitig | TUNF: TROX UNIVERSAL Regler mit Federrücklaufantrieb | NC: Stromlos zu
1000588464 | VVS-Regelgerät | TVR-FL/100/TUS/PDE | 2958 | 90328900 | 5 | 3.9 | 580 | 206 | 152 | TVR | pcs | DE | EUR | Regelgeräte | VVS-Regelgeräte | Variable Volumenstromregler | FL: Flansch beidseitig | TUS: TROX UNIVERSAL Regler mit schnelllaufendem Antrieb
1000588466 | VVS-Regelgerät | TVR-FL/100/TUS/PDS | 2958 | 90328900 | 5 | 3.9 | 580 | 206 | 152 | TVR | pcs | DE | EUR | Regelgeräte | VVS-Regelgeräte | Variable Volumenstromregler | FL: Flansch beidseitig | TUS: TROX UNIVERSAL Regler mit schnelllaufendem Antrieb
1000588468 | VVS-Regelgerät | TVR-FL/100/TUS/PRE | 2958 | 90328900 | 5 | 3.9 | 580 | 206 | 152 | TVR | pcs | DE | EUR | Regelgeräte | VVS-Regelgeräte | Variable Volumenstromregler | FL: Flansch beidseitig | TUS: TROX UNIVERSAL Regler mit schnelllaufendem Antrieb
1000588470 | VVS-Regelgerät | TVR-FL/100/TUS/PRS | 2958 | 90328900 | 5 | 3.9 | 580 | 206 | 152 | TVR | pcs | DE | EUR | Regelgeräte | VVS-Regelgeräte | Variable Volumenstromregler | FL: Flansch beidseitig | TUS: TROX UNIVERSAL Regler mit schnelllaufendem Antrieb
1000588460 | VVS-Regelgerät | TVR-FL/100/TUS/RE | 2635 | 90328900 | 5 | 3.9 | 580 | 206 | 152 | TVR | pcs | DE | EUR | Regelgeräte | VVS-Regelgeräte | Variable Volumenstromregler | FL: Flansch beidseitig | TUS: TROX UNIVERSAL Regler mit schnelllaufendem Antrieb
1000588462 | VVS-Regelgerät | TVR-FL/100/TUS/RS | 2635 | 90328900 | 5 | 3.9 | 580 | 206 | 152 | TVR | pcs | DE | EUR | Regelgeräte | VVS-Regelgeräte | Variable Volumenstromregler | FL: Flansch beidseitig | TUS: TROX UNIVERSAL Regler mit schnelllaufendem Antrieb
1000145174 | VVS-Regelgerät | TVR-FL/100/XB0/ | 1080 | 90328900 | 5 | 3.9 | 290 | 206 | 152 | TVR | pcs | DE | EUR | Regelgeräte | VVS-Regelgeräte | Variable Volumenstromregler | FL: Flansch beidseitig | XB0: Regelkomponente Serie Compact, | Transmitter: dynamisch, | Schnittstelle: Analog
1000145188 | VVS-Regelgerät | TVR-FL/125/BC0/ | 1089 | 90328900 | 5 | 4.2 | 290 | 231 | 177 | TVR | pcs | DE | EUR | Regelgeräte | VVS-Regelgeräte | Variable Volumenstromregler | FL: Flansch beidseitig | BC0: Regelkomponente Serie Compact, | Transmitter: dynamisch, | Schnittstelle: Analog, MP-Bus
1000145190 | VVS-Regelgerät | TVR-FL/125/BL0/ | 1349 | 90328900 | 5 | 4.2 | 290 | 231 | 177 | TVR | pcs | DE | EUR | Regelgeräte | VVS-Regelgeräte | Variable Volumenstromregler | FL: Flansch beidseitig | BL0: Regelkomponente Serie Compact, | Transmitter: dynamisch, | Schnittstelle: LonWorks FTT-10A | *** Compact-Regler mit LON-Technologie sind noch lieferbar | *** bis Ende 2021. | *** Bitte bei Planung und Ausführung berücksichtigen.
1000454125 | VVS-Regelgerät | TVR-FL/125/BM0 | 1223 | 90328900 | 5 | 4.2 | 290 | 231 | 177 | TVR | pcs | DE | EUR | Regelgeräte | VVS-Regelgeräte | Variable Volumenstromregler | FL: Flansch beidseitig | BM0: Regelkomponente Serie Compact | Transmitter: dynamisch, | Schnittstelle: Modbus RTU, BACnet-MSTP, MP-Bus
1000145198 | VVS-Regelgerät | TVR-FL/125/G2/BC0/ | 1195 | 90328900 | 5 | 4.8 | 290 | 231 | 177 | TVR | pcs | DE | EUR | Regelgeräte | VVS-Regelgeräte | Variable Volumenstromregler | FL: Flansch beidseitig | G2: Beidseitig Gegenflansch | BC0: Regelkomponente Serie Compact, | Transmitter: dynamisch, | Schnittstelle: Analog, MP-Bus
1000145200 | VVS-Regelgerät | TVR-FL/125/G2/BL0/ | 1455 | 90328900 | 5 | 4.8 | 290 | 231 | 177 | TVR | pcs | DE | EUR | Regelgeräte | VVS-Regelgeräte | Variable Volumenstromregler | FL: Flansch beidseitig | G2: Beidseitig Gegenflansch | BL0: Regelkomponente Serie Compact, | Transmitter: dynamisch, | Schnittstelle: LonWorks FTT-10A | *** Compact-Regler mit LON-Technologie sind noch lieferbar | *** bis Ende 2021. | *** Bitte bei Planung und Ausführung berücksichtigen.
1000454130 | VVS-Regelgerät | TVR-FL/125/G2/BM0 | 1329 | 90328900 | 5 | 4.8 | 290 | 231 | 177 | TVR | pcs | DE | EUR | Regelgeräte | VVS-Regelgeräte | Variable Volumenstromregler | FL: Flansch beidseitig | G2: Beidseitig Gegenflansch | BM0: Regelkomponente Serie Compact | Transmitter: dynamisch, | Schnittstelle: Modbus RTU, BACnet-MSTP, MP-Bus
1000454131 | VVS-Regelgerät | TVR-FL/125/G2/LK0 | 1506 | 90328900 | 5 | 4.8 | 290 | 231 | 177 | TVR | pcs | DE | EUR | Regelgeräte | VVS-Regelgeräte | Variable Volumenstromregler | FL: Flansch beidseitig | G2: Beidseitig Gegenflansch | LK0: Regelkomponente Serie Compact, | Transmitter: dynamisch, | Schnittstelle: KNX
1000145203 | VVS-Regelgerät | TVR-FL/125/G2/LN0/ | 1339 | 90328900 | 5 | 4.8 | 290 | 231 | 177 | TVR | pcs | DE | EUR | Regelgeräte | VVS-Regelgeräte | Variable Volumenstromregler | FL: Flansch beidseitig | G2: Beidseitig Gegenflansch | LN0: Regelkomponente Serie Compact, | Transmitter: dynamisch, | Schnittstelle: analog
1000588524 | VVS-Regelgerät | TVR-FL/125/G2/TUN/PDE | 2993 | 90328900 | 5 | 4.8 | 580 | 231 | 177 | TVR | pcs | DE | EUR | Regelgeräte | VVS-Regelgeräte | Variable Volumenstromregler | FL: Flansch beidseitig | G2: Beidseitig Gegenflansch | TUN: TROX UNIVERSAL Regler mit Normalantrieb
1000588526 | VVS-Regelgerät | TVR-FL/125/G2/TUN/PDS | 2993 | 90328900 | 5 | 4.8 | 580 | 231 | 177 | TVR | pcs | DE | EUR | Regelgeräte | VVS-Regelgeräte | Variable Volumenstromregler | FL: Flansch beidseitig | G2: Beidseitig Gegenflansch | TUN: TROX UNIVERSAL Regler mit Normalantrieb
1000588528 | VVS-Regelgerät | TVR-FL/125/G2/TUN/PRE | 2993 | 90328900 | 5 | 4.8 | 580 | 231 | 177 | TVR | pcs | DE | EUR | Regelgeräte | VVS-Regelgeräte | Variable Volumenstromregler | FL: Flansch beidseitig | G2: Beidseitig Gegenflansch | TUN: TROX UNIVERSAL Regler mit Normalantrieb
1000588530 | VVS-Regelgerät | TVR-FL/125/G2/TUN/PRS | 2993 | 90328900 | 5 | 4.8 | 580 | 231 | 177 | TVR | pcs | DE | EUR | Regelgeräte | VVS-Regelgeräte | Variable Volumenstromregler | FL: Flansch beidseitig | G2: Beidseitig Gegenflansch | TUN: TROX UNIVERSAL Regler mit Normalantrieb
1000588520 | VVS-Regelgerät | TVR-FL/125/G2/TUN/RE | 2670 | 90328900 | 5 | 4.8 | 580 | 231 | 177 | TVR | pcs | DE | EUR | Regelgeräte | VVS-Regelgeräte | Variable Volumenstromregler | FL: Flansch beidseitig | G2: Beidseitig Gegenflansch | TUN: TROX UNIVERSAL Regler mit Normalantrieb
1000588522 | VVS-Regelgerät | TVR-FL/125/G2/TUN/RS | 2670 | 90328900 | 5 | 4.8 | 580 | 231 | 177 | TVR | pcs | DE | EUR | Regelgeräte | VVS-Regelgeräte | Variable Volumenstromregler | FL: Flansch beidseitig | G2: Beidseitig Gegenflansch | TUN: TROX UNIVERSAL Regler mit Normalantrieb
1000590540 | VVS-Regelgerät | TVR-FL/125/G2/TUNF/PDE/NC | 3073 | 90328900 | 5 | 4.8 | 580 | 231 | 177 | TVR | pcs | DE | EUR | Regelgeräte | VVS-Regelgeräte | Variable Volumenstromregler | FL: Flansch beidseitig | G2: Beidseitig Gegenflansch | TUNF: TROX UNIVERSAL Regler mit Federrücklaufantrieb | NC: Stromlos zu
1000590542 | VVS-Regelgerät | TVR-FL/125/G2/TUNF/PDS/NC | 3073 | 90328900 | 5 | 4.8 | 580 | 231 | 177 | TVR | pcs | DE | EUR | Regelgeräte | VVS-Regelgeräte | Variable Volumenstromregler | FL: Flansch beidseitig | G2: Beidseitig Gegenflansch | TUNF: TROX UNIVERSAL Regler mit Federrücklaufantrieb | NC: Stromlos zu
1000590544 | VVS-Regelgerät | TVR-FL/125/G2/TUNF/PRE/NC | 3073 | 90328900 | 5 | 4.8 | 580 | 231 | 177 | TVR | pcs | DE | EUR | Regelgeräte | VVS-Regelgeräte | Variable Volumenstromregler | FL: Flansch beidseitig | G2: Beidseitig Gegenflansch | TUNF: TROX UNIVERSAL Regler mit Federrücklaufantrieb | NC: Stromlos zu
1000590546 | VVS-Regelgerät | TVR-FL/125/G2/TUNF/PRS/NC | 3073 | 90328900 | 5 | 4.8 | 580 | 231 | 177 | TVR | pcs | DE | EUR | Regelgeräte | VVS-Regelgeräte | Variable Volumenstromregler | FL: Flansch beidseitig | G2: Beidseitig Gegenflansch | TUNF: TROX UNIVERSAL Regler mit Federrücklaufantrieb | NC: Stromlos zu
1000590536 | VVS-Regelgerät | TVR-FL/125/G2/TUNF/RE/NC | 2750 | 90328900 | 5 | 4.8 | 580 | 231 | 177 | TVR | pcs | DE | EUR | Regelgeräte | VVS-Regelgeräte | Variable Volumenstromregler | FL: Flansch beidseitig | G2: Beidseitig Gegenflansch | TUNF: TROX UNIVERSAL Regler mit Federrücklaufantrieb | NC: Stromlos zu
1000590538 | VVS-Regelgerät | TVR-FL/125/G2/TUNF/RS/NC | 2750 | 90328900 | 5 | 4.8 | 580 | 231 | 177 | TVR | pcs | DE | EUR | Regelgeräte | VVS-Regelgeräte | Variable Volumenstromregler | FL: Flansch beidseitig | G2: Beidseitig Gegenflansch | TUNF: TROX UNIVERSAL Regler mit Federrücklaufantrieb | NC: Stromlos zu
1000588536 | VVS-Regelgerät | TVR-FL/125/G2/TUS/PDE | 3073 | 90328900 | 5 | 4.8 | 580 | 231 | 177 | TVR | pcs | DE | EUR | Regelgeräte | VVS-Regelgeräte | Variable Volumenstromregler | FL: Flansch beidseitig | G2: Beidseitig Gegenflansch | TUS: TROX UNIVERSAL Regler mit schnelllaufendem Antrieb
1000588538 | VVS-Regelgerät | TVR-FL/125/G2/TUS/PDS | 3073 | 90328900 | 5 | 4.8 | 580 | 231 | 177 | TVR | pcs | DE | EUR | Regelgeräte | VVS-Regelgeräte | Variable Volumenstromregler | FL: Flansch beidseitig | G2: Beidseitig Gegenflansch | TUS: TROX UNIVERSAL Regler mit schnelllaufendem Antrieb
1000588540 | VVS-Regelgerät | TVR-FL/125/G2/TUS/PRE | 3073 | 90328900 | 5 | 4.8 | 580 | 231 | 177 | TVR | pcs | DE | EUR | Regelgeräte | VVS-Regelgeräte | Variable Volumenstromregler | FL: Flansch beidseitig | G2: Beidseitig Gegenflansch | TUS: TROX UNIVERSAL Regler mit schnelllaufendem Antrieb
1000588542 | VVS-Regelgerät | TVR-FL/125/G2/TUS/PRS | 3073 | 90328900 | 5 | 4.8 | 580 | 231 | 177 | TVR | pcs | DE | EUR | Regelgeräte | VVS-Regelgeräte | Variable Volumenstromregler | FL: Flansch beidseitig | G2: Beidseitig Gegenflansch | TUS: TROX UNIVERSAL Regler mit schnelllaufendem Antrieb
1000588532 | VVS-Regelgerät | TVR-FL/125/G2/TUS/RE | 2750 | 90328900 | 5 | 4.8 | 580 | 231 | 177 | TVR | pcs | DE | EUR | Regelgeräte | VVS-Regelgeräte | Variable Volumenstromregler | FL: Flansch beidseitig | G2: Beidseitig Gegenflansch | TUS: TROX UNIVERSAL Regler mit schnelllaufendem Antrieb
1000588534 | VVS-Regelgerät | TVR-FL/125/G2/TUS/RS | 2750 | 90328900 | 5 | 4.8 | 580 | 231 | 177 | TVR | pcs | DE | EUR | Regelgeräte | VVS-Regelgeräte | Variable Volumenstromregler | FL: Flansch beidseitig | G2: Beidseitig Gegenflansch | TUS: TROX UNIVERSAL Regler mit schnelllaufendem Antrieb
1000145204 | VVS-Regelgerät | TVR-FL/125/G2/XB0/ | 1195 | 90328900 | 5 | 4.8 | 290 | 231 | 177 | TVR | pcs | DE | EUR | Regelgeräte | VVS-Regelgeräte | Variable Volumenstromregler | FL: Flansch beidseitig | G2: Beidseitig Gegenflansch | XB0: Regelkomponente Serie Compact, | Transmitter: dynamisch, | Schnittstelle: Analog
1000454126 | VVS-Regelgerät | TVR-FL/125/LK0 | 1400 | 90328900 | 5 | 4.2 | 290 | 231 | 177 | TVR | pcs | DE | EUR | Regelgeräte | VVS-Regelgeräte | Variable Volumenstromregler | FL: Flansch beidseitig | LK0: Regelkomponente Serie Compact, | Transmitter: dynamisch, | Schnittstelle: KNX
1000145193 | VVS-Regelgerät | TVR-FL/125/LN0/ | 1233 | 90328900 | 5 | 4.2 | 290 | 231 | 177 | TVR | pcs | DE | EUR | Regelgeräte | VVS-Regelgeräte | Variable Volumenstromregler | FL: Flansch beidseitig | LN0: Regelkomponente Serie Compact, | Transmitter: dynamisch, | Schnittstelle: analog
1000588500 | VVS-Regelgerät | TVR-FL/125/TUN/PDE | 2887 | 90328900 | 5 | 4.2 | 580 | 231 | 177 | TVR | pcs | DE | EUR | Regelgeräte | VVS-Regelgeräte | Variable Volumenstromregler | FL: Flansch beidseitig | TUN: TROX UNIVERSAL Regler mit Normalantrieb
1000588502 | VVS-Regelgerät | TVR-FL/125/TUN/PDS | 2887 | 90328900 | 5 | 4.2 | 580 | 231 | 177 | TVR | pcs | DE | EUR | Regelgeräte | VVS-Regelgeräte | Variable Volumenstromregler | FL: Flansch beidseitig | TUN: TROX UNIVERSAL Regler mit Normalantrieb
1000588504 | VVS-Regelgerät | TVR-FL/125/TUN/PRE | 2887 | 90328900 | 5 | 4.2 | 580 | 231 | 177 | TVR | pcs | DE | EUR | Regelgeräte | VVS-Regelgeräte | Variable Volumenstromregler | FL: Flansch beidseitig | TUN: TROX UNIVERSAL Regler mit Normalantrieb
1000588506 | VVS-Regelgerät | TVR-FL/125/TUN/PRS | 2887 | 90328900 | 5 | 4.2 | 580 | 231 | 177 | TVR | pcs | DE | EUR | Regelgeräte | VVS-Regelgeräte | Variable Volumenstromregler | FL: Flansch beidseitig | TUN: TROX UNIVERSAL Regler mit Normalantrieb
1000588496 | VVS-Regelgerät | TVR-FL/125/TUN/RE | 2564 | 90328900 | 5 | 4.2 | 580 | 231 | 177 | TVR | pcs | DE | EUR | Regelgeräte | VVS-Regelgeräte | Variable Volumenstromregler | FL: Flansch beidseitig | TUN: TROX UNIVERSAL Regler mit Normalantrieb
1000588498 | VVS-Regelgerät | TVR-FL/125/TUN/RS | 2564 | 90328900 | 5 | 4.2 | 580 | 231 | 177 | TVR | pcs | DE | EUR | Regelgeräte | VVS-Regelgeräte | Variable Volumenstromregler | FL: Flansch beidseitig | TUN: TROX UNIVERSAL Regler mit Normalantrieb
1000590516 | VVS-Regelgerät | TVR-FL/125/TUNF/PDE/NC | 2967 | 90328900 | 5 | 4.2 | 580 | 231 | 177 | TVR | pcs | DE | EUR | Regelgeräte | VVS-Regelgeräte | Variable Volumenstromregler | FL: Flansch beidseitig | TUNF: TROX UNIVERSAL Regler mit Federrücklaufantrieb | NC: Stromlos zu
1000590518 | VVS-Regelgerät | TVR-FL/125/TUNF/PDS/NC | 2967 | 90328900 | 5 | 4.2 | 580 | 231 | 177 | TVR | pcs | DE | EUR | Regelgeräte | VVS-Regelgeräte | Variable Volumenstromregler | FL: Flansch beidseitig | TUNF: TROX UNIVERSAL Regler mit Federrücklaufantrieb | NC: Stromlos zu
1000590520 | VVS-Regelgerät | TVR-FL/125/TUNF/PRE/NC | 2967 | 90328900 | 5 | 4.2 | 580 | 231 | 177 | TVR | pcs | DE | EUR | Regelgeräte | VVS-Regelgeräte | Variable Volumenstromregler | FL: Flansch beidseitig | TUNF: TROX UNIVERSAL Regler mit Federrücklaufantrieb | NC: Stromlos zu
1000590522 | VVS-Regelgerät | TVR-FL/125/TUNF/PRS/NC | 2967 | 90328900 | 5 | 4.2 | 580 | 231 | 177 | TVR | pcs | DE | EUR | Regelgeräte | VVS-Regelgeräte | Variable Volumenstromregler | FL: Flansch beidseitig | TUNF: TROX UNIVERSAL Regler mit Federrücklaufantrieb | NC: Stromlos zu
1000590512 | VVS-Regelgerät | TVR-FL/125/TUNF/RE/NC | 2644 | 90328900 | 5 | 4.2 | 580 | 231 | 177 | TVR | pcs | DE | EUR | Regelgeräte | VVS-Regelgeräte | Variable Volumenstromregler | FL: Flansch beidseitig | TUNF: TROX UNIVERSAL Regler mit Federrücklaufantrieb | NC: Stromlos zu
1000590514 | VVS-Regelgerät | TVR-FL/125/TUNF/RS/NC | 2644 | 90328900 | 5 | 4.2 | 580 | 231 | 177 | TVR | pcs | DE | EUR | Regelgeräte | VVS-Regelgeräte | Variable Volumenstromregler | FL: Flansch beidseitig | TUNF: TROX UNIVERSAL Regler mit Federrücklaufantrieb | NC: Stromlos zu
1000588512 | VVS-Regelgerät | TVR-FL/125/TUS/PDE | 2967 | 90328900 | 5 | 4.2 | 580 | 231 | 177 | TVR | pcs | DE | EUR | Regelgeräte | VVS-Regelgeräte | Variable Volumenstromregler | FL: Flansch beidseitig | TUS: TROX UNIVERSAL Regler mit schnelllaufendem Antrieb
1000588514 | VVS-Regelgerät | TVR-FL/125/TUS/PDS | 2967 | 90328900 | 5 | 4.2 | 580 | 231 | 177 | TVR | pcs | DE | EUR | Regelgeräte | VVS-Regelgeräte | Variable Volumenstromregler | FL: Flansch beidseitig | TUS: TROX UNIVERSAL Regler mit schnelllaufendem Antrieb
1000588516 | VVS-Regelgerät | TVR-FL/125/TUS/PRE | 2967 | 90328900 | 5 | 4.2 | 580 | 231 | 177 | TVR | pcs | DE | EUR | Regelgeräte | VVS-Regelgeräte | Variable Volumenstromregler | FL: Flansch beidseitig | TUS: TROX UNIVERSAL Regler mit schnelllaufendem Antrieb
1000588518 | VVS-Regelgerät | TVR-FL/125/TUS/PRS | 2967 | 90328900 | 5 | 4.2 | 580 | 231 | 177 | TVR | pcs | DE | EUR | Regelgeräte | VVS-Regelgeräte | Variable Volumenstromregler | FL: Flansch beidseitig | TUS: TROX UNIVERSAL Regler mit schnelllaufendem Antrieb
1000588508 | VVS-Regelgerät | TVR-FL/125/TUS/RE | 2644 | 90328900 | 5 | 4.2 | 580 | 231 | 177 | TVR | pcs | DE | EUR | Regelgeräte | VVS-Regelgeräte | Variable Volumenstromregler | FL: Flansch beidseitig | TUS: TROX UNIVERSAL Regler mit schnelllaufendem Antrieb
1000588510 | VVS-Regelgerät | TVR-FL/125/TUS/RS | 2644 | 90328900 | 5 | 4.2 | 580 | 231 | 177 | TVR | pcs | DE | EUR | Regelgeräte | VVS-Regelgeräte | Variable Volumenstromregler | FL: Flansch beidseitig | TUS: TROX UNIVERSAL Regler mit schnelllaufendem Antrieb
1000145194 | VVS-Regelgerät | TVR-FL/125/XB0/ | 1089 | 90328900 | 5 | 4.2 | 290 | 231 | 177 | TVR | pcs | DE | EUR | Regelgeräte | VVS-Regelgeräte | Variable Volumenstromregler | FL: Flansch beidseitig | XB0: Regelkomponente Serie Compact, | Transmitter: dynamisch, | Schnittstelle: Analog
1000145208 | VVS-Regelgerät | TVR-FL/160/BC0/ | 1111 | 90328900 | 5 | 5.3 | 380 | 266 | 212 | TVR | pcs | DE | EUR | Regelgeräte | VVS-Regelgeräte | Variable Volumenstromregler | FL: Flansch beidseitig | BC0: Regelkomponente Serie Compact, | Transmitter: dynamisch, | Schnittstelle: Analog, MP-Bus
1000145210 | VVS-Regelgerät | TVR-FL/160/BL0/ | 1371 | 90328900 | 5 | 5.3 | 380 | 266 | 212 | TVR | pcs | DE | EUR | Regelgeräte | VVS-Regelgeräte | Variable Volumenstromregler | FL: Flansch beidseitig | BL0: Regelkomponente Serie Compact, | Transmitter: dynamisch, | Schnittstelle: LonWorks FTT-10A | *** Compact-Regler mit LON-Technologie sind noch lieferbar | *** bis Ende 2021. | *** Bitte bei Planung und Ausführung berücksichtigen.
1000454135 | VVS-Regelgerät | TVR-FL/160/BM0 | 1245 | 90328900 | 5 | 5.3 | 380 | 266 | 212 | TVR | pcs | DE | EUR | Regelgeräte | VVS-Regelgeräte | Variable Volumenstromregler | FL: Flansch beidseitig | BM0: Regelkomponente Serie Compact | Transmitter: dynamisch, | Schnittstelle: Modbus RTU, BACnet-MSTP, MP-Bus
1000145218 | VVS-Regelgerät | TVR-FL/160/G2/BC0/ | 1229 | 90328900 | 5 | 6.4 | 380 | 266 | 212 | TVR | pcs | DE | EUR | Regelgeräte | VVS-Regelgeräte | Variable Volumenstromregler | FL: Flansch beidseitig | G2: Beidseitig Gegenflansch | BC0: Regelkomponente Serie Compact, | Transmitter: dynamisch, | Schnittstelle: Analog, MP-Bus
1000145220 | VVS-Regelgerät | TVR-FL/160/G2/BL0/ | 1489 | 90328900 | 5 | 6.4 | 380 | 266 | 212 | TVR | pcs | DE | EUR | Regelgeräte | VVS-Regelgeräte | Variable Volumenstromregler | FL: Flansch beidseitig | G2: Beidseitig Gegenflansch | BL0: Regelkomponente Serie Compact, | Transmitter: dynamisch, | Schnittstelle: LonWorks FTT-10A | *** Compact-Regler mit LON-Technologie sind noch lieferbar | *** bis Ende 2021. | *** Bitte bei Planung und Ausführung berücksichtigen.
1000454140 | VVS-Regelgerät | TVR-FL/160/G2/BM0 | 1363 | 90328900 | 5 | 6.4 | 380 | 266 | 212 | TVR | pcs | DE | EUR | Regelgeräte | VVS-Regelgeräte | Variable Volumenstromregler | FL: Flansch beidseitig | G2: Beidseitig Gegenflansch | BM0: Regelkomponente Serie Compact | Transmitter: dynamisch, | Schnittstelle: Modbus RTU, BACnet-MSTP, MP-Bus
1000454141 | VVS-Regelgerät | TVR-FL/160/G2/LK0 | 1540 | 90328900 | 5 | 6.4 | 380 | 266 | 212 | TVR | pcs | DE | EUR | Regelgeräte | VVS-Regelgeräte | Variable Volumenstromregler | FL: Flansch beidseitig | G2: Beidseitig Gegenflansch | LK0: Regelkomponente Serie Compact, | Transmitter: dynamisch, | Schnittstelle: KNX
1000145223 | VVS-Regelgerät | TVR-FL/160/G2/LN0/ | 1373 | 90328900 | 5 | 6.4 | 380 | 266 | 212 | TVR | pcs | DE | EUR | Regelgeräte | VVS-Regelgeräte | Variable Volumenstromregler | FL: Flansch beidseitig | G2: Beidseitig Gegenflansch | LN0: Regelkomponente Serie Compact, | Transmitter: dynamisch, | Schnittstelle: analog
1000588572 | VVS-Regelgerät | TVR-FL/160/G2/TUN/PDE | 3027 | 90328900 | 5 | 6.4 | 580 | 266 | 212 | TVR | pcs | DE | EUR | Regelgeräte | VVS-Regelgeräte | Variable Volumenstromregler | FL: Flansch beidseitig | G2: Beidseitig Gegenflansch | TUN: TROX UNIVERSAL Regler mit Normalantrieb
1000588574 | VVS-Regelgerät | TVR-FL/160/G2/TUN/PDS | 3027 | 90328900 | 5 | 6.4 | 580 | 266 | 212 | TVR | pcs | DE | EUR | Regelgeräte | VVS-Regelgeräte | Variable Volumenstromregler | FL: Flansch beidseitig | G2: Beidseitig Gegenflansch | TUN: TROX UNIVERSAL Regler mit Normalantrieb
1000588576 | VVS-Regelgerät | TVR-FL/160/G2/TUN/PRE | 3027 | 90328900 | 5 | 6.4 | 580 | 266 | 212 | TVR | pcs | DE | EUR | Regelgeräte | VVS-Regelgeräte | Variable Volumenstromregler | FL: Flansch beidseitig | G2: Beidseitig Gegenflansch | TUN: TROX UNIVERSAL Regler mit Normalantrieb
1000588578 | VVS-Regelgerät | TVR-FL/160/G2/TUN/PRS | 3027 | 90328900 | 5 | 6.4 | 580 | 266 | 212 | TVR | pcs | DE | EUR | Regelgeräte | VVS-Regelgeräte | Variable Volumenstromregler | FL: Flansch beidseitig | G2: Beidseitig Gegenflansch | TUN: TROX UNIVERSAL Regler mit Normalantrieb
1000588568 | VVS-Regelgerät | TVR-FL/160/G2/TUN/RE | 2704 | 90328900 | 5 | 6.4 | 580 | 266 | 212 | TVR | pcs | DE | EUR | Regelgeräte | VVS-Regelgeräte | Variable Volumenstromregler | FL: Flansch beidseitig | G2: Beidseitig Gegenflansch | TUN: TROX UNIVERSAL Regler mit Normalantrieb
1000588570 | VVS-Regelgerät | TVR-FL/160/G2/TUN/RS | 2704 | 90328900 | 5 | 6.4 | 580 | 266 | 212 | TVR | pcs | DE | EUR | Regelgeräte | VVS-Regelgeräte | Variable Volumenstromregler | FL: Flansch beidseitig | G2: Beidseitig Gegenflansch | TUN: TROX UNIVERSAL Regler mit Normalantrieb
1000590588 | VVS-Regelgerät | TVR-FL/160/G2/TUNF/PDE/NC | 3107 | 90328900 | 5 | 6.4 | 580 | 266 | 212 | TVR | pcs | DE | EUR | Regelgeräte | VVS-Regelgeräte | Variable Volumenstromregler | FL: Flansch beidseitig | G2: Beidseitig Gegenflansch | TUNF: TROX UNIVERSAL Regler mit Federrücklaufantrieb | NC: Stromlos zu
1000590590 | VVS-Regelgerät | TVR-FL/160/G2/TUNF/PDS/NC | 3107 | 90328900 | 5 | 6.4 | 580 | 266 | 212 | TVR | pcs | DE | EUR | Regelgeräte | VVS-Regelgeräte | Variable Volumenstromregler | FL: Flansch beidseitig | G2: Beidseitig Gegenflansch | TUNF: TROX UNIVERSAL Regler mit Federrücklaufantrieb | NC: Stromlos zu
1000590592 | VVS-Regelgerät | TVR-FL/160/G2/TUNF/PRE/NC | 3107 | 90328900 | 5 | 6.4 | 580 | 266 | 212 | TVR | pcs | DE | EUR | Regelgeräte | VVS-Regelgeräte | Variable Volumenstromregler | FL: Flansch beidseitig | G2: Beidseitig Gegenflansch | TUNF: TROX UNIVERSAL Regler mit Federrücklaufantrieb | NC: Stromlos zu
1000590594 | VVS-Regelgerät | TVR-FL/160/G2/TUNF/PRS/NC | 3107 | 90328900 | 5 | 6.4 | 580 | 266 | 212 | TVR | pcs | DE | EUR | Regelgeräte | VVS-Regelgeräte | Variable Volumenstromregler | FL: Flansch beidseitig | G2: Beidseitig Gegenflansch | TUNF: TROX UNIVERSAL Regler mit Federrücklaufantrieb | NC: Stromlos zu
1000590584 | VVS-Regelgerät | TVR-FL/160/G2/TUNF/RE/NC | 2784 | 90328900 | 5 | 6.4 | 580 | 266 | 212 | TVR | pcs | DE | EUR | Regelgeräte | VVS-Regelgeräte | Variable Volumenstromregler | FL: Flansch beidseitig | G2: Beidseitig Gegenflansch | TUNF: TROX UNIVERSAL Regler mit Federrücklaufantrieb | NC: Stromlos zu
1000590586 | VVS-Regelgerät | TVR-FL/160/G2/TUNF/RS/NC | 2784 | 90328900 | 5 | 6.4 | 580 | 266 | 212 | TVR | pcs | DE | EUR | Regelgeräte | VVS-Regelgeräte | Variable Volumenstromregler | FL: Flansch beidseitig | G2: Beidseitig Gegenflansch | TUNF: TROX UNIVERSAL Regler mit Federrücklaufantrieb | NC: Stromlos zu
1000588584 | VVS-Regelgerät | TVR-FL/160/G2/TUS/PDE | 3107 | 90328900 | 5 | 6.4 | 580 | 266 | 212 | TVR | pcs | DE | EUR | Regelgeräte | VVS-Regelgeräte | Variable Volumenstromregler | FL: Flansch beidseitig | G2: Beidseitig Gegenflansch | TUS: TROX UNIVERSAL Regler mit schnelllaufendem Antrieb
1000588586 | VVS-Regelgerät | TVR-FL/160/G2/TUS/PDS | 3107 | 90328900 | 5 | 6.4 | 580 | 266 | 212 | TVR | pcs | DE | EUR | Regelgeräte | VVS-Regelgeräte | Variable Volumenstromregler | FL: Flansch beidseitig | G2: Beidseitig Gegenflansch | TUS: TROX UNIVERSAL Regler mit schnelllaufendem Antrieb
1000588588 | VVS-Regelgerät | TVR-FL/160/G2/TUS/PRE | 3107 | 90328900 | 5 | 6.4 | 580 | 266 | 212 | TVR | pcs | DE | EUR | Regelgeräte | VVS-Regelgeräte | Variable Volumenstromregler | FL: Flansch beidseitig | G2: Beidseitig Gegenflansch | TUS: TROX UNIVERSAL Regler mit schnelllaufendem Antrieb
1000588590 | VVS-Regelgerät | TVR-FL/160/G2/TUS/PRS | 3107 | 90328900 | 5 | 6.4 | 580 | 266 | 212 | TVR | pcs | DE | EUR | Regelgeräte | VVS-Regelgeräte | Variable Volumenstromregler | FL: Flansch beidseitig | G2: Beidseitig Gegenflansch | TUS: TROX UNIVERSAL Regler mit schnelllaufendem Antrieb
1000588580 | VVS-Regelgerät | TVR-FL/160/G2/TUS/RE | 2784 | 90328900 | 5 | 6.4 | 580 | 266 | 212 | TVR | pcs | DE | EUR | Regelgeräte | VVS-Regelgeräte | Variable Volumenstromregler | FL: Flansch beidseitig | G2: Beidseitig Gegenflansch | TUS: TROX UNIVERSAL Regler mit schnelllaufendem Antrieb
1000588582 | VVS-Regelgerät | TVR-FL/160/G2/TUS/RS | 2784 | 90328900 | 5 | 6.4 | 580 | 266 | 212 | TVR | pcs | DE | EUR | Regelgeräte | VVS-Regelgeräte | Variable Volumenstromregler | FL: Flansch beidseitig | G2: Beidseitig Gegenflansch | TUS: TROX UNIVERSAL Regler mit schnelllaufendem Antrieb
1000145224 | VVS-Regelgerät | TVR-FL/160/G2/XB0/ | 1229 | 90328900 | 5 | 6.4 | 380 | 266 | 212 | TVR | pcs | DE | EUR | Regelgeräte | VVS-Regelgeräte | Variable Volumenstromregler | FL: Flansch beidseitig | G2: Beidseitig Gegenflansch | XB0: Regelkomponente Serie Compact, | Transmitter: dynamisch, | Schnittstelle: Analog
1000454136 | VVS-Regelgerät | TVR-FL/160/LK0 | 1422 | 90328900 | 5 | 5.3 | 380 | 266 | 212 | TVR | pcs | DE | EUR | Regelgeräte | VVS-Regelgeräte | Variable Volumenstromregler | FL: Flansch beidseitig | LK0: Regelkomponente Serie Compact, | Transmitter: dynamisch, | Schnittstelle: KNX
1000145213 | VVS-Regelgerät | TVR-FL/160/LN0/ | 1255 | 90328900 | 5 | 5.3 | 380 | 266 | 212 | TVR | pcs | DE | EUR | Regelgeräte | VVS-Regelgeräte | Variable Volumenstromregler | FL: Flansch beidseitig | LN0: Regelkomponente Serie Compact, | Transmitter: dynamisch, | Schnittstelle: analog
1000588548 | VVS-Regelgerät | TVR-FL/160/TUN/PDE | 2909 | 90328900 | 5 | 5.3 | 580 | 266 | 212 | TVR | pcs | DE | EUR | Regelgeräte | VVS-Regelgeräte | Variable Volumenstromregler | FL: Flansch beidseitig | TUN: TROX UNIVERSAL Regler mit Normalantrieb
1000588550 | VVS-Regelgerät | TVR-FL/160/TUN/PDS | 2909 | 90328900 | 5 | 5.3 | 580 | 266 | 212 | TVR | pcs | DE | EUR | Regelgeräte | VVS-Regelgeräte | Variable Volumenstromregler | FL: Flansch beidseitig | TUN: TROX UNIVERSAL Regler mit Normalantrieb
1000588552 | VVS-Regelgerät | TVR-FL/160/TUN/PRE | 2909 | 90328900 | 5 | 5.3 | 580 | 266 | 212 | TVR | pcs | DE | EUR | Regelgeräte | VVS-Regelgeräte | Variable Volumenstromregler | FL: Flansch beidseitig | TUN: TROX UNIVERSAL Regler mit Normalantrieb
1000588554 | VVS-Regelgerät | TVR-FL/160/TUN/PRS | 2909 | 90328900 | 5 | 5.3 | 580 | 266 | 212 | TVR | pcs | DE | EUR | Regelgeräte | VVS-Regelgeräte | Variable Volumenstromregler | FL: Flansch beidseitig | TUN: TROX UNIVERSAL Regler mit Normalantrieb
1000588544 | VVS-Regelgerät | TVR-FL/160/TUN/RE | 2586 | 90328900 | 5 | 5.3 | 580 | 266 | 212 | TVR | pcs | DE | EUR | Regelgeräte | VVS-Regelgeräte | Variable Volumenstromregler | FL: Flansch beidseitig | TUN: TROX UNIVERSAL Regler mit Normalantrieb
1000588546 | VVS-Regelgerät | TVR-FL/160/TUN/RS | 2586 | 90328900 | 5 | 5.3 | 580 | 266 | 212 | TVR | pcs | DE | EUR | Regelgeräte | VVS-Regelgeräte | Variable Volumenstromregler | FL: Flansch beidseitig | TUN: TROX UNIVERSAL Regler mit Normalantrieb
1000590564 | VVS-Regelgerät | TVR-FL/160/TUNF/PDE/NC | 2989 | 90328900 | 5 | 5.3 | 580 | 266 | 212 | TVR | pcs | DE | EUR | Regelgeräte | VVS-Regelgeräte | Variable Volumenstromregler | FL: Flansch beidseitig | TUNF: TROX UNIVERSAL Regler mit Federrücklaufantrieb | NC: Stromlos zu
1000590566 | VVS-Regelgerät | TVR-FL/160/TUNF/PDS/NC | 2989 | 90328900 | 5 | 5.3 | 580 | 266 | 212 | TVR | pcs | DE | EUR | Regelgeräte | VVS-Regelgeräte | Variable Volumenstromregler | FL: Flansch beidseitig | TUNF: TROX UNIVERSAL Regler mit Federrücklaufantrieb | NC: Stromlos zu
1000590568 | VVS-Regelgerät | TVR-FL/160/TUNF/PRE/NC | 2989 | 90328900 | 5 | 5.3 | 580 | 266 | 212 | TVR | pcs | DE | EUR | Regelgeräte | VVS-Regelgeräte | Variable Volumenstromregler | FL: Flansch beidseitig | TUNF: TROX UNIVERSAL Regler mit Federrücklaufantrieb | NC: Stromlos zu
1000590570 | VVS-Regelgerät | TVR-FL/160/TUNF/PRS/NC | 2989 | 90328900 | 5 | 5.3 | 580 | 266 | 212 | TVR | pcs | DE | EUR | Regelgeräte | VVS-Regelgeräte | Variable Volumenstromregler | FL: Flansch beidseitig | TUNF: TROX UNIVERSAL Regler mit Federrücklaufantrieb | NC: Stromlos zu
1000590560 | VVS-Regelgerät | TVR-FL/160/TUNF/RE/NC | 2666 | 90328900 | 5 | 5.3 | 580 | 266 | 212 | TVR | pcs | DE | EUR | Regelgeräte | VVS-Regelgeräte | Variable Volumenstromregler | FL: Flansch beidseitig | TUNF: TROX UNIVERSAL Regler mit Federrücklaufantrieb | NC: Stromlos zu
1000590562 | VVS-Regelgerät | TVR-FL/160/TUNF/RS/NC | 2666 | 90328900 | 5 | 5.3 | 580 | 266 | 212 | TVR | pcs | DE | EUR | Regelgeräte | VVS-Regelgeräte | Variable Volumenstromregler | FL: Flansch beidseitig | TUNF: TROX UNIVERSAL Regler mit Federrücklaufantrieb | NC: Stromlos zu
1000588560 | VVS-Regelgerät | TVR-FL/160/TUS/PDE | 2989 | 90328900 | 5 | 5.3 | 580 | 266 | 212 | TVR | pcs | DE | EUR | Regelgeräte | VVS-Regelgeräte | Variable Volumenstromregler | FL: Flansch beidseitig | TUS: TROX UNIVERSAL Regler mit schnelllaufendem Antrieb
1000588562 | VVS-Regelgerät | TVR-FL/160/TUS/PDS | 2989 | 90328900 | 5 | 5.3 | 580 | 266 | 212 | TVR | pcs | DE | EUR | Regelgeräte | VVS-Regelgeräte | Variable Volumenstromregler | FL: Flansch beidseitig | TUS: TROX UNIVERSAL Regler mit schnelllaufendem Antrieb
1000588564 | VVS-Regelgerät | TVR-FL/160/TUS/PRE | 2989 | 90328900 | 5 | 5.3 | 580 | 266 | 212 | TVR | pcs | DE | EUR | Regelgeräte | VVS-Regelgeräte | Variable Volumenstromregler | FL: Flansch beidseitig | TUS: TROX UNIVERSAL Regler mit schnelllaufendem Antrieb
1000588566 | VVS-Regelgerät | TVR-FL/160/TUS/PRS | 2989 | 90328900 | 5 | 5.3 | 580 | 266 | 212 | TVR | pcs | DE | EUR | Regelgeräte | VVS-Regelgeräte | Variable Volumenstromregler | FL: Flansch beidseitig | TUS: TROX UNIVERSAL Regler mit schnelllaufendem Antrieb
1000588556 | VVS-Regelgerät | TVR-FL/160/TUS/RE | 2666 | 90328900 | 5 | 5.3 | 580 | 266 | 212 | TVR | pcs | DE | EUR | Regelgeräte | VVS-Regelgeräte | Variable Volumenstromregler | FL: Flansch beidseitig | TUS: TROX UNIVERSAL Regler mit schnelllaufendem Antrieb
1000588558 | VVS-Regelgerät | TVR-FL/160/TUS/RS | 2666 | 90328900 | 5 | 5.3 | 580 | 266 | 212 | TVR | pcs | DE | EUR | Regelgeräte | VVS-Regelgeräte | Variable Volumenstromregler | FL: Flansch beidseitig | TUS: TROX UNIVERSAL Regler mit schnelllaufendem Antrieb
1000145214 | VVS-Regelgerät | TVR-FL/160/XB0/ | 1111 | 90328900 | 5 | 5.3 | 380 | 266 | 212 | TVR | pcs | DE | EUR | Regelgeräte | VVS-Regelgeräte | Variable Volumenstromregler | FL: Flansch beidseitig | XB0: Regelkomponente Serie Compact, | Transmitter: dynamisch, | Schnittstelle: Analog
1000145228 | VVS-Regelgerät | TVR-FL/200/BC0/ | 1140 | 90328900 | 5 | 6.5 | 380 | 306 | 252 | TVR | pcs | DE | EUR | Regelgeräte | VVS-Regelgeräte | Variable Volumenstromregler | FL: Flansch beidseitig | BC0: Regelkomponente Serie Compact, | Transmitter: dynamisch, | Schnittstelle: Analog, MP-Bus
1000145230 | VVS-Regelgerät | TVR-FL/200/BL0/ | 1400 | 90328900 | 5 | 6.5 | 380 | 306 | 252 | TVR | pcs | DE | EUR | Regelgeräte | VVS-Regelgeräte | Variable Volumenstromregler | FL: Flansch beidseitig | BL0: Regelkomponente Serie Compact, | Transmitter: dynamisch, | Schnittstelle: LonWorks FTT-10A | *** Compact-Regler mit LON-Technologie sind noch lieferbar | *** bis Ende 2021. | *** Bitte bei Planung und Ausführung berücksichtigen.
1000454145 | VVS-Regelgerät | TVR-FL/200/BM0 | 1274 | 90328900 | 5 | 6.5 | 380 | 306 | 252 | TVR | pcs | DE | EUR | Regelgeräte | VVS-Regelgeräte | Variable Volumenstromregler | FL: Flansch beidseitig | BM0: Regelkomponente Serie Compact | Transmitter: dynamisch, | Schnittstelle: Modbus RTU, BACnet-MSTP, MP-Bus
1000145238 | VVS-Regelgerät | TVR-FL/200/G2/BC0/ | 1263 | 90328900 | 5 | 7.9 | 380 | 306 | 252 | TVR | pcs | DE | EUR | Regelgeräte | VVS-Regelgeräte | Variable Volumenstromregler | FL: Flansch beidseitig | G2: Beidseitig Gegenflansch | BC0: Regelkomponente Serie Compact, | Transmitter: dynamisch, | Schnittstelle: Analog, MP-Bus
1000145240 | VVS-Regelgerät | TVR-FL/200/G2/BL0/ | 1523 | 90328900 | 5 | 7.9 | 380 | 306 | 252 | TVR | pcs | DE | EUR | Regelgeräte | VVS-Regelgeräte | Variable Volumenstromregler | FL: Flansch beidseitig | G2: Beidseitig Gegenflansch | BL0: Regelkomponente Serie Compact, | Transmitter: dynamisch, | Schnittstelle: LonWorks FTT-10A | *** Compact-Regler mit LON-Technologie sind noch lieferbar | *** bis Ende 2021. | *** Bitte bei Planung und Ausführung berücksichtigen.
1000454150 | VVS-Regelgerät | TVR-FL/200/G2/BM0 | 1397 | 90328900 | 5 | 7.9 | 380 | 306 | 252 | TVR | pcs | DE | EUR | Regelgeräte | VVS-Regelgeräte | Variable Volumenstromregler | FL: Flansch beidseitig | G2: Beidseitig Gegenflansch | BM0: Regelkomponente Serie Compact | Transmitter: dynamisch, | Schnittstelle: Modbus RTU, BACnet-MSTP, MP-Bus
1000454151 | VVS-Regelgerät | TVR-FL/200/G2/LK0 | 1574 | 90328900 | 5 | 7.9 | 380 | 306 | 252 | TVR | pcs | DE | EUR | Regelgeräte | VVS-Regelgeräte | Variable Volumenstromregler | FL: Flansch beidseitig | G2: Beidseitig Gegenflansch | LK0: Regelkomponente Serie Compact, | Transmitter: dynamisch, | Schnittstelle: KNX
1000145243 | VVS-Regelgerät | TVR-FL/200/G2/LN0/ | 1407 | 90328900 | 5 | 7.9 | 380 | 306 | 252 | TVR | pcs | DE | EUR | Regelgeräte | VVS-Regelgeräte | Variable Volumenstromregler | FL: Flansch beidseitig | G2: Beidseitig Gegenflansch | LN0: Regelkomponente Serie Compact, | Transmitter: dynamisch, | Schnittstelle: analog
1000588620 | VVS-Regelgerät | TVR-FL/200/G2/TUN/PDE | 3061 | 90328900 | 5 | 7.9 | 580 | 306 | 252 | TVR | pcs | DE | EUR | Regelgeräte | VVS-Regelgeräte | Variable Volumenstromregler | FL: Flansch beidseitig | G2: Beidseitig Gegenflansch | TUN: TROX UNIVERSAL Regler mit Normalantrieb
1000588622 | VVS-Regelgerät | TVR-FL/200/G2/TUN/PDS | 3061 | 90328900 | 5 | 7.9 | 580 | 306 | 252 | TVR | pcs | DE | EUR | Regelgeräte | VVS-Regelgeräte | Variable Volumenstromregler | FL: Flansch beidseitig | G2: Beidseitig Gegenflansch | TUN: TROX UNIVERSAL Regler mit Normalantrieb
1000588624 | VVS-Regelgerät | TVR-FL/200/G2/TUN/PRE | 3061 | 90328900 | 5 | 7.9 | 580 | 306 | 252 | TVR | pcs | DE | EUR | Regelgeräte | VVS-Regelgeräte | Variable Volumenstromregler | FL: Flansch beidseitig | G2: Beidseitig Gegenflansch | TUN: TROX UNIVERSAL Regler mit Normalantrieb
1000588626 | VVS-Regelgerät | TVR-FL/200/G2/TUN/PRS | 3061 | 90328900 | 5 | 7.9 | 580 | 306 | 252 | TVR | pcs | DE | EUR | Regelgeräte | VVS-Regelgeräte | Variable Volumenstromregler | FL: Flansch beidseitig | G2: Beidseitig Gegenflansch | TUN: TROX UNIVERSAL Regler mit Normalantrieb
1000588616 | VVS-Regelgerät | TVR-FL/200/G2/TUN/RE | 2738 | 90328900 | 5 | 7.9 | 580 | 306 | 252 | TVR | pcs | DE | EUR | Regelgeräte | VVS-Regelgeräte | Variable Volumenstromregler | FL: Flansch beidseitig | G2: Beidseitig Gegenflansch | TUN: TROX UNIVERSAL Regler mit Normalantrieb
1000588618 | VVS-Regelgerät | TVR-FL/200/G2/TUN/RS | 2738 | 90328900 | 5 | 7.9 | 580 | 306 | 252 | TVR | pcs | DE | EUR | Regelgeräte | VVS-Regelgeräte | Variable Volumenstromregler | FL: Flansch beidseitig | G2: Beidseitig Gegenflansch | TUN: TROX UNIVERSAL Regler mit Normalantrieb
1000590636 | VVS-Regelgerät | TVR-FL/200/G2/TUNF/PDE/NC | 3141 | 90328900 | 5 | 7.9 | 580 | 306 | 252 | TVR | pcs | DE | EUR | Regelgeräte | VVS-Regelgeräte | Variable Volumenstromregler | FL: Flansch beidseitig | G2: Beidseitig Gegenflansch | TUNF: TROX UNIVERSAL Regler mit Federrücklaufantrieb | NC: Stromlos zu
1000590638 | VVS-Regelgerät | TVR-FL/200/G2/TUNF/PDS/NC | 3141 | 90328900 | 5 | 7.9 | 580 | 306 | 252 | TVR | pcs | DE | EUR | Regelgeräte | VVS-Regelgeräte | Variable Volumenstromregler | FL: Flansch beidseitig | G2: Beidseitig Gegenflansch | TUNF: TROX UNIVERSAL Regler mit Federrücklaufantrieb | NC: Stromlos zu
1000590640 | VVS-Regelgerät | TVR-FL/200/G2/TUNF/PRE/NC | 3141 | 90328900 | 5 | 7.9 | 580 | 306 | 252 | TVR | pcs | DE | EUR | Regelgeräte | VVS-Regelgeräte | Variable Volumenstromregler | FL: Flansch beidseitig | G2: Beidseitig Gegenflansch | TUNF: TROX UNIVERSAL Regler mit Federrücklaufantrieb | NC: Stromlos zu
1000590642 | VVS-Regelgerät | TVR-FL/200/G2/TUNF/PRS/NC | 3141 | 90328900 | 5 | 7.9 | 580 | 306 | 252 | TVR | pcs | DE | EUR | Regelgeräte | VVS-Regelgeräte | Variable Volumenstromregler | FL: Flansch beidseitig | G2: Beidseitig Gegenflansch | TUNF: TROX UNIVERSAL Regler mit Federrücklaufantrieb | NC: Stromlos zu
1000590632 | VVS-Regelgerät | TVR-FL/200/G2/TUNF/RE/NC | 2818 | 90328900 | 5 | 7.9 | 580 | 306 | 252 | TVR | pcs | DE | EUR | Regelgeräte | VVS-Regelgeräte | Variable Volumenstromregler | FL: Flansch beidseitig | G2: Beidseitig Gegenflansch | TUNF: TROX UNIVERSAL Regler mit Federrücklaufantrieb | NC: Stromlos zu
1000590634 | VVS-Regelgerät | TVR-FL/200/G2/TUNF/RS/NC | 2818 | 90328900 | 5 | 7.9 | 580 | 306 | 252 | TVR | pcs | DE | EUR | Regelgeräte | VVS-Regelgeräte | Variable Volumenstromregler | FL: Flansch beidseitig | G2: Beidseitig Gegenflansch | TUNF: TROX UNIVERSAL Regler mit Federrücklaufantrieb | NC: Stromlos zu
1000588632 | VVS-Regelgerät | TVR-FL/200/G2/TUS/PDE | 3141 | 90328900 | 5 | 7.9 | 580 | 306 | 252 | TVR | pcs | DE | EUR | Regelgeräte | VVS-Regelgeräte | Variable Volumenstromregler | FL: Flansch beidseitig | G2: Beidseitig Gegenflansch | TUS: TROX UNIVERSAL Regler mit schnelllaufendem Antrieb
1000588634 | VVS-Regelgerät | TVR-FL/200/G2/TUS/PDS | 3141 | 90328900 | 5 | 7.9 | 580 | 306 | 252 | TVR | pcs | DE | EUR | Regelgeräte | VVS-Regelgeräte | Variable Volumenstromregler | FL: Flansch beidseitig | G2: Beidseitig Gegenflansch | TUS: TROX UNIVERSAL Regler mit schnelllaufendem Antrieb
1000588636 | VVS-Regelgerät | TVR-FL/200/G2/TUS/PRE | 3141 | 90328900 | 5 | 7.9 | 580 | 306 | 252 | TVR | pcs | DE | EUR | Regelgeräte | VVS-Regelgeräte | Variable Volumenstromregler | FL: Flansch beidseitig | G2: Beidseitig Gegenflansch | TUS: TROX UNIVERSAL Regler mit schnelllaufendem Antrieb
1000588638 | VVS-Regelgerät | TVR-FL/200/G2/TUS/PRS | 3141 | 90328900 | 5 | 7.9 | 580 | 306 | 252 | TVR | pcs | DE | EUR | Regelgeräte | VVS-Regelgeräte | Variable Volumenstromregler | FL: Flansch beidseitig | G2: Beidseitig Gegenflansch | TUS: TROX UNIVERSAL Regler mit schnelllaufendem Antrieb
1000588628 | VVS-Regelgerät | TVR-FL/200/G2/TUS/RE | 2818 | 90328900 | 5 | 7.9 | 580 | 306 | 252 | TVR | pcs | DE | EUR | Regelgeräte | VVS-Regelgeräte | Variable Volumenstromregler | FL: Flansch beidseitig | G2: Beidseitig Gegenflansch | TUS: TROX UNIVERSAL Regler mit schnelllaufendem Antrieb
1000588630 | VVS-Regelgerät | TVR-FL/200/G2/TUS/RS | 2818 | 90328900 | 5 | 7.9 | 580 | 306 | 252 | TVR | pcs | DE | EUR | Regelgeräte | VVS-Regelgeräte | Variable Volumenstromregler | FL: Flansch beidseitig | G2: Beidseitig Gegenflansch | TUS: TROX UNIVERSAL Regler mit schnelllaufendem Antrieb
1000145244 | VVS-Regelgerät | TVR-FL/200/G2/XB0/ | 1263 | 90328900 | 5 | 7.9 | 380 | 306 | 252 | TVR | pcs | DE | EUR | Regelgeräte | VVS-Regelgeräte | Variable Volumenstromregler | FL: Flansch beidseitig | G2: Beidseitig Gegenflansch | XB0: Regelkomponente Serie Compact, | Transmitter: dynamisch, | Schnittstelle: Analog
1000454146 | VVS-Regelgerät | TVR-FL/200/LK0 | 1451 | 90328900 | 5 | 6.5 | 380 | 306 | 252 | TVR | pcs | DE | EUR | Regelgeräte | VVS-Regelgeräte | Variable Volumenstromregler | FL: Flansch beidseitig | LK0: Regelkomponente Serie Compact, | Transmitter: dynamisch, | Schnittstelle: KNX
1000145233 | VVS-Regelgerät | TVR-FL/200/LN0/ | 1284 | 90328900 | 5 | 6.5 | 380 | 306 | 252 | TVR | pcs | DE | EUR | Regelgeräte | VVS-Regelgeräte | Variable Volumenstromregler | FL: Flansch beidseitig | LN0: Regelkomponente Serie Compact, | Transmitter: dynamisch, | Schnittstelle: analog
1000588596 | VVS-Regelgerät | TVR-FL/200/TUN/PDE | 2938 | 90328900 | 5 | 6.5 | 580 | 306 | 252 | TVR | pcs | DE | EUR | Regelgeräte | VVS-Regelgeräte | Variable Volumenstromregler | FL: Flansch beidseitig | TUN: TROX UNIVERSAL Regler mit Normalantrieb
1000588598 | VVS-Regelgerät | TVR-FL/200/TUN/PDS | 2938 | 90328900 | 5 | 6.5 | 580 | 306 | 252 | TVR | pcs | DE | EUR | Regelgeräte | VVS-Regelgeräte | Variable Volumenstromregler | FL: Flansch beidseitig | TUN: TROX UNIVERSAL Regler mit Normalantrieb
1000588600 | VVS-Regelgerät | TVR-FL/200/TUN/PRE | 2938 | 90328900 | 5 | 6.5 | 580 | 306 | 252 | TVR | pcs | DE | EUR | Regelgeräte | VVS-Regelgeräte | Variable Volumenstromregler | FL: Flansch beidseitig | TUN: TROX UNIVERSAL Regler mit Normalantrieb
1000588602 | VVS-Regelgerät | TVR-FL/200/TUN/PRS | 2938 | 90328900 | 5 | 6.5 | 580 | 306 | 252 | TVR | pcs | DE | EUR | Regelgeräte | VVS-Regelgeräte | Variable Volumenstromregler | FL: Flansch beidseitig | TUN: TROX UNIVERSAL Regler mit Normalantrieb
1000588592 | VVS-Regelgerät | TVR-FL/200/TUN/RE | 2615 | 90328900 | 5 | 6.5 | 580 | 306 | 252 | TVR | pcs | DE | EUR | Regelgeräte | VVS-Regelgeräte | Variable Volumenstromregler | FL: Flansch beidseitig | TUN: TROX UNIVERSAL Regler mit Normalantrieb
1000588594 | VVS-Regelgerät | TVR-FL/200/TUN/RS | 2615 | 90328900 | 5 | 6.5 | 580 | 306 | 252 | TVR | pcs | DE | EUR | Regelgeräte | VVS-Regelgeräte | Variable Volumenstromregler | FL: Flansch beidseitig | TUN: TROX UNIVERSAL Regler mit Normalantrieb
1000590612 | VVS-Regelgerät | TVR-FL/200/TUNF/PDE/NC | 3018 | 90328900 | 5 | 6.5 | 580 | 306 | 252 | TVR | pcs | DE | EUR | Regelgeräte | VVS-Regelgeräte | Variable Volumenstromregler | FL: Flansch beidseitig | TUNF: TROX UNIVERSAL Regler mit Federrücklaufantrieb | NC: Stromlos zu
1000590614 | VVS-Regelgerät | TVR-FL/200/TUNF/PDS/NC | 3018 | 90328900 | 5 | 6.5 | 580 | 306 | 252 | TVR | pcs | DE | EUR | Regelgeräte | VVS-Regelgeräte | Variable Volumenstromregler | FL: Flansch beidseitig | TUNF: TROX UNIVERSAL Regler mit Federrücklaufantrieb | NC: Stromlos zu
1000590616 | VVS-Regelgerät | TVR-FL/200/TUNF/PRE/NC | 3018 | 90328900 | 5 | 6.5 | 580 | 306 | 252 | TVR | pcs | DE | EUR | Regelgeräte | VVS-Regelgeräte | Variable Volumenstromregler | FL: Flansch beidseitig | TUNF: TROX UNIVERSAL Regler mit Federrücklaufantrieb | NC: Stromlos zu
1000590618 | VVS-Regelgerät | TVR-FL/200/TUNF/PRS/NC | 3018 | 90328900 | 5 | 6.5 | 580 | 306 | 252 | TVR | pcs | DE | EUR | Regelgeräte | VVS-Regelgeräte | Variable Volumenstromregler | FL: Flansch beidseitig | TUNF: TROX UNIVERSAL Regler mit Federrücklaufantrieb | NC: Stromlos zu
1000590608 | VVS-Regelgerät | TVR-FL/200/TUNF/RE/NC | 2695 | 90328900 | 5 | 6.5 | 580 | 306 | 252 | TVR | pcs | DE | EUR | Regelgeräte | VVS-Regelgeräte | Variable Volumenstromregler | FL: Flansch beidseitig | TUNF: TROX UNIVERSAL Regler mit Federrücklaufantrieb | NC: Stromlos zu
1000590610 | VVS-Regelgerät | TVR-FL/200/TUNF/RS/NC | 2695 | 90328900 | 5 | 6.5 | 580 | 306 | 252 | TVR | pcs | DE | EUR | Regelgeräte | VVS-Regelgeräte | Variable Volumenstromregler | FL: Flansch beidseitig | TUNF: TROX UNIVERSAL Regler mit Federrücklaufantrieb | NC: Stromlos zu
1000588608 | VVS-Regelgerät | TVR-FL/200/TUS/PDE | 3018 | 90328900 | 5 | 6.5 | 580 | 306 | 252 | TVR | pcs | DE | EUR | Regelgeräte | VVS-Regelgeräte | Variable Volumenstromregler | FL: Flansch beidseitig | TUS: TROX UNIVERSAL Regler mit schnelllaufendem Antrieb
1000588610 | VVS-Regelgerät | TVR-FL/200/TUS/PDS | 3018 | 90328900 | 5 | 6.5 | 580 | 306 | 252 | TVR | pcs | DE | EUR | Regelgeräte | VVS-Regelgeräte | Variable Volumenstromregler | FL: Flansch beidseitig | TUS: TROX UNIVERSAL Regler mit schnelllaufendem Antrieb
1000588612 | VVS-Regelgerät | TVR-FL/200/TUS/PRE | 3018 | 90328900 | 5 | 6.5 | 580 | 306 | 252 | TVR | pcs | DE | EUR | Regelgeräte | VVS-Regelgeräte | Variable Volumenstromregler | FL: Flansch beidseitig | TUS: TROX UNIVERSAL Regler mit schnelllaufendem Antrieb
1000588614 | VVS-Regelgerät | TVR-FL/200/TUS/PRS | 3018 | 90328900 | 5 | 6.5 | 580 | 306 | 252 | TVR | pcs | DE | EUR | Regelgeräte | VVS-Regelgeräte | Variable Volumenstromregler | FL: Flansch beidseitig | TUS: TROX UNIVERSAL Regler mit schnelllaufendem Antrieb
1000588604 | VVS-Regelgerät | TVR-FL/200/TUS/RE | 2695 | 90328900 | 5 | 6.5 | 580 | 306 | 252 | TVR | pcs | DE | EUR | Regelgeräte | VVS-Regelgeräte | Variable Volumenstromregler | FL: Flansch beidseitig | TUS: TROX UNIVERSAL Regler mit schnelllaufendem Antrieb
1000588606 | VVS-Regelgerät | TVR-FL/200/TUS/RS | 2695 | 90328900 | 5 | 6.5 | 580 | 306 | 252 | TVR | pcs | DE | EUR | Regelgeräte | VVS-Regelgeräte | Variable Volumenstromregler | FL: Flansch beidseitig | TUS: TROX UNIVERSAL Regler mit schnelllaufendem Antrieb
1000145234 | VVS-Regelgerät | TVR-FL/200/XB0/ | 1140 | 90328900 | 5 | 6.5 | 380 | 306 | 252 | TVR | pcs | DE | EUR | Regelgeräte | VVS-Regelgeräte | Variable Volumenstromregler | FL: Flansch beidseitig | XB0: Regelkomponente Serie Compact, | Transmitter: dynamisch, | Schnittstelle: Analog
1000145248 | VVS-Regelgerät | TVR-FL/250/BC0/ | 1187 | 90328900 | 5 | 7.8 | 380 | 356 | 302 | TVR | pcs | DE | EUR | Regelgeräte | VVS-Regelgeräte | Variable Volumenstromregler | FL: Flansch beidseitig | BC0: Regelkomponente Serie Compact, | Transmitter: dynamisch, | Schnittstelle: Analog, MP-Bus
1000145250 | VVS-Regelgerät | TVR-FL/250/BL0/ | 1447 | 90328900 | 5 | 7.8 | 380 | 356 | 302 | TVR | pcs | DE | EUR | Regelgeräte | VVS-Regelgeräte | Variable Volumenstromregler | FL: Flansch beidseitig | BL0: Regelkomponente Serie Compact, | Transmitter: dynamisch, | Schnittstelle: LonWorks FTT-10A | *** Compact-Regler mit LON-Technologie sind noch lieferbar | *** bis Ende 2021. | *** Bitte bei Planung und Ausführung berücksichtigen.
1000454155 | VVS-Regelgerät | TVR-FL/250/BM0 | 1321 | 90328900 | 5 | 7.8 | 380 | 356 | 302 | TVR | pcs | DE | EUR | Regelgeräte | VVS-Regelgeräte | Variable Volumenstromregler | FL: Flansch beidseitig | BM0: Regelkomponente Serie Compact | Transmitter: dynamisch, | Schnittstelle: Modbus RTU, BACnet-MSTP, MP-Bus
1000145258 | VVS-Regelgerät | TVR-FL/250/G2/BC0/ | 1330 | 90328900 | 5 | 9.5 | 380 | 356 | 302 | TVR | pcs | DE | EUR | Regelgeräte | VVS-Regelgeräte | Variable Volumenstromregler | FL: Flansch beidseitig | G2: Beidseitig Gegenflansch | BC0: Regelkomponente Serie Compact, | Transmitter: dynamisch, | Schnittstelle: Analog, MP-Bus
1000145260 | VVS-Regelgerät | TVR-FL/250/G2/BL0/ | 1590 | 90328900 | 5 | 9.5 | 380 | 356 | 302 | TVR | pcs | DE | EUR | Regelgeräte | VVS-Regelgeräte | Variable Volumenstromregler | FL: Flansch beidseitig | G2: Beidseitig Gegenflansch | BL0: Regelkomponente Serie Compact, | Transmitter: dynamisch, | Schnittstelle: LonWorks FTT-10A | *** Compact-Regler mit LON-Technologie sind noch lieferbar | *** bis Ende 2021. | *** Bitte bei Planung und Ausführung berücksichtigen.
1000454160 | VVS-Regelgerät | TVR-FL/250/G2/BM0 | 1464 | 90328900 | 5 | 9.5 | 380 | 356 | 302 | TVR | pcs | DE | EUR | Regelgeräte | VVS-Regelgeräte | Variable Volumenstromregler | FL: Flansch beidseitig | G2: Beidseitig Gegenflansch | BM0: Regelkomponente Serie Compact | Transmitter: dynamisch, | Schnittstelle: Modbus RTU, BACnet-MSTP, MP-Bus
1000454161 | VVS-Regelgerät | TVR-FL/250/G2/LK0 | 1641 | 90328900 | 5 | 9.5 | 380 | 356 | 302 | TVR | pcs | DE | EUR | Regelgeräte | VVS-Regelgeräte | Variable Volumenstromregler | FL: Flansch beidseitig | G2: Beidseitig Gegenflansch | LK0: Regelkomponente Serie Compact, | Transmitter: dynamisch, | Schnittstelle: KNX
1000145263 | VVS-Regelgerät | TVR-FL/250/G2/LN0/ | 1474 | 90328900 | 5 | 9.5 | 380 | 356 | 302 | TVR | pcs | DE | EUR | Regelgeräte | VVS-Regelgeräte | Variable Volumenstromregler | FL: Flansch beidseitig | G2: Beidseitig Gegenflansch | LN0: Regelkomponente Serie Compact, | Transmitter: dynamisch, | Schnittstelle: analog
1000588668 | VVS-Regelgerät | TVR-FL/250/G2/TUN/PDE | 3128 | 90328900 | 5 | 9.5 | 580 | 356 | 302 | TVR | pcs | DE | EUR | Regelgeräte | VVS-Regelgeräte | Variable Volumenstromregler | FL: Flansch beidseitig | G2: Beidseitig Gegenflansch | TUN: TROX UNIVERSAL Regler mit Normalantrieb
1000588670 | VVS-Regelgerät | TVR-FL/250/G2/TUN/PDS | 3128 | 90328900 | 5 | 9.5 | 580 | 356 | 302 | TVR | pcs | DE | EUR | Regelgeräte | VVS-Regelgeräte | Variable Volumenstromregler | FL: Flansch beidseitig | G2: Beidseitig Gegenflansch | TUN: TROX UNIVERSAL Regler mit Normalantrieb
1000588672 | VVS-Regelgerät | TVR-FL/250/G2/TUN/PRE | 3128 | 90328900 | 5 | 9.5 | 580 | 356 | 302 | TVR | pcs | DE | EUR | Regelgeräte | VVS-Regelgeräte | Variable Volumenstromregler | FL: Flansch beidseitig | G2: Beidseitig Gegenflansch | TUN: TROX UNIVERSAL Regler mit Normalantrieb
1000588674 | VVS-Regelgerät | TVR-FL/250/G2/TUN/PRS | 3128 | 90328900 | 5 | 9.5 | 580 | 356 | 302 | TVR | pcs | DE | EUR | Regelgeräte | VVS-Regelgeräte | Variable Volumenstromregler | FL: Flansch beidseitig | G2: Beidseitig Gegenflansch | TUN: TROX UNIVERSAL Regler mit Normalantrieb
1000588664 | VVS-Regelgerät | TVR-FL/250/G2/TUN/RE | 2805 | 90328900 | 5 | 9.5 | 580 | 356 | 302 | TVR | pcs | DE | EUR | Regelgeräte | VVS-Regelgeräte | Variable Volumenstromregler | FL: Flansch beidseitig | G2: Beidseitig Gegenflansch | TUN: TROX UNIVERSAL Regler mit Normalantrieb
1000588666 | VVS-Regelgerät | TVR-FL/250/G2/TUN/RS | 2805 | 90328900 | 5 | 9.5 | 580 | 356 | 302 | TVR | pcs | DE | EUR | Regelgeräte | VVS-Regelgeräte | Variable Volumenstromregler | FL: Flansch beidseitig | G2: Beidseitig Gegenflansch | TUN: TROX UNIVERSAL Regler mit Normalantrieb
1000590684 | VVS-Regelgerät | TVR-FL/250/G2/TUNF/PDE/NC | 3208 | 90328900 | 5 | 9.5 | 580 | 356 | 302 | TVR | pcs | DE | EUR | Regelgeräte | VVS-Regelgeräte | Variable Volumenstromregler | FL: Flansch beidseitig | G2: Beidseitig Gegenflansch | TUNF: TROX UNIVERSAL Regler mit Federrücklaufantrieb | NC: Stromlos zu
1000590686 | VVS-Regelgerät | TVR-FL/250/G2/TUNF/PDS/NC | 3208 | 90328900 | 5 | 9.5 | 580 | 356 | 302 | TVR | pcs | DE | EUR | Regelgeräte | VVS-Regelgeräte | Variable Volumenstromregler | FL: Flansch beidseitig | G2: Beidseitig Gegenflansch | TUNF: TROX UNIVERSAL Regler mit Federrücklaufantrieb | NC: Stromlos zu
1000590688 | VVS-Regelgerät | TVR-FL/250/G2/TUNF/PRE/NC | 3208 | 90328900 | 5 | 9.5 | 580 | 356 | 302 | TVR | pcs | DE | EUR | Regelgeräte | VVS-Regelgeräte | Variable Volumenstromregler | FL: Flansch beidseitig | G2: Beidseitig Gegenflansch | TUNF: TROX UNIVERSAL Regler mit Federrücklaufantrieb | NC: Stromlos zu
1000590690 | VVS-Regelgerät | TVR-FL/250/G2/TUNF/PRS/NC | 3208 | 90328900 | 5 | 9.5 | 580 | 356 | 302 | TVR | pcs | DE | EUR | Regelgeräte | VVS-Regelgeräte | Variable Volumenstromregler | FL: Flansch beidseitig | G2: Beidseitig Gegenflansch | TUNF: TROX UNIVERSAL Regler mit Federrücklaufantrieb | NC: Stromlos zu
1000590680 | VVS-Regelgerät | TVR-FL/250/G2/TUNF/RE/NC | 2885 | 90328900 | 5 | 9.5 | 580 | 356 | 302 | TVR | pcs | DE | EUR | Regelgeräte | VVS-Regelgeräte | Variable Volumenstromregler | FL: Flansch beidseitig | G2: Beidseitig Gegenflansch | TUNF: TROX UNIVERSAL Regler mit Federrücklaufantrieb | NC: Stromlos zu
1000590682 | VVS-Regelgerät | TVR-FL/250/G2/TUNF/RS/NC | 2885 | 90328900 | 5 | 9.5 | 580 | 356 | 302 | TVR | pcs | DE | EUR | Regelgeräte | VVS-Regelgeräte | Variable Volumenstromregler | FL: Flansch beidseitig | G2: Beidseitig Gegenflansch | TUNF: TROX UNIVERSAL Regler mit Federrücklaufantrieb | NC: Stromlos zu
1000588680 | VVS-Regelgerät | TVR-FL/250/G2/TUS/PDE | 3208 | 90328900 | 5 | 9.5 | 580 | 356 | 302 | TVR | pcs | DE | EUR | Regelgeräte | VVS-Regelgeräte | Variable Volumenstromregler | FL: Flansch beidseitig | G2: Beidseitig Gegenflansch | TUS: TROX UNIVERSAL Regler mit schnelllaufendem Antrieb
1000588682 | VVS-Regelgerät | TVR-FL/250/G2/TUS/PDS | 3208 | 90328900 | 5 | 9.5 | 580 | 356 | 302 | TVR | pcs | DE | EUR | Regelgeräte | VVS-Regelgeräte | Variable Volumenstromregler | FL: Flansch beidseitig | G2: Beidseitig Gegenflansch | TUS: TROX UNIVERSAL Regler mit schnelllaufendem Antrieb
1000588684 | VVS-Regelgerät | TVR-FL/250/G2/TUS/PRE | 3208 | 90328900 | 5 | 9.5 | 580 | 356 | 302 | TVR | pcs | DE | EUR | Regelgeräte | VVS-Regelgeräte | Variable Volumenstromregler | FL: Flansch beidseitig | G2: Beidseitig Gegenflansch | TUS: TROX UNIVERSAL Regler mit schnelllaufendem Antrieb
1000588686 | VVS-Regelgerät | TVR-FL/250/G2/TUS/PRS | 3208 | 90328900 | 5 | 9.5 | 580 | 356 | 302 | TVR | pcs | DE | EUR | Regelgeräte | VVS-Regelgeräte | Variable Volumenstromregler | FL: Flansch beidseitig | G2: Beidseitig Gegenflansch | TUS: TROX UNIVERSAL Regler mit schnelllaufendem Antrieb
1000588676 | VVS-Regelgerät | TVR-FL/250/G2/TUS/RE | 2885 | 90328900 | 5 | 9.5 | 580 | 356 | 302 | TVR | pcs | DE | EUR | Regelgeräte | VVS-Regelgeräte | Variable Volumenstromregler | FL: Flansch beidseitig | G2: Beidseitig Gegenflansch | TUS: TROX UNIVERSAL Regler mit schnelllaufendem Antrieb
1000588678 | VVS-Regelgerät | TVR-FL/250/G2/TUS/RS | 2885 | 90328900 | 5 | 9.5 | 580 | 356 | 302 | TVR | pcs | DE | EUR | Regelgeräte | VVS-Regelgeräte | Variable Volumenstromregler | FL: Flansch beidseitig | G2: Beidseitig Gegenflansch | TUS: TROX UNIVERSAL Regler mit schnelllaufendem Antrieb
1000145264 | VVS-Regelgerät | TVR-FL/250/G2/XB0/ | 1330 | 90328900 | 5 | 9.5 | 380 | 356 | 302 | TVR | pcs | DE | EUR | Regelgeräte | VVS-Regelgeräte | Variable Volumenstromregler | FL: Flansch beidseitig | G2: Beidseitig Gegenflansch | XB0: Regelkomponente Serie Compact, | Transmitter: dynamisch, | Schnittstelle: Analog
1000454156 | VVS-Regelgerät | TVR-FL/250/LK0 | 1498 | 90328900 | 5 | 7.8 | 380 | 356 | 302 | TVR | pcs | DE | EUR | Regelgeräte | VVS-Regelgeräte | Variable Volumenstromregler | FL: Flansch beidseitig | LK0: Regelkomponente Serie Compact, | Transmitter: dynamisch, | Schnittstelle: KNX
1000145253 | VVS-Regelgerät | TVR-FL/250/LN0/ | 1331 | 90328900 | 5 | 7.8 | 380 | 356 | 302 | TVR | pcs | DE | EUR | Regelgeräte | VVS-Regelgeräte | Variable Volumenstromregler | FL: Flansch beidseitig | LN0: Regelkomponente Serie Compact, | Transmitter: dynamisch, | Schnittstelle: analog
1000588644 | VVS-Regelgerät | TVR-FL/250/TUN/PDE | 2985 | 90328900 | 5 | 7.8 | 580 | 356 | 302 | TVR | pcs | DE | EUR | Regelgeräte | VVS-Regelgeräte | Variable Volumenstromregler | FL: Flansch beidseitig | TUN: TROX UNIVERSAL Regler mit Normalantrieb
1000588646 | VVS-Regelgerät | TVR-FL/250/TUN/PDS | 2985 | 90328900 | 5 | 7.8 | 580 | 356 | 302 | TVR | pcs | DE | EUR | Regelgeräte | VVS-Regelgeräte | Variable Volumenstromregler | FL: Flansch beidseitig | TUN: TROX UNIVERSAL Regler mit Normalantrieb
1000588648 | VVS-Regelgerät | TVR-FL/250/TUN/PRE | 2985 | 90328900 | 5 | 7.8 | 580 | 356 | 302 | TVR | pcs | DE | EUR | Regelgeräte | VVS-Regelgeräte | Variable Volumenstromregler | FL: Flansch beidseitig | TUN: TROX UNIVERSAL Regler mit Normalantrieb
1000588650 | VVS-Regelgerät | TVR-FL/250/TUN/PRS | 2985 | 90328900 | 5 | 7.8 | 580 | 356 | 302 | TVR | pcs | DE | EUR | Regelgeräte | VVS-Regelgeräte | Variable Volumenstromregler | FL: Flansch beidseitig | TUN: TROX UNIVERSAL Regler mit Normalantrieb
1000588640 | VVS-Regelgerät | TVR-FL/250/TUN/RE | 2662 | 90328900 | 5 | 7.8 | 580 | 356 | 302 | TVR | pcs | DE | EUR | Regelgeräte | VVS-Regelgeräte | Variable Volumenstromregler | FL: Flansch beidseitig | TUN: TROX UNIVERSAL Regler mit Normalantrieb
1000588642 | VVS-Regelgerät | TVR-FL/250/TUN/RS | 2662 | 90328900 | 5 | 7.8 | 580 | 356 | 302 | TVR | pcs | DE | EUR | Regelgeräte | VVS-Regelgeräte | Variable Volumenstromregler | FL: Flansch beidseitig | TUN: TROX UNIVERSAL Regler mit Normalantrieb
1000590660 | VVS-Regelgerät | TVR-FL/250/TUNF/PDE/NC | 3065 | 90328900 | 5 | 7.8 | 580 | 356 | 302 | TVR | pcs | DE | EUR | Regelgeräte | VVS-Regelgeräte | Variable Volumenstromregler | FL: Flansch beidseitig | TUNF: TROX UNIVERSAL Regler mit Federrücklaufantrieb | NC: Stromlos zu
1000590662 | VVS-Regelgerät | TVR-FL/250/TUNF/PDS/NC | 3065 | 90328900 | 5 | 7.8 | 580 | 356 | 302 | TVR | pcs | DE | EUR | Regelgeräte | VVS-Regelgeräte | Variable Volumenstromregler | FL: Flansch beidseitig | TUNF: TROX UNIVERSAL Regler mit Federrücklaufantrieb | NC: Stromlos zu
1000590664 | VVS-Regelgerät | TVR-FL/250/TUNF/PRE/NC | 3065 | 90328900 | 5 | 7.8 | 580 | 356 | 302 | TVR | pcs | DE | EUR | Regelgeräte | VVS-Regelgeräte | Variable Volumenstromregler | FL: Flansch beidseitig | TUNF: TROX UNIVERSAL Regler mit Federrücklaufantrieb | NC: Stromlos zu
1000590666 | VVS-Regelgerät | TVR-FL/250/TUNF/PRS/NC | 3065 | 90328900 | 5 | 7.8 | 580 | 356 | 302 | TVR | pcs | DE | EUR | Regelgeräte | VVS-Regelgeräte | Variable Volumenstromregler | FL: Flansch beidseitig | TUNF: TROX UNIVERSAL Regler mit Federrücklaufantrieb | NC: Stromlos zu
1000590656 | VVS-Regelgerät | TVR-FL/250/TUNF/RE/NC | 2742 | 90328900 | 5 | 7.8 | 580 | 356 | 302 | TVR | pcs | DE | EUR | Regelgeräte | VVS-Regelgeräte | Variable Volumenstromregler | FL: Flansch beidseitig | TUNF: TROX UNIVERSAL Regler mit Federrücklaufantrieb | NC: Stromlos zu
1000590658 | VVS-Regelgerät | TVR-FL/250/TUNF/RS/NC | 2742 | 90328900 | 5 | 7.8 | 580 | 356 | 302 | TVR | pcs | DE | EUR | Regelgeräte | VVS-Regelgeräte | Variable Volumenstromregler | FL: Flansch beidseitig | TUNF: TROX UNIVERSAL Regler mit Federrücklaufantrieb | NC: Stromlos zu
1000588656 | VVS-Regelgerät | TVR-FL/250/TUS/PDE | 3065 | 90328900 | 5 | 7.8 | 580 | 356 | 302 | TVR | pcs | DE | EUR | Regelgeräte | VVS-Regelgeräte | Variable Volumenstromregler | FL: Flansch beidseitig | TUS: TROX UNIVERSAL Regler mit schnelllaufendem Antrieb
1000588658 | VVS-Regelgerät | TVR-FL/250/TUS/PDS | 3065 | 90328900 | 5 | 7.8 | 580 | 356 | 302 | TVR | pcs | DE | EUR | Regelgeräte | VVS-Regelgeräte | Variable Volumenstromregler | FL: Flansch beidseitig | TUS: TROX UNIVERSAL Regler mit schnelllaufendem Antrieb
1000588660 | VVS-Regelgerät | TVR-FL/250/TUS/PRE | 3065 | 90328900 | 5 | 7.8 | 580 | 356 | 302 | TVR | pcs | DE | EUR | Regelgeräte | VVS-Regelgeräte | Variable Volumenstromregler | FL: Flansch beidseitig | TUS: TROX UNIVERSAL Regler mit schnelllaufendem Antrieb
1000588662 | VVS-Regelgerät | TVR-FL/250/TUS/PRS | 3065 | 90328900 | 5 | 7.8 | 580 | 356 | 302 | TVR | pcs | DE | EUR | Regelgeräte | VVS-Regelgeräte | Variable Volumenstromregler | FL: Flansch beidseitig | TUS: TROX UNIVERSAL Regler mit schnelllaufendem Antrieb
1000588652 | VVS-Regelgerät | TVR-FL/250/TUS/RE | 2742 | 90328900 | 5 | 7.8 | 580 | 356 | 302 | TVR | pcs | DE | EUR | Regelgeräte | VVS-Regelgeräte | Variable Volumenstromregler | FL: Flansch beidseitig | TUS: TROX UNIVERSAL Regler mit schnelllaufendem Antrieb
1000588654 | VVS-Regelgerät | TVR-FL/250/TUS/RS | 2742 | 90328900 | 5 | 7.8 | 580 | 356 | 302 | TVR | pcs | DE | EUR | Regelgeräte | VVS-Regelgeräte | Variable Volumenstromregler | FL: Flansch beidseitig | TUS: TROX UNIVERSAL Regler mit schnelllaufendem Antrieb
1000145254 | VVS-Regelgerät | TVR-FL/250/XB0/ | 1187 | 90328900 | 5 | 7.8 | 380 | 356 | 302 | TVR | pcs | DE | EUR | Regelgeräte | VVS-Regelgeräte | Variable Volumenstromregler | FL: Flansch beidseitig | XB0: Regelkomponente Serie Compact, | Transmitter: dynamisch, | Schnittstelle: Analog
1000145268 | VVS-Regelgerät | TVR-FL/315/BC0/ | 1254 | 90328900 | 5 | 10.3 | 480 | 427 | 379 | TVR | pcs | DE | EUR | Regelgeräte | VVS-Regelgeräte | Variable Volumenstromregler | FL: Flansch beidseitig | BC0: Regelkomponente Serie Compact, | Transmitter: dynamisch, | Schnittstelle: Analog, MP-Bus
1000145270 | VVS-Regelgerät | TVR-FL/315/BL0/ | 1514 | 90328900 | 5 | 10.3 | 480 | 427 | 379 | TVR | pcs | DE | EUR | Regelgeräte | VVS-Regelgeräte | Variable Volumenstromregler | FL: Flansch beidseitig | BL0: Regelkomponente Serie Compact, | Transmitter: dynamisch, | Schnittstelle: LonWorks FTT-10A | *** Compact-Regler mit LON-Technologie sind noch lieferbar | *** bis Ende 2021. | *** Bitte bei Planung und Ausführung berücksichtigen.
1000454165 | VVS-Regelgerät | TVR-FL/315/BM0 | 1388 | 90328900 | 5 | 10.3 | 480 | 427 | 379 | TVR | pcs | DE | EUR | Regelgeräte | VVS-Regelgeräte | Variable Volumenstromregler | FL: Flansch beidseitig | BM0: Regelkomponente Serie Compact | Transmitter: dynamisch, | Schnittstelle: Modbus RTU, BACnet-MSTP, MP-Bus
1000145278 | VVS-Regelgerät | TVR-FL/315/G2/BC0/ | 1417 | 90328900 | 5 | 13.4 | 480 | 427 | 379 | TVR | pcs | DE | EUR | Regelgeräte | VVS-Regelgeräte | Variable Volumenstromregler | FL: Flansch beidseitig | G2: Beidseitig Gegenflansch | BC0: Regelkomponente Serie Compact, | Transmitter: dynamisch, | Schnittstelle: Analog, MP-Bus
1000145280 | VVS-Regelgerät | TVR-FL/315/G2/BL0/ | 1677 | 90328900 | 5 | 13.4 | 480 | 427 | 379 | TVR | pcs | DE | EUR | Regelgeräte | VVS-Regelgeräte | Variable Volumenstromregler | FL: Flansch beidseitig | G2: Beidseitig Gegenflansch | BL0: Regelkomponente Serie Compact, | Transmitter: dynamisch, | Schnittstelle: LonWorks FTT-10A | *** Compact-Regler mit LON-Technologie sind noch lieferbar | *** bis Ende 2021. | *** Bitte bei Planung und Ausführung berücksichtigen.
1000454170 | VVS-Regelgerät | TVR-FL/315/G2/BM0 | 1551 | 90328900 | 5 | 13.4 | 480 | 427 | 379 | TVR | pcs | DE | EUR | Regelgeräte | VVS-Regelgeräte | Variable Volumenstromregler | FL: Flansch beidseitig | G2: Beidseitig Gegenflansch | BM0: Regelkomponente Serie Compact | Transmitter: dynamisch, | Schnittstelle: Modbus RTU, BACnet-MSTP, MP-Bus
1000454171 | VVS-Regelgerät | TVR-FL/315/G2/LK0 | 1728 | 90328900 | 5 | 13.4 | 480 | 427 | 379 | TVR | pcs | DE | EUR | Regelgeräte | VVS-Regelgeräte | Variable Volumenstromregler | FL: Flansch beidseitig | G2: Beidseitig Gegenflansch | LK0: Regelkomponente Serie Compact, | Transmitter: dynamisch, | Schnittstelle: KNX
1000145283 | VVS-Regelgerät | TVR-FL/315/G2/LN0/ | 1561 | 90328900 | 5 | 13.4 | 480 | 427 | 379 | TVR | pcs | DE | EUR | Regelgeräte | VVS-Regelgeräte | Variable Volumenstromregler | FL: Flansch beidseitig | G2: Beidseitig Gegenflansch | LN0: Regelkomponente Serie Compact, | Transmitter: dynamisch, | Schnittstelle: analog
1000588716 | VVS-Regelgerät | TVR-FL/315/G2/TUN/PDE | 3215 | 90328900 | 5 | 13.4 | 580 | 427 | 379 | TVR | pcs | DE | EUR | Regelgeräte | VVS-Regelgeräte | Variable Volumenstromregler | FL: Flansch beidseitig | G2: Beidseitig Gegenflansch | TUN: TROX UNIVERSAL Regler mit Normalantrieb
1000588718 | VVS-Regelgerät | TVR-FL/315/G2/TUN/PDS | 3215 | 90328900 | 5 | 13.4 | 580 | 427 | 379 | TVR | pcs | DE | EUR | Regelgeräte | VVS-Regelgeräte | Variable Volumenstromregler | FL: Flansch beidseitig | G2: Beidseitig Gegenflansch | TUN: TROX UNIVERSAL Regler mit Normalantrieb
1000588720 | VVS-Regelgerät | TVR-FL/315/G2/TUN/PRE | 3215 | 90328900 | 5 | 13.4 | 580 | 427 | 379 | TVR | pcs | DE | EUR | Regelgeräte | VVS-Regelgeräte | Variable Volumenstromregler | FL: Flansch beidseitig | G2: Beidseitig Gegenflansch | TUN: TROX UNIVERSAL Regler mit Normalantrieb
1000588722 | VVS-Regelgerät | TVR-FL/315/G2/TUN/PRS | 3215 | 90328900 | 5 | 13.4 | 580 | 427 | 379 | TVR | pcs | DE | EUR | Regelgeräte | VVS-Regelgeräte | Variable Volumenstromregler | FL: Flansch beidseitig | G2: Beidseitig Gegenflansch | TUN: TROX UNIVERSAL Regler mit Normalantrieb
1000588712 | VVS-Regelgerät | TVR-FL/315/G2/TUN/RE | 2892 | 90328900 | 5 | 13.4 | 580 | 427 | 379 | TVR | pcs | DE | EUR | Regelgeräte | VVS-Regelgeräte | Variable Volumenstromregler | FL: Flansch beidseitig | G2: Beidseitig Gegenflansch | TUN: TROX UNIVERSAL Regler mit Normalantrieb
1000588714 | VVS-Regelgerät | TVR-FL/315/G2/TUN/RS | 2892 | 90328900 | 5 | 13.4 | 580 | 427 | 379 | TVR | pcs | DE | EUR | Regelgeräte | VVS-Regelgeräte | Variable Volumenstromregler | FL: Flansch beidseitig | G2: Beidseitig Gegenflansch | TUN: TROX UNIVERSAL Regler mit Normalantrieb
1000590732 | VVS-Regelgerät | TVR-FL/315/G2/TUNF/PDE/NC | 3295 | 90328900 | 5 | 13.4 | 580 | 427 | 379 | TVR | pcs | DE | EUR | Regelgeräte | VVS-Regelgeräte | Variable Volumenstromregler | FL: Flansch beidseitig | G2: Beidseitig Gegenflansch | TUNF: TROX UNIVERSAL Regler mit Federrücklaufantrieb | NC: Stromlos zu
1000590734 | VVS-Regelgerät | TVR-FL/315/G2/TUNF/PDS/NC | 3295 | 90328900 | 5 | 13.4 | 580 | 427 | 379 | TVR | pcs | DE | EUR | Regelgeräte | VVS-Regelgeräte | Variable Volumenstromregler | FL: Flansch beidseitig | G2: Beidseitig Gegenflansch | TUNF: TROX UNIVERSAL Regler mit Federrücklaufantrieb | NC: Stromlos zu
1000590736 | VVS-Regelgerät | TVR-FL/315/G2/TUNF/PRE/NC | 3295 | 90328900 | 5 | 13.4 | 580 | 427 | 379 | TVR | pcs | DE | EUR | Regelgeräte | VVS-Regelgeräte | Variable Volumenstromregler | FL: Flansch beidseitig | G2: Beidseitig Gegenflansch | TUNF: TROX UNIVERSAL Regler mit Federrücklaufantrieb | NC: Stromlos zu
1000590738 | VVS-Regelgerät | TVR-FL/315/G2/TUNF/PRS/NC | 3295 | 90328900 | 5 | 13.4 | 580 | 427 | 379 | TVR | pcs | DE | EUR | Regelgeräte | VVS-Regelgeräte | Variable Volumenstromregler | FL: Flansch beidseitig | G2: Beidseitig Gegenflansch | TUNF: TROX UNIVERSAL Regler mit Federrücklaufantrieb | NC: Stromlos zu
1000590728 | VVS-Regelgerät | TVR-FL/315/G2/TUNF/RE/NC | 2972 | 90328900 | 5 | 13.4 | 580 | 427 | 379 | TVR | pcs | DE | EUR | Regelgeräte | VVS-Regelgeräte | Variable Volumenstromregler | FL: Flansch beidseitig | G2: Beidseitig Gegenflansch | TUNF: TROX UNIVERSAL Regler mit Federrücklaufantrieb | NC: Stromlos zu
1000590730 | VVS-Regelgerät | TVR-FL/315/G2/TUNF/RS/NC | 2972 | 90328900 | 5 | 13.4 | 580 | 427 | 379 | TVR | pcs | DE | EUR | Regelgeräte | VVS-Regelgeräte | Variable Volumenstromregler | FL: Flansch beidseitig | G2: Beidseitig Gegenflansch | TUNF: TROX UNIVERSAL Regler mit Federrücklaufantrieb | NC: Stromlos zu
1000588728 | VVS-Regelgerät | TVR-FL/315/G2/TUS/PDE | 3295 | 90328900 | 5 | 13.4 | 580 | 427 | 379 | TVR | pcs | DE | EUR | Regelgeräte | VVS-Regelgeräte | Variable Volumenstromregler | FL: Flansch beidseitig | G2: Beidseitig Gegenflansch | TUS: TROX UNIVERSAL Regler mit schnelllaufendem Antrieb
1000588730 | VVS-Regelgerät | TVR-FL/315/G2/TUS/PDS | 3295 | 90328900 | 5 | 13.4 | 580 | 427 | 379 | TVR | pcs | DE | EUR | Regelgeräte | VVS-Regelgeräte | Variable Volumenstromregler | FL: Flansch beidseitig | G2: Beidseitig Gegenflansch | TUS: TROX UNIVERSAL Regler mit schnelllaufendem Antrieb
1000588732 | VVS-Regelgerät | TVR-FL/315/G2/TUS/PRE | 3295 | 90328900 | 5 | 13.4 | 580 | 427 | 379 | TVR | pcs | DE | EUR | Regelgeräte | VVS-Regelgeräte | Variable Volumenstromregler | FL: Flansch beidseitig | G2: Beidseitig Gegenflansch | TUS: TROX UNIVERSAL Regler mit schnelllaufendem Antrieb
1000588734 | VVS-Regelgerät | TVR-FL/315/G2/TUS/PRS | 3295 | 90328900 | 5 | 13.4 | 580 | 427 | 379 | TVR | pcs | DE | EUR | Regelgeräte | VVS-Regelgeräte | Variable Volumenstromregler | FL: Flansch beidseitig | G2: Beidseitig Gegenflansch | TUS: TROX UNIVERSAL Regler mit schnelllaufendem Antrieb
1000588724 | VVS-Regelgerät | TVR-FL/315/G2/TUS/RE | 2972 | 90328900 | 5 | 13.4 | 580 | 427 | 379 | TVR | pcs | DE | EUR | Regelgeräte | VVS-Regelgeräte | Variable Volumenstromregler | FL: Flansch beidseitig | G2: Beidseitig Gegenflansch | TUS: TROX UNIVERSAL Regler mit schnelllaufendem Antrieb
1000588726 | VVS-Regelgerät | TVR-FL/315/G2/TUS/RS | 2972 | 90328900 | 5 | 13.4 | 580 | 427 | 379 | TVR | pcs | DE | EUR | Regelgeräte | VVS-Regelgeräte | Variable Volumenstromregler | FL: Flansch beidseitig | G2: Beidseitig Gegenflansch | TUS: TROX UNIVERSAL Regler mit schnelllaufendem Antrieb
1000145284 | VVS-Regelgerät | TVR-FL/315/G2/XB0/ | 1417 | 90328900 | 5 | 13.4 | 480 | 427 | 379 | TVR | pcs | DE | EUR | Regelgeräte | VVS-Regelgeräte | Variable Volumenstromregler | FL: Flansch beidseitig | G2: Beidseitig Gegenflansch | XB0: Regelkomponente Serie Compact, | Transmitter: dynamisch, | Schnittstelle: Analog
1000454166 | VVS-Regelgerät | TVR-FL/315/LK0 | 1565 | 90328900 | 5 | 10.3 | 480 | 427 | 379 | TVR | pcs | DE | EUR | Regelgeräte | VVS-Regelgeräte | Variable Volumenstromregler | FL: Flansch beidseitig | LK0: Regelkomponente Serie Compact, | Transmitter: dynamisch, | Schnittstelle: KNX
1000145273 | VVS-Regelgerät | TVR-FL/315/LN0/ | 1398 | 90328900 | 5 | 10.3 | 480 | 427 | 379 | TVR | pcs | DE | EUR | Regelgeräte | VVS-Regelgeräte | Variable Volumenstromregler | FL: Flansch beidseitig | LN0: Regelkomponente Serie Compact, | Transmitter: dynamisch, | Schnittstelle: analog
1000588692 | VVS-Regelgerät | TVR-FL/315/TUN/PDE | 3052 | 90328900 | 5 | 10.3 | 580 | 427 | 379 | TVR | pcs | DE | EUR | Regelgeräte | VVS-Regelgeräte | Variable Volumenstromregler | FL: Flansch beidseitig | TUN: TROX UNIVERSAL Regler mit Normalantrieb
1000588694 | VVS-Regelgerät | TVR-FL/315/TUN/PDS | 3052 | 90328900 | 5 | 10.3 | 580 | 427 | 379 | TVR | pcs | DE | EUR | Regelgeräte | VVS-Regelgeräte | Variable Volumenstromregler | FL: Flansch beidseitig | TUN: TROX UNIVERSAL Regler mit Normalantrieb
1000588696 | VVS-Regelgerät | TVR-FL/315/TUN/PRE | 3052 | 90328900 | 5 | 10.3 | 580 | 427 | 379 | TVR | pcs | DE | EUR | Regelgeräte | VVS-Regelgeräte | Variable Volumenstromregler | FL: Flansch beidseitig | TUN: TROX UNIVERSAL Regler mit Normalantrieb
1000588698 | VVS-Regelgerät | TVR-FL/315/TUN/PRS | 3052 | 90328900 | 5 | 10.3 | 580 | 427 | 379 | TVR | pcs | DE | EUR | Regelgeräte | VVS-Regelgeräte | Variable Volumenstromregler | FL: Flansch beidseitig | TUN: TROX UNIVERSAL Regler mit Normalantrieb
1000588688 | VVS-Regelgerät | TVR-FL/315/TUN/RE | 2729 | 90328900 | 5 | 10.3 | 580 | 427 | 379 | TVR | pcs | DE | EUR | Regelgeräte | VVS-Regelgeräte | Variable Volumenstromregler | FL: Flansch beidseitig | TUN: TROX UNIVERSAL Regler mit Normalantrieb
1000588690 | VVS-Regelgerät | TVR-FL/315/TUN/RS | 2729 | 90328900 | 5 | 10.3 | 580 | 427 | 379 | TVR | pcs | DE | EUR | Regelgeräte | VVS-Regelgeräte | Variable Volumenstromregler | FL: Flansch beidseitig | TUN: TROX UNIVERSAL Regler mit Normalantrieb
1000590708 | VVS-Regelgerät | TVR-FL/315/TUNF/PDE/NC | 3132 | 90328900 | 5 | 10.3 | 580 | 427 | 379 | TVR | pcs | DE | EUR | Regelgeräte | VVS-Regelgeräte | Variable Volumenstromregler | FL: Flansch beidseitig | TUNF: TROX UNIVERSAL Regler mit Federrücklaufantrieb | NC: Stromlos zu
1000590710 | VVS-Regelgerät | TVR-FL/315/TUNF/PDS/NC | 3132 | 90328900 | 5 | 10.3 | 580 | 427 | 379 | TVR | pcs | DE | EUR | Regelgeräte | VVS-Regelgeräte | Variable Volumenstromregler | FL: Flansch beidseitig | TUNF: TROX UNIVERSAL Regler mit Federrücklaufantrieb | NC: Stromlos zu
1000590712 | VVS-Regelgerät | TVR-FL/315/TUNF/PRE/NC | 3132 | 90328900 | 5 | 10.3 | 580 | 427 | 379 | TVR | pcs | DE | EUR | Regelgeräte | VVS-Regelgeräte | Variable Volumenstromregler | FL: Flansch beidseitig | TUNF: TROX UNIVERSAL Regler mit Federrücklaufantrieb | NC: Stromlos zu
1000590714 | VVS-Regelgerät | TVR-FL/315/TUNF/PRS/NC | 3132 | 90328900 | 5 | 10.3 | 580 | 427 | 379 | TVR | pcs | DE | EUR | Regelgeräte | VVS-Regelgeräte | Variable Volumenstromregler | FL: Flansch beidseitig | TUNF: TROX UNIVERSAL Regler mit Federrücklaufantrieb | NC: Stromlos zu
1000590704 | VVS-Regelgerät | TVR-FL/315/TUNF/RE/NC | 2809 | 90328900 | 5 | 10.3 | 580 | 427 | 379 | TVR | pcs | DE | EUR | Regelgeräte | VVS-Regelgeräte | Variable Volumenstromregler | FL: Flansch beidseitig | TUNF: TROX UNIVERSAL Regler mit Federrücklaufantrieb | NC: Stromlos zu
1000590706 | VVS-Regelgerät | TVR-FL/315/TUNF/RS/NC | 2809 | 90328900 | 5 | 10.3 | 580 | 427 | 379 | TVR | pcs | DE | EUR | Regelgeräte | VVS-Regelgeräte | Variable Volumenstromregler | FL: Flansch beidseitig | TUNF: TROX UNIVERSAL Regler mit Federrücklaufantrieb | NC: Stromlos zu
1000588704 | VVS-Regelgerät | TVR-FL/315/TUS/PDE | 3132 | 90328900 | 5 | 10.3 | 580 | 427 | 379 | TVR | pcs | DE | EUR | Regelgeräte | VVS-Regelgeräte | Variable Volumenstromregler | FL: Flansch beidseitig | TUS: TROX UNIVERSAL Regler mit schnelllaufendem Antrieb
1000588706 | VVS-Regelgerät | TVR-FL/315/TUS/PDS | 3132 | 90328900 | 5 | 10.3 | 580 | 427 | 379 | TVR | pcs | DE | EUR | Regelgeräte | VVS-Regelgeräte | Variable Volumenstromregler | FL: Flansch beidseitig | TUS: TROX UNIVERSAL Regler mit schnelllaufendem Antrieb
1000588708 | VVS-Regelgerät | TVR-FL/315/TUS/PRE | 3132 | 90328900 | 5 | 10.3 | 580 | 427 | 379 | TVR | pcs | DE | EUR | Regelgeräte | VVS-Regelgeräte | Variable Volumenstromregler | FL: Flansch beidseitig | TUS: TROX UNIVERSAL Regler mit schnelllaufendem Antrieb
1000588710 | VVS-Regelgerät | TVR-FL/315/TUS/PRS | 3132 | 90328900 | 5 | 10.3 | 580 | 427 | 379 | TVR | pcs | DE | EUR | Regelgeräte | VVS-Regelgeräte | Variable Volumenstromregler | FL: Flansch beidseitig | TUS: TROX UNIVERSAL Regler mit schnelllaufendem Antrieb
1000588700 | VVS-Regelgerät | TVR-FL/315/TUS/RE | 2809 | 90328900 | 5 | 10.3 | 580 | 427 | 379 | TVR | pcs | DE | EUR | Regelgeräte | VVS-Regelgeräte | Variable Volumenstromregler | FL: Flansch beidseitig | TUS: TROX UNIVERSAL Regler mit schnelllaufendem Antrieb
1000588702 | VVS-Regelgerät | TVR-FL/315/TUS/RS | 2809 | 90328900 | 5 | 10.3 | 580 | 427 | 379 | TVR | pcs | DE | EUR | Regelgeräte | VVS-Regelgeräte | Variable Volumenstromregler | FL: Flansch beidseitig | TUS: TROX UNIVERSAL Regler mit schnelllaufendem Antrieb
1000145274 | VVS-Regelgerät | TVR-FL/315/XB0/ | 1254 | 90328900 | 5 | 10.3 | 480 | 427 | 379 | TVR | pcs | DE | EUR | Regelgeräte | VVS-Regelgeräte | Variable Volumenstromregler | FL: Flansch beidseitig | XB0: Regelkomponente Serie Compact, | Transmitter: dynamisch, | Schnittstelle: Analog
1000145288 | VVS-Regelgerät | TVR-FL/400/BC0/ | 1351 | 90328900 | 5 | 13.3 | 480 | 512 | 464 | TVR | pcs | DE | EUR | Regelgeräte | VVS-Regelgeräte | Variable Volumenstromregler | FL: Flansch beidseitig | BC0: Regelkomponente Serie Compact, | Transmitter: dynamisch, | Schnittstelle: Analog, MP-Bus
1000145290 | VVS-Regelgerät | TVR-FL/400/BL0/ | 1611 | 90328900 | 5 | 13.3 | 480 | 512 | 464 | TVR | pcs | DE | EUR | Regelgeräte | VVS-Regelgeräte | Variable Volumenstromregler | FL: Flansch beidseitig | BL0: Regelkomponente Serie Compact, | Transmitter: dynamisch, | Schnittstelle: LonWorks FTT-10A | *** Compact-Regler mit LON-Technologie sind noch lieferbar | *** bis Ende 2021. | *** Bitte bei Planung und Ausführung berücksichtigen.
1000454175 | VVS-Regelgerät | TVR-FL/400/BM0 | 1485 | 90328900 | 5 | 13.3 | 480 | 512 | 464 | TVR | pcs | DE | EUR | Regelgeräte | VVS-Regelgeräte | Variable Volumenstromregler | FL: Flansch beidseitig | BM0: Regelkomponente Serie Compact | Transmitter: dynamisch, | Schnittstelle: Modbus RTU, BACnet-MSTP, MP-Bus
1000145298 | VVS-Regelgerät | TVR-FL/400/G2/BC0/ | 1545 | 90328900 | 5 | 17.2 | 480 | 512 | 464 | TVR | pcs | DE | EUR | Regelgeräte | VVS-Regelgeräte | Variable Volumenstromregler | FL: Flansch beidseitig | G2: Beidseitig Gegenflansch | BC0: Regelkomponente Serie Compact, | Transmitter: dynamisch, | Schnittstelle: Analog, MP-Bus
1000145300 | VVS-Regelgerät | TVR-FL/400/G2/BL0/ | 1805 | 90328900 | 5 | 17.2 | 480 | 512 | 464 | TVR | pcs | DE | EUR | Regelgeräte | VVS-Regelgeräte | Variable Volumenstromregler | FL: Flansch beidseitig | G2: Beidseitig Gegenflansch | BL0: Regelkomponente Serie Compact, | Transmitter: dynamisch, | Schnittstelle: LonWorks FTT-10A | *** Compact-Regler mit LON-Technologie sind noch lieferbar | *** bis Ende 2021. | *** Bitte bei Planung und Ausführung berücksichtigen.
1000454180 | VVS-Regelgerät | TVR-FL/400/G2/BM0 | 1679 | 90328900 | 5 | 17.2 | 480 | 512 | 464 | TVR | pcs | DE | EUR | Regelgeräte | VVS-Regelgeräte | Variable Volumenstromregler | FL: Flansch beidseitig | G2: Beidseitig Gegenflansch | BM0: Regelkomponente Serie Compact | Transmitter: dynamisch, | Schnittstelle: Modbus RTU, BACnet-MSTP, MP-Bus
1000454181 | VVS-Regelgerät | TVR-FL/400/G2/LK0 | 1856 | 90328900 | 5 | 17.2 | 480 | 512 | 464 | TVR | pcs | DE | EUR | Regelgeräte | VVS-Regelgeräte | Variable Volumenstromregler | FL: Flansch beidseitig | G2: Beidseitig Gegenflansch | LK0: Regelkomponente Serie Compact, | Transmitter: dynamisch, | Schnittstelle: KNX
1000145303 | VVS-Regelgerät | TVR-FL/400/G2/LN0/ | 1689 | 90328900 | 5 | 17.2 | 480 | 512 | 464 | TVR | pcs | DE | EUR | Regelgeräte | VVS-Regelgeräte | Variable Volumenstromregler | FL: Flansch beidseitig | G2: Beidseitig Gegenflansch | LN0: Regelkomponente Serie Compact, | Transmitter: dynamisch, | Schnittstelle: analog
1000588764 | VVS-Regelgerät | TVR-FL/400/G2/TUN/PDE | 3343 | 90328900 | 5 | 17.2 | 580 | 512 | 464 | TVR | pcs | DE | EUR | Regelgeräte | VVS-Regelgeräte | Variable Volumenstromregler | FL: Flansch beidseitig | G2: Beidseitig Gegenflansch | TUN: TROX UNIVERSAL Regler mit Normalantrieb
1000588766 | VVS-Regelgerät | TVR-FL/400/G2/TUN/PDS | 3343 | 90328900 | 5 | 17.2 | 580 | 512 | 464 | TVR | pcs | DE | EUR | Regelgeräte | VVS-Regelgeräte | Variable Volumenstromregler | FL: Flansch beidseitig | G2: Beidseitig Gegenflansch | TUN: TROX UNIVERSAL Regler mit Normalantrieb
1000588768 | VVS-Regelgerät | TVR-FL/400/G2/TUN/PRE | 3343 | 90328900 | 5 | 17.2 | 580 | 512 | 464 | TVR | pcs | DE | EUR | Regelgeräte | VVS-Regelgeräte | Variable Volumenstromregler | FL: Flansch beidseitig | G2: Beidseitig Gegenflansch | TUN: TROX UNIVERSAL Regler mit Normalantrieb
1000588770 | VVS-Regelgerät | TVR-FL/400/G2/TUN/PRS | 3343 | 90328900 | 5 | 17.2 | 580 | 512 | 464 | TVR | pcs | DE | EUR | Regelgeräte | VVS-Regelgeräte | Variable Volumenstromregler | FL: Flansch beidseitig | G2: Beidseitig Gegenflansch | TUN: TROX UNIVERSAL Regler mit Normalantrieb
1000588760 | VVS-Regelgerät | TVR-FL/400/G2/TUN/RE | 3020 | 90328900 | 5 | 17.2 | 580 | 512 | 464 | TVR | pcs | DE | EUR | Regelgeräte | VVS-Regelgeräte | Variable Volumenstromregler | FL: Flansch beidseitig | G2: Beidseitig Gegenflansch | TUN: TROX UNIVERSAL Regler mit Normalantrieb
1000588762 | VVS-Regelgerät | TVR-FL/400/G2/TUN/RS | 3020 | 90328900 | 5 | 17.2 | 580 | 512 | 464 | TVR | pcs | DE | EUR | Regelgeräte | VVS-Regelgeräte | Variable Volumenstromregler | FL: Flansch beidseitig | G2: Beidseitig Gegenflansch | TUN: TROX UNIVERSAL Regler mit Normalantrieb
1000590780 | VVS-Regelgerät | TVR-FL/400/G2/TUNF/PDE/NC | 3423 | 90328900 | 5 | 17.2 | 580 | 512 | 464 | TVR | pcs | DE | EUR | Regelgeräte | VVS-Regelgeräte | Variable Volumenstromregler | FL: Flansch beidseitig | G2: Beidseitig Gegenflansch | TUNF: TROX UNIVERSAL Regler mit Federrücklaufantrieb | NC: Stromlos zu
1000590782 | VVS-Regelgerät | TVR-FL/400/G2/TUNF/PDS/NC | 3423 | 90328900 | 5 | 17.2 | 580 | 512 | 464 | TVR | pcs | DE | EUR | Regelgeräte | VVS-Regelgeräte | Variable Volumenstromregler | FL: Flansch beidseitig | G2: Beidseitig Gegenflansch | TUNF: TROX UNIVERSAL Regler mit Federrücklaufantrieb | NC: Stromlos zu
1000590784 | VVS-Regelgerät | TVR-FL/400/G2/TUNF/PRE/NC | 3423 | 90328900 | 5 | 17.2 | 580 | 512 | 464 | TVR | pcs | DE | EUR | Regelgeräte | VVS-Regelgeräte | Variable Volumenstromregler | FL: Flansch beidseitig | G2: Beidseitig Gegenflansch | TUNF: TROX UNIVERSAL Regler mit Federrücklaufantrieb | NC: Stromlos zu
1000590786 | VVS-Regelgerät | TVR-FL/400/G2/TUNF/PRS/NC | 3423 | 90328900 | 5 | 17.2 | 580 | 512 | 464 | TVR | pcs | DE | EUR | Regelgeräte | VVS-Regelgeräte | Variable Volumenstromregler | FL: Flansch beidseitig | G2: Beidseitig Gegenflansch | TUNF: TROX UNIVERSAL Regler mit Federrücklaufantrieb | NC: Stromlos zu
1000590776 | VVS-Regelgerät | TVR-FL/400/G2/TUNF/RE/NC | 3100 | 90328900 | 5 | 17.2 | 580 | 512 | 464 | TVR | pcs | DE | EUR | Regelgeräte | VVS-Regelgeräte | Variable Volumenstromregler | FL: Flansch beidseitig | G2: Beidseitig Gegenflansch | TUNF: TROX UNIVERSAL Regler mit Federrücklaufantrieb | NC: Stromlos zu
1000590778 | VVS-Regelgerät | TVR-FL/400/G2/TUNF/RS/NC | 3100 | 90328900 | 5 | 17.2 | 580 | 512 | 464 | TVR | pcs | DE | EUR | Regelgeräte | VVS-Regelgeräte | Variable Volumenstromregler | FL: Flansch beidseitig | G2: Beidseitig Gegenflansch | TUNF: TROX UNIVERSAL Regler mit Federrücklaufantrieb | NC: Stromlos zu
1000588776 | VVS-Regelgerät | TVR-FL/400/G2/TUS/PDE | 3423 | 90328900 | 5 | 17.2 | 580 | 512 | 464 | TVR | pcs | DE | EUR | Regelgeräte | VVS-Regelgeräte | Variable Volumenstromregler | FL: Flansch beidseitig | G2: Beidseitig Gegenflansch | TUS: TROX UNIVERSAL Regler mit schnelllaufendem Antrieb
1000588778 | VVS-Regelgerät | TVR-FL/400/G2/TUS/PDS | 3423 | 90328900 | 5 | 17.2 | 580 | 512 | 464 | TVR | pcs | DE | EUR | Regelgeräte | VVS-Regelgeräte | Variable Volumenstromregler | FL: Flansch beidseitig | G2: Beidseitig Gegenflansch | TUS: TROX UNIVERSAL Regler mit schnelllaufendem Antrieb
1000588780 | VVS-Regelgerät | TVR-FL/400/G2/TUS/PRE | 3423 | 90328900 | 5 | 17.2 | 580 | 512 | 464 | TVR | pcs | DE | EUR | Regelgeräte | VVS-Regelgeräte | Variable Volumenstromregler | FL: Flansch beidseitig | G2: Beidseitig Gegenflansch | TUS: TROX UNIVERSAL Regler mit schnelllaufendem Antrieb
1000588782 | VVS-Regelgerät | TVR-FL/400/G2/TUS/PRS | 3423 | 90328900 | 5 | 17.2 | 580 | 512 | 464 | TVR | pcs | DE | EUR | Regelgeräte | VVS-Regelgeräte | Variable Volumenstromregler | FL: Flansch beidseitig | G2: Beidseitig Gegenflansch | TUS: TROX UNIVERSAL Regler mit schnelllaufendem Antrieb
1000588772 | VVS-Regelgerät | TVR-FL/400/G2/TUS/RE | 3100 | 90328900 | 5 | 17.2 | 580 | 512 | 464 | TVR | pcs | DE | EUR | Regelgeräte | VVS-Regelgeräte | Variable Volumenstromregler | FL: Flansch beidseitig | G2: Beidseitig Gegenflansch | TUS: TROX UNIVERSAL Regler mit schnelllaufendem Antrieb
1000588774 | VVS-Regelgerät | TVR-FL/400/G2/TUS/RS | 3100 | 90328900 | 5 | 17.2 | 580 | 512 | 464 | TVR | pcs | DE | EUR | Regelgeräte | VVS-Regelgeräte | Variable Volumenstromregler | FL: Flansch beidseitig | G2: Beidseitig Gegenflansch | TUS: TROX UNIVERSAL Regler mit schnelllaufendem Antrieb
1000145304 | VVS-Regelgerät | TVR-FL/400/G2/XB0/ | 1545 | 90328900 | 5 | 17.2 | 480 | 512 | 464 | TVR | pcs | DE | EUR | Regelgeräte | VVS-Regelgeräte | Variable Volumenstromregler | FL: Flansch beidseitig | G2: Beidseitig Gegenflansch | XB0: Regelkomponente Serie Compact, | Transmitter: dynamisch, | Schnittstelle: Analog
1000454176 | VVS-Regelgerät | TVR-FL/400/LK0 | 1662 | 90328900 | 5 | 13.3 | 480 | 512 | 464 | TVR | pcs | DE | EUR | Regelgeräte | VVS-Regelgeräte | Variable Volumenstromregler | FL: Flansch beidseitig | LK0: Regelkomponente Serie Compact, | Transmitter: dynamisch, | Schnittstelle: KNX
1000145293 | VVS-Regelgerät | TVR-FL/400/LN0/ | 1495 | 90328900 | 5 | 13.3 | 480 | 512 | 464 | TVR | pcs | DE | EUR | Regelgeräte | VVS-Regelgeräte | Variable Volumenstromregler | FL: Flansch beidseitig | LN0: Regelkomponente Serie Compact, | Transmitter: dynamisch, | Schnittstelle: analog
1000588740 | VVS-Regelgerät | TVR-FL/400/TUN/PDE | 3149 | 90328900 | 5 | 13.3 | 580 | 512 | 464 | TVR | pcs | DE | EUR | Regelgeräte | VVS-Regelgeräte | Variable Volumenstromregler | FL: Flansch beidseitig | TUN: TROX UNIVERSAL Regler mit Normalantrieb
1000588742 | VVS-Regelgerät | TVR-FL/400/TUN/PDS | 3149 | 90328900 | 5 | 13.3 | 580 | 512 | 464 | TVR | pcs | DE | EUR | Regelgeräte | VVS-Regelgeräte | Variable Volumenstromregler | FL: Flansch beidseitig | TUN: TROX UNIVERSAL Regler mit Normalantrieb
1000588744 | VVS-Regelgerät | TVR-FL/400/TUN/PRE | 3149 | 90328900 | 5 | 13.3 | 580 | 512 | 464 | TVR | pcs | DE | EUR | Regelgeräte | VVS-Regelgeräte | Variable Volumenstromregler | FL: Flansch beidseitig | TUN: TROX UNIVERSAL Regler mit Normalantrieb
1000588746 | VVS-Regelgerät | TVR-FL/400/TUN/PRS | 3149 | 90328900 | 5 | 13.3 | 580 | 512 | 464 | TVR | pcs | DE | EUR | Regelgeräte | VVS-Regelgeräte | Variable Volumenstromregler | FL: Flansch beidseitig | TUN: TROX UNIVERSAL Regler mit Normalantrieb
1000588736 | VVS-Regelgerät | TVR-FL/400/TUN/RE | 2826 | 90328900 | 5 | 13.3 | 580 | 512 | 464 | TVR | pcs | DE | EUR | Regelgeräte | VVS-Regelgeräte | Variable Volumenstromregler | FL: Flansch beidseitig | TUN: TROX UNIVERSAL Regler mit Normalantrieb
1000588738 | VVS-Regelgerät | TVR-FL/400/TUN/RS | 2826 | 90328900 | 5 | 13.3 | 580 | 512 | 464 | TVR | pcs | DE | EUR | Regelgeräte | VVS-Regelgeräte | Variable Volumenstromregler | FL: Flansch beidseitig | TUN: TROX UNIVERSAL Regler mit Normalantrieb
1000590756 | VVS-Regelgerät | TVR-FL/400/TUNF/PDE/NC | 3229 | 90328900 | 5 | 13.3 | 580 | 512 | 464 | TVR | pcs | DE | EUR | Regelgeräte | VVS-Regelgeräte | Variable Volumenstromregler | FL: Flansch beidseitig | TUNF: TROX UNIVERSAL Regler mit Federrücklaufantrieb | NC: Stromlos zu
1000590758 | VVS-Regelgerät | TVR-FL/400/TUNF/PDS/NC | 3229 | 90328900 | 5 | 13.3 | 580 | 512 | 464 | TVR | pcs | DE | EUR | Regelgeräte | VVS-Regelgeräte | Variable Volumenstromregler | FL: Flansch beidseitig | TUNF: TROX UNIVERSAL Regler mit Federrücklaufantrieb | NC: Stromlos zu
1000590760 | VVS-Regelgerät | TVR-FL/400/TUNF/PRE/NC | 3229 | 90328900 | 5 | 13.3 | 580 | 512 | 464 | TVR | pcs | DE | EUR | Regelgeräte | VVS-Regelgeräte | Variable Volumenstromregler | FL: Flansch beidseitig | TUNF: TROX UNIVERSAL Regler mit Federrücklaufantrieb | NC: Stromlos zu
1000590762 | VVS-Regelgerät | TVR-FL/400/TUNF/PRS/NC | 3229 | 90328900 | 5 | 13.3 | 580 | 512 | 464 | TVR | pcs | DE | EUR | Regelgeräte | VVS-Regelgeräte | Variable Volumenstromregler | FL: Flansch beidseitig | TUNF: TROX UNIVERSAL Regler mit Federrücklaufantrieb | NC: Stromlos zu
1000590752 | VVS-Regelgerät | TVR-FL/400/TUNF/RE/NC | 2906 | 90328900 | 5 | 13.3 | 580 | 512 | 464 | TVR | pcs | DE | EUR | Regelgeräte | VVS-Regelgeräte | Variable Volumenstromregler | FL: Flansch beidseitig | TUNF: TROX UNIVERSAL Regler mit Federrücklaufantrieb | NC: Stromlos zu
1000590754 | VVS-Regelgerät | TVR-FL/400/TUNF/RS/NC | 2906 | 90328900 | 5 | 13.3 | 580 | 512 | 464 | TVR | pcs | DE | EUR | Regelgeräte | VVS-Regelgeräte | Variable Volumenstromregler | FL: Flansch beidseitig | TUNF: TROX UNIVERSAL Regler mit Federrücklaufantrieb | NC: Stromlos zu
1000588752 | VVS-Regelgerät | TVR-FL/400/TUS/PDE | 3229 | 90328900 | 5 | 13.3 | 580 | 512 | 464 | TVR | pcs | DE | EUR | Regelgeräte | VVS-Regelgeräte | Variable Volumenstromregler | FL: Flansch beidseitig | TUS: TROX UNIVERSAL Regler mit schnelllaufendem Antrieb
1000588754 | VVS-Regelgerät | TVR-FL/400/TUS/PDS | 3229 | 90328900 | 5 | 13.3 | 580 | 512 | 464 | TVR | pcs | DE | EUR | Regelgeräte | VVS-Regelgeräte | Variable Volumenstromregler | FL: Flansch beidseitig | TUS: TROX UNIVERSAL Regler mit schnelllaufendem Antrieb
1000588756 | VVS-Regelgerät | TVR-FL/400/TUS/PRE | 3229 | 90328900 | 5 | 13.3 | 580 | 512 | 464 | TVR | pcs | DE | EUR | Regelgeräte | VVS-Regelgeräte | Variable Volumenstromregler | FL: Flansch beidseitig | TUS: TROX UNIVERSAL Regler mit schnelllaufendem Antrieb
1000588758 | VVS-Regelgerät | TVR-FL/400/TUS/PRS | 3229 | 90328900 | 5 | 13.3 | 580 | 512 | 464 | TVR | pcs | DE | EUR | Regelgeräte | VVS-Regelgeräte | Variable Volumenstromregler | FL: Flansch beidseitig | TUS: TROX UNIVERSAL Regler mit schnelllaufendem Antrieb
1000588748 | VVS-Regelgerät | TVR-FL/400/TUS/RE | 2906 | 90328900 | 5 | 13.3 | 580 | 512 | 464 | TVR | pcs | DE | EUR | Regelgeräte | VVS-Regelgeräte | Variable Volumenstromregler | FL: Flansch beidseitig | TUS: TROX UNIVERSAL Regler mit schnelllaufendem Antrieb
1000588750 | VVS-Regelgerät | TVR-FL/400/TUS/RS | 2906 | 90328900 | 5 | 13.3 | 580 | 512 | 464 | TVR | pcs | DE | EUR | Regelgeräte | VVS-Regelgeräte | Variable Volumenstromregler | FL: Flansch beidseitig | TUS: TROX UNIVERSAL Regler mit schnelllaufendem Antrieb
1000145294 | VVS-Regelgerät | TVR-FL/400/XB0/ | 1351 | 90328900 | 5 | 13.3 | 480 | 512 | 464 | TVR | pcs | DE | EUR | Regelgeräte | VVS-Regelgeräte | Variable Volumenstromregler | FL: Flansch beidseitig | XB0: Regelkomponente Serie Compact, | Transmitter: dynamisch, | Schnittstelle: Analog
1000745698 | VVS-Regelgerät | TVRK/125/BUPN/PDE | 3149 | 90328900 | 5 | 4.5 | 394 | 275 | 185 | TVRK | pcs | DE | EUR | Regelgeräte | VVS-Regelgeräte | Variable Volumenstromregler | BUPN: Regelkomponente Serie Universal; | Kanaldruckregelung bis 450 Pa; | Transmitter: statisch; | Antrieb: Standard; | Schnittstelle: Analog, MP-Bus, Modbus RTU, | BACnet MS/TP
1000745699 | VVS-Regelgerät | TVRK/125/BUPN/PDS | 3149 | 90328900 | 5 | 4.5 | 394 | 275 | 185 | TVRK | pcs | DE | EUR | Regelgeräte | VVS-Regelgeräte | Variable Volumenstromregler | BUPN: Regelkomponente Serie Universal; | Kanaldruckregelung bis 450 Pa; | Transmitter: statisch; | Antrieb: Standard; | Schnittstelle: Analog, MP-Bus, Modbus RTU, | BACnet MS/TP
1000745770 | VVS-Regelgerät | TVRK/125/BUPNF/PDE/NC | 3782 | 90328900 | 5 | 4.5 | 394 | 275 | 185 | TVRK | pcs | DE | EUR | Regelgeräte | VVS-Regelgeräte | Variable Volumenstromregler | BUPNF: Regelkomponente Serie Universal; | Kanaldruckregelung bis 450 Pa; | Transmitter: statisch; | Antrieb: Federrücklauf; | Schnittstelle: Analog, MP-Bus, Modbus RTU, | BACnet MS/TP | NC: Stromlos zu
1000745771 | VVS-Regelgerät | TVRK/125/BUPNF/PDS/NC | 3782 | 90328900 | 5 | 4.5 | 394 | 275 | 185 | TVRK | pcs | DE | EUR | Regelgeräte | VVS-Regelgeräte | Variable Volumenstromregler | BUPNF: Regelkomponente Serie Universal; | Kanaldruckregelung bis 450 Pa; | Transmitter: statisch; | Antrieb: Federrücklauf; | Schnittstelle: Analog, MP-Bus, Modbus RTU, | BACnet MS/TP | NC: Stromlos zu
1000745700 | VVS-Regelgerät | TVRK/125/BURN/PRE | 3218 | 90328900 | 5 | 4.5 | 394 | 275 | 185 | TVRK | pcs | DE | EUR | Regelgeräte | VVS-Regelgeräte | Variable Volumenstromregler | BURN: Regelkomponente Serie Universal; | Raumdruckregelung; | Transmitter: statisch; | Antrieb: Standard; | Schnittstelle: Analog, MP-Bus, Modbus RTU, | BACnet MS/TP
1000745701 | VVS-Regelgerät | TVRK/125/BURN/PRS | 3218 | 90328900 | 5 | 4.5 | 394 | 275 | 185 | TVRK | pcs | DE | EUR | Regelgeräte | VVS-Regelgeräte | Variable Volumenstromregler | BURN: Regelkomponente Serie Universal; | Raumdruckregelung; | Transmitter: statisch; | Antrieb: Standard; | Schnittstelle: Analog, MP-Bus, Modbus RTU, | BACnet MS/TP
1000745772 | VVS-Regelgerät | TVRK/125/BURNF/PRE/NC | 3592 | 90328900 | 5 | 4.5 | 394 | 275 | 185 | TVRK | pcs | DE | EUR | Regelgeräte | VVS-Regelgeräte | Variable Volumenstromregler | BURNF: Regelkomponente Serie Universal; | Raumdruckregelung; | Transmitter: statisch; | Antrieb: Federrücklauf; | Schnittstelle: Analog, MP-Bus, Modbus RTU, | BACnet MS/TP | NC: Stromlos zu
1000745773 | VVS-Regelgerät | TVRK/125/BURNF/PRS/NC | 3592 | 90328900 | 5 | 4.5 | 394 | 275 | 185 | TVRK | pcs | DE | EUR | Regelgeräte | VVS-Regelgeräte | Variable Volumenstromregler | BURNF: Regelkomponente Serie Universal; | Raumdruckregelung; | Transmitter: statisch; | Antrieb: Federrücklauf; | Schnittstelle: Analog, MP-Bus, Modbus RTU, | BACnet MS/TP | NC: Stromlos zu
1000745644 | VVS-Regelgerät | TVRK/125/BUSN | 2913 | 90328900 | 5 | 4.5 | 394 | 275 | 185 | TVRK | pcs | DE | EUR | Regelgeräte | VVS-Regelgeräte | Variable Volumenstromregler | BUSN: Regelkomponente Serie Universal; | Volumenstromregelung; | Transmitter: statisch; | Antrieb: Standard; | Schnittstelle: Analog, MP-Bus, Modbus RTU, | BACnet MS/TP
1000745680 | VVS-Regelgerät | TVRK/125/BUSNF/NC | 3548 | 90328900 | 5 | 4.5 | 394 | 275 | 185 | TVRK | pcs | DE | EUR | Regelgeräte | VVS-Regelgeräte | Variable Volumenstromregler | BUSNF: Regelkomponente Serie Universal; | Volumenstromregelung; | Transmitter: statisch; | Antrieb: Federrücklauf; | Schnittstelle: Analog, MP-Bus, Modbus RTU, | BACnet MS/TP | NC: Stromlos zu
1000745645 | VVS-Regelgerät | TVRK/125/BUSS | 3216 | 90328900 | 5 | 4.5 | 394 | 275 | 185 | TVRK | pcs | DE | EUR | Regelgeräte | VVS-Regelgeräte | Variable Volumenstromregler | BUSS: Regelkomponente Serie Universal; | Volumenstromregelung; | Transmitter: statisch; | Antrieb: Schnelllaufend; | Schnittstelle: Analog, MP-Bus, Modbus RTU, | BACnet MS/TP
1000609524 | VVS-Regelgerät | TVRK/125/TUN/PDE | 3537 | 90328900 | 5 | 4.5 | 394 | 275 | 185 | TVRK | pcs | DE | EUR | Regelgeräte | VVS-Regelgeräte | Variable Volumenstromregler | TUN: TROX UNIVERSAL Regler mit Normalantrieb
1000609526 | VVS-Regelgerät | TVRK/125/TUN/PDS | 3537 | 90328900 | 5 | 4.5 | 394 | 275 | 185 | TVRK | pcs | DE | EUR | Regelgeräte | VVS-Regelgeräte | Variable Volumenstromregler | TUN: TROX UNIVERSAL Regler mit Normalantrieb
1000609528 | VVS-Regelgerät | TVRK/125/TUN/PRE | 3537 | 90328900 | 5 | 4.5 | 394 | 275 | 185 | TVRK | pcs | DE | EUR | Regelgeräte | VVS-Regelgeräte | Variable Volumenstromregler | TUN: TROX UNIVERSAL Regler mit Normalantrieb
1000609530 | VVS-Regelgerät | TVRK/125/TUN/PRS | 3537 | 90328900 | 5 | 4.5 | 394 | 275 | 185 | TVRK | pcs | DE | EUR | Regelgeräte | VVS-Regelgeräte | Variable Volumenstromregler | TUN: TROX UNIVERSAL Regler mit Normalantrieb
1000609520 | VVS-Regelgerät | TVRK/125/TUN/RE | 3223 | 90328900 | 5 | 4.5 | 394 | 275 | 185 | TVRK | pcs | DE | EUR | Regelgeräte | VVS-Regelgeräte | Variable Volumenstromregler | TUN: TROX UNIVERSAL Regler mit Normalantrieb
1000609522 | VVS-Regelgerät | TVRK/125/TUN/RS | 3223 | 90328900 | 5 | 4.5 | 394 | 275 | 185 | TVRK | pcs | DE | EUR | Regelgeräte | VVS-Regelgeräte | Variable Volumenstromregler | TUN: TROX UNIVERSAL Regler mit Normalantrieb
1000609956 | VVS-Regelgerät | TVRK/125/TUNF/PDE/NC | 3614 | 90328900 | 5 | 4.5 | 394 | 275 | 185 | TVRK | pcs | DE | EUR | Regelgeräte | VVS-Regelgeräte | Variable Volumenstromregler | TUNF: TROX UNIVERSAL Regler mit Federrücklaufantrieb | NC: Stromlos zu
1000609958 | VVS-Regelgerät | TVRK/125/TUNF/PDS/NC | 3614 | 90328900 | 5 | 4.5 | 394 | 275 | 185 | TVRK | pcs | DE | EUR | Regelgeräte | VVS-Regelgeräte | Variable Volumenstromregler | TUNF: TROX UNIVERSAL Regler mit Federrücklaufantrieb | NC: Stromlos zu
1000609960 | VVS-Regelgerät | TVRK/125/TUNF/PRE/NC | 3614 | 90328900 | 5 | 4.5 | 394 | 275 | 185 | TVRK | pcs | DE | EUR | Regelgeräte | VVS-Regelgeräte | Variable Volumenstromregler | TUNF: TROX UNIVERSAL Regler mit Federrücklaufantrieb | NC: Stromlos zu
1000609962 | VVS-Regelgerät | TVRK/125/TUNF/PRS/NC | 3614 | 90328900 | 5 | 4.5 | 394 | 275 | 185 | TVRK | pcs | DE | EUR | Regelgeräte | VVS-Regelgeräte | Variable Volumenstromregler | TUNF: TROX UNIVERSAL Regler mit Federrücklaufantrieb | NC: Stromlos zu
1000609952 | VVS-Regelgerät | TVRK/125/TUNF/RE/NC | 3300 | 90328900 | 5 | 4.5 | 394 | 275 | 185 | TVRK | pcs | DE | EUR | Regelgeräte | VVS-Regelgeräte | Variable Volumenstromregler | TUNF: TROX UNIVERSAL Regler mit Federrücklaufantrieb | NC: Stromlos zu
1000609954 | VVS-Regelgerät | TVRK/125/TUNF/RS/NC | 3300 | 90328900 | 5 | 4.5 | 394 | 275 | 185 | TVRK | pcs | DE | EUR | Regelgeräte | VVS-Regelgeräte | Variable Volumenstromregler | TUNF: TROX UNIVERSAL Regler mit Federrücklaufantrieb | NC: Stromlos zu
1000609536 | VVS-Regelgerät | TVRK/125/TUS/PDE | 3614 | 90328900 | 5 | 4.5 | 394 | 275 | 185 | TVRK | pcs | DE | EUR | Regelgeräte | VVS-Regelgeräte | Variable Volumenstromregler | TUS: TROX UNIVERSAL Regler mit schnelllaufendem Antrieb
1000609538 | VVS-Regelgerät | TVRK/125/TUS/PDS | 3614 | 90328900 | 5 | 4.5 | 394 | 275 | 185 | TVRK | pcs | DE | EUR | Regelgeräte | VVS-Regelgeräte | Variable Volumenstromregler | TUS: TROX UNIVERSAL Regler mit schnelllaufendem Antrieb
1000609540 | VVS-Regelgerät | TVRK/125/TUS/PRE | 3614 | 90328900 | 5 | 4.5 | 394 | 275 | 185 | TVRK | pcs | DE | EUR | Regelgeräte | VVS-Regelgeräte | Variable Volumenstromregler | TUS: TROX UNIVERSAL Regler mit schnelllaufendem Antrieb
1000609542 | VVS-Regelgerät | TVRK/125/TUS/PRS | 3614 | 90328900 | 5 | 4.5 | 394 | 275 | 185 | TVRK | pcs | DE | EUR | Regelgeräte | VVS-Regelgeräte | Variable Volumenstromregler | TUS: TROX UNIVERSAL Regler mit schnelllaufendem Antrieb
1000609532 | VVS-Regelgerät | TVRK/125/TUS/RE | 3300 | 90328900 | 5 | 4.5 | 394 | 275 | 185 | TVRK | pcs | DE | EUR | Regelgeräte | VVS-Regelgeräte | Variable Volumenstromregler | TUS: TROX UNIVERSAL Regler mit schnelllaufendem Antrieb
1000609534 | VVS-Regelgerät | TVRK/125/TUS/RS | 3300 | 90328900 | 5 | 4.5 | 394 | 275 | 185 | TVRK | pcs | DE | EUR | Regelgeräte | VVS-Regelgeräte | Variable Volumenstromregler | TUS: TROX UNIVERSAL Regler mit schnelllaufendem Antrieb
1000745702 | VVS-Regelgerät | TVRK/160/BUPN/PDE | 3263 | 90328900 | 5 | 4.8 | 394 | 310 | 230 | TVRK | pcs | DE | EUR | Regelgeräte | VVS-Regelgeräte | Variable Volumenstromregler | BUPN: Regelkomponente Serie Universal; | Kanaldruckregelung bis 450 Pa; | Transmitter: statisch; | Antrieb: Standard; | Schnittstelle: Analog, MP-Bus, Modbus RTU, | BACnet MS/TP
1000745703 | VVS-Regelgerät | TVRK/160/BUPN/PDS | 3263 | 90328900 | 5 | 4.8 | 394 | 310 | 230 | TVRK | pcs | DE | EUR | Regelgeräte | VVS-Regelgeräte | Variable Volumenstromregler | BUPN: Regelkomponente Serie Universal; | Kanaldruckregelung bis 450 Pa; | Transmitter: statisch; | Antrieb: Standard; | Schnittstelle: Analog, MP-Bus, Modbus RTU, | BACnet MS/TP
1000745774 | VVS-Regelgerät | TVRK/160/BUPNF/PDE/NC | 3896 | 90328900 | 5 | 4.8 | 394 | 310 | 230 | TVRK | pcs | DE | EUR | Regelgeräte | VVS-Regelgeräte | Variable Volumenstromregler | BUPNF: Regelkomponente Serie Universal; | Kanaldruckregelung bis 450 Pa; | Transmitter: statisch; | Antrieb: Federrücklauf; | Schnittstelle: Analog, MP-Bus, Modbus RTU, | BACnet MS/TP | NC: Stromlos zu
1000745775 | VVS-Regelgerät | TVRK/160/BUPNF/PDS/NC | 3896 | 90328900 | 5 | 4.8 | 394 | 310 | 230 | TVRK | pcs | DE | EUR | Regelgeräte | VVS-Regelgeräte | Variable Volumenstromregler | BUPNF: Regelkomponente Serie Universal; | Kanaldruckregelung bis 450 Pa; | Transmitter: statisch; | Antrieb: Federrücklauf; | Schnittstelle: Analog, MP-Bus, Modbus RTU, | BACnet MS/TP | NC: Stromlos zu
1000745704 | VVS-Regelgerät | TVRK/160/BURN/PRE | 3332 | 90328900 | 5 | 4.8 | 394 | 310 | 230 | TVRK | pcs | DE | EUR | Regelgeräte | VVS-Regelgeräte | Variable Volumenstromregler | BURN: Regelkomponente Serie Universal; | Raumdruckregelung; | Transmitter: statisch; | Antrieb: Standard; | Schnittstelle: Analog, MP-Bus, Modbus RTU, | BACnet MS/TP
1000745705 | VVS-Regelgerät | TVRK/160/BURN/PRS | 3332 | 90328900 | 5 | 4.8 | 394 | 310 | 230 | TVRK | pcs | DE | EUR | Regelgeräte | VVS-Regelgeräte | Variable Volumenstromregler | BURN: Regelkomponente Serie Universal; | Raumdruckregelung; | Transmitter: statisch; | Antrieb: Standard; | Schnittstelle: Analog, MP-Bus, Modbus RTU, | BACnet MS/TP
1000745776 | VVS-Regelgerät | TVRK/160/BURNF/PRE/NC | 3706 | 90328900 | 5 | 4.8 | 394 | 310 | 230 | TVRK | pcs | DE | EUR | Regelgeräte | VVS-Regelgeräte | Variable Volumenstromregler | BURNF: Regelkomponente Serie Universal; | Raumdruckregelung; | Transmitter: statisch; | Antrieb: Federrücklauf; | Schnittstelle: Analog, MP-Bus, Modbus RTU, | BACnet MS/TP | NC: Stromlos zu
1000745777 | VVS-Regelgerät | TVRK/160/BURNF/PRS/NC | 3706 | 90328900 | 5 | 4.8 | 394 | 310 | 230 | TVRK | pcs | DE | EUR | Regelgeräte | VVS-Regelgeräte | Variable Volumenstromregler | BURNF: Regelkomponente Serie Universal; | Raumdruckregelung; | Transmitter: statisch; | Antrieb: Federrücklauf; | Schnittstelle: Analog, MP-Bus, Modbus RTU, | BACnet MS/TP | NC: Stromlos zu
1000745646 | VVS-Regelgerät | TVRK/160/BUSN | 3027 | 90328900 | 5 | 4.8 | 394 | 310 | 230 | TVRK | pcs | DE | EUR | Regelgeräte | VVS-Regelgeräte | Variable Volumenstromregler | BUSN: Regelkomponente Serie Universal; | Volumenstromregelung; | Transmitter: statisch; | Antrieb: Standard; | Schnittstelle: Analog, MP-Bus, Modbus RTU, | BACnet MS/TP
1000745681 | VVS-Regelgerät | TVRK/160/BUSNF/NC | 3662 | 90328900 | 5 | 4.8 | 394 | 310 | 230 | TVRK | pcs | DE | EUR | Regelgeräte | VVS-Regelgeräte | Variable Volumenstromregler | BUSNF: Regelkomponente Serie Universal; | Volumenstromregelung; | Transmitter: statisch; | Antrieb: Federrücklauf; | Schnittstelle: Analog, MP-Bus, Modbus RTU, | BACnet MS/TP | NC: Stromlos zu
1000745647 | VVS-Regelgerät | TVRK/160/BUSS | 3330 | 90328900 | 5 | 4.8 | 394 | 310 | 230 | TVRK | pcs | DE | EUR | Regelgeräte | VVS-Regelgeräte | Variable Volumenstromregler | BUSS: Regelkomponente Serie Universal; | Volumenstromregelung; | Transmitter: statisch; | Antrieb: Schnelllaufend; | Schnittstelle: Analog, MP-Bus, Modbus RTU, | BACnet MS/TP
1000609548 | VVS-Regelgerät | TVRK/160/TUN/PDE | 3651 | 90328900 | 5 | 4.8 | 394 | 310 | 230 | TVRK | pcs | DE | EUR | Regelgeräte | VVS-Regelgeräte | Variable Volumenstromregler | TUN: TROX UNIVERSAL Regler mit Normalantrieb
1000609550 | VVS-Regelgerät | TVRK/160/TUN/PDS | 3651 | 90328900 | 5 | 4.8 | 394 | 310 | 230 | TVRK | pcs | DE | EUR | Regelgeräte | VVS-Regelgeräte | Variable Volumenstromregler | TUN: TROX UNIVERSAL Regler mit Normalantrieb
1000609552 | VVS-Regelgerät | TVRK/160/TUN/PRE | 3651 | 90328900 | 5 | 4.8 | 394 | 310 | 230 | TVRK | pcs | DE | EUR | Regelgeräte | VVS-Regelgeräte | Variable Volumenstromregler | TUN: TROX UNIVERSAL Regler mit Normalantrieb
1000609554 | VVS-Regelgerät | TVRK/160/TUN/PRS | 3651 | 90328900 | 5 | 4.8 | 394 | 310 | 230 | TVRK | pcs | DE | EUR | Regelgeräte | VVS-Regelgeräte | Variable Volumenstromregler | TUN: TROX UNIVERSAL Regler mit Normalantrieb
1000609544 | VVS-Regelgerät | TVRK/160/TUN/RE | 3337 | 90328900 | 5 | 4.8 | 394 | 310 | 230 | TVRK | pcs | DE | EUR | Regelgeräte | VVS-Regelgeräte | Variable Volumenstromregler | TUN: TROX UNIVERSAL Regler mit Normalantrieb
1000609546 | VVS-Regelgerät | TVRK/160/TUN/RS | 3337 | 90328900 | 5 | 4.8 | 394 | 310 | 230 | TVRK | pcs | DE | EUR | Regelgeräte | VVS-Regelgeräte | Variable Volumenstromregler | TUN: TROX UNIVERSAL Regler mit Normalantrieb
1000609980 | VVS-Regelgerät | TVRK/160/TUNF/PDE/NC | 3728 | 90328900 | 5 | 4.8 | 394 | 310 | 230 | TVRK | pcs | DE | EUR | Regelgeräte | VVS-Regelgeräte | Variable Volumenstromregler | TUNF: TROX UNIVERSAL Regler mit Federrücklaufantrieb | NC: Stromlos zu
1000609982 | VVS-Regelgerät | TVRK/160/TUNF/PDS/NC | 3728 | 90328900 | 5 | 4.8 | 394 | 310 | 230 | TVRK | pcs | DE | EUR | Regelgeräte | VVS-Regelgeräte | Variable Volumenstromregler | TUNF: TROX UNIVERSAL Regler mit Federrücklaufantrieb | NC: Stromlos zu
1000609984 | VVS-Regelgerät | TVRK/160/TUNF/PRE/NC | 3728 | 90328900 | 5 | 4.8 | 394 | 310 | 230 | TVRK | pcs | DE | EUR | Regelgeräte | VVS-Regelgeräte | Variable Volumenstromregler | TUNF: TROX UNIVERSAL Regler mit Federrücklaufantrieb | NC: Stromlos zu
1000609986 | VVS-Regelgerät | TVRK/160/TUNF/PRS/NC | 3728 | 90328900 | 5 | 4.8 | 394 | 310 | 230 | TVRK | pcs | DE | EUR | Regelgeräte | VVS-Regelgeräte | Variable Volumenstromregler | TUNF: TROX UNIVERSAL Regler mit Federrücklaufantrieb | NC: Stromlos zu
1000609976 | VVS-Regelgerät | TVRK/160/TUNF/RE/NC | 3414 | 90328900 | 5 | 4.8 | 394 | 310 | 230 | TVRK | pcs | DE | EUR | Regelgeräte | VVS-Regelgeräte | Variable Volumenstromregler | TUNF: TROX UNIVERSAL Regler mit Federrücklaufantrieb | NC: Stromlos zu
1000609978 | VVS-Regelgerät | TVRK/160/TUNF/RS/NC | 3414 | 90328900 | 5 | 4.8 | 394 | 310 | 230 | TVRK | pcs | DE | EUR | Regelgeräte | VVS-Regelgeräte | Variable Volumenstromregler | TUNF: TROX UNIVERSAL Regler mit Federrücklaufantrieb | NC: Stromlos zu
1000609560 | VVS-Regelgerät | TVRK/160/TUS/PDE | 3728 | 90328900 | 5 | 4.8 | 394 | 310 | 230 | TVRK | pcs | DE | EUR | Regelgeräte | VVS-Regelgeräte | Variable Volumenstromregler | TUS: TROX UNIVERSAL Regler mit schnelllaufendem Antrieb
1000609562 | VVS-Regelgerät | TVRK/160/TUS/PDS | 3728 | 90328900 | 5 | 4.8 | 394 | 310 | 230 | TVRK | pcs | DE | EUR | Regelgeräte | VVS-Regelgeräte | Variable Volumenstromregler | TUS: TROX UNIVERSAL Regler mit schnelllaufendem Antrieb
1000609564 | VVS-Regelgerät | TVRK/160/TUS/PRE | 3728 | 90328900 | 5 | 4.8 | 394 | 310 | 230 | TVRK | pcs | DE | EUR | Regelgeräte | VVS-Regelgeräte | Variable Volumenstromregler | TUS: TROX UNIVERSAL Regler mit schnelllaufendem Antrieb
1000609566 | VVS-Regelgerät | TVRK/160/TUS/PRS | 3728 | 90328900 | 5 | 4.8 | 394 | 310 | 230 | TVRK | pcs | DE | EUR | Regelgeräte | VVS-Regelgeräte | Variable Volumenstromregler | TUS: TROX UNIVERSAL Regler mit schnelllaufendem Antrieb
1000609556 | VVS-Regelgerät | TVRK/160/TUS/RE | 3414 | 90328900 | 5 | 4.8 | 394 | 310 | 230 | TVRK | pcs | DE | EUR | Regelgeräte | VVS-Regelgeräte | Variable Volumenstromregler | TUS: TROX UNIVERSAL Regler mit schnelllaufendem Antrieb
1000609558 | VVS-Regelgerät | TVRK/160/TUS/RS | 3414 | 90328900 | 5 | 4.8 | 394 | 310 | 230 | TVRK | pcs | DE | EUR | Regelgeräte | VVS-Regelgeräte | Variable Volumenstromregler | TUS: TROX UNIVERSAL Regler mit schnelllaufendem Antrieb
1000745706 | VVS-Regelgerät | TVRK/200/BUPN/PDE | 3376 | 90328900 | 5 | 5.2 | 394 | 350 | 270 | TVRK | pcs | DE | EUR | Regelgeräte | VVS-Regelgeräte | Variable Volumenstromregler | BUPN: Regelkomponente Serie Universal; | Kanaldruckregelung bis 450 Pa; | Transmitter: statisch; | Antrieb: Standard; | Schnittstelle: Analog, MP-Bus, Modbus RTU, | BACnet MS/TP
1000745707 | VVS-Regelgerät | TVRK/200/BUPN/PDS | 3376 | 90328900 | 5 | 5.2 | 394 | 350 | 270 | TVRK | pcs | DE | EUR | Regelgeräte | VVS-Regelgeräte | Variable Volumenstromregler | BUPN: Regelkomponente Serie Universal; | Kanaldruckregelung bis 450 Pa; | Transmitter: statisch; | Antrieb: Standard; | Schnittstelle: Analog, MP-Bus, Modbus RTU, | BACnet MS/TP
1000745778 | VVS-Regelgerät | TVRK/200/BUPNF/PDE/NC | 4009 | 90328900 | 5 | 5.2 | 394 | 350 | 270 | TVRK | pcs | DE | EUR | Regelgeräte | VVS-Regelgeräte | Variable Volumenstromregler | BUPNF: Regelkomponente Serie Universal; | Kanaldruckregelung bis 450 Pa; | Transmitter: statisch; | Antrieb: Federrücklauf; | Schnittstelle: Analog, MP-Bus, Modbus RTU, | BACnet MS/TP | NC: Stromlos zu
1000745779 | VVS-Regelgerät | TVRK/200/BUPNF/PDS/NC | 4009 | 90328900 | 5 | 5.2 | 394 | 350 | 270 | TVRK | pcs | DE | EUR | Regelgeräte | VVS-Regelgeräte | Variable Volumenstromregler | BUPNF: Regelkomponente Serie Universal; | Kanaldruckregelung bis 450 Pa; | Transmitter: statisch; | Antrieb: Federrücklauf; | Schnittstelle: Analog, MP-Bus, Modbus RTU, | BACnet MS/TP | NC: Stromlos zu
1000745708 | VVS-Regelgerät | TVRK/200/BURN/PRE | 3445 | 90328900 | 5 | 5.2 | 394 | 350 | 270 | TVRK | pcs | DE | EUR | Regelgeräte | VVS-Regelgeräte | Variable Volumenstromregler | BURN: Regelkomponente Serie Universal; | Raumdruckregelung; | Transmitter: statisch; | Antrieb: Standard; | Schnittstelle: Analog, MP-Bus, Modbus RTU, | BACnet MS/TP
1000745709 | VVS-Regelgerät | TVRK/200/BURN/PRS | 3445 | 90328900 | 5 | 5.2 | 394 | 350 | 270 | TVRK | pcs | DE | EUR | Regelgeräte | VVS-Regelgeräte | Variable Volumenstromregler | BURN: Regelkomponente Serie Universal; | Raumdruckregelung; | Transmitter: statisch; | Antrieb: Standard; | Schnittstelle: Analog, MP-Bus, Modbus RTU, | BACnet MS/TP
1000745780 | VVS-Regelgerät | TVRK/200/BURNF/PRE/NC | 3819 | 90328900 | 5 | 5.2 | 394 | 350 | 270 | TVRK | pcs | DE | EUR | Regelgeräte | VVS-Regelgeräte | Variable Volumenstromregler | BURNF: Regelkomponente Serie Universal; | Raumdruckregelung; | Transmitter: statisch; | Antrieb: Federrücklauf; | Schnittstelle: Analog, MP-Bus, Modbus RTU, | BACnet MS/TP | NC: Stromlos zu
1000745781 | VVS-Regelgerät | TVRK/200/BURNF/PRS/NC | 3819 | 90328900 | 5 | 5.2 | 394 | 350 | 270 | TVRK | pcs | DE | EUR | Regelgeräte | VVS-Regelgeräte | Variable Volumenstromregler | BURNF: Regelkomponente Serie Universal; | Raumdruckregelung; | Transmitter: statisch; | Antrieb: Federrücklauf; | Schnittstelle: Analog, MP-Bus, Modbus RTU, | BACnet MS/TP | NC: Stromlos zu
1000745648 | VVS-Regelgerät | TVRK/200/BUSN | 3140 | 90328900 | 5 | 5.2 | 394 | 350 | 270 | TVRK | pcs | DE | EUR | Regelgeräte | VVS-Regelgeräte | Variable Volumenstromregler | BUSN: Regelkomponente Serie Universal; | Volumenstromregelung; | Transmitter: statisch; | Antrieb: Standard; | Schnittstelle: Analog, MP-Bus, Modbus RTU, | BACnet MS/TP
1000745682 | VVS-Regelgerät | TVRK/200/BUSNF/NC | 3775 | 90328900 | 5 | 5.2 | 394 | 350 | 270 | TVRK | pcs | DE | EUR | Regelgeräte | VVS-Regelgeräte | Variable Volumenstromregler | BUSNF: Regelkomponente Serie Universal; | Volumenstromregelung; | Transmitter: statisch; | Antrieb: Federrücklauf; | Schnittstelle: Analog, MP-Bus, Modbus RTU, | BACnet MS/TP | NC: Stromlos zu
1000745649 | VVS-Regelgerät | TVRK/200/BUSS | 3443 | 90328900 | 5 | 5.2 | 394 | 350 | 270 | TVRK | pcs | DE | EUR | Regelgeräte | VVS-Regelgeräte | Variable Volumenstromregler | BUSS: Regelkomponente Serie Universal; | Volumenstromregelung; | Transmitter: statisch; | Antrieb: Schnelllaufend; | Schnittstelle: Analog, MP-Bus, Modbus RTU, | BACnet MS/TP
1000609572 | VVS-Regelgerät | TVRK/200/TUN/PDE | 3764 | 90328900 | 5 | 5.2 | 394 | 350 | 270 | TVRK | pcs | DE | EUR | Regelgeräte | VVS-Regelgeräte | Variable Volumenstromregler | TUN: TROX UNIVERSAL Regler mit Normalantrieb
1000609574 | VVS-Regelgerät | TVRK/200/TUN/PDS | 3764 | 90328900 | 5 | 5.2 | 394 | 350 | 270 | TVRK | pcs | DE | EUR | Regelgeräte | VVS-Regelgeräte | Variable Volumenstromregler | TUN: TROX UNIVERSAL Regler mit Normalantrieb
1000609576 | VVS-Regelgerät | TVRK/200/TUN/PRE | 3764 | 90328900 | 5 | 5.2 | 394 | 350 | 270 | TVRK | pcs | DE | EUR | Regelgeräte | VVS-Regelgeräte | Variable Volumenstromregler | TUN: TROX UNIVERSAL Regler mit Normalantrieb
1000609578 | VVS-Regelgerät | TVRK/200/TUN/PRS | 3764 | 90328900 | 5 | 5.2 | 394 | 350 | 270 | TVRK | pcs | DE | EUR | Regelgeräte | VVS-Regelgeräte | Variable Volumenstromregler | TUN: TROX UNIVERSAL Regler mit Normalantrieb
1000609568 | VVS-Regelgerät | TVRK/200/TUN/RE | 3450 | 90328900 | 5 | 5.2 | 394 | 350 | 270 | TVRK | pcs | DE | EUR | Regelgeräte | VVS-Regelgeräte | Variable Volumenstromregler | TUN: TROX UNIVERSAL Regler mit Normalantrieb
1000609570 | VVS-Regelgerät | TVRK/200/TUN/RS | 3450 | 90328900 | 5 | 5.2 | 394 | 350 | 270 | TVRK | pcs | DE | EUR | Regelgeräte | VVS-Regelgeräte | Variable Volumenstromregler | TUN: TROX UNIVERSAL Regler mit Normalantrieb
1000610004 | VVS-Regelgerät | TVRK/200/TUNF/PDE/NC | 3841 | 90328900 | 5 | 5.2 | 394 | 350 | 270 | TVRK | pcs | DE | EUR | Regelgeräte | VVS-Regelgeräte | Variable Volumenstromregler | TUNF: TROX UNIVERSAL Regler mit Federrücklaufantrieb | NC: Stromlos zu
1000610006 | VVS-Regelgerät | TVRK/200/TUNF/PDS/NC | 3841 | 90328900 | 5 | 5.2 | 394 | 350 | 270 | TVRK | pcs | DE | EUR | Regelgeräte | VVS-Regelgeräte | Variable Volumenstromregler | TUNF: TROX UNIVERSAL Regler mit Federrücklaufantrieb | NC: Stromlos zu
1000610008 | VVS-Regelgerät | TVRK/200/TUNF/PRE/NC | 3841 | 90328900 | 5 | 5.2 | 394 | 350 | 270 | TVRK | pcs | DE | EUR | Regelgeräte | VVS-Regelgeräte | Variable Volumenstromregler | TUNF: TROX UNIVERSAL Regler mit Federrücklaufantrieb | NC: Stromlos zu
1000610010 | VVS-Regelgerät | TVRK/200/TUNF/PRS/NC | 3841 | 90328900 | 5 | 5.2 | 394 | 350 | 270 | TVRK | pcs | DE | EUR | Regelgeräte | VVS-Regelgeräte | Variable Volumenstromregler | TUNF: TROX UNIVERSAL Regler mit Federrücklaufantrieb | NC: Stromlos zu
1000610000 | VVS-Regelgerät | TVRK/200/TUNF/RE/NC | 3527 | 90328900 | 5 | 5.2 | 394 | 350 | 270 | TVRK | pcs | DE | EUR | Regelgeräte | VVS-Regelgeräte | Variable Volumenstromregler | TUNF: TROX UNIVERSAL Regler mit Federrücklaufantrieb | NC: Stromlos zu
1000610002 | VVS-Regelgerät | TVRK/200/TUNF/RS/NC | 3527 | 90328900 | 5 | 5.2 | 394 | 350 | 270 | TVRK | pcs | DE | EUR | Regelgeräte | VVS-Regelgeräte | Variable Volumenstromregler | TUNF: TROX UNIVERSAL Regler mit Federrücklaufantrieb | NC: Stromlos zu
1000609584 | VVS-Regelgerät | TVRK/200/TUS/PDE | 3841 | 90328900 | 5 | 5.2 | 394 | 350 | 270 | TVRK | pcs | DE | EUR | Regelgeräte | VVS-Regelgeräte | Variable Volumenstromregler | TUS: TROX UNIVERSAL Regler mit schnelllaufendem Antrieb
1000609586 | VVS-Regelgerät | TVRK/200/TUS/PDS | 3841 | 90328900 | 5 | 5.2 | 394 | 350 | 270 | TVRK | pcs | DE | EUR | Regelgeräte | VVS-Regelgeräte | Variable Volumenstromregler | TUS: TROX UNIVERSAL Regler mit schnelllaufendem Antrieb
1000609588 | VVS-Regelgerät | TVRK/200/TUS/PRE | 3841 | 90328900 | 5 | 5.2 | 394 | 350 | 270 | TVRK | pcs | DE | EUR | Regelgeräte | VVS-Regelgeräte | Variable Volumenstromregler | TUS: TROX UNIVERSAL Regler mit schnelllaufendem Antrieb
1000609590 | VVS-Regelgerät | TVRK/200/TUS/PRS | 3841 | 90328900 | 5 | 5.2 | 394 | 350 | 270 | TVRK | pcs | DE | EUR | Regelgeräte | VVS-Regelgeräte | Variable Volumenstromregler | TUS: TROX UNIVERSAL Regler mit schnelllaufendem Antrieb
1000609580 | VVS-Regelgerät | TVRK/200/TUS/RE | 3527 | 90328900 | 5 | 5.2 | 394 | 350 | 270 | TVRK | pcs | DE | EUR | Regelgeräte | VVS-Regelgeräte | Variable Volumenstromregler | TUS: TROX UNIVERSAL Regler mit schnelllaufendem Antrieb
1000609582 | VVS-Regelgerät | TVRK/200/TUS/RS | 3527 | 90328900 | 5 | 5.2 | 394 | 350 | 270 | TVRK | pcs | DE | EUR | Regelgeräte | VVS-Regelgeräte | Variable Volumenstromregler | TUS: TROX UNIVERSAL Regler mit schnelllaufendem Antrieb
1000745710 | VVS-Regelgerät | TVRK/250/BUPN/PDE | 3504 | 90328900 | 5 | 6.4 | 394 | 400 | 320 | TVRK | pcs | DE | EUR | Regelgeräte | VVS-Regelgeräte | Variable Volumenstromregler | BUPN: Regelkomponente Serie Universal; | Kanaldruckregelung bis 450 Pa; | Transmitter: statisch; | Antrieb: Standard; | Schnittstelle: Analog, MP-Bus, Modbus RTU, | BACnet MS/TP
1000745711 | VVS-Regelgerät | TVRK/250/BUPN/PDS | 3504 | 90328900 | 5 | 6.4 | 394 | 400 | 320 | TVRK | pcs | DE | EUR | Regelgeräte | VVS-Regelgeräte | Variable Volumenstromregler | BUPN: Regelkomponente Serie Universal; | Kanaldruckregelung bis 450 Pa; | Transmitter: statisch; | Antrieb: Standard; | Schnittstelle: Analog, MP-Bus, Modbus RTU, | BACnet MS/TP
1000745782 | VVS-Regelgerät | TVRK/250/BUPNF/PDE/NC | 4137 | 90328900 | 5 | 6.4 | 394 | 400 | 320 | TVRK | pcs | DE | EUR | Regelgeräte | VVS-Regelgeräte | Variable Volumenstromregler | BUPNF: Regelkomponente Serie Universal; | Kanaldruckregelung bis 450 Pa; | Transmitter: statisch; | Antrieb: Federrücklauf; | Schnittstelle: Analog, MP-Bus, Modbus RTU, | BACnet MS/TP | NC: Stromlos zu
1000745783 | VVS-Regelgerät | TVRK/250/BUPNF/PDS/NC | 4137 | 90328900 | 5 | 6.4 | 394 | 400 | 320 | TVRK | pcs | DE | EUR | Regelgeräte | VVS-Regelgeräte | Variable Volumenstromregler | BUPNF: Regelkomponente Serie Universal; | Kanaldruckregelung bis 450 Pa; | Transmitter: statisch; | Antrieb: Federrücklauf; | Schnittstelle: Analog, MP-Bus, Modbus RTU, | BACnet MS/TP | NC: Stromlos zu
1000745712 | VVS-Regelgerät | TVRK/250/BURN/PRE | 3573 | 90328900 | 5 | 6.4 | 394 | 400 | 320 | TVRK | pcs | DE | EUR | Regelgeräte | VVS-Regelgeräte | Variable Volumenstromregler | BURN: Regelkomponente Serie Universal; | Raumdruckregelung; | Transmitter: statisch; | Antrieb: Standard; | Schnittstelle: Analog, MP-Bus, Modbus RTU, | BACnet MS/TP
1000745713 | VVS-Regelgerät | TVRK/250/BURN/PRS | 3573 | 90328900 | 5 | 6.4 | 394 | 400 | 320 | TVRK | pcs | DE | EUR | Regelgeräte | VVS-Regelgeräte | Variable Volumenstromregler | BURN: Regelkomponente Serie Universal; | Raumdruckregelung; | Transmitter: statisch; | Antrieb: Standard; | Schnittstelle: Analog, MP-Bus, Modbus RTU, | BACnet MS/TP
1000745784 | VVS-Regelgerät | TVRK/250/BURNF/PRE/NC | 3947 | 90328900 | 5 | 6.4 | 394 | 400 | 320 | TVRK | pcs | DE | EUR | Regelgeräte | VVS-Regelgeräte | Variable Volumenstromregler | BURNF: Regelkomponente Serie Universal; | Raumdruckregelung; | Transmitter: statisch; | Antrieb: Federrücklauf; | Schnittstelle: Analog, MP-Bus, Modbus RTU, | BACnet MS/TP | NC: Stromlos zu
1000745785 | VVS-Regelgerät | TVRK/250/BURNF/PRS/NC | 3947 | 90328900 | 5 | 6.4 | 394 | 400 | 320 | TVRK | pcs | DE | EUR | Regelgeräte | VVS-Regelgeräte | Variable Volumenstromregler | BURNF: Regelkomponente Serie Universal; | Raumdruckregelung; | Transmitter: statisch; | Antrieb: Federrücklauf; | Schnittstelle: Analog, MP-Bus, Modbus RTU, | BACnet MS/TP | NC: Stromlos zu
1000745650 | VVS-Regelgerät | TVRK/250/BUSN | 3268 | 90328900 | 5 | 6.4 | 394 | 400 | 320 | TVRK | pcs | DE | EUR | Regelgeräte | VVS-Regelgeräte | Variable Volumenstromregler | BUSN: Regelkomponente Serie Universal; | Volumenstromregelung; | Transmitter: statisch; | Antrieb: Standard; | Schnittstelle: Analog, MP-Bus, Modbus RTU, | BACnet MS/TP
1000745683 | VVS-Regelgerät | TVRK/250/BUSNF/NC | 3903 | 90328900 | 5 | 6.4 | 394 | 400 | 320 | TVRK | pcs | DE | EUR | Regelgeräte | VVS-Regelgeräte | Variable Volumenstromregler | BUSNF: Regelkomponente Serie Universal; | Volumenstromregelung; | Transmitter: statisch; | Antrieb: Federrücklauf; | Schnittstelle: Analog, MP-Bus, Modbus RTU, | BACnet MS/TP | NC: Stromlos zu
1000745651 | VVS-Regelgerät | TVRK/250/BUSS | 3571 | 90328900 | 5 | 6.4 | 394 | 400 | 320 | TVRK | pcs | DE | EUR | Regelgeräte | VVS-Regelgeräte | Variable Volumenstromregler | BUSS: Regelkomponente Serie Universal; | Volumenstromregelung; | Transmitter: statisch; | Antrieb: Schnelllaufend; | Schnittstelle: Analog, MP-Bus, Modbus RTU, | BACnet MS/TP
1000609596 | VVS-Regelgerät | TVRK/250/TUN/PDE | 3892 | 90328900 | 5 | 6.4 | 394 | 400 | 320 | TVRK | pcs | DE | EUR | Regelgeräte | VVS-Regelgeräte | Variable Volumenstromregler | TUN: TROX UNIVERSAL Regler mit Normalantrieb
1000609598 | VVS-Regelgerät | TVRK/250/TUN/PDS | 3892 | 90328900 | 5 | 6.4 | 394 | 400 | 320 | TVRK | pcs | DE | EUR | Regelgeräte | VVS-Regelgeräte | Variable Volumenstromregler | TUN: TROX UNIVERSAL Regler mit Normalantrieb
1000609600 | VVS-Regelgerät | TVRK/250/TUN/PRE | 3892 | 90328900 | 5 | 6.4 | 394 | 400 | 320 | TVRK | pcs | DE | EUR | Regelgeräte | VVS-Regelgeräte | Variable Volumenstromregler | TUN: TROX UNIVERSAL Regler mit Normalantrieb
1000609602 | VVS-Regelgerät | TVRK/250/TUN/PRS | 3892 | 90328900 | 5 | 6.4 | 394 | 400 | 320 | TVRK | pcs | DE | EUR | Regelgeräte | VVS-Regelgeräte | Variable Volumenstromregler | TUN: TROX UNIVERSAL Regler mit Normalantrieb
1000609592 | VVS-Regelgerät | TVRK/250/TUN/RE | 3578 | 90328900 | 5 | 6.4 | 394 | 400 | 320 | TVRK | pcs | DE | EUR | Regelgeräte | VVS-Regelgeräte | Variable Volumenstromregler | TUN: TROX UNIVERSAL Regler mit Normalantrieb
1000609594 | VVS-Regelgerät | TVRK/250/TUN/RS | 3578 | 90328900 | 5 | 6.4 | 394 | 400 | 320 | TVRK | pcs | DE | EUR | Regelgeräte | VVS-Regelgeräte | Variable Volumenstromregler | TUN: TROX UNIVERSAL Regler mit Normalantrieb
1000610028 | VVS-Regelgerät | TVRK/250/TUNF/PDE/NC | 3969 | 90328900 | 5 | 6.4 | 394 | 400 | 320 | TVRK | pcs | DE | EUR | Regelgeräte | VVS-Regelgeräte | Variable Volumenstromregler | TUNF: TROX UNIVERSAL Regler mit Federrücklaufantrieb | NC: Stromlos zu
1000610030 | VVS-Regelgerät | TVRK/250/TUNF/PDS/NC | 3969 | 90328900 | 5 | 6.4 | 394 | 400 | 320 | TVRK | pcs | DE | EUR | Regelgeräte | VVS-Regelgeräte | Variable Volumenstromregler | TUNF: TROX UNIVERSAL Regler mit Federrücklaufantrieb | NC: Stromlos zu
1000610032 | VVS-Regelgerät | TVRK/250/TUNF/PRE/NC | 3969 | 90328900 | 5 | 6.4 | 394 | 400 | 320 | TVRK | pcs | DE | EUR | Regelgeräte | VVS-Regelgeräte | Variable Volumenstromregler | TUNF: TROX UNIVERSAL Regler mit Federrücklaufantrieb | NC: Stromlos zu
1000610034 | VVS-Regelgerät | TVRK/250/TUNF/PRS/NC | 3969 | 90328900 | 5 | 6.4 | 394 | 400 | 320 | TVRK | pcs | DE | EUR | Regelgeräte | VVS-Regelgeräte | Variable Volumenstromregler | TUNF: TROX UNIVERSAL Regler mit Federrücklaufantrieb | NC: Stromlos zu
1000610024 | VVS-Regelgerät | TVRK/250/TUNF/RE/NC | 3655 | 90328900 | 5 | 6.4 | 394 | 400 | 320 | TVRK | pcs | DE | EUR | Regelgeräte | VVS-Regelgeräte | Variable Volumenstromregler | TUNF: TROX UNIVERSAL Regler mit Federrücklaufantrieb | NC: Stromlos zu
1000610026 | VVS-Regelgerät | TVRK/250/TUNF/RS/NC | 3655 | 90328900 | 5 | 6.4 | 394 | 400 | 320 | TVRK | pcs | DE | EUR | Regelgeräte | VVS-Regelgeräte | Variable Volumenstromregler | TUNF: TROX UNIVERSAL Regler mit Federrücklaufantrieb | NC: Stromlos zu
1000609608 | VVS-Regelgerät | TVRK/250/TUS/PDE | 3969 | 90328900 | 5 | 6.4 | 394 | 400 | 320 | TVRK | pcs | DE | EUR | Regelgeräte | VVS-Regelgeräte | Variable Volumenstromregler | TUS: TROX UNIVERSAL Regler mit schnelllaufendem Antrieb
1000609610 | VVS-Regelgerät | TVRK/250/TUS/PDS | 3969 | 90328900 | 5 | 6.4 | 394 | 400 | 320 | TVRK | pcs | DE | EUR | Regelgeräte | VVS-Regelgeräte | Variable Volumenstromregler | TUS: TROX UNIVERSAL Regler mit schnelllaufendem Antrieb
1000609612 | VVS-Regelgerät | TVRK/250/TUS/PRE | 3969 | 90328900 | 5 | 6.4 | 394 | 400 | 320 | TVRK | pcs | DE | EUR | Regelgeräte | VVS-Regelgeräte | Variable Volumenstromregler | TUS: TROX UNIVERSAL Regler mit schnelllaufendem Antrieb
1000609614 | VVS-Regelgerät | TVRK/250/TUS/PRS | 3969 | 90328900 | 5 | 6.4 | 394 | 400 | 320 | TVRK | pcs | DE | EUR | Regelgeräte | VVS-Regelgeräte | Variable Volumenstromregler | TUS: TROX UNIVERSAL Regler mit schnelllaufendem Antrieb
1000609604 | VVS-Regelgerät | TVRK/250/TUS/RE | 3655 | 90328900 | 5 | 6.4 | 394 | 400 | 320 | TVRK | pcs | DE | EUR | Regelgeräte | VVS-Regelgeräte | Variable Volumenstromregler | TUS: TROX UNIVERSAL Regler mit schnelllaufendem Antrieb
1000609606 | VVS-Regelgerät | TVRK/250/TUS/RS | 3655 | 90328900 | 5 | 6.4 | 394 | 400 | 320 | TVRK | pcs | DE | EUR | Regelgeräte | VVS-Regelgeräte | Variable Volumenstromregler | TUS: TROX UNIVERSAL Regler mit schnelllaufendem Antrieb
1000745714 | VVS-Regelgerät | TVRK/315/BUPN/PDE | 4044 | 90328900 | 5 | 8.5 | 594 | 475 | 395 | TVRK | pcs | DE | EUR | Regelgeräte | VVS-Regelgeräte | Variable Volumenstromregler | BUPN: Regelkomponente Serie Universal; | Kanaldruckregelung bis 450 Pa; | Transmitter: statisch; | Antrieb: Standard; | Schnittstelle: Analog, MP-Bus, Modbus RTU, | BACnet MS/TP
1000745715 | VVS-Regelgerät | TVRK/315/BUPN/PDS | 4044 | 90328900 | 5 | 8.5 | 594 | 475 | 395 | TVRK | pcs | DE | EUR | Regelgeräte | VVS-Regelgeräte | Variable Volumenstromregler | BUPN: Regelkomponente Serie Universal; | Kanaldruckregelung bis 450 Pa; | Transmitter: statisch; | Antrieb: Standard; | Schnittstelle: Analog, MP-Bus, Modbus RTU, | BACnet MS/TP
1000745786 | VVS-Regelgerät | TVRK/315/BUPNF/PDE/NC | 4677 | 90328900 | 5 | 8.5 | 594 | 475 | 395 | TVRK | pcs | DE | EUR | Regelgeräte | VVS-Regelgeräte | Variable Volumenstromregler | BUPNF: Regelkomponente Serie Universal; | Kanaldruckregelung bis 450 Pa; | Transmitter: statisch; | Antrieb: Federrücklauf; | Schnittstelle: Analog, MP-Bus, Modbus RTU, | BACnet MS/TP | NC: Stromlos zu
1000745787 | VVS-Regelgerät | TVRK/315/BUPNF/PDS/NC | 4677 | 90328900 | 5 | 8.5 | 594 | 475 | 395 | TVRK | pcs | DE | EUR | Regelgeräte | VVS-Regelgeräte | Variable Volumenstromregler | BUPNF: Regelkomponente Serie Universal; | Kanaldruckregelung bis 450 Pa; | Transmitter: statisch; | Antrieb: Federrücklauf; | Schnittstelle: Analog, MP-Bus, Modbus RTU, | BACnet MS/TP | NC: Stromlos zu
1000745716 | VVS-Regelgerät | TVRK/315/BURN/PRE | 4113 | 90328900 | 5 | 8.5 | 594 | 475 | 395 | TVRK | pcs | DE | EUR | Regelgeräte | VVS-Regelgeräte | Variable Volumenstromregler | BURN: Regelkomponente Serie Universal; | Raumdruckregelung; | Transmitter: statisch; | Antrieb: Standard; | Schnittstelle: Analog, MP-Bus, Modbus RTU, | BACnet MS/TP
1000745717 | VVS-Regelgerät | TVRK/315/BURN/PRS | 4113 | 90328900 | 5 | 8.5 | 594 | 475 | 395 | TVRK | pcs | DE | EUR | Regelgeräte | VVS-Regelgeräte | Variable Volumenstromregler | BURN: Regelkomponente Serie Universal; | Raumdruckregelung; | Transmitter: statisch; | Antrieb: Standard; | Schnittstelle: Analog, MP-Bus, Modbus RTU, | BACnet MS/TP
1000745788 | VVS-Regelgerät | TVRK/315/BURNF/PRE/NC | 4487 | 90328900 | 5 | 8.5 | 594 | 475 | 395 | TVRK | pcs | DE | EUR | Regelgeräte | VVS-Regelgeräte | Variable Volumenstromregler | BURNF: Regelkomponente Serie Universal; | Raumdruckregelung; | Transmitter: statisch; | Antrieb: Federrücklauf; | Schnittstelle: Analog, MP-Bus, Modbus RTU, | BACnet MS/TP | NC: Stromlos zu
1000745789 | VVS-Regelgerät | TVRK/315/BURNF/PRS/NC | 4487 | 90328900 | 5 | 8.5 | 594 | 475 | 395 | TVRK | pcs | DE | EUR | Regelgeräte | VVS-Regelgeräte | Variable Volumenstromregler | BURNF: Regelkomponente Serie Universal; | Raumdruckregelung; | Transmitter: statisch; | Antrieb: Federrücklauf; | Schnittstelle: Analog, MP-Bus, Modbus RTU, | BACnet MS/TP | NC: Stromlos zu
1000745652 | VVS-Regelgerät | TVRK/315/BUSN | 3808 | 90328900 | 5 | 8.5 | 594 | 475 | 395 | TVRK | pcs | DE | EUR | Regelgeräte | VVS-Regelgeräte | Variable Volumenstromregler | BUSN: Regelkomponente Serie Universal; | Volumenstromregelung; | Transmitter: statisch; | Antrieb: Standard; | Schnittstelle: Analog, MP-Bus, Modbus RTU, | BACnet MS/TP
1000745684 | VVS-Regelgerät | TVRK/315/BUSNF/NC | 4443 | 90328900 | 5 | 8.5 | 594 | 475 | 395 | TVRK | pcs | DE | EUR | Regelgeräte | VVS-Regelgeräte | Variable Volumenstromregler | BUSNF: Regelkomponente Serie Universal; | Volumenstromregelung; | Transmitter: statisch; | Antrieb: Federrücklauf; | Schnittstelle: Analog, MP-Bus, Modbus RTU, | BACnet MS/TP | NC: Stromlos zu
1000745653 | VVS-Regelgerät | TVRK/315/BUSS | 4111 | 90328900 | 5 | 8.5 | 594 | 475 | 395 | TVRK | pcs | DE | EUR | Regelgeräte | VVS-Regelgeräte | Variable Volumenstromregler | BUSS: Regelkomponente Serie Universal; | Volumenstromregelung; | Transmitter: statisch; | Antrieb: Schnelllaufend; | Schnittstelle: Analog, MP-Bus, Modbus RTU, | BACnet MS/TP
1000609620 | VVS-Regelgerät | TVRK/315/TUN/PDE | 4432 | 90328900 | 5 | 8.5 | 594 | 475 | 395 | TVRK | pcs | DE | EUR | Regelgeräte | VVS-Regelgeräte | Variable Volumenstromregler | TUN: TROX UNIVERSAL Regler mit Normalantrieb
1000609622 | VVS-Regelgerät | TVRK/315/TUN/PDS | 4432 | 90328900 | 5 | 8.5 | 594 | 475 | 395 | TVRK | pcs | DE | EUR | Regelgeräte | VVS-Regelgeräte | Variable Volumenstromregler | TUN: TROX UNIVERSAL Regler mit Normalantrieb
1000609624 | VVS-Regelgerät | TVRK/315/TUN/PRE | 4432 | 90328900 | 5 | 8.5 | 594 | 475 | 395 | TVRK | pcs | DE | EUR | Regelgeräte | VVS-Regelgeräte | Variable Volumenstromregler | TUN: TROX UNIVERSAL Regler mit Normalantrieb
1000609626 | VVS-Regelgerät | TVRK/315/TUN/PRS | 4432 | 90328900 | 5 | 8.5 | 594 | 475 | 395 | TVRK | pcs | DE | EUR | Regelgeräte | VVS-Regelgeräte | Variable Volumenstromregler | TUN: TROX UNIVERSAL Regler mit Normalantrieb
1000609616 | VVS-Regelgerät | TVRK/315/TUN/RE | 4118 | 90328900 | 5 | 8.5 | 594 | 475 | 395 | TVRK | pcs | DE | EUR | Regelgeräte | VVS-Regelgeräte | Variable Volumenstromregler | TUN: TROX UNIVERSAL Regler mit Normalantrieb
1000609618 | VVS-Regelgerät | TVRK/315/TUN/RS | 4118 | 90328900 | 5 | 8.5 | 594 | 475 | 395 | TVRK | pcs | DE | EUR | Regelgeräte | VVS-Regelgeräte | Variable Volumenstromregler | TUN: TROX UNIVERSAL Regler mit Normalantrieb
1000610052 | VVS-Regelgerät | TVRK/315/TUNF/PDE/NC | 4509 | 90328900 | 5 | 8.5 | 594 | 475 | 395 | TVRK | pcs | DE | EUR | Regelgeräte | VVS-Regelgeräte | Variable Volumenstromregler | TUNF: TROX UNIVERSAL Regler mit Federrücklaufantrieb | NC: Stromlos zu
1000610054 | VVS-Regelgerät | TVRK/315/TUNF/PDS/NC | 4509 | 90328900 | 5 | 8.5 | 594 | 475 | 395 | TVRK | pcs | DE | EUR | Regelgeräte | VVS-Regelgeräte | Variable Volumenstromregler | TUNF: TROX UNIVERSAL Regler mit Federrücklaufantrieb | NC: Stromlos zu
1000610056 | VVS-Regelgerät | TVRK/315/TUNF/PRE/NC | 4509 | 90328900 | 5 | 8.5 | 594 | 475 | 395 | TVRK | pcs | DE | EUR | Regelgeräte | VVS-Regelgeräte | Variable Volumenstromregler | TUNF: TROX UNIVERSAL Regler mit Federrücklaufantrieb | NC: Stromlos zu
1000610058 | VVS-Regelgerät | TVRK/315/TUNF/PRS/NC | 4509 | 90328900 | 5 | 8.5 | 594 | 475 | 395 | TVRK | pcs | DE | EUR | Regelgeräte | VVS-Regelgeräte | Variable Volumenstromregler | TUNF: TROX UNIVERSAL Regler mit Federrücklaufantrieb | NC: Stromlos zu
1000610048 | VVS-Regelgerät | TVRK/315/TUNF/RE/NC | 4195 | 90328900 | 5 | 8.5 | 594 | 475 | 395 | TVRK | pcs | DE | EUR | Regelgeräte | VVS-Regelgeräte | Variable Volumenstromregler | TUNF: TROX UNIVERSAL Regler mit Federrücklaufantrieb | NC: Stromlos zu
1000610050 | VVS-Regelgerät | TVRK/315/TUNF/RS/NC | 4195 | 90328900 | 5 | 8.5 | 594 | 475 | 395 | TVRK | pcs | DE | EUR | Regelgeräte | VVS-Regelgeräte | Variable Volumenstromregler | TUNF: TROX UNIVERSAL Regler mit Federrücklaufantrieb | NC: Stromlos zu
1000609632 | VVS-Regelgerät | TVRK/315/TUS/PDE | 4509 | 90328900 | 5 | 8.5 | 594 | 475 | 395 | TVRK | pcs | DE | EUR | Regelgeräte | VVS-Regelgeräte | Variable Volumenstromregler | TUS: TROX UNIVERSAL Regler mit schnelllaufendem Antrieb
1000609634 | VVS-Regelgerät | TVRK/315/TUS/PDS | 4509 | 90328900 | 5 | 8.5 | 594 | 475 | 395 | TVRK | pcs | DE | EUR | Regelgeräte | VVS-Regelgeräte | Variable Volumenstromregler | TUS: TROX UNIVERSAL Regler mit schnelllaufendem Antrieb
1000609636 | VVS-Regelgerät | TVRK/315/TUS/PRE | 4509 | 90328900 | 5 | 8.5 | 594 | 475 | 395 | TVRK | pcs | DE | EUR | Regelgeräte | VVS-Regelgeräte | Variable Volumenstromregler | TUS: TROX UNIVERSAL Regler mit schnelllaufendem Antrieb
1000609638 | VVS-Regelgerät | TVRK/315/TUS/PRS | 4509 | 90328900 | 5 | 8.5 | 594 | 475 | 395 | TVRK | pcs | DE | EUR | Regelgeräte | VVS-Regelgeräte | Variable Volumenstromregler | TUS: TROX UNIVERSAL Regler mit schnelllaufendem Antrieb
1000609628 | VVS-Regelgerät | TVRK/315/TUS/RE | 4195 | 90328900 | 5 | 8.5 | 594 | 475 | 395 | TVRK | pcs | DE | EUR | Regelgeräte | VVS-Regelgeräte | Variable Volumenstromregler | TUS: TROX UNIVERSAL Regler mit schnelllaufendem Antrieb
1000609630 | VVS-Regelgerät | TVRK/315/TUS/RS | 4195 | 90328900 | 5 | 8.5 | 594 | 475 | 395 | TVRK | pcs | DE | EUR | Regelgeräte | VVS-Regelgeräte | Variable Volumenstromregler | TUS: TROX UNIVERSAL Regler mit schnelllaufendem Antrieb
1000745718 | VVS-Regelgerät | TVRK/400/BUPN/PDE | 4660 | 90328900 | 5 | 10.7 | 594 | 555 | 475 | TVRK | pcs | DE | EUR | Regelgeräte | VVS-Regelgeräte | Variable Volumenstromregler | BUPN: Regelkomponente Serie Universal; | Kanaldruckregelung bis 450 Pa; | Transmitter: statisch; | Antrieb: Standard; | Schnittstelle: Analog, MP-Bus, Modbus RTU, | BACnet MS/TP
1000745719 | VVS-Regelgerät | TVRK/400/BUPN/PDS | 4660 | 90328900 | 5 | 10.7 | 594 | 555 | 475 | TVRK | pcs | DE | EUR | Regelgeräte | VVS-Regelgeräte | Variable Volumenstromregler | BUPN: Regelkomponente Serie Universal; | Kanaldruckregelung bis 450 Pa; | Transmitter: statisch; | Antrieb: Standard; | Schnittstelle: Analog, MP-Bus, Modbus RTU, | BACnet MS/TP
1000745790 | VVS-Regelgerät | TVRK/400/BUPNF/PDE/NC | 5293 | 90328900 | 5 | 10.7 | 594 | 555 | 475 | TVRK | pcs | DE | EUR | Regelgeräte | VVS-Regelgeräte | Variable Volumenstromregler | BUPNF: Regelkomponente Serie Universal; | Kanaldruckregelung bis 450 Pa; | Transmitter: statisch; | Antrieb: Federrücklauf; | Schnittstelle: Analog, MP-Bus, Modbus RTU, | BACnet MS/TP | NC: Stromlos zu
1000745791 | VVS-Regelgerät | TVRK/400/BUPNF/PDS/NC | 5293 | 90328900 | 5 | 10.7 | 594 | 555 | 475 | TVRK | pcs | DE | EUR | Regelgeräte | VVS-Regelgeräte | Variable Volumenstromregler | BUPNF: Regelkomponente Serie Universal; | Kanaldruckregelung bis 450 Pa; | Transmitter: statisch; | Antrieb: Federrücklauf; | Schnittstelle: Analog, MP-Bus, Modbus RTU, | BACnet MS/TP | NC: Stromlos zu
1000745720 | VVS-Regelgerät | TVRK/400/BURN/PRE | 4729 | 90328900 | 5 | 10.7 | 594 | 555 | 475 | TVRK | pcs | DE | EUR | Regelgeräte | VVS-Regelgeräte | Variable Volumenstromregler | BURN: Regelkomponente Serie Universal; | Raumdruckregelung; | Transmitter: statisch; | Antrieb: Standard; | Schnittstelle: Analog, MP-Bus, Modbus RTU, | BACnet MS/TP
1000745721 | VVS-Regelgerät | TVRK/400/BURN/PRS | 4729 | 90328900 | 5 | 10.7 | 594 | 555 | 475 | TVRK | pcs | DE | EUR | Regelgeräte | VVS-Regelgeräte | Variable Volumenstromregler | BURN: Regelkomponente Serie Universal; | Raumdruckregelung; | Transmitter: statisch; | Antrieb: Standard; | Schnittstelle: Analog, MP-Bus, Modbus RTU, | BACnet MS/TP
1000745792 | VVS-Regelgerät | TVRK/400/BURNF/PRE/NC | 5103 | 90328900 | 5 | 10.7 | 594 | 555 | 475 | TVRK | pcs | DE | EUR | Regelgeräte | VVS-Regelgeräte | Variable Volumenstromregler | BURNF: Regelkomponente Serie Universal; | Raumdruckregelung; | Transmitter: statisch; | Antrieb: Federrücklauf; | Schnittstelle: Analog, MP-Bus, Modbus RTU, | BACnet MS/TP | NC: Stromlos zu
1000745793 | VVS-Regelgerät | TVRK/400/BURNF/PRS/NC | 5103 | 90328900 | 5 | 10.7 | 594 | 555 | 475 | TVRK | pcs | DE | EUR | Regelgeräte | VVS-Regelgeräte | Variable Volumenstromregler | BURNF: Regelkomponente Serie Universal; | Raumdruckregelung; | Transmitter: statisch; | Antrieb: Federrücklauf; | Schnittstelle: Analog, MP-Bus, Modbus RTU, | BACnet MS/TP | NC: Stromlos zu
1000745654 | VVS-Regelgerät | TVRK/400/BUSN | 4424 | 90328900 | 5 | 10.7 | 594 | 555 | 475 | TVRK | pcs | DE | EUR | Regelgeräte | VVS-Regelgeräte | Variable Volumenstromregler | BUSN: Regelkomponente Serie Universal; | Volumenstromregelung; | Transmitter: statisch; | Antrieb: Standard; | Schnittstelle: Analog, MP-Bus, Modbus RTU, | BACnet MS/TP
1000745685 | VVS-Regelgerät | TVRK/400/BUSNF/NC | 5059 | 90328900 | 5 | 10.7 | 594 | 555 | 475 | TVRK | pcs | DE | EUR | Regelgeräte | VVS-Regelgeräte | Variable Volumenstromregler | BUSNF: Regelkomponente Serie Universal; | Volumenstromregelung; | Transmitter: statisch; | Antrieb: Federrücklauf; | Schnittstelle: Analog, MP-Bus, Modbus RTU, | BACnet MS/TP | NC: Stromlos zu
1000745655 | VVS-Regelgerät | TVRK/400/BUSS | 4727 | 90328900 | 5 | 10.7 | 594 | 555 | 475 | TVRK | pcs | DE | EUR | Regelgeräte | VVS-Regelgeräte | Variable Volumenstromregler | BUSS: Regelkomponente Serie Universal; | Volumenstromregelung; | Transmitter: statisch; | Antrieb: Schnelllaufend; | Schnittstelle: Analog, MP-Bus, Modbus RTU, | BACnet MS/TP
1000609644 | VVS-Regelgerät | TVRK/400/TUN/PDE | 5048 | 90328900 | 5 | 10.7 | 594 | 555 | 475 | TVRK | pcs | DE | EUR | Regelgeräte | VVS-Regelgeräte | Variable Volumenstromregler | TUN: TROX UNIVERSAL Regler mit Normalantrieb
1000609646 | VVS-Regelgerät | TVRK/400/TUN/PDS | 5048 | 90328900 | 5 | 10.7 | 594 | 555 | 475 | TVRK | pcs | DE | EUR | Regelgeräte | VVS-Regelgeräte | Variable Volumenstromregler | TUN: TROX UNIVERSAL Regler mit Normalantrieb
1000609648 | VVS-Regelgerät | TVRK/400/TUN/PRE | 5048 | 90328900 | 5 | 10.7 | 594 | 555 | 475 | TVRK | pcs | DE | EUR | Regelgeräte | VVS-Regelgeräte | Variable Volumenstromregler | TUN: TROX UNIVERSAL Regler mit Normalantrieb
1000609650 | VVS-Regelgerät | TVRK/400/TUN/PRS | 5048 | 90328900 | 5 | 10.7 | 594 | 555 | 475 | TVRK | pcs | DE | EUR | Regelgeräte | VVS-Regelgeräte | Variable Volumenstromregler | TUN: TROX UNIVERSAL Regler mit Normalantrieb
1000609640 | VVS-Regelgerät | TVRK/400/TUN/RE | 4734 | 90328900 | 5 | 10.7 | 594 | 555 | 475 | TVRK | pcs | DE | EUR | Regelgeräte | VVS-Regelgeräte | Variable Volumenstromregler | TUN: TROX UNIVERSAL Regler mit Normalantrieb
1000609642 | VVS-Regelgerät | TVRK/400/TUN/RS | 4734 | 90328900 | 5 | 10.7 | 594 | 555 | 475 | TVRK | pcs | DE | EUR | Regelgeräte | VVS-Regelgeräte | Variable Volumenstromregler | TUN: TROX UNIVERSAL Regler mit Normalantrieb
1000610076 | VVS-Regelgerät | TVRK/400/TUNF/PDE/NC | 5125 | 90328900 | 5 | 10.7 | 594 | 555 | 475 | TVRK | pcs | DE | EUR | Regelgeräte | VVS-Regelgeräte | Variable Volumenstromregler | TUNF: TROX UNIVERSAL Regler mit Federrücklaufantrieb | NC: Stromlos zu
1000610078 | VVS-Regelgerät | TVRK/400/TUNF/PDS/NC | 5125 | 90328900 | 5 | 10.7 | 594 | 555 | 475 | TVRK | pcs | DE | EUR | Regelgeräte | VVS-Regelgeräte | Variable Volumenstromregler | TUNF: TROX UNIVERSAL Regler mit Federrücklaufantrieb | NC: Stromlos zu
1000610080 | VVS-Regelgerät | TVRK/400/TUNF/PRE/NC | 5125 | 90328900 | 5 | 10.7 | 594 | 555 | 475 | TVRK | pcs | DE | EUR | Regelgeräte | VVS-Regelgeräte | Variable Volumenstromregler | TUNF: TROX UNIVERSAL Regler mit Federrücklaufantrieb | NC: Stromlos zu
1000610082 | VVS-Regelgerät | TVRK/400/TUNF/PRS/NC | 5125 | 90328900 | 5 | 10.7 | 594 | 555 | 475 | TVRK | pcs | DE | EUR | Regelgeräte | VVS-Regelgeräte | Variable Volumenstromregler | TUNF: TROX UNIVERSAL Regler mit Federrücklaufantrieb | NC: Stromlos zu
1000610072 | VVS-Regelgerät | TVRK/400/TUNF/RE/NC | 4811 | 90328900 | 5 | 10.7 | 594 | 555 | 475 | TVRK | pcs | DE | EUR | Regelgeräte | VVS-Regelgeräte | Variable Volumenstromregler | TUNF: TROX UNIVERSAL Regler mit Federrücklaufantrieb | NC: Stromlos zu
1000610074 | VVS-Regelgerät | TVRK/400/TUNF/RS/NC | 4811 | 90328900 | 5 | 10.7 | 594 | 555 | 475 | TVRK | pcs | DE | EUR | Regelgeräte | VVS-Regelgeräte | Variable Volumenstromregler | TUNF: TROX UNIVERSAL Regler mit Federrücklaufantrieb | NC: Stromlos zu
1000609656 | VVS-Regelgerät | TVRK/400/TUS/PDE | 5125 | 90328900 | 5 | 10.7 | 594 | 555 | 475 | TVRK | pcs | DE | EUR | Regelgeräte | VVS-Regelgeräte | Variable Volumenstromregler | TUS: TROX UNIVERSAL Regler mit schnelllaufendem Antrieb
1000609658 | VVS-Regelgerät | TVRK/400/TUS/PDS | 5125 | 90328900 | 5 | 10.7 | 594 | 555 | 475 | TVRK | pcs | DE | EUR | Regelgeräte | VVS-Regelgeräte | Variable Volumenstromregler | TUS: TROX UNIVERSAL Regler mit schnelllaufendem Antrieb
1000609660 | VVS-Regelgerät | TVRK/400/TUS/PRE | 5125 | 90328900 | 5 | 10.7 | 594 | 555 | 475 | TVRK | pcs | DE | EUR | Regelgeräte | VVS-Regelgeräte | Variable Volumenstromregler | TUS: TROX UNIVERSAL Regler mit schnelllaufendem Antrieb
1000609662 | VVS-Regelgerät | TVRK/400/TUS/PRS | 5125 | 90328900 | 5 | 10.7 | 594 | 555 | 475 | TVRK | pcs | DE | EUR | Regelgeräte | VVS-Regelgeräte | Variable Volumenstromregler | TUS: TROX UNIVERSAL Regler mit schnelllaufendem Antrieb
1000609652 | VVS-Regelgerät | TVRK/400/TUS/RE | 4811 | 90328900 | 5 | 10.7 | 594 | 555 | 475 | TVRK | pcs | DE | EUR | Regelgeräte | VVS-Regelgeräte | Variable Volumenstromregler | TUS: TROX UNIVERSAL Regler mit schnelllaufendem Antrieb
1000609654 | VVS-Regelgerät | TVRK/400/TUS/RS | 4811 | 90328900 | 5 | 10.7 | 594 | 555 | 475 | TVRK | pcs | DE | EUR | Regelgeräte | VVS-Regelgeräte | Variable Volumenstromregler | TUS: TROX UNIVERSAL Regler mit schnelllaufendem Antrieb
1000745722 | VVS-Regelgerät | TVRK-FL/125/BUPN/PDE | 3324 | 90328900 | 5 | 4.7 | 400 | 275 | 185 | TVRK | pcs | DE | EUR | Regelgeräte | VVS-Regelgeräte | Variable Volumenstromregler | FL: Flansch beidseitig | BUPN: Regelkomponente Serie Universal; | Kanaldruckregelung bis 450 Pa; | Transmitter: statisch; | Antrieb: Standard; | Schnittstelle: Analog, MP-Bus, Modbus RTU, | BACnet MS/TP
1000745723 | VVS-Regelgerät | TVRK-FL/125/BUPN/PDS | 3324 | 90328900 | 5 | 4.7 | 400 | 275 | 185 | TVRK | pcs | DE | EUR | Regelgeräte | VVS-Regelgeräte | Variable Volumenstromregler | FL: Flansch beidseitig | BUPN: Regelkomponente Serie Universal; | Kanaldruckregelung bis 450 Pa; | Transmitter: statisch; | Antrieb: Standard; | Schnittstelle: Analog, MP-Bus, Modbus RTU, | BACnet MS/TP
1000745794 | VVS-Regelgerät | TVRK-FL/125/BUPNF/PDE/NC | 3957 | 90328900 | 5 | 4.7 | 400 | 275 | 185 | TVRK | pcs | DE | EUR | Regelgeräte | VVS-Regelgeräte | Variable Volumenstromregler | FL: Flansch beidseitig | BUPNF: Regelkomponente Serie Universal; | Kanaldruckregelung bis 450 Pa; | Transmitter: statisch; | Antrieb: Federrücklauf; | Schnittstelle: Analog, MP-Bus, Modbus RTU, | BACnet MS/TP | NC: Stromlos zu
1000745795 | VVS-Regelgerät | TVRK-FL/125/BUPNF/PDS/NC | 3957 | 90328900 | 5 | 4.7 | 400 | 275 | 185 | TVRK | pcs | DE | EUR | Regelgeräte | VVS-Regelgeräte | Variable Volumenstromregler | FL: Flansch beidseitig | BUPNF: Regelkomponente Serie Universal; | Kanaldruckregelung bis 450 Pa; | Transmitter: statisch; | Antrieb: Federrücklauf; | Schnittstelle: Analog, MP-Bus, Modbus RTU, | BACnet MS/TP | NC: Stromlos zu
1000745724 | VVS-Regelgerät | TVRK-FL/125/BURN/PRE | 3393 | 90328900 | 5 | 4.7 | 400 | 275 | 185 | TVRK | pcs | DE | EUR | Regelgeräte | VVS-Regelgeräte | Variable Volumenstromregler | FL: Flansch beidseitig | BURN: Regelkomponente Serie Universal; | Raumdruckregelung; | Transmitter: statisch; | Antrieb: Standard; | Schnittstelle: Analog, MP-Bus, Modbus RTU, | BACnet MS/TP
1000745725 | VVS-Regelgerät | TVRK-FL/125/BURN/PRS | 3393 | 90328900 | 5 | 4.7 | 400 | 275 | 185 | TVRK | pcs | DE | EUR | Regelgeräte | VVS-Regelgeräte | Variable Volumenstromregler | FL: Flansch beidseitig | BURN: Regelkomponente Serie Universal; | Raumdruckregelung; | Transmitter: statisch; | Antrieb: Standard; | Schnittstelle: Analog, MP-Bus, Modbus RTU, | BACnet MS/TP
1000745796 | VVS-Regelgerät | TVRK-FL/125/BURNF/PRE/NC | 3767 | 90328900 | 5 | 4.7 | 400 | 275 | 185 | TVRK | pcs | DE | EUR | Regelgeräte | VVS-Regelgeräte | Variable Volumenstromregler | FL: Flansch beidseitig | BURNF: Regelkomponente Serie Universal; | Raumdruckregelung; | Transmitter: statisch; | Antrieb: Federrücklauf; | Schnittstelle: Analog, MP-Bus, Modbus RTU, | BACnet MS/TP | NC: Stromlos zu
1000745797 | VVS-Regelgerät | TVRK-FL/125/BURNF/PRS/NC | 3767 | 90328900 | 5 | 4.7 | 400 | 275 | 185 | TVRK | pcs | DE | EUR | Regelgeräte | VVS-Regelgeräte | Variable Volumenstromregler | FL: Flansch beidseitig | BURNF: Regelkomponente Serie Universal; | Raumdruckregelung; | Transmitter: statisch; | Antrieb: Federrücklauf; | Schnittstelle: Analog, MP-Bus, Modbus RTU, | BACnet MS/TP | NC: Stromlos zu
1000745656 | VVS-Regelgerät | TVRK-FL/125/BUSN | 3088 | 90328900 | 5 | 4.7 | 400 | 275 | 185 | TVRK | pcs | DE | EUR | Regelgeräte | VVS-Regelgeräte | Variable Volumenstromregler | FL: Flansch beidseitig | BUSN: Regelkomponente Serie Universal; | Volumenstromregelung; | Transmitter: statisch; | Antrieb: Standard; | Schnittstelle: Analog, MP-Bus, Modbus RTU, | BACnet MS/TP
1000745686 | VVS-Regelgerät | TVRK-FL/125/BUSNF/NC | 3723 | 90328900 | 5 | 4.7 | 400 | 275 | 185 | TVRK | pcs | DE | EUR | Regelgeräte | VVS-Regelgeräte | Variable Volumenstromregler | FL: Flansch beidseitig | BUSNF: Regelkomponente Serie Universal; | Volumenstromregelung; | Transmitter: statisch; | Antrieb: Federrücklauf; | Schnittstelle: Analog, MP-Bus, Modbus RTU, | BACnet MS/TP | NC: Stromlos zu
1000745657 | VVS-Regelgerät | TVRK-FL/125/BUSS | 3391 | 90328900 | 5 | 4.7 | 400 | 275 | 185 | TVRK | pcs | DE | EUR | Regelgeräte | VVS-Regelgeräte | Variable Volumenstromregler | FL: Flansch beidseitig | BUSS: Regelkomponente Serie Universal; | Volumenstromregelung; | Transmitter: statisch; | Antrieb: Schnelllaufend; | Schnittstelle: Analog, MP-Bus, Modbus RTU, | BACnet MS/TP
1000745726 | VVS-Regelgerät | TVRK-FL/125/GK/BUPN/PDE | 3499 | 90328900 | 5 | 4.9 | 416 | 275 | 185 | TVRK | pcs | DE | EUR | Regelgeräte | VVS-Regelgeräte | Variable Volumenstromregler | FL: Flansch beidseitig | GK: Beidseitig Gegenflansch | BUPN: Regelkomponente Serie Universal; | Kanaldruckregelung bis 450 Pa; | Transmitter: statisch; | Antrieb: Standard; | Schnittstelle: Analog, MP-Bus, Modbus RTU, | BACnet MS/TP
1000745727 | VVS-Regelgerät | TVRK-FL/125/GK/BUPN/PDS | 3499 | 90328900 | 5 | 4.9 | 416 | 275 | 185 | TVRK | pcs | DE | EUR | Regelgeräte | VVS-Regelgeräte | Variable Volumenstromregler | FL: Flansch beidseitig | GK: Beidseitig Gegenflansch | BUPN: Regelkomponente Serie Universal; | Kanaldruckregelung bis 450 Pa; | Transmitter: statisch; | Antrieb: Standard; | Schnittstelle: Analog, MP-Bus, Modbus RTU, | BACnet MS/TP
1000745798 | VVS-Regelgerät | TVRK-FL/125/GK/BUPNF/PDE/NC | 4132 | 90328900 | 5 | 4.9 | 416 | 275 | 185 | TVRK | pcs | DE | EUR | Regelgeräte | VVS-Regelgeräte | Variable Volumenstromregler | FL: Flansch beidseitig | GK: Beidseitig Gegenflansch | BUPNF: Regelkomponente Serie Universal; | Kanaldruckregelung bis 450 Pa; | Transmitter: statisch; | Antrieb: Federrücklauf; | Schnittstelle: Analog, MP-Bus, Modbus RTU, | BACnet MS/TP | NC: Stromlos zu
1000745799 | VVS-Regelgerät | TVRK-FL/125/GK/BUPNF/PDS/NC | 4132 | 90328900 | 5 | 4.9 | 416 | 275 | 185 | TVRK | pcs | DE | EUR | Regelgeräte | VVS-Regelgeräte | Variable Volumenstromregler | FL: Flansch beidseitig | GK: Beidseitig Gegenflansch | BUPNF: Regelkomponente Serie Universal; | Kanaldruckregelung bis 450 Pa; | Transmitter: statisch; | Antrieb: Federrücklauf; | Schnittstelle: Analog, MP-Bus, Modbus RTU, | BACnet MS/TP | NC: Stromlos zu
1000745728 | VVS-Regelgerät | TVRK-FL/125/GK/BURN/PRE | 3568 | 90328900 | 5 | 4.9 | 416 | 275 | 185 | TVRK | pcs | DE | EUR | Regelgeräte | VVS-Regelgeräte | Variable Volumenstromregler | FL: Flansch beidseitig | GK: Beidseitig Gegenflansch | BURN: Regelkomponente Serie Universal; | Raumdruckregelung; | Transmitter: statisch; | Antrieb: Standard; | Schnittstelle: Analog, MP-Bus, Modbus RTU, | BACnet MS/TP
1000745729 | VVS-Regelgerät | TVRK-FL/125/GK/BURN/PRS | 3568 | 90328900 | 5 | 4.9 | 416 | 275 | 185 | TVRK | pcs | DE | EUR | Regelgeräte | VVS-Regelgeräte | Variable Volumenstromregler | FL: Flansch beidseitig | GK: Beidseitig Gegenflansch | BURN: Regelkomponente Serie Universal; | Raumdruckregelung; | Transmitter: statisch; | Antrieb: Standard; | Schnittstelle: Analog, MP-Bus, Modbus RTU, | BACnet MS/TP
1000745800 | VVS-Regelgerät | TVRK-FL/125/GK/BURNF/PRE/NC | 3942 | 90328900 | 5 | 4.9 | 416 | 275 | 185 | TVRK | pcs | DE | EUR | Regelgeräte | VVS-Regelgeräte | Variable Volumenstromregler | FL: Flansch beidseitig | GK: Beidseitig Gegenflansch | BURNF: Regelkomponente Serie Universal; | Raumdruckregelung; | Transmitter: statisch; | Antrieb: Federrücklauf; | Schnittstelle: Analog, MP-Bus, Modbus RTU, | BACnet MS/TP | NC: Stromlos zu
1000745801 | VVS-Regelgerät | TVRK-FL/125/GK/BURNF/PRS/NC | 3942 | 90328900 | 5 | 4.9 | 416 | 275 | 185 | TVRK | pcs | DE | EUR | Regelgeräte | VVS-Regelgeräte | Variable Volumenstromregler | FL: Flansch beidseitig | GK: Beidseitig Gegenflansch | BURNF: Regelkomponente Serie Universal; | Raumdruckregelung; | Transmitter: statisch; | Antrieb: Federrücklauf; | Schnittstelle: Analog, MP-Bus, Modbus RTU, | BACnet MS/TP | NC: Stromlos zu
1000745658 | VVS-Regelgerät | TVRK-FL/125/GK/BUSN | 3263 | 90328900 | 5 | 4.9 | 416 | 275 | 185 | TVRK | pcs | DE | EUR | Regelgeräte | VVS-Regelgeräte | Variable Volumenstromregler | FL: Flansch beidseitig | GK: Beidseitig Gegenflansch | BUSN: Regelkomponente Serie Universal; | Volumenstromregelung; | Transmitter: statisch; | Antrieb: Standard; | Schnittstelle: Analog, MP-Bus, Modbus RTU, | BACnet MS/TP
1000745687 | VVS-Regelgerät | TVRK-FL/125/GK/BUSNF/NC | 3898 | 90328900 | 5 | 4.9 | 416 | 275 | 185 | TVRK | pcs | DE | EUR | Regelgeräte | VVS-Regelgeräte | Variable Volumenstromregler | FL: Flansch beidseitig | GK: Beidseitig Gegenflansch | BUSNF: Regelkomponente Serie Universal; | Volumenstromregelung; | Transmitter: statisch; | Antrieb: Federrücklauf; | Schnittstelle: Analog, MP-Bus, Modbus RTU, | BACnet MS/TP | NC: Stromlos zu
1000745659 | VVS-Regelgerät | TVRK-FL/125/GK/BUSS | 3566 | 90328900 | 5 | 4.9 | 416 | 275 | 185 | TVRK | pcs | DE | EUR | Regelgeräte | VVS-Regelgeräte | Variable Volumenstromregler | FL: Flansch beidseitig | GK: Beidseitig Gegenflansch | BUSS: Regelkomponente Serie Universal; | Volumenstromregelung; | Transmitter: statisch; | Antrieb: Schnelllaufend; | Schnittstelle: Analog, MP-Bus, Modbus RTU, | BACnet MS/TP
1000609692 | VVS-Regelgerät | TVRK-FL/125/GK/TUN/PDE | 3887 | 90328900 | 5 | 4.9 | 416 | 275 | 185 | TVRK | pcs | DE | EUR | Regelgeräte | VVS-Regelgeräte | Variable Volumenstromregler | FL: Flansch beidseitig | GK: Beidseitig Gegenflansch | TUN: TROX UNIVERSAL Regler mit Normalantrieb
1000609694 | VVS-Regelgerät | TVRK-FL/125/GK/TUN/PDS | 3887 | 90328900 | 5 | 4.9 | 416 | 275 | 185 | TVRK | pcs | DE | EUR | Regelgeräte | VVS-Regelgeräte | Variable Volumenstromregler | FL: Flansch beidseitig | GK: Beidseitig Gegenflansch | TUN: TROX UNIVERSAL Regler mit Normalantrieb
1000609696 | VVS-Regelgerät | TVRK-FL/125/GK/TUN/PRE | 3887 | 90328900 | 5 | 4.9 | 416 | 275 | 185 | TVRK | pcs | DE | EUR | Regelgeräte | VVS-Regelgeräte | Variable Volumenstromregler | FL: Flansch beidseitig | GK: Beidseitig Gegenflansch | TUN: TROX UNIVERSAL Regler mit Normalantrieb
1000609698 | VVS-Regelgerät | TVRK-FL/125/GK/TUN/PRS | 3887 | 90328900 | 5 | 4.9 | 416 | 275 | 185 | TVRK | pcs | DE | EUR | Regelgeräte | VVS-Regelgeräte | Variable Volumenstromregler | FL: Flansch beidseitig | GK: Beidseitig Gegenflansch | TUN: TROX UNIVERSAL Regler mit Normalantrieb
1000609688 | VVS-Regelgerät | TVRK-FL/125/GK/TUN/RE | 3573 | 90328900 | 5 | 4.9 | 416 | 275 | 185 | TVRK | pcs | DE | EUR | Regelgeräte | VVS-Regelgeräte | Variable Volumenstromregler | FL: Flansch beidseitig | GK: Beidseitig Gegenflansch | TUN: TROX UNIVERSAL Regler mit Normalantrieb
1000609690 | VVS-Regelgerät | TVRK-FL/125/GK/TUN/RS | 3573 | 90328900 | 5 | 4.9 | 416 | 275 | 185 | TVRK | pcs | DE | EUR | Regelgeräte | VVS-Regelgeräte | Variable Volumenstromregler | FL: Flansch beidseitig | GK: Beidseitig Gegenflansch | TUN: TROX UNIVERSAL Regler mit Normalantrieb
1000610124 | VVS-Regelgerät | TVRK-FL/125/GK/TUNF/PDE/NC | 3964 | 90328900 | 5 | 4.9 | 416 | 275 | 185 | TVRK | pcs | DE | EUR | Regelgeräte | VVS-Regelgeräte | Variable Volumenstromregler | FL: Flansch beidseitig | GK: Beidseitig Gegenflansch | TUNF: TROX UNIVERSAL Regler mit Federrücklaufantrieb | NC: Stromlos zu
1000610126 | VVS-Regelgerät | TVRK-FL/125/GK/TUNF/PDS/NC | 3964 | 90328900 | 5 | 4.9 | 416 | 275 | 185 | TVRK | pcs | DE | EUR | Regelgeräte | VVS-Regelgeräte | Variable Volumenstromregler | FL: Flansch beidseitig | GK: Beidseitig Gegenflansch | TUNF: TROX UNIVERSAL Regler mit Federrücklaufantrieb | NC: Stromlos zu
1000610128 | VVS-Regelgerät | TVRK-FL/125/GK/TUNF/PRE/NC | 3964 | 90328900 | 5 | 4.9 | 416 | 275 | 185 | TVRK | pcs | DE | EUR | Regelgeräte | VVS-Regelgeräte | Variable Volumenstromregler | FL: Flansch beidseitig | GK: Beidseitig Gegenflansch | TUNF: TROX UNIVERSAL Regler mit Federrücklaufantrieb | NC: Stromlos zu
1000610130 | VVS-Regelgerät | TVRK-FL/125/GK/TUNF/PRS/NC | 3964 | 90328900 | 5 | 4.9 | 416 | 275 | 185 | TVRK | pcs | DE | EUR | Regelgeräte | VVS-Regelgeräte | Variable Volumenstromregler | FL: Flansch beidseitig | GK: Beidseitig Gegenflansch | TUNF: TROX UNIVERSAL Regler mit Federrücklaufantrieb | NC: Stromlos zu
1000610120 | VVS-Regelgerät | TVRK-FL/125/GK/TUNF/RE/NC | 3650 | 90328900 | 5 | 4.9 | 416 | 275 | 185 | TVRK | pcs | DE | EUR | Regelgeräte | VVS-Regelgeräte | Variable Volumenstromregler | FL: Flansch beidseitig | GK: Beidseitig Gegenflansch | TUNF: TROX UNIVERSAL Regler mit Federrücklaufantrieb | NC: Stromlos zu
1000610122 | VVS-Regelgerät | TVRK-FL/125/GK/TUNF/RS/NC | 3650 | 90328900 | 5 | 4.9 | 416 | 275 | 185 | TVRK | pcs | DE | EUR | Regelgeräte | VVS-Regelgeräte | Variable Volumenstromregler | FL: Flansch beidseitig | GK: Beidseitig Gegenflansch | TUNF: TROX UNIVERSAL Regler mit Federrücklaufantrieb | NC: Stromlos zu
1000609704 | VVS-Regelgerät | TVRK-FL/125/GK/TUS/PDE | 3964 | 90328900 | 5 | 4.9 | 416 | 275 | 185 | TVRK | pcs | DE | EUR | Regelgeräte | VVS-Regelgeräte | Variable Volumenstromregler | FL: Flansch beidseitig | GK: Beidseitig Gegenflansch | TUS: TROX UNIVERSAL Regler mit schnelllaufendem Antrieb
1000609706 | VVS-Regelgerät | TVRK-FL/125/GK/TUS/PDS | 3964 | 90328900 | 5 | 4.9 | 416 | 275 | 185 | TVRK | pcs | DE | EUR | Regelgeräte | VVS-Regelgeräte | Variable Volumenstromregler | FL: Flansch beidseitig | GK: Beidseitig Gegenflansch | TUS: TROX UNIVERSAL Regler mit schnelllaufendem Antrieb
1000609708 | VVS-Regelgerät | TVRK-FL/125/GK/TUS/PRE | 3964 | 90328900 | 5 | 4.9 | 416 | 275 | 185 | TVRK | pcs | DE | EUR | Regelgeräte | VVS-Regelgeräte | Variable Volumenstromregler | FL: Flansch beidseitig | GK: Beidseitig Gegenflansch | TUS: TROX UNIVERSAL Regler mit schnelllaufendem Antrieb
1000609710 | VVS-Regelgerät | TVRK-FL/125/GK/TUS/PRS | 3964 | 90328900 | 5 | 4.9 | 416 | 275 | 185 | TVRK | pcs | DE | EUR | Regelgeräte | VVS-Regelgeräte | Variable Volumenstromregler | FL: Flansch beidseitig | GK: Beidseitig Gegenflansch | TUS: TROX UNIVERSAL Regler mit schnelllaufendem Antrieb
1000609700 | VVS-Regelgerät | TVRK-FL/125/GK/TUS/RE | 3650 | 90328900 | 5 | 4.9 | 416 | 275 | 185 | TVRK | pcs | DE | EUR | Regelgeräte | VVS-Regelgeräte | Variable Volumenstromregler | FL: Flansch beidseitig | GK: Beidseitig Gegenflansch | TUS: TROX UNIVERSAL Regler mit schnelllaufendem Antrieb
1000609702 | VVS-Regelgerät | TVRK-FL/125/GK/TUS/RS | 3650 | 90328900 | 5 | 4.9 | 416 | 275 | 185 | TVRK | pcs | DE | EUR | Regelgeräte | VVS-Regelgeräte | Variable Volumenstromregler | FL: Flansch beidseitig | GK: Beidseitig Gegenflansch | TUS: TROX UNIVERSAL Regler mit schnelllaufendem Antrieb
1000609668 | VVS-Regelgerät | TVRK-FL/125/TUN/PDE | 3712 | 90328900 | 5 | 4.7 | 400 | 275 | 185 | TVRK | pcs | DE | EUR | Regelgeräte | VVS-Regelgeräte | Variable Volumenstromregler | FL: Flansch beidseitig | TUN: TROX UNIVERSAL Regler mit Normalantrieb
1000609670 | VVS-Regelgerät | TVRK-FL/125/TUN/PDS | 3712 | 90328900 | 5 | 4.7 | 400 | 275 | 185 | TVRK | pcs | DE | EUR | Regelgeräte | VVS-Regelgeräte | Variable Volumenstromregler | FL: Flansch beidseitig | TUN: TROX UNIVERSAL Regler mit Normalantrieb
1000609672 | VVS-Regelgerät | TVRK-FL/125/TUN/PRE | 3712 | 90328900 | 5 | 4.7 | 400 | 275 | 185 | TVRK | pcs | DE | EUR | Regelgeräte | VVS-Regelgeräte | Variable Volumenstromregler | FL: Flansch beidseitig | TUN: TROX UNIVERSAL Regler mit Normalantrieb
1000609674 | VVS-Regelgerät | TVRK-FL/125/TUN/PRS | 3712 | 90328900 | 5 | 4.7 | 400 | 275 | 185 | TVRK | pcs | DE | EUR | Regelgeräte | VVS-Regelgeräte | Variable Volumenstromregler | FL: Flansch beidseitig | TUN: TROX UNIVERSAL Regler mit Normalantrieb
1000609664 | VVS-Regelgerät | TVRK-FL/125/TUN/RE | 3398 | 90328900 | 5 | 4.7 | 400 | 275 | 185 | TVRK | pcs | DE | EUR | Regelgeräte | VVS-Regelgeräte | Variable Volumenstromregler | FL: Flansch beidseitig | TUN: TROX UNIVERSAL Regler mit Normalantrieb
1000609666 | VVS-Regelgerät | TVRK-FL/125/TUN/RS | 3398 | 90328900 | 5 | 4.7 | 400 | 275 | 185 | TVRK | pcs | DE | EUR | Regelgeräte | VVS-Regelgeräte | Variable Volumenstromregler | FL: Flansch beidseitig | TUN: TROX UNIVERSAL Regler mit Normalantrieb
1000610100 | VVS-Regelgerät | TVRK-FL/125/TUNF/PDE/NC | 3789 | 90328900 | 5 | 4.7 | 400 | 275 | 185 | TVRK | pcs | DE | EUR | Regelgeräte | VVS-Regelgeräte | Variable Volumenstromregler | FL: Flansch beidseitig | TUNF: TROX UNIVERSAL Regler mit Federrücklaufantrieb | NC: Stromlos zu
1000610102 | VVS-Regelgerät | TVRK-FL/125/TUNF/PDS/NC | 3789 | 90328900 | 5 | 4.7 | 400 | 275 | 185 | TVRK | pcs | DE | EUR | Regelgeräte | VVS-Regelgeräte | Variable Volumenstromregler | FL: Flansch beidseitig | TUNF: TROX UNIVERSAL Regler mit Federrücklaufantrieb | NC: Stromlos zu
1000610104 | VVS-Regelgerät | TVRK-FL/125/TUNF/PRE/NC | 3789 | 90328900 | 5 | 4.7 | 400 | 275 | 185 | TVRK | pcs | DE | EUR | Regelgeräte | VVS-Regelgeräte | Variable Volumenstromregler | FL: Flansch beidseitig | TUNF: TROX UNIVERSAL Regler mit Federrücklaufantrieb | NC: Stromlos zu
1000610106 | VVS-Regelgerät | TVRK-FL/125/TUNF/PRS/NC | 3789 | 90328900 | 5 | 4.7 | 400 | 275 | 185 | TVRK | pcs | DE | EUR | Regelgeräte | VVS-Regelgeräte | Variable Volumenstromregler | FL: Flansch beidseitig | TUNF: TROX UNIVERSAL Regler mit Federrücklaufantrieb | NC: Stromlos zu
1000610096 | VVS-Regelgerät | TVRK-FL/125/TUNF/RE/NC | 3475 | 90328900 | 5 | 4.7 | 400 | 275 | 185 | TVRK | pcs | DE | EUR | Regelgeräte | VVS-Regelgeräte | Variable Volumenstromregler | FL: Flansch beidseitig | TUNF: TROX UNIVERSAL Regler mit Federrücklaufantrieb | NC: Stromlos zu
1000610098 | VVS-Regelgerät | TVRK-FL/125/TUNF/RS/NC | 3475 | 90328900 | 5 | 4.7 | 400 | 275 | 185 | TVRK | pcs | DE | EUR | Regelgeräte | VVS-Regelgeräte | Variable Volumenstromregler | FL: Flansch beidseitig | TUNF: TROX UNIVERSAL Regler mit Federrücklaufantrieb | NC: Stromlos zu
1000609680 | VVS-Regelgerät | TVRK-FL/125/TUS/PDE | 3789 | 90328900 | 5 | 4.7 | 400 | 275 | 185 | TVRK | pcs | DE | EUR | Regelgeräte | VVS-Regelgeräte | Variable Volumenstromregler | FL: Flansch beidseitig | TUS: TROX UNIVERSAL Regler mit schnelllaufendem Antrieb
1000609682 | VVS-Regelgerät | TVRK-FL/125/TUS/PDS | 3789 | 90328900 | 5 | 4.7 | 400 | 275 | 185 | TVRK | pcs | DE | EUR | Regelgeräte | VVS-Regelgeräte | Variable Volumenstromregler | FL: Flansch beidseitig | TUS: TROX UNIVERSAL Regler mit schnelllaufendem Antrieb
1000609684 | VVS-Regelgerät | TVRK-FL/125/TUS/PRE | 3789 | 90328900 | 5 | 4.7 | 400 | 275 | 185 | TVRK | pcs | DE | EUR | Regelgeräte | VVS-Regelgeräte | Variable Volumenstromregler | FL: Flansch beidseitig | TUS: TROX UNIVERSAL Regler mit schnelllaufendem Antrieb
1000609686 | VVS-Regelgerät | TVRK-FL/125/TUS/PRS | 3789 | 90328900 | 5 | 4.7 | 400 | 275 | 185 | TVRK | pcs | DE | EUR | Regelgeräte | VVS-Regelgeräte | Variable Volumenstromregler | FL: Flansch beidseitig | TUS: TROX UNIVERSAL Regler mit schnelllaufendem Antrieb
1000609676 | VVS-Regelgerät | TVRK-FL/125/TUS/RE | 3475 | 90328900 | 5 | 4.7 | 400 | 275 | 185 | TVRK | pcs | DE | EUR | Regelgeräte | VVS-Regelgeräte | Variable Volumenstromregler | FL: Flansch beidseitig | TUS: TROX UNIVERSAL Regler mit schnelllaufendem Antrieb
1000609678 | VVS-Regelgerät | TVRK-FL/125/TUS/RS | 3475 | 90328900 | 5 | 4.7 | 400 | 275 | 185 | TVRK | pcs | DE | EUR | Regelgeräte | VVS-Regelgeräte | Variable Volumenstromregler | FL: Flansch beidseitig | TUS: TROX UNIVERSAL Regler mit schnelllaufendem Antrieb
1000745730 | VVS-Regelgerät | TVRK-FL/160/BUPN/PDE | 3481 | 90328900 | 5 | 5.2 | 400 | 310 | 230 | TVRK | pcs | DE | EUR | Regelgeräte | VVS-Regelgeräte | Variable Volumenstromregler | FL: Flansch beidseitig | BUPN: Regelkomponente Serie Universal; | Kanaldruckregelung bis 450 Pa; | Transmitter: statisch; | Antrieb: Standard; | Schnittstelle: Analog, MP-Bus, Modbus RTU, | BACnet MS/TP
1000745731 | VVS-Regelgerät | TVRK-FL/160/BUPN/PDS | 3481 | 90328900 | 5 | 5.2 | 400 | 310 | 230 | TVRK | pcs | DE | EUR | Regelgeräte | VVS-Regelgeräte | Variable Volumenstromregler | FL: Flansch beidseitig | BUPN: Regelkomponente Serie Universal; | Kanaldruckregelung bis 450 Pa; | Transmitter: statisch; | Antrieb: Standard; | Schnittstelle: Analog, MP-Bus, Modbus RTU, | BACnet MS/TP
1000745802 | VVS-Regelgerät | TVRK-FL/160/BUPNF/PDE/NC | 4114 | 90328900 | 5 | 5.2 | 400 | 310 | 230 | TVRK | pcs | DE | EUR | Regelgeräte | VVS-Regelgeräte | Variable Volumenstromregler | FL: Flansch beidseitig | BUPNF: Regelkomponente Serie Universal; | Kanaldruckregelung bis 450 Pa; | Transmitter: statisch; | Antrieb: Federrücklauf; | Schnittstelle: Analog, MP-Bus, Modbus RTU, | BACnet MS/TP | NC: Stromlos zu
1000745803 | VVS-Regelgerät | TVRK-FL/160/BUPNF/PDS/NC | 4114 | 90328900 | 5 | 5.2 | 400 | 310 | 230 | TVRK | pcs | DE | EUR | Regelgeräte | VVS-Regelgeräte | Variable Volumenstromregler | FL: Flansch beidseitig | BUPNF: Regelkomponente Serie Universal; | Kanaldruckregelung bis 450 Pa; | Transmitter: statisch; | Antrieb: Federrücklauf; | Schnittstelle: Analog, MP-Bus, Modbus RTU, | BACnet MS/TP | NC: Stromlos zu
1000745732 | VVS-Regelgerät | TVRK-FL/160/BURN/PRE | 3550 | 90328900 | 5 | 5.2 | 400 | 310 | 230 | TVRK | pcs | DE | EUR | Regelgeräte | VVS-Regelgeräte | Variable Volumenstromregler | FL: Flansch beidseitig | BURN: Regelkomponente Serie Universal; | Raumdruckregelung; | Transmitter: statisch; | Antrieb: Standard; | Schnittstelle: Analog, MP-Bus, Modbus RTU, | BACnet MS/TP
1000745733 | VVS-Regelgerät | TVRK-FL/160/BURN/PRS | 3550 | 90328900 | 5 | 5.2 | 400 | 310 | 230 | TVRK | pcs | DE | EUR | Regelgeräte | VVS-Regelgeräte | Variable Volumenstromregler | FL: Flansch beidseitig | BURN: Regelkomponente Serie Universal; | Raumdruckregelung; | Transmitter: statisch; | Antrieb: Standard; | Schnittstelle: Analog, MP-Bus, Modbus RTU, | BACnet MS/TP
1000745804 | VVS-Regelgerät | TVRK-FL/160/BURNF/PRE/NC | 3924 | 90328900 | 5 | 5.2 | 400 | 310 | 230 | TVRK | pcs | DE | EUR | Regelgeräte | VVS-Regelgeräte | Variable Volumenstromregler | FL: Flansch beidseitig | BURNF: Regelkomponente Serie Universal; | Raumdruckregelung; | Transmitter: statisch; | Antrieb: Federrücklauf; | Schnittstelle: Analog, MP-Bus, Modbus RTU, | BACnet MS/TP | NC: Stromlos zu
1000745805 | VVS-Regelgerät | TVRK-FL/160/BURNF/PRS/NC | 3924 | 90328900 | 5 | 5.2 | 400 | 310 | 230 | TVRK | pcs | DE | EUR | Regelgeräte | VVS-Regelgeräte | Variable Volumenstromregler | FL: Flansch beidseitig | BURNF: Regelkomponente Serie Universal; | Raumdruckregelung; | Transmitter: statisch; | Antrieb: Federrücklauf; | Schnittstelle: Analog, MP-Bus, Modbus RTU, | BACnet MS/TP | NC: Stromlos zu
1000745660 | VVS-Regelgerät | TVRK-FL/160/BUSN | 3245 | 90328900 | 5 | 5.2 | 400 | 310 | 230 | TVRK | pcs | DE | EUR | Regelgeräte | VVS-Regelgeräte | Variable Volumenstromregler | FL: Flansch beidseitig | BUSN: Regelkomponente Serie Universal; | Volumenstromregelung; | Transmitter: statisch; | Antrieb: Standard; | Schnittstelle: Analog, MP-Bus, Modbus RTU, | BACnet MS/TP
1000745688 | VVS-Regelgerät | TVRK-FL/160/BUSNF/NC | 3880 | 90328900 | 5 | 5.2 | 400 | 310 | 230 | TVRK | pcs | DE | EUR | Regelgeräte | VVS-Regelgeräte | Variable Volumenstromregler | FL: Flansch beidseitig | BUSNF: Regelkomponente Serie Universal; | Volumenstromregelung; | Transmitter: statisch; | Antrieb: Federrücklauf; | Schnittstelle: Analog, MP-Bus, Modbus RTU, | BACnet MS/TP | NC: Stromlos zu
1000745661 | VVS-Regelgerät | TVRK-FL/160/BUSS | 3548 | 90328900 | 5 | 5.2 | 400 | 310 | 230 | TVRK | pcs | DE | EUR | Regelgeräte | VVS-Regelgeräte | Variable Volumenstromregler | FL: Flansch beidseitig | BUSS: Regelkomponente Serie Universal; | Volumenstromregelung; | Transmitter: statisch; | Antrieb: Schnelllaufend; | Schnittstelle: Analog, MP-Bus, Modbus RTU, | BACnet MS/TP
1000745734 | VVS-Regelgerät | TVRK-FL/160/GK/BUPN/PDE | 3699 | 90328900 | 5 | 5.6 | 416 | 310 | 230 | TVRK | pcs | DE | EUR | Regelgeräte | VVS-Regelgeräte | Variable Volumenstromregler | FL: Flansch beidseitig | GK: Beidseitig Gegenflansch | BUPN: Regelkomponente Serie Universal; | Kanaldruckregelung bis 450 Pa; | Transmitter: statisch; | Antrieb: Standard; | Schnittstelle: Analog, MP-Bus, Modbus RTU, | BACnet MS/TP
1000745735 | VVS-Regelgerät | TVRK-FL/160/GK/BUPN/PDS | 3699 | 90328900 | 5 | 5.6 | 416 | 310 | 230 | TVRK | pcs | DE | EUR | Regelgeräte | VVS-Regelgeräte | Variable Volumenstromregler | FL: Flansch beidseitig | GK: Beidseitig Gegenflansch | BUPN: Regelkomponente Serie Universal; | Kanaldruckregelung bis 450 Pa; | Transmitter: statisch; | Antrieb: Standard; | Schnittstelle: Analog, MP-Bus, Modbus RTU, | BACnet MS/TP
1000745806 | VVS-Regelgerät | TVRK-FL/160/GK/BUPNF/PDE/NC | 4332 | 90328900 | 5 | 5.6 | 416 | 310 | 230 | TVRK | pcs | DE | EUR | Regelgeräte | VVS-Regelgeräte | Variable Volumenstromregler | FL: Flansch beidseitig | GK: Beidseitig Gegenflansch | BUPNF: Regelkomponente Serie Universal; | Kanaldruckregelung bis 450 Pa; | Transmitter: statisch; | Antrieb: Federrücklauf; | Schnittstelle: Analog, MP-Bus, Modbus RTU, | BACnet MS/TP | NC: Stromlos zu
1000745807 | VVS-Regelgerät | TVRK-FL/160/GK/BUPNF/PDS/NC | 4332 | 90328900 | 5 | 5.6 | 416 | 310 | 230 | TVRK | pcs | DE | EUR | Regelgeräte | VVS-Regelgeräte | Variable Volumenstromregler | FL: Flansch beidseitig | GK: Beidseitig Gegenflansch | BUPNF: Regelkomponente Serie Universal; | Kanaldruckregelung bis 450 Pa; | Transmitter: statisch; | Antrieb: Federrücklauf; | Schnittstelle: Analog, MP-Bus, Modbus RTU, | BACnet MS/TP | NC: Stromlos zu
1000745736 | VVS-Regelgerät | TVRK-FL/160/GK/BURN/PRE | 3768 | 90328900 | 5 | 5.6 | 416 | 310 | 230 | TVRK | pcs | DE | EUR | Regelgeräte | VVS-Regelgeräte | Variable Volumenstromregler | FL: Flansch beidseitig | GK: Beidseitig Gegenflansch | BURN: Regelkomponente Serie Universal; | Raumdruckregelung; | Transmitter: statisch; | Antrieb: Standard; | Schnittstelle: Analog, MP-Bus, Modbus RTU, | BACnet MS/TP
1000745737 | VVS-Regelgerät | TVRK-FL/160/GK/BURN/PRS | 3768 | 90328900 | 5 | 5.6 | 416 | 310 | 230 | TVRK | pcs | DE | EUR | Regelgeräte | VVS-Regelgeräte | Variable Volumenstromregler | FL: Flansch beidseitig | GK: Beidseitig Gegenflansch | BURN: Regelkomponente Serie Universal; | Raumdruckregelung; | Transmitter: statisch; | Antrieb: Standard; | Schnittstelle: Analog, MP-Bus, Modbus RTU, | BACnet MS/TP
1000745808 | VVS-Regelgerät | TVRK-FL/160/GK/BURNF/PRE/NC | 4142 | 90328900 | 5 | 5.6 | 416 | 310 | 230 | TVRK | pcs | DE | EUR | Regelgeräte | VVS-Regelgeräte | Variable Volumenstromregler | FL: Flansch beidseitig | GK: Beidseitig Gegenflansch | BURNF: Regelkomponente Serie Universal; | Raumdruckregelung; | Transmitter: statisch; | Antrieb: Federrücklauf; | Schnittstelle: Analog, MP-Bus, Modbus RTU, | BACnet MS/TP | NC: Stromlos zu
1000745809 | VVS-Regelgerät | TVRK-FL/160/GK/BURNF/PRS/NC | 4142 | 90328900 | 5 | 5.6 | 416 | 310 | 230 | TVRK | pcs | DE | EUR | Regelgeräte | VVS-Regelgeräte | Variable Volumenstromregler | FL: Flansch beidseitig | GK: Beidseitig Gegenflansch | BURNF: Regelkomponente Serie Universal; | Raumdruckregelung; | Transmitter: statisch; | Antrieb: Federrücklauf; | Schnittstelle: Analog, MP-Bus, Modbus RTU, | BACnet MS/TP | NC: Stromlos zu
1000745662 | VVS-Regelgerät | TVRK-FL/160/GK/BUSN | 3463 | 90328900 | 5 | 5.6 | 416 | 310 | 230 | TVRK | pcs | DE | EUR | Regelgeräte | VVS-Regelgeräte | Variable Volumenstromregler | FL: Flansch beidseitig | GK: Beidseitig Gegenflansch | BUSN: Regelkomponente Serie Universal; | Volumenstromregelung; | Transmitter: statisch; | Antrieb: Standard; | Schnittstelle: Analog, MP-Bus, Modbus RTU, | BACnet MS/TP
1000745689 | VVS-Regelgerät | TVRK-FL/160/GK/BUSNF/NC | 4098 | 90328900 | 5 | 5.6 | 416 | 310 | 230 | TVRK | pcs | DE | EUR | Regelgeräte | VVS-Regelgeräte | Variable Volumenstromregler | FL: Flansch beidseitig | GK: Beidseitig Gegenflansch | BUSNF: Regelkomponente Serie Universal; | Volumenstromregelung; | Transmitter: statisch; | Antrieb: Federrücklauf; | Schnittstelle: Analog, MP-Bus, Modbus RTU, | BACnet MS/TP | NC: Stromlos zu
1000745663 | VVS-Regelgerät | TVRK-FL/160/GK/BUSS | 3766 | 90328900 | 5 | 5.6 | 416 | 310 | 230 | TVRK | pcs | DE | EUR | Regelgeräte | VVS-Regelgeräte | Variable Volumenstromregler | FL: Flansch beidseitig | GK: Beidseitig Gegenflansch | BUSS: Regelkomponente Serie Universal; | Volumenstromregelung; | Transmitter: statisch; | Antrieb: Schnelllaufend; | Schnittstelle: Analog, MP-Bus, Modbus RTU, | BACnet MS/TP
1000609740 | VVS-Regelgerät | TVRK-FL/160/GK/TUN/PDE | 4087 | 90328900 | 5 | 5.6 | 416 | 310 | 230 | TVRK | pcs | DE | EUR | Regelgeräte | VVS-Regelgeräte | Variable Volumenstromregler | FL: Flansch beidseitig | GK: Beidseitig Gegenflansch | TUN: TROX UNIVERSAL Regler mit Normalantrieb
1000609742 | VVS-Regelgerät | TVRK-FL/160/GK/TUN/PDS | 4087 | 90328900 | 5 | 5.6 | 416 | 310 | 230 | TVRK | pcs | DE | EUR | Regelgeräte | VVS-Regelgeräte | Variable Volumenstromregler | FL: Flansch beidseitig | GK: Beidseitig Gegenflansch | TUN: TROX UNIVERSAL Regler mit Normalantrieb
1000609744 | VVS-Regelgerät | TVRK-FL/160/GK/TUN/PRE | 4087 | 90328900 | 5 | 5.6 | 416 | 310 | 230 | TVRK | pcs | DE | EUR | Regelgeräte | VVS-Regelgeräte | Variable Volumenstromregler | FL: Flansch beidseitig | GK: Beidseitig Gegenflansch | TUN: TROX UNIVERSAL Regler mit Normalantrieb
1000609746 | VVS-Regelgerät | TVRK-FL/160/GK/TUN/PRS | 4087 | 90328900 | 5 | 5.6 | 416 | 310 | 230 | TVRK | pcs | DE | EUR | Regelgeräte | VVS-Regelgeräte | Variable Volumenstromregler | FL: Flansch beidseitig | GK: Beidseitig Gegenflansch | TUN: TROX UNIVERSAL Regler mit Normalantrieb
1000609736 | VVS-Regelgerät | TVRK-FL/160/GK/TUN/RE | 3773 | 90328900 | 5 | 5.6 | 416 | 310 | 230 | TVRK | pcs | DE | EUR | Regelgeräte | VVS-Regelgeräte | Variable Volumenstromregler | FL: Flansch beidseitig | GK: Beidseitig Gegenflansch | TUN: TROX UNIVERSAL Regler mit Normalantrieb
1000609738 | VVS-Regelgerät | TVRK-FL/160/GK/TUN/RS | 3773 | 90328900 | 5 | 5.6 | 416 | 310 | 230 | TVRK | pcs | DE | EUR | Regelgeräte | VVS-Regelgeräte | Variable Volumenstromregler | FL: Flansch beidseitig | GK: Beidseitig Gegenflansch | TUN: TROX UNIVERSAL Regler mit Normalantrieb
1000610172 | VVS-Regelgerät | TVRK-FL/160/GK/TUNF/PDE/NC | 4164 | 90328900 | 5 | 5.6 | 416 | 310 | 230 | TVRK | pcs | DE | EUR | Regelgeräte | VVS-Regelgeräte | Variable Volumenstromregler | FL: Flansch beidseitig | GK: Beidseitig Gegenflansch | TUNF: TROX UNIVERSAL Regler mit Federrücklaufantrieb | NC: Stromlos zu
1000610174 | VVS-Regelgerät | TVRK-FL/160/GK/TUNF/PDS/NC | 4164 | 90328900 | 5 | 5.6 | 416 | 310 | 230 | TVRK | pcs | DE | EUR | Regelgeräte | VVS-Regelgeräte | Variable Volumenstromregler | FL: Flansch beidseitig | GK: Beidseitig Gegenflansch | TUNF: TROX UNIVERSAL Regler mit Federrücklaufantrieb | NC: Stromlos zu
1000610176 | VVS-Regelgerät | TVRK-FL/160/GK/TUNF/PRE/NC | 4164 | 90328900 | 5 | 5.6 | 416 | 310 | 230 | TVRK | pcs | DE | EUR | Regelgeräte | VVS-Regelgeräte | Variable Volumenstromregler | FL: Flansch beidseitig | GK: Beidseitig Gegenflansch | TUNF: TROX UNIVERSAL Regler mit Federrücklaufantrieb | NC: Stromlos zu
1000610178 | VVS-Regelgerät | TVRK-FL/160/GK/TUNF/PRS/NC | 4164 | 90328900 | 5 | 5.6 | 416 | 310 | 230 | TVRK | pcs | DE | EUR | Regelgeräte | VVS-Regelgeräte | Variable Volumenstromregler | FL: Flansch beidseitig | GK: Beidseitig Gegenflansch | TUNF: TROX UNIVERSAL Regler mit Federrücklaufantrieb | NC: Stromlos zu
1000610168 | VVS-Regelgerät | TVRK-FL/160/GK/TUNF/RE/NC | 3850 | 90328900 | 5 | 5.6 | 416 | 310 | 230 | TVRK | pcs | DE | EUR | Regelgeräte | VVS-Regelgeräte | Variable Volumenstromregler | FL: Flansch beidseitig | GK: Beidseitig Gegenflansch | TUNF: TROX UNIVERSAL Regler mit Federrücklaufantrieb | NC: Stromlos zu
1000610170 | VVS-Regelgerät | TVRK-FL/160/GK/TUNF/RS/NC | 3850 | 90328900 | 5 | 5.6 | 416 | 310 | 230 | TVRK | pcs | DE | EUR | Regelgeräte | VVS-Regelgeräte | Variable Volumenstromregler | FL: Flansch beidseitig | GK: Beidseitig Gegenflansch | TUNF: TROX UNIVERSAL Regler mit Federrücklaufantrieb | NC: Stromlos zu
1000609752 | VVS-Regelgerät | TVRK-FL/160/GK/TUS/PDE | 4164 | 90328900 | 5 | 5.6 | 416 | 310 | 230 | TVRK | pcs | DE | EUR | Regelgeräte | VVS-Regelgeräte | Variable Volumenstromregler | FL: Flansch beidseitig | GK: Beidseitig Gegenflansch | TUS: TROX UNIVERSAL Regler mit schnelllaufendem Antrieb
1000609754 | VVS-Regelgerät | TVRK-FL/160/GK/TUS/PDS | 4164 | 90328900 | 5 | 5.6 | 416 | 310 | 230 | TVRK | pcs | DE | EUR | Regelgeräte | VVS-Regelgeräte | Variable Volumenstromregler | FL: Flansch beidseitig | GK: Beidseitig Gegenflansch | TUS: TROX UNIVERSAL Regler mit schnelllaufendem Antrieb
1000609756 | VVS-Regelgerät | TVRK-FL/160/GK/TUS/PRE | 4164 | 90328900 | 5 | 5.6 | 416 | 310 | 230 | TVRK | pcs | DE | EUR | Regelgeräte | VVS-Regelgeräte | Variable Volumenstromregler | FL: Flansch beidseitig | GK: Beidseitig Gegenflansch | TUS: TROX UNIVERSAL Regler mit schnelllaufendem Antrieb
1000609758 | VVS-Regelgerät | TVRK-FL/160/GK/TUS/PRS | 4164 | 90328900 | 5 | 5.6 | 416 | 310 | 230 | TVRK | pcs | DE | EUR | Regelgeräte | VVS-Regelgeräte | Variable Volumenstromregler | FL: Flansch beidseitig | GK: Beidseitig Gegenflansch | TUS: TROX UNIVERSAL Regler mit schnelllaufendem Antrieb
1000609748 | VVS-Regelgerät | TVRK-FL/160/GK/TUS/RE | 3850 | 90328900 | 5 | 5.6 | 416 | 310 | 230 | TVRK | pcs | DE | EUR | Regelgeräte | VVS-Regelgeräte | Variable Volumenstromregler | FL: Flansch beidseitig | GK: Beidseitig Gegenflansch | TUS: TROX UNIVERSAL Regler mit schnelllaufendem Antrieb
1000609750 | VVS-Regelgerät | TVRK-FL/160/GK/TUS/RS | 3850 | 90328900 | 5 | 5.6 | 416 | 310 | 230 | TVRK | pcs | DE | EUR | Regelgeräte | VVS-Regelgeräte | Variable Volumenstromregler | FL: Flansch beidseitig | GK: Beidseitig Gegenflansch | TUS: TROX UNIVERSAL Regler mit schnelllaufendem Antrieb
1000609716 | VVS-Regelgerät | TVRK-FL/160/TUN/PDE | 3869 | 90328900 | 5 | 5.2 | 400 | 310 | 230 | TVRK | pcs | DE | EUR | Regelgeräte | VVS-Regelgeräte | Variable Volumenstromregler | FL: Flansch beidseitig | TUN: TROX UNIVERSAL Regler mit Normalantrieb
1000609718 | VVS-Regelgerät | TVRK-FL/160/TUN/PDS | 3869 | 90328900 | 5 | 5.2 | 400 | 310 | 230 | TVRK | pcs | DE | EUR | Regelgeräte | VVS-Regelgeräte | Variable Volumenstromregler | FL: Flansch beidseitig | TUN: TROX UNIVERSAL Regler mit Normalantrieb
1000609720 | VVS-Regelgerät | TVRK-FL/160/TUN/PRE | 3869 | 90328900 | 5 | 5.2 | 400 | 310 | 230 | TVRK | pcs | DE | EUR | Regelgeräte | VVS-Regelgeräte | Variable Volumenstromregler | FL: Flansch beidseitig | TUN: TROX UNIVERSAL Regler mit Normalantrieb
1000609722 | VVS-Regelgerät | TVRK-FL/160/TUN/PRS | 3869 | 90328900 | 5 | 5.2 | 400 | 310 | 230 | TVRK | pcs | DE | EUR | Regelgeräte | VVS-Regelgeräte | Variable Volumenstromregler | FL: Flansch beidseitig | TUN: TROX UNIVERSAL Regler mit Normalantrieb
1000609712 | VVS-Regelgerät | TVRK-FL/160/TUN/RE | 3555 | 90328900 | 5 | 5.2 | 400 | 310 | 230 | TVRK | pcs | DE | EUR | Regelgeräte | VVS-Regelgeräte | Variable Volumenstromregler | FL: Flansch beidseitig | TUN: TROX UNIVERSAL Regler mit Normalantrieb
1000609714 | VVS-Regelgerät | TVRK-FL/160/TUN/RS | 3555 | 90328900 | 5 | 5.2 | 400 | 310 | 230 | TVRK | pcs | DE | EUR | Regelgeräte | VVS-Regelgeräte | Variable Volumenstromregler | FL: Flansch beidseitig | TUN: TROX UNIVERSAL Regler mit Normalantrieb
1000610148 | VVS-Regelgerät | TVRK-FL/160/TUNF/PDE/NC | 3946 | 90328900 | 5 | 5.2 | 400 | 310 | 230 | TVRK | pcs | DE | EUR | Regelgeräte | VVS-Regelgeräte | Variable Volumenstromregler | FL: Flansch beidseitig | TUNF: TROX UNIVERSAL Regler mit Federrücklaufantrieb | NC: Stromlos zu
1000610150 | VVS-Regelgerät | TVRK-FL/160/TUNF/PDS/NC | 3946 | 90328900 | 5 | 5.2 | 400 | 310 | 230 | TVRK | pcs | DE | EUR | Regelgeräte | VVS-Regelgeräte | Variable Volumenstromregler | FL: Flansch beidseitig | TUNF: TROX UNIVERSAL Regler mit Federrücklaufantrieb | NC: Stromlos zu
1000610152 | VVS-Regelgerät | TVRK-FL/160/TUNF/PRE/NC | 3946 | 90328900 | 5 | 5.2 | 400 | 310 | 230 | TVRK | pcs | DE | EUR | Regelgeräte | VVS-Regelgeräte | Variable Volumenstromregler | FL: Flansch beidseitig | TUNF: TROX UNIVERSAL Regler mit Federrücklaufantrieb | NC: Stromlos zu
1000610154 | VVS-Regelgerät | TVRK-FL/160/TUNF/PRS/NC | 3946 | 90328900 | 5 | 5.2 | 400 | 310 | 230 | TVRK | pcs | DE | EUR | Regelgeräte | VVS-Regelgeräte | Variable Volumenstromregler | FL: Flansch beidseitig | TUNF: TROX UNIVERSAL Regler mit Federrücklaufantrieb | NC: Stromlos zu
1000610144 | VVS-Regelgerät | TVRK-FL/160/TUNF/RE/NC | 3632 | 90328900 | 5 | 5.2 | 400 | 310 | 230 | TVRK | pcs | DE | EUR | Regelgeräte | VVS-Regelgeräte | Variable Volumenstromregler | FL: Flansch beidseitig | TUNF: TROX UNIVERSAL Regler mit Federrücklaufantrieb | NC: Stromlos zu
1000610146 | VVS-Regelgerät | TVRK-FL/160/TUNF/RS/NC | 3632 | 90328900 | 5 | 5.2 | 400 | 310 | 230 | TVRK | pcs | DE | EUR | Regelgeräte | VVS-Regelgeräte | Variable Volumenstromregler | FL: Flansch beidseitig | TUNF: TROX UNIVERSAL Regler mit Federrücklaufantrieb | NC: Stromlos zu
1000609728 | VVS-Regelgerät | TVRK-FL/160/TUS/PDE | 3946 | 90328900 | 5 | 5.2 | 400 | 310 | 230 | TVRK | pcs | DE | EUR | Regelgeräte | VVS-Regelgeräte | Variable Volumenstromregler | FL: Flansch beidseitig | TUS: TROX UNIVERSAL Regler mit schnelllaufendem Antrieb
1000609730 | VVS-Regelgerät | TVRK-FL/160/TUS/PDS | 3946 | 90328900 | 5 | 5.2 | 400 | 310 | 230 | TVRK | pcs | DE | EUR | Regelgeräte | VVS-Regelgeräte | Variable Volumenstromregler | FL: Flansch beidseitig | TUS: TROX UNIVERSAL Regler mit schnelllaufendem Antrieb
1000609732 | VVS-Regelgerät | TVRK-FL/160/TUS/PRE | 3946 | 90328900 | 5 | 5.2 | 400 | 310 | 230 | TVRK | pcs | DE | EUR | Regelgeräte | VVS-Regelgeräte | Variable Volumenstromregler | FL: Flansch beidseitig | TUS: TROX UNIVERSAL Regler mit schnelllaufendem Antrieb
1000609734 | VVS-Regelgerät | TVRK-FL/160/TUS/PRS | 3946 | 90328900 | 5 | 5.2 | 400 | 310 | 230 | TVRK | pcs | DE | EUR | Regelgeräte | VVS-Regelgeräte | Variable Volumenstromregler | FL: Flansch beidseitig | TUS: TROX UNIVERSAL Regler mit schnelllaufendem Antrieb
1000609724 | VVS-Regelgerät | TVRK-FL/160/TUS/RE | 3632 | 90328900 | 5 | 5.2 | 400 | 310 | 230 | TVRK | pcs | DE | EUR | Regelgeräte | VVS-Regelgeräte | Variable Volumenstromregler | FL: Flansch beidseitig | TUS: TROX UNIVERSAL Regler mit schnelllaufendem Antrieb
1000609726 | VVS-Regelgerät | TVRK-FL/160/TUS/RS | 3632 | 90328900 | 5 | 5.2 | 400 | 310 | 230 | TVRK | pcs | DE | EUR | Regelgeräte | VVS-Regelgeräte | Variable Volumenstromregler | FL: Flansch beidseitig | TUS: TROX UNIVERSAL Regler mit schnelllaufendem Antrieb
1000745738 | VVS-Regelgerät | TVRK-FL/200/BUPN/PDE | 3636 | 90328900 | 5 | 5.7 | 400 | 350 | 270 | TVRK | pcs | DE | EUR | Regelgeräte | VVS-Regelgeräte | Variable Volumenstromregler | FL: Flansch beidseitig | BUPN: Regelkomponente Serie Universal; | Kanaldruckregelung bis 450 Pa; | Transmitter: statisch; | Antrieb: Standard; | Schnittstelle: Analog, MP-Bus, Modbus RTU, | BACnet MS/TP
1000745739 | VVS-Regelgerät | TVRK-FL/200/BUPN/PDS | 3636 | 90328900 | 5 | 5.7 | 400 | 350 | 270 | TVRK | pcs | DE | EUR | Regelgeräte | VVS-Regelgeräte | Variable Volumenstromregler | FL: Flansch beidseitig | BUPN: Regelkomponente Serie Universal; | Kanaldruckregelung bis 450 Pa; | Transmitter: statisch; | Antrieb: Standard; | Schnittstelle: Analog, MP-Bus, Modbus RTU, | BACnet MS/TP
1000745810 | VVS-Regelgerät | TVRK-FL/200/BUPNF/PDE/NC | 4269 | 90328900 | 5 | 5.7 | 400 | 350 | 270 | TVRK | pcs | DE | EUR | Regelgeräte | VVS-Regelgeräte | Variable Volumenstromregler | FL: Flansch beidseitig | BUPNF: Regelkomponente Serie Universal; | Kanaldruckregelung bis 450 Pa; | Transmitter: statisch; | Antrieb: Federrücklauf; | Schnittstelle: Analog, MP-Bus, Modbus RTU, | BACnet MS/TP | NC: Stromlos zu
1000745811 | VVS-Regelgerät | TVRK-FL/200/BUPNF/PDS/NC | 4269 | 90328900 | 5 | 5.7 | 400 | 350 | 270 | TVRK | pcs | DE | EUR | Regelgeräte | VVS-Regelgeräte | Variable Volumenstromregler | FL: Flansch beidseitig | BUPNF: Regelkomponente Serie Universal; | Kanaldruckregelung bis 450 Pa; | Transmitter: statisch; | Antrieb: Federrücklauf; | Schnittstelle: Analog, MP-Bus, Modbus RTU, | BACnet MS/TP | NC: Stromlos zu
1000745740 | VVS-Regelgerät | TVRK-FL/200/BURN/PRE | 3705 | 90328900 | 5 | 5.7 | 400 | 350 | 270 | TVRK | pcs | DE | EUR | Regelgeräte | VVS-Regelgeräte | Variable Volumenstromregler | FL: Flansch beidseitig | BURN: Regelkomponente Serie Universal; | Raumdruckregelung; | Transmitter: statisch; | Antrieb: Standard; | Schnittstelle: Analog, MP-Bus, Modbus RTU, | BACnet MS/TP
1000745741 | VVS-Regelgerät | TVRK-FL/200/BURN/PRS | 3705 | 90328900 | 5 | 5.7 | 400 | 350 | 270 | TVRK | pcs | DE | EUR | Regelgeräte | VVS-Regelgeräte | Variable Volumenstromregler | FL: Flansch beidseitig | BURN: Regelkomponente Serie Universal; | Raumdruckregelung; | Transmitter: statisch; | Antrieb: Standard; | Schnittstelle: Analog, MP-Bus, Modbus RTU, | BACnet MS/TP
1000745812 | VVS-Regelgerät | TVRK-FL/200/BURNF/PRE/NC | 4079 | 90328900 | 5 | 5.7 | 400 | 350 | 270 | TVRK | pcs | DE | EUR | Regelgeräte | VVS-Regelgeräte | Variable Volumenstromregler | FL: Flansch beidseitig | BURNF: Regelkomponente Serie Universal; | Raumdruckregelung; | Transmitter: statisch; | Antrieb: Federrücklauf; | Schnittstelle: Analog, MP-Bus, Modbus RTU, | BACnet MS/TP | NC: Stromlos zu
1000745813 | VVS-Regelgerät | TVRK-FL/200/BURNF/PRS/NC | 4079 | 90328900 | 5 | 5.7 | 400 | 350 | 270 | TVRK | pcs | DE | EUR | Regelgeräte | VVS-Regelgeräte | Variable Volumenstromregler | FL: Flansch beidseitig | BURNF: Regelkomponente Serie Universal; | Raumdruckregelung; | Transmitter: statisch; | Antrieb: Federrücklauf; | Schnittstelle: Analog, MP-Bus, Modbus RTU, | BACnet MS/TP | NC: Stromlos zu
1000745664 | VVS-Regelgerät | TVRK-FL/200/BUSN | 3400 | 90328900 | 5 | 5.7 | 400 | 350 | 270 | TVRK | pcs | DE | EUR | Regelgeräte | VVS-Regelgeräte | Variable Volumenstromregler | FL: Flansch beidseitig | BUSN: Regelkomponente Serie Universal; | Volumenstromregelung; | Transmitter: statisch; | Antrieb: Standard; | Schnittstelle: Analog, MP-Bus, Modbus RTU, | BACnet MS/TP
1000745690 | VVS-Regelgerät | TVRK-FL/200/BUSNF/NC | 4035 | 90328900 | 5 | 5.7 | 400 | 350 | 270 | TVRK | pcs | DE | EUR | Regelgeräte | VVS-Regelgeräte | Variable Volumenstromregler | FL: Flansch beidseitig | BUSNF: Regelkomponente Serie Universal; | Volumenstromregelung; | Transmitter: statisch; | Antrieb: Federrücklauf; | Schnittstelle: Analog, MP-Bus, Modbus RTU, | BACnet MS/TP | NC: Stromlos zu
1000745665 | VVS-Regelgerät | TVRK-FL/200/BUSS | 3703 | 90328900 | 5 | 5.7 | 400 | 350 | 270 | TVRK | pcs | DE | EUR | Regelgeräte | VVS-Regelgeräte | Variable Volumenstromregler | FL: Flansch beidseitig | BUSS: Regelkomponente Serie Universal; | Volumenstromregelung; | Transmitter: statisch; | Antrieb: Schnelllaufend; | Schnittstelle: Analog, MP-Bus, Modbus RTU, | BACnet MS/TP
1000745742 | VVS-Regelgerät | TVRK-FL/200/GK/BUPN/PDE | 3896 | 90328900 | 5 | 6.2 | 416 | 350 | 270 | TVRK | pcs | DE | EUR | Regelgeräte | VVS-Regelgeräte | Variable Volumenstromregler | FL: Flansch beidseitig | GK: Beidseitig Gegenflansch | BUPN: Regelkomponente Serie Universal; | Kanaldruckregelung bis 450 Pa; | Transmitter: statisch; | Antrieb: Standard; | Schnittstelle: Analog, MP-Bus, Modbus RTU, | BACnet MS/TP
1000745743 | VVS-Regelgerät | TVRK-FL/200/GK/BUPN/PDS | 3896 | 90328900 | 5 | 6.2 | 416 | 350 | 270 | TVRK | pcs | DE | EUR | Regelgeräte | VVS-Regelgeräte | Variable Volumenstromregler | FL: Flansch beidseitig | GK: Beidseitig Gegenflansch | BUPN: Regelkomponente Serie Universal; | Kanaldruckregelung bis 450 Pa; | Transmitter: statisch; | Antrieb: Standard; | Schnittstelle: Analog, MP-Bus, Modbus RTU, | BACnet MS/TP
1000745814 | VVS-Regelgerät | TVRK-FL/200/GK/BUPNF/PDE/NC | 4529 | 90328900 | 5 | 6.2 | 416 | 350 | 270 | TVRK | pcs | DE | EUR | Regelgeräte | VVS-Regelgeräte | Variable Volumenstromregler | FL: Flansch beidseitig | GK: Beidseitig Gegenflansch | BUPNF: Regelkomponente Serie Universal; | Kanaldruckregelung bis 450 Pa; | Transmitter: statisch; | Antrieb: Federrücklauf; | Schnittstelle: Analog, MP-Bus, Modbus RTU, | BACnet MS/TP | NC: Stromlos zu
1000745815 | VVS-Regelgerät | TVRK-FL/200/GK/BUPNF/PDS/NC | 4529 | 90328900 | 5 | 6.2 | 416 | 350 | 270 | TVRK | pcs | DE | EUR | Regelgeräte | VVS-Regelgeräte | Variable Volumenstromregler | FL: Flansch beidseitig | GK: Beidseitig Gegenflansch | BUPNF: Regelkomponente Serie Universal; | Kanaldruckregelung bis 450 Pa; | Transmitter: statisch; | Antrieb: Federrücklauf; | Schnittstelle: Analog, MP-Bus, Modbus RTU, | BACnet MS/TP | NC: Stromlos zu
1000745744 | VVS-Regelgerät | TVRK-FL/200/GK/BURN/PRE | 3965 | 90328900 | 5 | 6.2 | 416 | 350 | 270 | TVRK | pcs | DE | EUR | Regelgeräte | VVS-Regelgeräte | Variable Volumenstromregler | FL: Flansch beidseitig | GK: Beidseitig Gegenflansch | BURN: Regelkomponente Serie Universal; | Raumdruckregelung; | Transmitter: statisch; | Antrieb: Standard; | Schnittstelle: Analog, MP-Bus, Modbus RTU, | BACnet MS/TP
1000745745 | VVS-Regelgerät | TVRK-FL/200/GK/BURN/PRS | 3965 | 90328900 | 5 | 6.2 | 416 | 350 | 270 | TVRK | pcs | DE | EUR | Regelgeräte | VVS-Regelgeräte | Variable Volumenstromregler | FL: Flansch beidseitig | GK: Beidseitig Gegenflansch | BURN: Regelkomponente Serie Universal; | Raumdruckregelung; | Transmitter: statisch; | Antrieb: Standard; | Schnittstelle: Analog, MP-Bus, Modbus RTU, | BACnet MS/TP
1000745816 | VVS-Regelgerät | TVRK-FL/200/GK/BURNF/PRE/NC | 4339 | 90328900 | 5 | 6.2 | 416 | 350 | 270 | TVRK | pcs | DE | EUR | Regelgeräte | VVS-Regelgeräte | Variable Volumenstromregler | FL: Flansch beidseitig | GK: Beidseitig Gegenflansch | BURNF: Regelkomponente Serie Universal; | Raumdruckregelung; | Transmitter: statisch; | Antrieb: Federrücklauf; | Schnittstelle: Analog, MP-Bus, Modbus RTU, | BACnet MS/TP | NC: Stromlos zu
1000745817 | VVS-Regelgerät | TVRK-FL/200/GK/BURNF/PRS/NC | 4339 | 90328900 | 5 | 6.2 | 416 | 350 | 270 | TVRK | pcs | DE | EUR | Regelgeräte | VVS-Regelgeräte | Variable Volumenstromregler | FL: Flansch beidseitig | GK: Beidseitig Gegenflansch | BURNF: Regelkomponente Serie Universal; | Raumdruckregelung; | Transmitter: statisch; | Antrieb: Federrücklauf; | Schnittstelle: Analog, MP-Bus, Modbus RTU, | BACnet MS/TP | NC: Stromlos zu
1000745666 | VVS-Regelgerät | TVRK-FL/200/GK/BUSN | 3660 | 90328900 | 5 | 6.2 | 416 | 350 | 270 | TVRK | pcs | DE | EUR | Regelgeräte | VVS-Regelgeräte | Variable Volumenstromregler | FL: Flansch beidseitig | GK: Beidseitig Gegenflansch | BUSN: Regelkomponente Serie Universal; | Volumenstromregelung; | Transmitter: statisch; | Antrieb: Standard; | Schnittstelle: Analog, MP-Bus, Modbus RTU, | BACnet MS/TP
1000745691 | VVS-Regelgerät | TVRK-FL/200/GK/BUSNF/NC | 4295 | 90328900 | 5 | 6.2 | 416 | 350 | 270 | TVRK | pcs | DE | EUR | Regelgeräte | VVS-Regelgeräte | Variable Volumenstromregler | FL: Flansch beidseitig | GK: Beidseitig Gegenflansch | BUSNF: Regelkomponente Serie Universal; | Volumenstromregelung; | Transmitter: statisch; | Antrieb: Federrücklauf; | Schnittstelle: Analog, MP-Bus, Modbus RTU, | BACnet MS/TP | NC: Stromlos zu
1000745667 | VVS-Regelgerät | TVRK-FL/200/GK/BUSS | 3963 | 90328900 | 5 | 6.2 | 416 | 350 | 270 | TVRK | pcs | DE | EUR | Regelgeräte | VVS-Regelgeräte | Variable Volumenstromregler | FL: Flansch beidseitig | GK: Beidseitig Gegenflansch | BUSS: Regelkomponente Serie Universal; | Volumenstromregelung; | Transmitter: statisch; | Antrieb: Schnelllaufend; | Schnittstelle: Analog, MP-Bus, Modbus RTU, | BACnet MS/TP
1000609788 | VVS-Regelgerät | TVRK-FL/200/GK/TUN/PDE | 4284 | 90328900 | 5 | 6.2 | 416 | 350 | 270 | TVRK | pcs | DE | EUR | Regelgeräte | VVS-Regelgeräte | Variable Volumenstromregler | FL: Flansch beidseitig | GK: Beidseitig Gegenflansch | TUN: TROX UNIVERSAL Regler mit Normalantrieb
1000609790 | VVS-Regelgerät | TVRK-FL/200/GK/TUN/PDS | 4284 | 90328900 | 5 | 6.2 | 416 | 350 | 270 | TVRK | pcs | DE | EUR | Regelgeräte | VVS-Regelgeräte | Variable Volumenstromregler | FL: Flansch beidseitig | GK: Beidseitig Gegenflansch | TUN: TROX UNIVERSAL Regler mit Normalantrieb
1000609792 | VVS-Regelgerät | TVRK-FL/200/GK/TUN/PRE | 4284 | 90328900 | 5 | 6.2 | 416 | 350 | 270 | TVRK | pcs | DE | EUR | Regelgeräte | VVS-Regelgeräte | Variable Volumenstromregler | FL: Flansch beidseitig | GK: Beidseitig Gegenflansch | TUN: TROX UNIVERSAL Regler mit Normalantrieb
1000609794 | VVS-Regelgerät | TVRK-FL/200/GK/TUN/PRS | 4284 | 90328900 | 5 | 6.2 | 416 | 350 | 270 | TVRK | pcs | DE | EUR | Regelgeräte | VVS-Regelgeräte | Variable Volumenstromregler | FL: Flansch beidseitig | GK: Beidseitig Gegenflansch | TUN: TROX UNIVERSAL Regler mit Normalantrieb
1000609784 | VVS-Regelgerät | TVRK-FL/200/GK/TUN/RE | 3970 | 90328900 | 5 | 6.2 | 416 | 350 | 270 | TVRK | pcs | DE | EUR | Regelgeräte | VVS-Regelgeräte | Variable Volumenstromregler | FL: Flansch beidseitig | GK: Beidseitig Gegenflansch | TUN: TROX UNIVERSAL Regler mit Normalantrieb
1000609786 | VVS-Regelgerät | TVRK-FL/200/GK/TUN/RS | 3970 | 90328900 | 5 | 6.2 | 416 | 350 | 270 | TVRK | pcs | DE | EUR | Regelgeräte | VVS-Regelgeräte | Variable Volumenstromregler | FL: Flansch beidseitig | GK: Beidseitig Gegenflansch | TUN: TROX UNIVERSAL Regler mit Normalantrieb
1000610220 | VVS-Regelgerät | TVRK-FL/200/GK/TUNF/PDE/NC | 4361 | 90328900 | 5 | 6.2 | 416 | 350 | 270 | TVRK | pcs | DE | EUR | Regelgeräte | VVS-Regelgeräte | Variable Volumenstromregler | FL: Flansch beidseitig | GK: Beidseitig Gegenflansch | TUNF: TROX UNIVERSAL Regler mit Federrücklaufantrieb | NC: Stromlos zu
1000610222 | VVS-Regelgerät | TVRK-FL/200/GK/TUNF/PDS/NC | 4361 | 90328900 | 5 | 6.2 | 416 | 350 | 270 | TVRK | pcs | DE | EUR | Regelgeräte | VVS-Regelgeräte | Variable Volumenstromregler | FL: Flansch beidseitig | GK: Beidseitig Gegenflansch | TUNF: TROX UNIVERSAL Regler mit Federrücklaufantrieb | NC: Stromlos zu
1000610224 | VVS-Regelgerät | TVRK-FL/200/GK/TUNF/PRE/NC | 4361 | 90328900 | 5 | 6.2 | 416 | 350 | 270 | TVRK | pcs | DE | EUR | Regelgeräte | VVS-Regelgeräte | Variable Volumenstromregler | FL: Flansch beidseitig | GK: Beidseitig Gegenflansch | TUNF: TROX UNIVERSAL Regler mit Federrücklaufantrieb | NC: Stromlos zu
1000610226 | VVS-Regelgerät | TVRK-FL/200/GK/TUNF/PRS/NC | 4361 | 90328900 | 5 | 6.2 | 416 | 350 | 270 | TVRK | pcs | DE | EUR | Regelgeräte | VVS-Regelgeräte | Variable Volumenstromregler | FL: Flansch beidseitig | GK: Beidseitig Gegenflansch | TUNF: TROX UNIVERSAL Regler mit Federrücklaufantrieb | NC: Stromlos zu
1000610216 | VVS-Regelgerät | TVRK-FL/200/GK/TUNF/RE/NC | 4047 | 90328900 | 5 | 6.2 | 416 | 350 | 270 | TVRK | pcs | DE | EUR | Regelgeräte | VVS-Regelgeräte | Variable Volumenstromregler | FL: Flansch beidseitig | GK: Beidseitig Gegenflansch | TUNF: TROX UNIVERSAL Regler mit Federrücklaufantrieb | NC: Stromlos zu
1000610218 | VVS-Regelgerät | TVRK-FL/200/GK/TUNF/RS/NC | 4047 | 90328900 | 5 | 6.2 | 416 | 350 | 270 | TVRK | pcs | DE | EUR | Regelgeräte | VVS-Regelgeräte | Variable Volumenstromregler | FL: Flansch beidseitig | GK: Beidseitig Gegenflansch | TUNF: TROX UNIVERSAL Regler mit Federrücklaufantrieb | NC: Stromlos zu
1000609800 | VVS-Regelgerät | TVRK-FL/200/GK/TUS/PDE | 4361 | 90328900 | 5 | 6.2 | 416 | 350 | 270 | TVRK | pcs | DE | EUR | Regelgeräte | VVS-Regelgeräte | Variable Volumenstromregler | FL: Flansch beidseitig | GK: Beidseitig Gegenflansch | TUS: TROX UNIVERSAL Regler mit schnelllaufendem Antrieb
1000609802 | VVS-Regelgerät | TVRK-FL/200/GK/TUS/PDS | 4361 | 90328900 | 5 | 6.2 | 416 | 350 | 270 | TVRK | pcs | DE | EUR | Regelgeräte | VVS-Regelgeräte | Variable Volumenstromregler | FL: Flansch beidseitig | GK: Beidseitig Gegenflansch | TUS: TROX UNIVERSAL Regler mit schnelllaufendem Antrieb
1000609804 | VVS-Regelgerät | TVRK-FL/200/GK/TUS/PRE | 4361 | 90328900 | 5 | 6.2 | 416 | 350 | 270 | TVRK | pcs | DE | EUR | Regelgeräte | VVS-Regelgeräte | Variable Volumenstromregler | FL: Flansch beidseitig | GK: Beidseitig Gegenflansch | TUS: TROX UNIVERSAL Regler mit schnelllaufendem Antrieb
1000609806 | VVS-Regelgerät | TVRK-FL/200/GK/TUS/PRS | 4361 | 90328900 | 5 | 6.2 | 416 | 350 | 270 | TVRK | pcs | DE | EUR | Regelgeräte | VVS-Regelgeräte | Variable Volumenstromregler | FL: Flansch beidseitig | GK: Beidseitig Gegenflansch | TUS: TROX UNIVERSAL Regler mit schnelllaufendem Antrieb
1000609796 | VVS-Regelgerät | TVRK-FL/200/GK/TUS/RE | 4047 | 90328900 | 5 | 6.2 | 416 | 350 | 270 | TVRK | pcs | DE | EUR | Regelgeräte | VVS-Regelgeräte | Variable Volumenstromregler | FL: Flansch beidseitig | GK: Beidseitig Gegenflansch | TUS: TROX UNIVERSAL Regler mit schnelllaufendem Antrieb
1000609798 | VVS-Regelgerät | TVRK-FL/200/GK/TUS/RS | 4047 | 90328900 | 5 | 6.2 | 416 | 350 | 270 | TVRK | pcs | DE | EUR | Regelgeräte | VVS-Regelgeräte | Variable Volumenstromregler | FL: Flansch beidseitig | GK: Beidseitig Gegenflansch | TUS: TROX UNIVERSAL Regler mit schnelllaufendem Antrieb
1000609764 | VVS-Regelgerät | TVRK-FL/200/TUN/PDE | 4024 | 90328900 | 5 | 5.7 | 400 | 350 | 270 | TVRK | pcs | DE | EUR | Regelgeräte | VVS-Regelgeräte | Variable Volumenstromregler | FL: Flansch beidseitig | TUN: TROX UNIVERSAL Regler mit Normalantrieb
1000609766 | VVS-Regelgerät | TVRK-FL/200/TUN/PDS | 4024 | 90328900 | 5 | 5.7 | 400 | 350 | 270 | TVRK | pcs | DE | EUR | Regelgeräte | VVS-Regelgeräte | Variable Volumenstromregler | FL: Flansch beidseitig | TUN: TROX UNIVERSAL Regler mit Normalantrieb
1000609768 | VVS-Regelgerät | TVRK-FL/200/TUN/PRE | 4024 | 90328900 | 5 | 5.7 | 400 | 350 | 270 | TVRK | pcs | DE | EUR | Regelgeräte | VVS-Regelgeräte | Variable Volumenstromregler | FL: Flansch beidseitig | TUN: TROX UNIVERSAL Regler mit Normalantrieb
1000609770 | VVS-Regelgerät | TVRK-FL/200/TUN/PRS | 4024 | 90328900 | 5 | 5.7 | 400 | 350 | 270 | TVRK | pcs | DE | EUR | Regelgeräte | VVS-Regelgeräte | Variable Volumenstromregler | FL: Flansch beidseitig | TUN: TROX UNIVERSAL Regler mit Normalantrieb
1000609760 | VVS-Regelgerät | TVRK-FL/200/TUN/RE | 3710 | 90328900 | 5 | 5.7 | 400 | 350 | 270 | TVRK | pcs | DE | EUR | Regelgeräte | VVS-Regelgeräte | Variable Volumenstromregler | FL: Flansch beidseitig | TUN: TROX UNIVERSAL Regler mit Normalantrieb
1000609762 | VVS-Regelgerät | TVRK-FL/200/TUN/RS | 3710 | 90328900 | 5 | 5.7 | 400 | 350 | 270 | TVRK | pcs | DE | EUR | Regelgeräte | VVS-Regelgeräte | Variable Volumenstromregler | FL: Flansch beidseitig | TUN: TROX UNIVERSAL Regler mit Normalantrieb
1000610196 | VVS-Regelgerät | TVRK-FL/200/TUNF/PDE/NC | 4101 | 90328900 | 5 | 5.7 | 400 | 350 | 270 | TVRK | pcs | DE | EUR | Regelgeräte | VVS-Regelgeräte | Variable Volumenstromregler | FL: Flansch beidseitig | TUNF: TROX UNIVERSAL Regler mit Federrücklaufantrieb | NC: Stromlos zu
1000610198 | VVS-Regelgerät | TVRK-FL/200/TUNF/PDS/NC | 4101 | 90328900 | 5 | 5.7 | 400 | 350 | 270 | TVRK | pcs | DE | EUR | Regelgeräte | VVS-Regelgeräte | Variable Volumenstromregler | FL: Flansch beidseitig | TUNF: TROX UNIVERSAL Regler mit Federrücklaufantrieb | NC: Stromlos zu
1000610200 | VVS-Regelgerät | TVRK-FL/200/TUNF/PRE/NC | 4101 | 90328900 | 5 | 5.7 | 400 | 350 | 270 | TVRK | pcs | DE | EUR | Regelgeräte | VVS-Regelgeräte | Variable Volumenstromregler | FL: Flansch beidseitig | TUNF: TROX UNIVERSAL Regler mit Federrücklaufantrieb | NC: Stromlos zu
1000610202 | VVS-Regelgerät | TVRK-FL/200/TUNF/PRS/NC | 4101 | 90328900 | 5 | 5.7 | 400 | 350 | 270 | TVRK | pcs | DE | EUR | Regelgeräte | VVS-Regelgeräte | Variable Volumenstromregler | FL: Flansch beidseitig | TUNF: TROX UNIVERSAL Regler mit Federrücklaufantrieb | NC: Stromlos zu
1000610192 | VVS-Regelgerät | TVRK-FL/200/TUNF/RE/NC | 3787 | 90328900 | 5 | 5.7 | 400 | 350 | 270 | TVRK | pcs | DE | EUR | Regelgeräte | VVS-Regelgeräte | Variable Volumenstromregler | FL: Flansch beidseitig | TUNF: TROX UNIVERSAL Regler mit Federrücklaufantrieb | NC: Stromlos zu
1000610194 | VVS-Regelgerät | TVRK-FL/200/TUNF/RS/NC | 3787 | 90328900 | 5 | 5.7 | 400 | 350 | 270 | TVRK | pcs | DE | EUR | Regelgeräte | VVS-Regelgeräte | Variable Volumenstromregler | FL: Flansch beidseitig | TUNF: TROX UNIVERSAL Regler mit Federrücklaufantrieb | NC: Stromlos zu
1000609776 | VVS-Regelgerät | TVRK-FL/200/TUS/PDE | 4101 | 90328900 | 5 | 5.7 | 400 | 350 | 270 | TVRK | pcs | DE | EUR | Regelgeräte | VVS-Regelgeräte | Variable Volumenstromregler | FL: Flansch beidseitig | TUS: TROX UNIVERSAL Regler mit schnelllaufendem Antrieb
1000609778 | VVS-Regelgerät | TVRK-FL/200/TUS/PDS | 4101 | 90328900 | 5 | 5.7 | 400 | 350 | 270 | TVRK | pcs | DE | EUR | Regelgeräte | VVS-Regelgeräte | Variable Volumenstromregler | FL: Flansch beidseitig | TUS: TROX UNIVERSAL Regler mit schnelllaufendem Antrieb
1000609780 | VVS-Regelgerät | TVRK-FL/200/TUS/PRE | 4101 | 90328900 | 5 | 5.7 | 400 | 350 | 270 | TVRK | pcs | DE | EUR | Regelgeräte | VVS-Regelgeräte | Variable Volumenstromregler | FL: Flansch beidseitig | TUS: TROX UNIVERSAL Regler mit schnelllaufendem Antrieb
1000609782 | VVS-Regelgerät | TVRK-FL/200/TUS/PRS | 4101 | 90328900 | 5 | 5.7 | 400 | 350 | 270 | TVRK | pcs | DE | EUR | Regelgeräte | VVS-Regelgeräte | Variable Volumenstromregler | FL: Flansch beidseitig | TUS: TROX UNIVERSAL Regler mit schnelllaufendem Antrieb
1000609772 | VVS-Regelgerät | TVRK-FL/200/TUS/RE | 3787 | 90328900 | 5 | 5.7 | 400 | 350 | 270 | TVRK | pcs | DE | EUR | Regelgeräte | VVS-Regelgeräte | Variable Volumenstromregler | FL: Flansch beidseitig | TUS: TROX UNIVERSAL Regler mit schnelllaufendem Antrieb
1000609774 | VVS-Regelgerät | TVRK-FL/200/TUS/RS | 3787 | 90328900 | 5 | 5.7 | 400 | 350 | 270 | TVRK | pcs | DE | EUR | Regelgeräte | VVS-Regelgeräte | Variable Volumenstromregler | FL: Flansch beidseitig | TUS: TROX UNIVERSAL Regler mit schnelllaufendem Antrieb
1000745746 | VVS-Regelgerät | TVRK-FL/250/BUPN/PDE | 3856 | 90328900 | 5 | 7 | 400 | 400 | 320 | TVRK | pcs | DE | EUR | Regelgeräte | VVS-Regelgeräte | Variable Volumenstromregler | FL: Flansch beidseitig | BUPN: Regelkomponente Serie Universal; | Kanaldruckregelung bis 450 Pa; | Transmitter: statisch; | Antrieb: Standard; | Schnittstelle: Analog, MP-Bus, Modbus RTU, | BACnet MS/TP
1000745747 | VVS-Regelgerät | TVRK-FL/250/BUPN/PDS | 3856 | 90328900 | 5 | 7 | 400 | 400 | 320 | TVRK | pcs | DE | EUR | Regelgeräte | VVS-Regelgeräte | Variable Volumenstromregler | FL: Flansch beidseitig | BUPN: Regelkomponente Serie Universal; | Kanaldruckregelung bis 450 Pa; | Transmitter: statisch; | Antrieb: Standard; | Schnittstelle: Analog, MP-Bus, Modbus RTU, | BACnet MS/TP
1000745818 | VVS-Regelgerät | TVRK-FL/250/BUPNF/PDE/NC | 4489 | 90328900 | 5 | 7 | 400 | 400 | 320 | TVRK | pcs | DE | EUR | Regelgeräte | VVS-Regelgeräte | Variable Volumenstromregler | FL: Flansch beidseitig | BUPNF: Regelkomponente Serie Universal; | Kanaldruckregelung bis 450 Pa; | Transmitter: statisch; | Antrieb: Federrücklauf; | Schnittstelle: Analog, MP-Bus, Modbus RTU, | BACnet MS/TP | NC: Stromlos zu
1000745819 | VVS-Regelgerät | TVRK-FL/250/BUPNF/PDS/NC | 4489 | 90328900 | 5 | 7 | 400 | 400 | 320 | TVRK | pcs | DE | EUR | Regelgeräte | VVS-Regelgeräte | Variable Volumenstromregler | FL: Flansch beidseitig | BUPNF: Regelkomponente Serie Universal; | Kanaldruckregelung bis 450 Pa; | Transmitter: statisch; | Antrieb: Federrücklauf; | Schnittstelle: Analog, MP-Bus, Modbus RTU, | BACnet MS/TP | NC: Stromlos zu
1000745748 | VVS-Regelgerät | TVRK-FL/250/BURN/PRE | 3925 | 90328900 | 5 | 7 | 400 | 400 | 320 | TVRK | pcs | DE | EUR | Regelgeräte | VVS-Regelgeräte | Variable Volumenstromregler | FL: Flansch beidseitig | BURN: Regelkomponente Serie Universal; | Raumdruckregelung; | Transmitter: statisch; | Antrieb: Standard; | Schnittstelle: Analog, MP-Bus, Modbus RTU, | BACnet MS/TP
1000745749 | VVS-Regelgerät | TVRK-FL/250/BURN/PRS | 3925 | 90328900 | 5 | 7 | 400 | 400 | 320 | TVRK | pcs | DE | EUR | Regelgeräte | VVS-Regelgeräte | Variable Volumenstromregler | FL: Flansch beidseitig | BURN: Regelkomponente Serie Universal; | Raumdruckregelung; | Transmitter: statisch; | Antrieb: Standard; | Schnittstelle: Analog, MP-Bus, Modbus RTU, | BACnet MS/TP
1000745820 | VVS-Regelgerät | TVRK-FL/250/BURNF/PRE/NC | 4299 | 90328900 | 5 | 7 | 400 | 400 | 320 | TVRK | pcs | DE | EUR | Regelgeräte | VVS-Regelgeräte | Variable Volumenstromregler | FL: Flansch beidseitig | BURNF: Regelkomponente Serie Universal; | Raumdruckregelung; | Transmitter: statisch; | Antrieb: Federrücklauf; | Schnittstelle: Analog, MP-Bus, Modbus RTU, | BACnet MS/TP | NC: Stromlos zu
1000745821 | VVS-Regelgerät | TVRK-FL/250/BURNF/PRS/NC | 4299 | 90328900 | 5 | 7 | 400 | 400 | 320 | TVRK | pcs | DE | EUR | Regelgeräte | VVS-Regelgeräte | Variable Volumenstromregler | FL: Flansch beidseitig | BURNF: Regelkomponente Serie Universal; | Raumdruckregelung; | Transmitter: statisch; | Antrieb: Federrücklauf; | Schnittstelle: Analog, MP-Bus, Modbus RTU, | BACnet MS/TP | NC: Stromlos zu
1000745668 | VVS-Regelgerät | TVRK-FL/250/BUSN | 3620 | 90328900 | 5 | 7 | 400 | 400 | 320 | TVRK | pcs | DE | EUR | Regelgeräte | VVS-Regelgeräte | Variable Volumenstromregler | FL: Flansch beidseitig | BUSN: Regelkomponente Serie Universal; | Volumenstromregelung; | Transmitter: statisch; | Antrieb: Standard; | Schnittstelle: Analog, MP-Bus, Modbus RTU, | BACnet MS/TP
1000745692 | VVS-Regelgerät | TVRK-FL/250/BUSNF/NC | 4255 | 90328900 | 5 | 7 | 400 | 400 | 320 | TVRK | pcs | DE | EUR | Regelgeräte | VVS-Regelgeräte | Variable Volumenstromregler | FL: Flansch beidseitig | BUSNF: Regelkomponente Serie Universal; | Volumenstromregelung; | Transmitter: statisch; | Antrieb: Federrücklauf; | Schnittstelle: Analog, MP-Bus, Modbus RTU, | BACnet MS/TP | NC: Stromlos zu
1000745669 | VVS-Regelgerät | TVRK-FL/250/BUSS | 3923 | 90328900 | 5 | 7 | 400 | 400 | 320 | TVRK | pcs | DE | EUR | Regelgeräte | VVS-Regelgeräte | Variable Volumenstromregler | FL: Flansch beidseitig | BUSS: Regelkomponente Serie Universal; | Volumenstromregelung; | Transmitter: statisch; | Antrieb: Schnelllaufend; | Schnittstelle: Analog, MP-Bus, Modbus RTU, | BACnet MS/TP
1000745750 | VVS-Regelgerät | TVRK-FL/250/GK/BUPN/PDE | 4208 | 90328900 | 5 | 7.6 | 416 | 400 | 320 | TVRK | pcs | DE | EUR | Regelgeräte | VVS-Regelgeräte | Variable Volumenstromregler | FL: Flansch beidseitig | GK: Beidseitig Gegenflansch | BUPN: Regelkomponente Serie Universal; | Kanaldruckregelung bis 450 Pa; | Transmitter: statisch; | Antrieb: Standard; | Schnittstelle: Analog, MP-Bus, Modbus RTU, | BACnet MS/TP
1000745751 | VVS-Regelgerät | TVRK-FL/250/GK/BUPN/PDS | 4208 | 90328900 | 5 | 7.6 | 416 | 400 | 320 | TVRK | pcs | DE | EUR | Regelgeräte | VVS-Regelgeräte | Variable Volumenstromregler | FL: Flansch beidseitig | GK: Beidseitig Gegenflansch | BUPN: Regelkomponente Serie Universal; | Kanaldruckregelung bis 450 Pa; | Transmitter: statisch; | Antrieb: Standard; | Schnittstelle: Analog, MP-Bus, Modbus RTU, | BACnet MS/TP
1000745822 | VVS-Regelgerät | TVRK-FL/250/GK/BUPNF/PDE/NC | 4841 | 90328900 | 5 | 7.6 | 416 | 400 | 320 | TVRK | pcs | DE | EUR | Regelgeräte | VVS-Regelgeräte | Variable Volumenstromregler | FL: Flansch beidseitig | GK: Beidseitig Gegenflansch | BUPNF: Regelkomponente Serie Universal; | Kanaldruckregelung bis 450 Pa; | Transmitter: statisch; | Antrieb: Federrücklauf; | Schnittstelle: Analog, MP-Bus, Modbus RTU, | BACnet MS/TP | NC: Stromlos zu
1000745823 | VVS-Regelgerät | TVRK-FL/250/GK/BUPNF/PDS/NC | 4841 | 90328900 | 5 | 7.6 | 416 | 400 | 320 | TVRK | pcs | DE | EUR | Regelgeräte | VVS-Regelgeräte | Variable Volumenstromregler | FL: Flansch beidseitig | GK: Beidseitig Gegenflansch | BUPNF: Regelkomponente Serie Universal; | Kanaldruckregelung bis 450 Pa; | Transmitter: statisch; | Antrieb: Federrücklauf; | Schnittstelle: Analog, MP-Bus, Modbus RTU, | BACnet MS/TP | NC: Stromlos zu
1000745752 | VVS-Regelgerät | TVRK-FL/250/GK/BURN/PRE | 4277 | 90328900 | 5 | 7.6 | 416 | 400 | 320 | TVRK | pcs | DE | EUR | Regelgeräte | VVS-Regelgeräte | Variable Volumenstromregler | FL: Flansch beidseitig | GK: Beidseitig Gegenflansch | BURN: Regelkomponente Serie Universal; | Raumdruckregelung; | Transmitter: statisch; | Antrieb: Standard; | Schnittstelle: Analog, MP-Bus, Modbus RTU, | BACnet MS/TP
1000745753 | VVS-Regelgerät | TVRK-FL/250/GK/BURN/PRS | 4277 | 90328900 | 5 | 7.6 | 416 | 400 | 320 | TVRK | pcs | DE | EUR | Regelgeräte | VVS-Regelgeräte | Variable Volumenstromregler | FL: Flansch beidseitig | GK: Beidseitig Gegenflansch | BURN: Regelkomponente Serie Universal; | Raumdruckregelung; | Transmitter: statisch; | Antrieb: Standard; | Schnittstelle: Analog, MP-Bus, Modbus RTU, | BACnet MS/TP
1000745824 | VVS-Regelgerät | TVRK-FL/250/GK/BURNF/PRE/NC | 4651 | 90328900 | 5 | 7.6 | 416 | 400 | 320 | TVRK | pcs | DE | EUR | Regelgeräte | VVS-Regelgeräte | Variable Volumenstromregler | FL: Flansch beidseitig | GK: Beidseitig Gegenflansch | BURNF: Regelkomponente Serie Universal; | Raumdruckregelung; | Transmitter: statisch; | Antrieb: Federrücklauf; | Schnittstelle: Analog, MP-Bus, Modbus RTU, | BACnet MS/TP | NC: Stromlos zu
1000745825 | VVS-Regelgerät | TVRK-FL/250/GK/BURNF/PRS/NC | 4651 | 90328900 | 5 | 7.6 | 416 | 400 | 320 | TVRK | pcs | DE | EUR | Regelgeräte | VVS-Regelgeräte | Variable Volumenstromregler | FL: Flansch beidseitig | GK: Beidseitig Gegenflansch | BURNF: Regelkomponente Serie Universal; | Raumdruckregelung; | Transmitter: statisch; | Antrieb: Federrücklauf; | Schnittstelle: Analog, MP-Bus, Modbus RTU, | BACnet MS/TP | NC: Stromlos zu
1000745670 | VVS-Regelgerät | TVRK-FL/250/GK/BUSN | 3972 | 90328900 | 5 | 7.6 | 416 | 400 | 320 | TVRK | pcs | DE | EUR | Regelgeräte | VVS-Regelgeräte | Variable Volumenstromregler | FL: Flansch beidseitig | GK: Beidseitig Gegenflansch | BUSN: Regelkomponente Serie Universal; | Volumenstromregelung; | Transmitter: statisch; | Antrieb: Standard; | Schnittstelle: Analog, MP-Bus, Modbus RTU, | BACnet MS/TP
1000745693 | VVS-Regelgerät | TVRK-FL/250/GK/BUSNF/NC | 4607 | 90328900 | 5 | 7.6 | 416 | 400 | 320 | TVRK | pcs | DE | EUR | Regelgeräte | VVS-Regelgeräte | Variable Volumenstromregler | FL: Flansch beidseitig | GK: Beidseitig Gegenflansch | BUSNF: Regelkomponente Serie Universal; | Volumenstromregelung; | Transmitter: statisch; | Antrieb: Federrücklauf; | Schnittstelle: Analog, MP-Bus, Modbus RTU, | BACnet MS/TP | NC: Stromlos zu
1000745671 | VVS-Regelgerät | TVRK-FL/250/GK/BUSS | 4275 | 90328900 | 5 | 7.6 | 416 | 400 | 320 | TVRK | pcs | DE | EUR | Regelgeräte | VVS-Regelgeräte | Variable Volumenstromregler | FL: Flansch beidseitig | GK: Beidseitig Gegenflansch | BUSS: Regelkomponente Serie Universal; | Volumenstromregelung; | Transmitter: statisch; | Antrieb: Schnelllaufend; | Schnittstelle: Analog, MP-Bus, Modbus RTU, | BACnet MS/TP
1000609836 | VVS-Regelgerät | TVRK-FL/250/GK/TUN/PDE | 4596 | 90328900 | 5 | 7.6 | 416 | 400 | 320 | TVRK | pcs | DE | EUR | Regelgeräte | VVS-Regelgeräte | Variable Volumenstromregler | FL: Flansch beidseitig | GK: Beidseitig Gegenflansch | TUN: TROX UNIVERSAL Regler mit Normalantrieb
1000609838 | VVS-Regelgerät | TVRK-FL/250/GK/TUN/PDS | 4596 | 90328900 | 5 | 7.6 | 416 | 400 | 320 | TVRK | pcs | DE | EUR | Regelgeräte | VVS-Regelgeräte | Variable Volumenstromregler | FL: Flansch beidseitig | GK: Beidseitig Gegenflansch | TUN: TROX UNIVERSAL Regler mit Normalantrieb
1000609840 | VVS-Regelgerät | TVRK-FL/250/GK/TUN/PRE | 4596 | 90328900 | 5 | 7.6 | 416 | 400 | 320 | TVRK | pcs | DE | EUR | Regelgeräte | VVS-Regelgeräte | Variable Volumenstromregler | FL: Flansch beidseitig | GK: Beidseitig Gegenflansch | TUN: TROX UNIVERSAL Regler mit Normalantrieb
1000609842 | VVS-Regelgerät | TVRK-FL/250/GK/TUN/PRS | 4596 | 90328900 | 5 | 7.6 | 416 | 400 | 320 | TVRK | pcs | DE | EUR | Regelgeräte | VVS-Regelgeräte | Variable Volumenstromregler | FL: Flansch beidseitig | GK: Beidseitig Gegenflansch | TUN: TROX UNIVERSAL Regler mit Normalantrieb
1000609832 | VVS-Regelgerät | TVRK-FL/250/GK/TUN/RE | 4282 | 90328900 | 5 | 7.6 | 416 | 400 | 320 | TVRK | pcs | DE | EUR | Regelgeräte | VVS-Regelgeräte | Variable Volumenstromregler | FL: Flansch beidseitig | GK: Beidseitig Gegenflansch | TUN: TROX UNIVERSAL Regler mit Normalantrieb
1000609834 | VVS-Regelgerät | TVRK-FL/250/GK/TUN/RS | 4282 | 90328900 | 5 | 7.6 | 416 | 400 | 320 | TVRK | pcs | DE | EUR | Regelgeräte | VVS-Regelgeräte | Variable Volumenstromregler | FL: Flansch beidseitig | GK: Beidseitig Gegenflansch | TUN: TROX UNIVERSAL Regler mit Normalantrieb
1000610268 | VVS-Regelgerät | TVRK-FL/250/GK/TUNF/PDE/NC | 4673 | 90328900 | 5 | 7.6 | 416 | 400 | 320 | TVRK | pcs | DE | EUR | Regelgeräte | VVS-Regelgeräte | Variable Volumenstromregler | FL: Flansch beidseitig | GK: Beidseitig Gegenflansch | TUNF: TROX UNIVERSAL Regler mit Federrücklaufantrieb | NC: Stromlos zu
1000610270 | VVS-Regelgerät | TVRK-FL/250/GK/TUNF/PDS/NC | 4673 | 90328900 | 5 | 7.6 | 416 | 400 | 320 | TVRK | pcs | DE | EUR | Regelgeräte | VVS-Regelgeräte | Variable Volumenstromregler | FL: Flansch beidseitig | GK: Beidseitig Gegenflansch | TUNF: TROX UNIVERSAL Regler mit Federrücklaufantrieb | NC: Stromlos zu
1000610272 | VVS-Regelgerät | TVRK-FL/250/GK/TUNF/PRE/NC | 4673 | 90328900 | 5 | 7.6 | 416 | 400 | 320 | TVRK | pcs | DE | EUR | Regelgeräte | VVS-Regelgeräte | Variable Volumenstromregler | FL: Flansch beidseitig | GK: Beidseitig Gegenflansch | TUNF: TROX UNIVERSAL Regler mit Federrücklaufantrieb | NC: Stromlos zu
1000610274 | VVS-Regelgerät | TVRK-FL/250/GK/TUNF/PRS/NC | 4673 | 90328900 | 5 | 7.6 | 416 | 400 | 320 | TVRK | pcs | DE | EUR | Regelgeräte | VVS-Regelgeräte | Variable Volumenstromregler | FL: Flansch beidseitig | GK: Beidseitig Gegenflansch | TUNF: TROX UNIVERSAL Regler mit Federrücklaufantrieb | NC: Stromlos zu
1000610264 | VVS-Regelgerät | TVRK-FL/250/GK/TUNF/RE/NC | 4359 | 90328900 | 5 | 7.6 | 416 | 400 | 320 | TVRK | pcs | DE | EUR | Regelgeräte | VVS-Regelgeräte | Variable Volumenstromregler | FL: Flansch beidseitig | GK: Beidseitig Gegenflansch | TUNF: TROX UNIVERSAL Regler mit Federrücklaufantrieb | NC: Stromlos zu
1000610266 | VVS-Regelgerät | TVRK-FL/250/GK/TUNF/RS/NC | 4359 | 90328900 | 5 | 7.6 | 416 | 400 | 320 | TVRK | pcs | DE | EUR | Regelgeräte | VVS-Regelgeräte | Variable Volumenstromregler | FL: Flansch beidseitig | GK: Beidseitig Gegenflansch | TUNF: TROX UNIVERSAL Regler mit Federrücklaufantrieb | NC: Stromlos zu
1000609848 | VVS-Regelgerät | TVRK-FL/250/GK/TUS/PDE | 4673 | 90328900 | 5 | 7.6 | 416 | 400 | 320 | TVRK | pcs | DE | EUR | Regelgeräte | VVS-Regelgeräte | Variable Volumenstromregler | FL: Flansch beidseitig | GK: Beidseitig Gegenflansch | TUS: TROX UNIVERSAL Regler mit schnelllaufendem Antrieb
1000609850 | VVS-Regelgerät | TVRK-FL/250/GK/TUS/PDS | 4673 | 90328900 | 5 | 7.6 | 416 | 400 | 320 | TVRK | pcs | DE | EUR | Regelgeräte | VVS-Regelgeräte | Variable Volumenstromregler | FL: Flansch beidseitig | GK: Beidseitig Gegenflansch | TUS: TROX UNIVERSAL Regler mit schnelllaufendem Antrieb
1000609852 | VVS-Regelgerät | TVRK-FL/250/GK/TUS/PRE | 4673 | 90328900 | 5 | 7.6 | 416 | 400 | 320 | TVRK | pcs | DE | EUR | Regelgeräte | VVS-Regelgeräte | Variable Volumenstromregler | FL: Flansch beidseitig | GK: Beidseitig Gegenflansch | TUS: TROX UNIVERSAL Regler mit schnelllaufendem Antrieb
1000609854 | VVS-Regelgerät | TVRK-FL/250/GK/TUS/PRS | 4673 | 90328900 | 5 | 7.6 | 416 | 400 | 320 | TVRK | pcs | DE | EUR | Regelgeräte | VVS-Regelgeräte | Variable Volumenstromregler | FL: Flansch beidseitig | GK: Beidseitig Gegenflansch | TUS: TROX UNIVERSAL Regler mit schnelllaufendem Antrieb
1000609844 | VVS-Regelgerät | TVRK-FL/250/GK/TUS/RE | 4359 | 90328900 | 5 | 7.6 | 416 | 400 | 320 | TVRK | pcs | DE | EUR | Regelgeräte | VVS-Regelgeräte | Variable Volumenstromregler | FL: Flansch beidseitig | GK: Beidseitig Gegenflansch | TUS: TROX UNIVERSAL Regler mit schnelllaufendem Antrieb
1000609846 | VVS-Regelgerät | TVRK-FL/250/GK/TUS/RS | 4359 | 90328900 | 5 | 7.6 | 416 | 400 | 320 | TVRK | pcs | DE | EUR | Regelgeräte | VVS-Regelgeräte | Variable Volumenstromregler | FL: Flansch beidseitig | GK: Beidseitig Gegenflansch | TUS: TROX UNIVERSAL Regler mit schnelllaufendem Antrieb
1000609812 | VVS-Regelgerät | TVRK-FL/250/TUN/PDE | 4244 | 90328900 | 5 | 7 | 400 | 400 | 320 | TVRK | pcs | DE | EUR | Regelgeräte | VVS-Regelgeräte | Variable Volumenstromregler | FL: Flansch beidseitig | TUN: TROX UNIVERSAL Regler mit Normalantrieb
1000609814 | VVS-Regelgerät | TVRK-FL/250/TUN/PDS | 4244 | 90328900 | 5 | 7 | 400 | 400 | 320 | TVRK | pcs | DE | EUR | Regelgeräte | VVS-Regelgeräte | Variable Volumenstromregler | FL: Flansch beidseitig | TUN: TROX UNIVERSAL Regler mit Normalantrieb
1000609816 | VVS-Regelgerät | TVRK-FL/250/TUN/PRE | 4244 | 90328900 | 5 | 7 | 400 | 400 | 320 | TVRK | pcs | DE | EUR | Regelgeräte | VVS-Regelgeräte | Variable Volumenstromregler | FL: Flansch beidseitig | TUN: TROX UNIVERSAL Regler mit Normalantrieb
1000609818 | VVS-Regelgerät | TVRK-FL/250/TUN/PRS | 4244 | 90328900 | 5 | 7 | 400 | 400 | 320 | TVRK | pcs | DE | EUR | Regelgeräte | VVS-Regelgeräte | Variable Volumenstromregler | FL: Flansch beidseitig | TUN: TROX UNIVERSAL Regler mit Normalantrieb
1000609808 | VVS-Regelgerät | TVRK-FL/250/TUN/RE | 3930 | 90328900 | 5 | 7 | 400 | 400 | 320 | TVRK | pcs | DE | EUR | Regelgeräte | VVS-Regelgeräte | Variable Volumenstromregler | FL: Flansch beidseitig | TUN: TROX UNIVERSAL Regler mit Normalantrieb
1000609810 | VVS-Regelgerät | TVRK-FL/250/TUN/RS | 3930 | 90328900 | 5 | 7 | 400 | 400 | 320 | TVRK | pcs | DE | EUR | Regelgeräte | VVS-Regelgeräte | Variable Volumenstromregler | FL: Flansch beidseitig | TUN: TROX UNIVERSAL Regler mit Normalantrieb
1000610244 | VVS-Regelgerät | TVRK-FL/250/TUNF/PDE/NC | 4321 | 90328900 | 5 | 7 | 400 | 400 | 320 | TVRK | pcs | DE | EUR | Regelgeräte | VVS-Regelgeräte | Variable Volumenstromregler | FL: Flansch beidseitig | TUNF: TROX UNIVERSAL Regler mit Federrücklaufantrieb | NC: Stromlos zu
1000610246 | VVS-Regelgerät | TVRK-FL/250/TUNF/PDS/NC | 4321 | 90328900 | 5 | 7 | 400 | 400 | 320 | TVRK | pcs | DE | EUR | Regelgeräte | VVS-Regelgeräte | Variable Volumenstromregler | FL: Flansch beidseitig | TUNF: TROX UNIVERSAL Regler mit Federrücklaufantrieb | NC: Stromlos zu
1000610248 | VVS-Regelgerät | TVRK-FL/250/TUNF/PRE/NC | 4321 | 90328900 | 5 | 7 | 400 | 400 | 320 | TVRK | pcs | DE | EUR | Regelgeräte | VVS-Regelgeräte | Variable Volumenstromregler | FL: Flansch beidseitig | TUNF: TROX UNIVERSAL Regler mit Federrücklaufantrieb | NC: Stromlos zu
1000610250 | VVS-Regelgerät | TVRK-FL/250/TUNF/PRS/NC | 4321 | 90328900 | 5 | 7 | 400 | 400 | 320 | TVRK | pcs | DE | EUR | Regelgeräte | VVS-Regelgeräte | Variable Volumenstromregler | FL: Flansch beidseitig | TUNF: TROX UNIVERSAL Regler mit Federrücklaufantrieb | NC: Stromlos zu
1000610240 | VVS-Regelgerät | TVRK-FL/250/TUNF/RE/NC | 4007 | 90328900 | 5 | 7 | 400 | 400 | 320 | TVRK | pcs | DE | EUR | Regelgeräte | VVS-Regelgeräte | Variable Volumenstromregler | FL: Flansch beidseitig | TUNF: TROX UNIVERSAL Regler mit Federrücklaufantrieb | NC: Stromlos zu
1000610242 | VVS-Regelgerät | TVRK-FL/250/TUNF/RS/NC | 4007 | 90328900 | 5 | 7 | 400 | 400 | 320 | TVRK | pcs | DE | EUR | Regelgeräte | VVS-Regelgeräte | Variable Volumenstromregler | FL: Flansch beidseitig | TUNF: TROX UNIVERSAL Regler mit Federrücklaufantrieb | NC: Stromlos zu
1000609824 | VVS-Regelgerät | TVRK-FL/250/TUS/PDE | 4321 | 90328900 | 5 | 7 | 400 | 400 | 320 | TVRK | pcs | DE | EUR | Regelgeräte | VVS-Regelgeräte | Variable Volumenstromregler | FL: Flansch beidseitig | TUS: TROX UNIVERSAL Regler mit schnelllaufendem Antrieb
1000609826 | VVS-Regelgerät | TVRK-FL/250/TUS/PDS | 4321 | 90328900 | 5 | 7 | 400 | 400 | 320 | TVRK | pcs | DE | EUR | Regelgeräte | VVS-Regelgeräte | Variable Volumenstromregler | FL: Flansch beidseitig | TUS: TROX UNIVERSAL Regler mit schnelllaufendem Antrieb
1000609828 | VVS-Regelgerät | TVRK-FL/250/TUS/PRE | 4321 | 90328900 | 5 | 7 | 400 | 400 | 320 | TVRK | pcs | DE | EUR | Regelgeräte | VVS-Regelgeräte | Variable Volumenstromregler | FL: Flansch beidseitig | TUS: TROX UNIVERSAL Regler mit schnelllaufendem Antrieb
1000609830 | VVS-Regelgerät | TVRK-FL/250/TUS/PRS | 4321 | 90328900 | 5 | 7 | 400 | 400 | 320 | TVRK | pcs | DE | EUR | Regelgeräte | VVS-Regelgeräte | Variable Volumenstromregler | FL: Flansch beidseitig | TUS: TROX UNIVERSAL Regler mit schnelllaufendem Antrieb
1000609820 | VVS-Regelgerät | TVRK-FL/250/TUS/RE | 4007 | 90328900 | 5 | 7 | 400 | 400 | 320 | TVRK | pcs | DE | EUR | Regelgeräte | VVS-Regelgeräte | Variable Volumenstromregler | FL: Flansch beidseitig | TUS: TROX UNIVERSAL Regler mit schnelllaufendem Antrieb
1000609822 | VVS-Regelgerät | TVRK-FL/250/TUS/RS | 4007 | 90328900 | 5 | 7 | 400 | 400 | 320 | TVRK | pcs | DE | EUR | Regelgeräte | VVS-Regelgeräte | Variable Volumenstromregler | FL: Flansch beidseitig | TUS: TROX UNIVERSAL Regler mit schnelllaufendem Antrieb
1000745754 | VVS-Regelgerät | TVRK-FL/315/BUPN/PDE | 4429 | 90328900 | 5 | 9.4 | 600 | 475 | 395 | TVRK | pcs | DE | EUR | Regelgeräte | VVS-Regelgeräte | Variable Volumenstromregler | FL: Flansch beidseitig | BUPN: Regelkomponente Serie Universal; | Kanaldruckregelung bis 450 Pa; | Transmitter: statisch; | Antrieb: Standard; | Schnittstelle: Analog, MP-Bus, Modbus RTU, | BACnet MS/TP
1000745755 | VVS-Regelgerät | TVRK-FL/315/BUPN/PDS | 4429 | 90328900 | 5 | 9.4 | 600 | 475 | 395 | TVRK | pcs | DE | EUR | Regelgeräte | VVS-Regelgeräte | Variable Volumenstromregler | FL: Flansch beidseitig | BUPN: Regelkomponente Serie Universal; | Kanaldruckregelung bis 450 Pa; | Transmitter: statisch; | Antrieb: Standard; | Schnittstelle: Analog, MP-Bus, Modbus RTU, | BACnet MS/TP
1000745826 | VVS-Regelgerät | TVRK-FL/315/BUPNF/PDE/NC | 5062 | 90328900 | 5 | 9.4 | 600 | 475 | 395 | TVRK | pcs | DE | EUR | Regelgeräte | VVS-Regelgeräte | Variable Volumenstromregler | FL: Flansch beidseitig | BUPNF: Regelkomponente Serie Universal; | Kanaldruckregelung bis 450 Pa; | Transmitter: statisch; | Antrieb: Federrücklauf; | Schnittstelle: Analog, MP-Bus, Modbus RTU, | BACnet MS/TP | NC: Stromlos zu
1000745827 | VVS-Regelgerät | TVRK-FL/315/BUPNF/PDS/NC | 5062 | 90328900 | 5 | 9.4 | 600 | 475 | 395 | TVRK | pcs | DE | EUR | Regelgeräte | VVS-Regelgeräte | Variable Volumenstromregler | FL: Flansch beidseitig | BUPNF: Regelkomponente Serie Universal; | Kanaldruckregelung bis 450 Pa; | Transmitter: statisch; | Antrieb: Federrücklauf; | Schnittstelle: Analog, MP-Bus, Modbus RTU, | BACnet MS/TP | NC: Stromlos zu
1000745756 | VVS-Regelgerät | TVRK-FL/315/BURN/PRE | 4498 | 90328900 | 5 | 9.4 | 600 | 475 | 395 | TVRK | pcs | DE | EUR | Regelgeräte | VVS-Regelgeräte | Variable Volumenstromregler | FL: Flansch beidseitig | BURN: Regelkomponente Serie Universal; | Raumdruckregelung; | Transmitter: statisch; | Antrieb: Standard; | Schnittstelle: Analog, MP-Bus, Modbus RTU, | BACnet MS/TP
1000745757 | VVS-Regelgerät | TVRK-FL/315/BURN/PRS | 4498 | 90328900 | 5 | 9.4 | 600 | 475 | 395 | TVRK | pcs | DE | EUR | Regelgeräte | VVS-Regelgeräte | Variable Volumenstromregler | FL: Flansch beidseitig | BURN: Regelkomponente Serie Universal; | Raumdruckregelung; | Transmitter: statisch; | Antrieb: Standard; | Schnittstelle: Analog, MP-Bus, Modbus RTU, | BACnet MS/TP
1000745828 | VVS-Regelgerät | TVRK-FL/315/BURNF/PRE/NC | 4872 | 90328900 | 5 | 9.4 | 600 | 475 | 395 | TVRK | pcs | DE | EUR | Regelgeräte | VVS-Regelgeräte | Variable Volumenstromregler | FL: Flansch beidseitig | BURNF: Regelkomponente Serie Universal; | Raumdruckregelung; | Transmitter: statisch; | Antrieb: Federrücklauf; | Schnittstelle: Analog, MP-Bus, Modbus RTU, | BACnet MS/TP | NC: Stromlos zu
1000745829 | VVS-Regelgerät | TVRK-FL/315/BURNF/PRS/NC | 4872 | 90328900 | 5 | 9.4 | 600 | 475 | 395 | TVRK | pcs | DE | EUR | Regelgeräte | VVS-Regelgeräte | Variable Volumenstromregler | FL: Flansch beidseitig | BURNF: Regelkomponente Serie Universal; | Raumdruckregelung; | Transmitter: statisch; | Antrieb: Federrücklauf; | Schnittstelle: Analog, MP-Bus, Modbus RTU, | BACnet MS/TP | NC: Stromlos zu
1000745672 | VVS-Regelgerät | TVRK-FL/315/BUSN | 4193 | 90328900 | 5 | 9.4 | 600 | 475 | 395 | TVRK | pcs | DE | EUR | Regelgeräte | VVS-Regelgeräte | Variable Volumenstromregler | FL: Flansch beidseitig | BUSN: Regelkomponente Serie Universal; | Volumenstromregelung; | Transmitter: statisch; | Antrieb: Standard; | Schnittstelle: Analog, MP-Bus, Modbus RTU, | BACnet MS/TP
1000745694 | VVS-Regelgerät | TVRK-FL/315/BUSNF/NC | 4828 | 90328900 | 5 | 9.4 | 600 | 475 | 395 | TVRK | pcs | DE | EUR | Regelgeräte | VVS-Regelgeräte | Variable Volumenstromregler | FL: Flansch beidseitig | BUSNF: Regelkomponente Serie Universal; | Volumenstromregelung; | Transmitter: statisch; | Antrieb: Federrücklauf; | Schnittstelle: Analog, MP-Bus, Modbus RTU, | BACnet MS/TP | NC: Stromlos zu
1000745673 | VVS-Regelgerät | TVRK-FL/315/BUSS | 4496 | 90328900 | 5 | 9.4 | 600 | 475 | 395 | TVRK | pcs | DE | EUR | Regelgeräte | VVS-Regelgeräte | Variable Volumenstromregler | FL: Flansch beidseitig | BUSS: Regelkomponente Serie Universal; | Volumenstromregelung; | Transmitter: statisch; | Antrieb: Schnelllaufend; | Schnittstelle: Analog, MP-Bus, Modbus RTU, | BACnet MS/TP
1000745758 | VVS-Regelgerät | TVRK-FL/315/GK/BUPN/PDE | 4814 | 90328900 | 5 | 10.3 | 620 | 475 | 395 | TVRK | pcs | DE | EUR | Regelgeräte | VVS-Regelgeräte | Variable Volumenstromregler | FL: Flansch beidseitig | GK: Beidseitig Gegenflansch | BUPN: Regelkomponente Serie Universal; | Kanaldruckregelung bis 450 Pa; | Transmitter: statisch; | Antrieb: Standard; | Schnittstelle: Analog, MP-Bus, Modbus RTU, | BACnet MS/TP
1000745759 | VVS-Regelgerät | TVRK-FL/315/GK/BUPN/PDS | 4814 | 90328900 | 5 | 10.3 | 620 | 475 | 395 | TVRK | pcs | DE | EUR | Regelgeräte | VVS-Regelgeräte | Variable Volumenstromregler | FL: Flansch beidseitig | GK: Beidseitig Gegenflansch | BUPN: Regelkomponente Serie Universal; | Kanaldruckregelung bis 450 Pa; | Transmitter: statisch; | Antrieb: Standard; | Schnittstelle: Analog, MP-Bus, Modbus RTU, | BACnet MS/TP
1000745830 | VVS-Regelgerät | TVRK-FL/315/GK/BUPNF/PDE/NC | 5447 | 90328900 | 5 | 10.3 | 620 | 475 | 395 | TVRK | pcs | DE | EUR | Regelgeräte | VVS-Regelgeräte | Variable Volumenstromregler | FL: Flansch beidseitig | GK: Beidseitig Gegenflansch | BUPNF: Regelkomponente Serie Universal; | Kanaldruckregelung bis 450 Pa; | Transmitter: statisch; | Antrieb: Federrücklauf; | Schnittstelle: Analog, MP-Bus, Modbus RTU, | BACnet MS/TP | NC: Stromlos zu
1000745831 | VVS-Regelgerät | TVRK-FL/315/GK/BUPNF/PDS/NC | 5447 | 90328900 | 5 | 10.3 | 620 | 475 | 395 | TVRK | pcs | DE | EUR | Regelgeräte | VVS-Regelgeräte | Variable Volumenstromregler | FL: Flansch beidseitig | GK: Beidseitig Gegenflansch | BUPNF: Regelkomponente Serie Universal; | Kanaldruckregelung bis 450 Pa; | Transmitter: statisch; | Antrieb: Federrücklauf; | Schnittstelle: Analog, MP-Bus, Modbus RTU, | BACnet MS/TP | NC: Stromlos zu
1000745760 | VVS-Regelgerät | TVRK-FL/315/GK/BURN/PRE | 4883 | 90328900 | 5 | 10.3 | 620 | 475 | 395 | TVRK | pcs | DE | EUR | Regelgeräte | VVS-Regelgeräte | Variable Volumenstromregler | FL: Flansch beidseitig | GK: Beidseitig Gegenflansch | BURN: Regelkomponente Serie Universal; | Raumdruckregelung; | Transmitter: statisch; | Antrieb: Standard; | Schnittstelle: Analog, MP-Bus, Modbus RTU, | BACnet MS/TP
1000745761 | VVS-Regelgerät | TVRK-FL/315/GK/BURN/PRS | 4883 | 90328900 | 5 | 10.3 | 620 | 475 | 395 | TVRK | pcs | DE | EUR | Regelgeräte | VVS-Regelgeräte | Variable Volumenstromregler | FL: Flansch beidseitig | GK: Beidseitig Gegenflansch | BURN: Regelkomponente Serie Universal; | Raumdruckregelung; | Transmitter: statisch; | Antrieb: Standard; | Schnittstelle: Analog, MP-Bus, Modbus RTU, | BACnet MS/TP
1000745832 | VVS-Regelgerät | TVRK-FL/315/GK/BURNF/PRE/NC | 5257 | 90328900 | 5 | 10.3 | 620 | 475 | 395 | TVRK | pcs | DE | EUR | Regelgeräte | VVS-Regelgeräte | Variable Volumenstromregler | FL: Flansch beidseitig | GK: Beidseitig Gegenflansch | BURNF: Regelkomponente Serie Universal; | Raumdruckregelung; | Transmitter: statisch; | Antrieb: Federrücklauf; | Schnittstelle: Analog, MP-Bus, Modbus RTU, | BACnet MS/TP | NC: Stromlos zu
1000745833 | VVS-Regelgerät | TVRK-FL/315/GK/BURNF/PRS/NC | 5257 | 90328900 | 5 | 10.3 | 620 | 475 | 395 | TVRK | pcs | DE | EUR | Regelgeräte | VVS-Regelgeräte | Variable Volumenstromregler | FL: Flansch beidseitig | GK: Beidseitig Gegenflansch | BURNF: Regelkomponente Serie Universal; | Raumdruckregelung; | Transmitter: statisch; | Antrieb: Federrücklauf; | Schnittstelle: Analog, MP-Bus, Modbus RTU, | BACnet MS/TP | NC: Stromlos zu
1000745674 | VVS-Regelgerät | TVRK-FL/315/GK/BUSN | 4578 | 90328900 | 5 | 10.3 | 620 | 475 | 395 | TVRK | pcs | DE | EUR | Regelgeräte | VVS-Regelgeräte | Variable Volumenstromregler | FL: Flansch beidseitig | GK: Beidseitig Gegenflansch | BUSN: Regelkomponente Serie Universal; | Volumenstromregelung; | Transmitter: statisch; | Antrieb: Standard; | Schnittstelle: Analog, MP-Bus, Modbus RTU, | BACnet MS/TP
1000745695 | VVS-Regelgerät | TVRK-FL/315/GK/BUSNF/NC | 5213 | 90328900 | 5 | 10.3 | 620 | 475 | 395 | TVRK | pcs | DE | EUR | Regelgeräte | VVS-Regelgeräte | Variable Volumenstromregler | FL: Flansch beidseitig | GK: Beidseitig Gegenflansch | BUSNF: Regelkomponente Serie Universal; | Volumenstromregelung; | Transmitter: statisch; | Antrieb: Federrücklauf; | Schnittstelle: Analog, MP-Bus, Modbus RTU, | BACnet MS/TP | NC: Stromlos zu
1000745675 | VVS-Regelgerät | TVRK-FL/315/GK/BUSS | 4881 | 90328900 | 5 | 10.3 | 620 | 475 | 395 | TVRK | pcs | DE | EUR | Regelgeräte | VVS-Regelgeräte | Variable Volumenstromregler | FL: Flansch beidseitig | GK: Beidseitig Gegenflansch | BUSS: Regelkomponente Serie Universal; | Volumenstromregelung; | Transmitter: statisch; | Antrieb: Schnelllaufend; | Schnittstelle: Analog, MP-Bus, Modbus RTU, | BACnet MS/TP
1000609884 | VVS-Regelgerät | TVRK-FL/315/GK/TUN/PDE | 5202 | 90328900 | 5 | 10.3 | 620 | 475 | 395 | TVRK | pcs | DE | EUR | Regelgeräte | VVS-Regelgeräte | Variable Volumenstromregler | FL: Flansch beidseitig | GK: Beidseitig Gegenflansch | TUN: TROX UNIVERSAL Regler mit Normalantrieb
1000609886 | VVS-Regelgerät | TVRK-FL/315/GK/TUN/PDS | 5202 | 90328900 | 5 | 10.3 | 620 | 475 | 395 | TVRK | pcs | DE | EUR | Regelgeräte | VVS-Regelgeräte | Variable Volumenstromregler | FL: Flansch beidseitig | GK: Beidseitig Gegenflansch | TUN: TROX UNIVERSAL Regler mit Normalantrieb
1000609888 | VVS-Regelgerät | TVRK-FL/315/GK/TUN/PRE | 5202 | 90328900 | 5 | 10.3 | 620 | 475 | 395 | TVRK | pcs | DE | EUR | Regelgeräte | VVS-Regelgeräte | Variable Volumenstromregler | FL: Flansch beidseitig | GK: Beidseitig Gegenflansch | TUN: TROX UNIVERSAL Regler mit Normalantrieb
1000609890 | VVS-Regelgerät | TVRK-FL/315/GK/TUN/PRS | 5202 | 90328900 | 5 | 10.3 | 620 | 475 | 395 | TVRK | pcs | DE | EUR | Regelgeräte | VVS-Regelgeräte | Variable Volumenstromregler | FL: Flansch beidseitig | GK: Beidseitig Gegenflansch | TUN: TROX UNIVERSAL Regler mit Normalantrieb
1000609880 | VVS-Regelgerät | TVRK-FL/315/GK/TUN/RE | 4888 | 90328900 | 5 | 10.3 | 620 | 475 | 395 | TVRK | pcs | DE | EUR | Regelgeräte | VVS-Regelgeräte | Variable Volumenstromregler | FL: Flansch beidseitig | GK: Beidseitig Gegenflansch | TUN: TROX UNIVERSAL Regler mit Normalantrieb
1000609882 | VVS-Regelgerät | TVRK-FL/315/GK/TUN/RS | 4888 | 90328900 | 5 | 10.3 | 620 | 475 | 395 | TVRK | pcs | DE | EUR | Regelgeräte | VVS-Regelgeräte | Variable Volumenstromregler | FL: Flansch beidseitig | GK: Beidseitig Gegenflansch | TUN: TROX UNIVERSAL Regler mit Normalantrieb
1000610316 | VVS-Regelgerät | TVRK-FL/315/GK/TUNF/PDE/NC | 5279 | 90328900 | 5 | 10.3 | 620 | 475 | 395 | TVRK | pcs | DE | EUR | Regelgeräte | VVS-Regelgeräte | Variable Volumenstromregler | FL: Flansch beidseitig | GK: Beidseitig Gegenflansch | TUNF: TROX UNIVERSAL Regler mit Federrücklaufantrieb | NC: Stromlos zu
1000610318 | VVS-Regelgerät | TVRK-FL/315/GK/TUNF/PDS/NC | 5279 | 90328900 | 5 | 10.3 | 620 | 475 | 395 | TVRK | pcs | DE | EUR | Regelgeräte | VVS-Regelgeräte | Variable Volumenstromregler | FL: Flansch beidseitig | GK: Beidseitig Gegenflansch | TUNF: TROX UNIVERSAL Regler mit Federrücklaufantrieb | NC: Stromlos zu
1000610320 | VVS-Regelgerät | TVRK-FL/315/GK/TUNF/PRE/NC | 5279 | 90328900 | 5 | 10.3 | 620 | 475 | 395 | TVRK | pcs | DE | EUR | Regelgeräte | VVS-Regelgeräte | Variable Volumenstromregler | FL: Flansch beidseitig | GK: Beidseitig Gegenflansch | TUNF: TROX UNIVERSAL Regler mit Federrücklaufantrieb | NC: Stromlos zu
1000610322 | VVS-Regelgerät | TVRK-FL/315/GK/TUNF/PRS/NC | 5279 | 90328900 | 5 | 10.3 | 620 | 475 | 395 | TVRK | pcs | DE | EUR | Regelgeräte | VVS-Regelgeräte | Variable Volumenstromregler | FL: Flansch beidseitig | GK: Beidseitig Gegenflansch | TUNF: TROX UNIVERSAL Regler mit Federrücklaufantrieb | NC: Stromlos zu
1000610312 | VVS-Regelgerät | TVRK-FL/315/GK/TUNF/RE/NC | 4965 | 90328900 | 5 | 10.3 | 620 | 475 | 395 | TVRK | pcs | DE | EUR | Regelgeräte | VVS-Regelgeräte | Variable Volumenstromregler | FL: Flansch beidseitig | GK: Beidseitig Gegenflansch | TUNF: TROX UNIVERSAL Regler mit Federrücklaufantrieb | NC: Stromlos zu
1000610314 | VVS-Regelgerät | TVRK-FL/315/GK/TUNF/RS/NC | 4965 | 90328900 | 5 | 10.3 | 620 | 475 | 395 | TVRK | pcs | DE | EUR | Regelgeräte | VVS-Regelgeräte | Variable Volumenstromregler | FL: Flansch beidseitig | GK: Beidseitig Gegenflansch | TUNF: TROX UNIVERSAL Regler mit Federrücklaufantrieb | NC: Stromlos zu
1000609896 | VVS-Regelgerät | TVRK-FL/315/GK/TUS/PDE | 5279 | 90328900 | 5 | 10.3 | 620 | 475 | 395 | TVRK | pcs | DE | EUR | Regelgeräte | VVS-Regelgeräte | Variable Volumenstromregler | FL: Flansch beidseitig | GK: Beidseitig Gegenflansch | TUS: TROX UNIVERSAL Regler mit schnelllaufendem Antrieb
1000609898 | VVS-Regelgerät | TVRK-FL/315/GK/TUS/PDS | 5279 | 90328900 | 5 | 10.3 | 620 | 475 | 395 | TVRK | pcs | DE | EUR | Regelgeräte | VVS-Regelgeräte | Variable Volumenstromregler | FL: Flansch beidseitig | GK: Beidseitig Gegenflansch | TUS: TROX UNIVERSAL Regler mit schnelllaufendem Antrieb
1000609900 | VVS-Regelgerät | TVRK-FL/315/GK/TUS/PRE | 5279 | 90328900 | 5 | 10.3 | 620 | 475 | 395 | TVRK | pcs | DE | EUR | Regelgeräte | VVS-Regelgeräte | Variable Volumenstromregler | FL: Flansch beidseitig | GK: Beidseitig Gegenflansch | TUS: TROX UNIVERSAL Regler mit schnelllaufendem Antrieb
1000609902 | VVS-Regelgerät | TVRK-FL/315/GK/TUS/PRS | 5279 | 90328900 | 5 | 10.3 | 620 | 475 | 395 | TVRK | pcs | DE | EUR | Regelgeräte | VVS-Regelgeräte | Variable Volumenstromregler | FL: Flansch beidseitig | GK: Beidseitig Gegenflansch | TUS: TROX UNIVERSAL Regler mit schnelllaufendem Antrieb
1000609892 | VVS-Regelgerät | TVRK-FL/315/GK/TUS/RE | 4965 | 90328900 | 5 | 10.3 | 620 | 475 | 395 | TVRK | pcs | DE | EUR | Regelgeräte | VVS-Regelgeräte | Variable Volumenstromregler | FL: Flansch beidseitig | GK: Beidseitig Gegenflansch | TUS: TROX UNIVERSAL Regler mit schnelllaufendem Antrieb
1000609894 | VVS-Regelgerät | TVRK-FL/315/GK/TUS/RS | 4965 | 90328900 | 5 | 10.3 | 620 | 475 | 395 | TVRK | pcs | DE | EUR | Regelgeräte | VVS-Regelgeräte | Variable Volumenstromregler | FL: Flansch beidseitig | GK: Beidseitig Gegenflansch | TUS: TROX UNIVERSAL Regler mit schnelllaufendem Antrieb
1000609860 | VVS-Regelgerät | TVRK-FL/315/TUN/PDE | 4817 | 90328900 | 5 | 9.4 | 600 | 475 | 395 | TVRK | pcs | DE | EUR | Regelgeräte | VVS-Regelgeräte | Variable Volumenstromregler | FL: Flansch beidseitig | TUN: TROX UNIVERSAL Regler mit Normalantrieb
1000609862 | VVS-Regelgerät | TVRK-FL/315/TUN/PDS | 4817 | 90328900 | 5 | 9.4 | 600 | 475 | 395 | TVRK | pcs | DE | EUR | Regelgeräte | VVS-Regelgeräte | Variable Volumenstromregler | FL: Flansch beidseitig | TUN: TROX UNIVERSAL Regler mit Normalantrieb
1000609864 | VVS-Regelgerät | TVRK-FL/315/TUN/PRE | 4817 | 90328900 | 5 | 9.4 | 600 | 475 | 395 | TVRK | pcs | DE | EUR | Regelgeräte | VVS-Regelgeräte | Variable Volumenstromregler | FL: Flansch beidseitig | TUN: TROX UNIVERSAL Regler mit Normalantrieb
1000609866 | VVS-Regelgerät | TVRK-FL/315/TUN/PRS | 4817 | 90328900 | 5 | 9.4 | 600 | 475 | 395 | TVRK | pcs | DE | EUR | Regelgeräte | VVS-Regelgeräte | Variable Volumenstromregler | FL: Flansch beidseitig | TUN: TROX UNIVERSAL Regler mit Normalantrieb
1000609856 | VVS-Regelgerät | TVRK-FL/315/TUN/RE | 4503 | 90328900 | 5 | 9.4 | 600 | 475 | 395 | TVRK | pcs | DE | EUR | Regelgeräte | VVS-Regelgeräte | Variable Volumenstromregler | FL: Flansch beidseitig | TUN: TROX UNIVERSAL Regler mit Normalantrieb
1000609858 | VVS-Regelgerät | TVRK-FL/315/TUN/RS | 4503 | 90328900 | 5 | 9.4 | 600 | 475 | 395 | TVRK | pcs | DE | EUR | Regelgeräte | VVS-Regelgeräte | Variable Volumenstromregler | FL: Flansch beidseitig | TUN: TROX UNIVERSAL Regler mit Normalantrieb
1000610292 | VVS-Regelgerät | TVRK-FL/315/TUNF/PDE/NC | 4894 | 90328900 | 5 | 9.4 | 600 | 475 | 395 | TVRK | pcs | DE | EUR | Regelgeräte | VVS-Regelgeräte | Variable Volumenstromregler | FL: Flansch beidseitig | TUNF: TROX UNIVERSAL Regler mit Federrücklaufantrieb | NC: Stromlos zu
1000610294 | VVS-Regelgerät | TVRK-FL/315/TUNF/PDS/NC | 4894 | 90328900 | 5 | 9.4 | 600 | 475 | 395 | TVRK | pcs | DE | EUR | Regelgeräte | VVS-Regelgeräte | Variable Volumenstromregler | FL: Flansch beidseitig | TUNF: TROX UNIVERSAL Regler mit Federrücklaufantrieb | NC: Stromlos zu
1000610296 | VVS-Regelgerät | TVRK-FL/315/TUNF/PRE/NC | 4894 | 90328900 | 5 | 9.4 | 600 | 475 | 395 | TVRK | pcs | DE | EUR | Regelgeräte | VVS-Regelgeräte | Variable Volumenstromregler | FL: Flansch beidseitig | TUNF: TROX UNIVERSAL Regler mit Federrücklaufantrieb | NC: Stromlos zu
1000610298 | VVS-Regelgerät | TVRK-FL/315/TUNF/PRS/NC | 4894 | 90328900 | 5 | 9.4 | 600 | 475 | 395 | TVRK | pcs | DE | EUR | Regelgeräte | VVS-Regelgeräte | Variable Volumenstromregler | FL: Flansch beidseitig | TUNF: TROX UNIVERSAL Regler mit Federrücklaufantrieb | NC: Stromlos zu
1000610288 | VVS-Regelgerät | TVRK-FL/315/TUNF/RE/NC | 4580 | 90328900 | 5 | 9.4 | 600 | 475 | 395 | TVRK | pcs | DE | EUR | Regelgeräte | VVS-Regelgeräte | Variable Volumenstromregler | FL: Flansch beidseitig | TUNF: TROX UNIVERSAL Regler mit Federrücklaufantrieb | NC: Stromlos zu
1000610290 | VVS-Regelgerät | TVRK-FL/315/TUNF/RS/NC | 4580 | 90328900 | 5 | 9.4 | 600 | 475 | 395 | TVRK | pcs | DE | EUR | Regelgeräte | VVS-Regelgeräte | Variable Volumenstromregler | FL: Flansch beidseitig | TUNF: TROX UNIVERSAL Regler mit Federrücklaufantrieb | NC: Stromlos zu
1000609872 | VVS-Regelgerät | TVRK-FL/315/TUS/PDE | 4894 | 90328900 | 5 | 9.4 | 600 | 475 | 395 | TVRK | pcs | DE | EUR | Regelgeräte | VVS-Regelgeräte | Variable Volumenstromregler | FL: Flansch beidseitig | TUS: TROX UNIVERSAL Regler mit schnelllaufendem Antrieb
1000609874 | VVS-Regelgerät | TVRK-FL/315/TUS/PDS | 4894 | 90328900 | 5 | 9.4 | 600 | 475 | 395 | TVRK | pcs | DE | EUR | Regelgeräte | VVS-Regelgeräte | Variable Volumenstromregler | FL: Flansch beidseitig | TUS: TROX UNIVERSAL Regler mit schnelllaufendem Antrieb
1000609876 | VVS-Regelgerät | TVRK-FL/315/TUS/PRE | 4894 | 90328900 | 5 | 9.4 | 600 | 475 | 395 | TVRK | pcs | DE | EUR | Regelgeräte | VVS-Regelgeräte | Variable Volumenstromregler | FL: Flansch beidseitig | TUS: TROX UNIVERSAL Regler mit schnelllaufendem Antrieb
1000609878 | VVS-Regelgerät | TVRK-FL/315/TUS/PRS | 4894 | 90328900 | 5 | 9.4 | 600 | 475 | 395 | TVRK | pcs | DE | EUR | Regelgeräte | VVS-Regelgeräte | Variable Volumenstromregler | FL: Flansch beidseitig | TUS: TROX UNIVERSAL Regler mit schnelllaufendem Antrieb
1000609868 | VVS-Regelgerät | TVRK-FL/315/TUS/RE | 4580 | 90328900 | 5 | 9.4 | 600 | 475 | 395 | TVRK | pcs | DE | EUR | Regelgeräte | VVS-Regelgeräte | Variable Volumenstromregler | FL: Flansch beidseitig | TUS: TROX UNIVERSAL Regler mit schnelllaufendem Antrieb
1000609870 | VVS-Regelgerät | TVRK-FL/315/TUS/RS | 4580 | 90328900 | 5 | 9.4 | 600 | 475 | 395 | TVRK | pcs | DE | EUR | Regelgeräte | VVS-Regelgeräte | Variable Volumenstromregler | FL: Flansch beidseitig | TUS: TROX UNIVERSAL Regler mit schnelllaufendem Antrieb
1000745762 | VVS-Regelgerät | TVRK-FL/400/BUPN/PDE | 5186 | 90328900 | 5 | 11.9 | 600 | 555 | 475 | TVRK | pcs | DE | EUR | Regelgeräte | VVS-Regelgeräte | Variable Volumenstromregler | FL: Flansch beidseitig | BUPN: Regelkomponente Serie Universal; | Kanaldruckregelung bis 450 Pa; | Transmitter: statisch; | Antrieb: Standard; | Schnittstelle: Analog, MP-Bus, Modbus RTU, | BACnet MS/TP
1000745763 | VVS-Regelgerät | TVRK-FL/400/BUPN/PDS | 5186 | 90328900 | 5 | 11.9 | 600 | 555 | 475 | TVRK | pcs | DE | EUR | Regelgeräte | VVS-Regelgeräte | Variable Volumenstromregler | FL: Flansch beidseitig | BUPN: Regelkomponente Serie Universal; | Kanaldruckregelung bis 450 Pa; | Transmitter: statisch; | Antrieb: Standard; | Schnittstelle: Analog, MP-Bus, Modbus RTU, | BACnet MS/TP
1000745834 | VVS-Regelgerät | TVRK-FL/400/BUPNF/PDE/NC | 5819 | 90328900 | 5 | 11.9 | 600 | 555 | 475 | TVRK | pcs | DE | EUR | Regelgeräte | VVS-Regelgeräte | Variable Volumenstromregler | FL: Flansch beidseitig | BUPNF: Regelkomponente Serie Universal; | Kanaldruckregelung bis 450 Pa; | Transmitter: statisch; | Antrieb: Federrücklauf; | Schnittstelle: Analog, MP-Bus, Modbus RTU, | BACnet MS/TP | NC: Stromlos zu
1000745835 | VVS-Regelgerät | TVRK-FL/400/BUPNF/PDS/NC | 5819 | 90328900 | 5 | 11.9 | 600 | 555 | 475 | TVRK | pcs | DE | EUR | Regelgeräte | VVS-Regelgeräte | Variable Volumenstromregler | FL: Flansch beidseitig | BUPNF: Regelkomponente Serie Universal; | Kanaldruckregelung bis 450 Pa; | Transmitter: statisch; | Antrieb: Federrücklauf; | Schnittstelle: Analog, MP-Bus, Modbus RTU, | BACnet MS/TP | NC: Stromlos zu
1000745764 | VVS-Regelgerät | TVRK-FL/400/BURN/PRE | 5255 | 90328900 | 5 | 11.9 | 600 | 555 | 475 | TVRK | pcs | DE | EUR | Regelgeräte | VVS-Regelgeräte | Variable Volumenstromregler | FL: Flansch beidseitig | BURN: Regelkomponente Serie Universal; | Raumdruckregelung; | Transmitter: statisch; | Antrieb: Standard; | Schnittstelle: Analog, MP-Bus, Modbus RTU, | BACnet MS/TP
1000745765 | VVS-Regelgerät | TVRK-FL/400/BURN/PRS | 5255 | 90328900 | 5 | 11.9 | 600 | 555 | 475 | TVRK | pcs | DE | EUR | Regelgeräte | VVS-Regelgeräte | Variable Volumenstromregler | FL: Flansch beidseitig | BURN: Regelkomponente Serie Universal; | Raumdruckregelung; | Transmitter: statisch; | Antrieb: Standard; | Schnittstelle: Analog, MP-Bus, Modbus RTU, | BACnet MS/TP
1000745836 | VVS-Regelgerät | TVRK-FL/400/BURNF/PRE/NC | 5629 | 90328900 | 5 | 11.9 | 600 | 555 | 475 | TVRK | pcs | DE | EUR | Regelgeräte | VVS-Regelgeräte | Variable Volumenstromregler | FL: Flansch beidseitig | BURNF: Regelkomponente Serie Universal; | Raumdruckregelung; | Transmitter: statisch; | Antrieb: Federrücklauf; | Schnittstelle: Analog, MP-Bus, Modbus RTU, | BACnet MS/TP | NC: Stromlos zu
1000745837 | VVS-Regelgerät | TVRK-FL/400/BURNF/PRS/NC | 5629 | 90328900 | 5 | 11.9 | 600 | 555 | 475 | TVRK | pcs | DE | EUR | Regelgeräte | VVS-Regelgeräte | Variable Volumenstromregler | FL: Flansch beidseitig | BURNF: Regelkomponente Serie Universal; | Raumdruckregelung; | Transmitter: statisch; | Antrieb: Federrücklauf; | Schnittstelle: Analog, MP-Bus, Modbus RTU, | BACnet MS/TP | NC: Stromlos zu
1000745676 | VVS-Regelgerät | TVRK-FL/400/BUSN | 4950 | 90328900 | 5 | 11.9 | 600 | 555 | 475 | TVRK | pcs | DE | EUR | Regelgeräte | VVS-Regelgeräte | Variable Volumenstromregler | FL: Flansch beidseitig | BUSN: Regelkomponente Serie Universal; | Volumenstromregelung; | Transmitter: statisch; | Antrieb: Standard; | Schnittstelle: Analog, MP-Bus, Modbus RTU, | BACnet MS/TP
1000745696 | VVS-Regelgerät | TVRK-FL/400/BUSNF/NC | 5585 | 90328900 | 5 | 11.9 | 600 | 555 | 475 | TVRK | pcs | DE | EUR | Regelgeräte | VVS-Regelgeräte | Variable Volumenstromregler | FL: Flansch beidseitig | BUSNF: Regelkomponente Serie Universal; | Volumenstromregelung; | Transmitter: statisch; | Antrieb: Federrücklauf; | Schnittstelle: Analog, MP-Bus, Modbus RTU, | BACnet MS/TP | NC: Stromlos zu
1000745677 | VVS-Regelgerät | TVRK-FL/400/BUSS | 5253 | 90328900 | 5 | 11.9 | 600 | 555 | 475 | TVRK | pcs | DE | EUR | Regelgeräte | VVS-Regelgeräte | Variable Volumenstromregler | FL: Flansch beidseitig | BUSS: Regelkomponente Serie Universal; | Volumenstromregelung; | Transmitter: statisch; | Antrieb: Schnelllaufend; | Schnittstelle: Analog, MP-Bus, Modbus RTU, | BACnet MS/TP
1000745766 | VVS-Regelgerät | TVRK-FL/400/GK/BUPN/PDE | 5712 | 90328900 | 5 | 13.1 | 620 | 555 | 475 | TVRK | pcs | DE | EUR | Regelgeräte | VVS-Regelgeräte | Variable Volumenstromregler | FL: Flansch beidseitig | GK: Beidseitig Gegenflansch | BUPN: Regelkomponente Serie Universal; | Kanaldruckregelung bis 450 Pa; | Transmitter: statisch; | Antrieb: Standard; | Schnittstelle: Analog, MP-Bus, Modbus RTU, | BACnet MS/TP
1000745767 | VVS-Regelgerät | TVRK-FL/400/GK/BUPN/PDS | 5712 | 90328900 | 5 | 13.1 | 620 | 555 | 475 | TVRK | pcs | DE | EUR | Regelgeräte | VVS-Regelgeräte | Variable Volumenstromregler | FL: Flansch beidseitig | GK: Beidseitig Gegenflansch | BUPN: Regelkomponente Serie Universal; | Kanaldruckregelung bis 450 Pa; | Transmitter: statisch; | Antrieb: Standard; | Schnittstelle: Analog, MP-Bus, Modbus RTU, | BACnet MS/TP
1000745838 | VVS-Regelgerät | TVRK-FL/400/GK/BUPNF/PDE/NC | 6345 | 90328900 | 5 | 13.1 | 620 | 555 | 475 | TVRK | pcs | DE | EUR | Regelgeräte | VVS-Regelgeräte | Variable Volumenstromregler | FL: Flansch beidseitig | GK: Beidseitig Gegenflansch | BUPNF: Regelkomponente Serie Universal; | Kanaldruckregelung bis 450 Pa; | Transmitter: statisch; | Antrieb: Federrücklauf; | Schnittstelle: Analog, MP-Bus, Modbus RTU, | BACnet MS/TP | NC: Stromlos zu
1000745839 | VVS-Regelgerät | TVRK-FL/400/GK/BUPNF/PDS/NC | 6345 | 90328900 | 5 | 13.1 | 620 | 555 | 475 | TVRK | pcs | DE | EUR | Regelgeräte | VVS-Regelgeräte | Variable Volumenstromregler | FL: Flansch beidseitig | GK: Beidseitig Gegenflansch | BUPNF: Regelkomponente Serie Universal; | Kanaldruckregelung bis 450 Pa; | Transmitter: statisch; | Antrieb: Federrücklauf; | Schnittstelle: Analog, MP-Bus, Modbus RTU, | BACnet MS/TP | NC: Stromlos zu
1000745768 | VVS-Regelgerät | TVRK-FL/400/GK/BURN/PRE | 5781 | 90328900 | 5 | 13.1 | 620 | 555 | 475 | TVRK | pcs | DE | EUR | Regelgeräte | VVS-Regelgeräte | Variable Volumenstromregler | FL: Flansch beidseitig | GK: Beidseitig Gegenflansch | BURN: Regelkomponente Serie Universal; | Raumdruckregelung; | Transmitter: statisch; | Antrieb: Standard; | Schnittstelle: Analog, MP-Bus, Modbus RTU, | BACnet MS/TP
1000745769 | VVS-Regelgerät | TVRK-FL/400/GK/BURN/PRS | 5781 | 90328900 | 5 | 13.1 | 620 | 555 | 475 | TVRK | pcs | DE | EUR | Regelgeräte | VVS-Regelgeräte | Variable Volumenstromregler | FL: Flansch beidseitig | GK: Beidseitig Gegenflansch | BURN: Regelkomponente Serie Universal; | Raumdruckregelung; | Transmitter: statisch; | Antrieb: Standard; | Schnittstelle: Analog, MP-Bus, Modbus RTU, | BACnet MS/TP
1000745840 | VVS-Regelgerät | TVRK-FL/400/GK/BURNF/PRE/NC | 6155 | 90328900 | 5 | 13.1 | 620 | 555 | 475 | TVRK | pcs | DE | EUR | Regelgeräte | VVS-Regelgeräte | Variable Volumenstromregler | FL: Flansch beidseitig | GK: Beidseitig Gegenflansch | BURNF: Regelkomponente Serie Universal; | Raumdruckregelung; | Transmitter: statisch; | Antrieb: Federrücklauf; | Schnittstelle: Analog, MP-Bus, Modbus RTU, | BACnet MS/TP | NC: Stromlos zu
1000745841 | VVS-Regelgerät | TVRK-FL/400/GK/BURNF/PRS/NC | 6155 | 90328900 | 5 | 13.1 | 620 | 555 | 475 | TVRK | pcs | DE | EUR | Regelgeräte | VVS-Regelgeräte | Variable Volumenstromregler | FL: Flansch beidseitig | GK: Beidseitig Gegenflansch | BURNF: Regelkomponente Serie Universal; | Raumdruckregelung; | Transmitter: statisch; | Antrieb: Federrücklauf; | Schnittstelle: Analog, MP-Bus, Modbus RTU, | BACnet MS/TP | NC: Stromlos zu
1000745678 | VVS-Regelgerät | TVRK-FL/400/GK/BUSN | 5476 | 90328900 | 5 | 13.1 | 620 | 555 | 475 | TVRK | pcs | DE | EUR | Regelgeräte | VVS-Regelgeräte | Variable Volumenstromregler | FL: Flansch beidseitig | GK: Beidseitig Gegenflansch | BUSN: Regelkomponente Serie Universal; | Volumenstromregelung; | Transmitter: statisch; | Antrieb: Standard; | Schnittstelle: Analog, MP-Bus, Modbus RTU, | BACnet MS/TP
1000745697 | VVS-Regelgerät | TVRK-FL/400/GK/BUSNF/NC | 6111 | 90328900 | 5 | 13.1 | 620 | 555 | 475 | TVRK | pcs | DE | EUR | Regelgeräte | VVS-Regelgeräte | Variable Volumenstromregler | FL: Flansch beidseitig | GK: Beidseitig Gegenflansch | BUSNF: Regelkomponente Serie Universal; | Volumenstromregelung; | Transmitter: statisch; | Antrieb: Federrücklauf; | Schnittstelle: Analog, MP-Bus, Modbus RTU, | BACnet MS/TP | NC: Stromlos zu
1000745679 | VVS-Regelgerät | TVRK-FL/400/GK/BUSS | 5779 | 90328900 | 5 | 13.1 | 620 | 555 | 475 | TVRK | pcs | DE | EUR | Regelgeräte | VVS-Regelgeräte | Variable Volumenstromregler | FL: Flansch beidseitig | GK: Beidseitig Gegenflansch | BUSS: Regelkomponente Serie Universal; | Volumenstromregelung; | Transmitter: statisch; | Antrieb: Schnelllaufend; | Schnittstelle: Analog, MP-Bus, Modbus RTU, | BACnet MS/TP
1000609932 | VVS-Regelgerät | TVRK-FL/400/GK/TUN/PDE | 6100 | 90328900 | 5 | 13.1 | 620 | 555 | 475 | TVRK | pcs | DE | EUR | Regelgeräte | VVS-Regelgeräte | Variable Volumenstromregler | FL: Flansch beidseitig | GK: Beidseitig Gegenflansch | TUN: TROX UNIVERSAL Regler mit Normalantrieb
1000609934 | VVS-Regelgerät | TVRK-FL/400/GK/TUN/PDS | 6100 | 90328900 | 5 | 13.1 | 620 | 555 | 475 | TVRK | pcs | DE | EUR | Regelgeräte | VVS-Regelgeräte | Variable Volumenstromregler | FL: Flansch beidseitig | GK: Beidseitig Gegenflansch | TUN: TROX UNIVERSAL Regler mit Normalantrieb
1000609936 | VVS-Regelgerät | TVRK-FL/400/GK/TUN/PRE | 6100 | 90328900 | 5 | 13.1 | 620 | 555 | 475 | TVRK | pcs | DE | EUR | Regelgeräte | VVS-Regelgeräte | Variable Volumenstromregler | FL: Flansch beidseitig | GK: Beidseitig Gegenflansch | TUN: TROX UNIVERSAL Regler mit Normalantrieb
1000609938 | VVS-Regelgerät | TVRK-FL/400/GK/TUN/PRS | 6100 | 90328900 | 5 | 13.1 | 620 | 555 | 475 | TVRK | pcs | DE | EUR | Regelgeräte | VVS-Regelgeräte | Variable Volumenstromregler | FL: Flansch beidseitig | GK: Beidseitig Gegenflansch | TUN: TROX UNIVERSAL Regler mit Normalantrieb
1000609928 | VVS-Regelgerät | TVRK-FL/400/GK/TUN/RE | 5786 | 90328900 | 5 | 13.1 | 620 | 555 | 475 | TVRK | pcs | DE | EUR | Regelgeräte | VVS-Regelgeräte | Variable Volumenstromregler | FL: Flansch beidseitig | GK: Beidseitig Gegenflansch | TUN: TROX UNIVERSAL Regler mit Normalantrieb
1000609930 | VVS-Regelgerät | TVRK-FL/400/GK/TUN/RS | 5786 | 90328900 | 5 | 13.1 | 620 | 555 | 475 | TVRK | pcs | DE | EUR | Regelgeräte | VVS-Regelgeräte | Variable Volumenstromregler | FL: Flansch beidseitig | GK: Beidseitig Gegenflansch | TUN: TROX UNIVERSAL Regler mit Normalantrieb
1000610364 | VVS-Regelgerät | TVRK-FL/400/GK/TUNF/PDE/NC | 6177 | 90328900 | 5 | 13.1 | 620 | 555 | 475 | TVRK | pcs | DE | EUR | Regelgeräte | VVS-Regelgeräte | Variable Volumenstromregler | FL: Flansch beidseitig | GK: Beidseitig Gegenflansch | TUNF: TROX UNIVERSAL Regler mit Federrücklaufantrieb | NC: Stromlos zu
1000610366 | VVS-Regelgerät | TVRK-FL/400/GK/TUNF/PDS/NC | 6177 | 90328900 | 5 | 13.1 | 620 | 555 | 475 | TVRK | pcs | DE | EUR | Regelgeräte | VVS-Regelgeräte | Variable Volumenstromregler | FL: Flansch beidseitig | GK: Beidseitig Gegenflansch | TUNF: TROX UNIVERSAL Regler mit Federrücklaufantrieb | NC: Stromlos zu
1000610368 | VVS-Regelgerät | TVRK-FL/400/GK/TUNF/PRE/NC | 6177 | 90328900 | 5 | 13.1 | 620 | 555 | 475 | TVRK | pcs | DE | EUR | Regelgeräte | VVS-Regelgeräte | Variable Volumenstromregler | FL: Flansch beidseitig | GK: Beidseitig Gegenflansch | TUNF: TROX UNIVERSAL Regler mit Federrücklaufantrieb | NC: Stromlos zu
1000610370 | VVS-Regelgerät | TVRK-FL/400/GK/TUNF/PRS/NC | 6177 | 90328900 | 5 | 13.1 | 620 | 555 | 475 | TVRK | pcs | DE | EUR | Regelgeräte | VVS-Regelgeräte | Variable Volumenstromregler | FL: Flansch beidseitig | GK: Beidseitig Gegenflansch | TUNF: TROX UNIVERSAL Regler mit Federrücklaufantrieb | NC: Stromlos zu
1000610360 | VVS-Regelgerät | TVRK-FL/400/GK/TUNF/RE/NC | 5863 | 90328900 | 5 | 13.1 | 620 | 555 | 475 | TVRK | pcs | DE | EUR | Regelgeräte | VVS-Regelgeräte | Variable Volumenstromregler | FL: Flansch beidseitig | GK: Beidseitig Gegenflansch | TUNF: TROX UNIVERSAL Regler mit Federrücklaufantrieb | NC: Stromlos zu
1000610362 | VVS-Regelgerät | TVRK-FL/400/GK/TUNF/RS/NC | 5863 | 90328900 | 5 | 13.1 | 620 | 555 | 475 | TVRK | pcs | DE | EUR | Regelgeräte | VVS-Regelgeräte | Variable Volumenstromregler | FL: Flansch beidseitig | GK: Beidseitig Gegenflansch | TUNF: TROX UNIVERSAL Regler mit Federrücklaufantrieb | NC: Stromlos zu
1000609944 | VVS-Regelgerät | TVRK-FL/400/GK/TUS/PDE | 6177 | 90328900 | 5 | 13.1 | 620 | 555 | 475 | TVRK | pcs | DE | EUR | Regelgeräte | VVS-Regelgeräte | Variable Volumenstromregler | FL: Flansch beidseitig | GK: Beidseitig Gegenflansch | TUS: TROX UNIVERSAL Regler mit schnelllaufendem Antrieb
1000609946 | VVS-Regelgerät | TVRK-FL/400/GK/TUS/PDS | 6177 | 90328900 | 5 | 13.1 | 620 | 555 | 475 | TVRK | pcs | DE | EUR | Regelgeräte | VVS-Regelgeräte | Variable Volumenstromregler | FL: Flansch beidseitig | GK: Beidseitig Gegenflansch | TUS: TROX UNIVERSAL Regler mit schnelllaufendem Antrieb
1000609948 | VVS-Regelgerät | TVRK-FL/400/GK/TUS/PRE | 6177 | 90328900 | 5 | 13.1 | 620 | 555 | 475 | TVRK | pcs | DE | EUR | Regelgeräte | VVS-Regelgeräte | Variable Volumenstromregler | FL: Flansch beidseitig | GK: Beidseitig Gegenflansch | TUS: TROX UNIVERSAL Regler mit schnelllaufendem Antrieb
1000609950 | VVS-Regelgerät | TVRK-FL/400/GK/TUS/PRS | 6177 | 90328900 | 5 | 13.1 | 620 | 555 | 475 | TVRK | pcs | DE | EUR | Regelgeräte | VVS-Regelgeräte | Variable Volumenstromregler | FL: Flansch beidseitig | GK: Beidseitig Gegenflansch | TUS: TROX UNIVERSAL Regler mit schnelllaufendem Antrieb
1000609940 | VVS-Regelgerät | TVRK-FL/400/GK/TUS/RE | 5863 | 90328900 | 5 | 13.1 | 620 | 555 | 475 | TVRK | pcs | DE | EUR | Regelgeräte | VVS-Regelgeräte | Variable Volumenstromregler | FL: Flansch beidseitig | GK: Beidseitig Gegenflansch | TUS: TROX UNIVERSAL Regler mit schnelllaufendem Antrieb
1000609942 | VVS-Regelgerät | TVRK-FL/400/GK/TUS/RS | 5863 | 90328900 | 5 | 13.1 | 620 | 555 | 475 | TVRK | pcs | DE | EUR | Regelgeräte | VVS-Regelgeräte | Variable Volumenstromregler | FL: Flansch beidseitig | GK: Beidseitig Gegenflansch | TUS: TROX UNIVERSAL Regler mit schnelllaufendem Antrieb
1000609908 | VVS-Regelgerät | TVRK-FL/400/TUN/PDE | 5574 | 90328900 | 5 | 11.9 | 600 | 555 | 475 | TVRK | pcs | DE | EUR | Regelgeräte | VVS-Regelgeräte | Variable Volumenstromregler | FL: Flansch beidseitig | TUN: TROX UNIVERSAL Regler mit Normalantrieb
1000609910 | VVS-Regelgerät | TVRK-FL/400/TUN/PDS | 5574 | 90328900 | 5 | 11.9 | 600 | 555 | 475 | TVRK | pcs | DE | EUR | Regelgeräte | VVS-Regelgeräte | Variable Volumenstromregler | FL: Flansch beidseitig | TUN: TROX UNIVERSAL Regler mit Normalantrieb
1000609912 | VVS-Regelgerät | TVRK-FL/400/TUN/PRE | 5574 | 90328900 | 5 | 11.9 | 600 | 555 | 475 | TVRK | pcs | DE | EUR | Regelgeräte | VVS-Regelgeräte | Variable Volumenstromregler | FL: Flansch beidseitig | TUN: TROX UNIVERSAL Regler mit Normalantrieb
1000609914 | VVS-Regelgerät | TVRK-FL/400/TUN/PRS | 5574 | 90328900 | 5 | 11.9 | 600 | 555 | 475 | TVRK | pcs | DE | EUR | Regelgeräte | VVS-Regelgeräte | Variable Volumenstromregler | FL: Flansch beidseitig | TUN: TROX UNIVERSAL Regler mit Normalantrieb
1000609904 | VVS-Regelgerät | TVRK-FL/400/TUN/RE | 5260 | 90328900 | 5 | 11.9 | 600 | 555 | 475 | TVRK | pcs | DE | EUR | Regelgeräte | VVS-Regelgeräte | Variable Volumenstromregler | FL: Flansch beidseitig | TUN: TROX UNIVERSAL Regler mit Normalantrieb
1000609906 | VVS-Regelgerät | TVRK-FL/400/TUN/RS | 5260 | 90328900 | 5 | 11.9 | 600 | 555 | 475 | TVRK | pcs | DE | EUR | Regelgeräte | VVS-Regelgeräte | Variable Volumenstromregler | FL: Flansch beidseitig | TUN: TROX UNIVERSAL Regler mit Normalantrieb
1000610340 | VVS-Regelgerät | TVRK-FL/400/TUNF/PDE/NC | 5651 | 90328900 | 5 | 11.9 | 600 | 555 | 475 | TVRK | pcs | DE | EUR | Regelgeräte | VVS-Regelgeräte | Variable Volumenstromregler | FL: Flansch beidseitig | TUNF: TROX UNIVERSAL Regler mit Federrücklaufantrieb | NC: Stromlos zu
1000610342 | VVS-Regelgerät | TVRK-FL/400/TUNF/PDS/NC | 5651 | 90328900 | 5 | 11.9 | 600 | 555 | 475 | TVRK | pcs | DE | EUR | Regelgeräte | VVS-Regelgeräte | Variable Volumenstromregler | FL: Flansch beidseitig | TUNF: TROX UNIVERSAL Regler mit Federrücklaufantrieb | NC: Stromlos zu
1000610344 | VVS-Regelgerät | TVRK-FL/400/TUNF/PRE/NC | 5651 | 90328900 | 5 | 11.9 | 600 | 555 | 475 | TVRK | pcs | DE | EUR | Regelgeräte | VVS-Regelgeräte | Variable Volumenstromregler | FL: Flansch beidseitig | TUNF: TROX UNIVERSAL Regler mit Federrücklaufantrieb | NC: Stromlos zu
1000610346 | VVS-Regelgerät | TVRK-FL/400/TUNF/PRS/NC | 5651 | 90328900 | 5 | 11.9 | 600 | 555 | 475 | TVRK | pcs | DE | EUR | Regelgeräte | VVS-Regelgeräte | Variable Volumenstromregler | FL: Flansch beidseitig | TUNF: TROX UNIVERSAL Regler mit Federrücklaufantrieb | NC: Stromlos zu
1000610336 | VVS-Regelgerät | TVRK-FL/400/TUNF/RE/NC | 5337 | 90328900 | 5 | 11.9 | 600 | 555 | 475 | TVRK | pcs | DE | EUR | Regelgeräte | VVS-Regelgeräte | Variable Volumenstromregler | FL: Flansch beidseitig | TUNF: TROX UNIVERSAL Regler mit Federrücklaufantrieb | NC: Stromlos zu
1000610338 | VVS-Regelgerät | TVRK-FL/400/TUNF/RS/NC | 5337 | 90328900 | 5 | 11.9 | 600 | 555 | 475 | TVRK | pcs | DE | EUR | Regelgeräte | VVS-Regelgeräte | Variable Volumenstromregler | FL: Flansch beidseitig | TUNF: TROX UNIVERSAL Regler mit Federrücklaufantrieb | NC: Stromlos zu
1000609920 | VVS-Regelgerät | TVRK-FL/400/TUS/PDE | 5651 | 90328900 | 5 | 11.9 | 600 | 555 | 475 | TVRK | pcs | DE | EUR | Regelgeräte | VVS-Regelgeräte | Variable Volumenstromregler | FL: Flansch beidseitig | TUS: TROX UNIVERSAL Regler mit schnelllaufendem Antrieb
1000609922 | VVS-Regelgerät | TVRK-FL/400/TUS/PDS | 5651 | 90328900 | 5 | 11.9 | 600 | 555 | 475 | TVRK | pcs | DE | EUR | Regelgeräte | VVS-Regelgeräte | Variable Volumenstromregler | FL: Flansch beidseitig | TUS: TROX UNIVERSAL Regler mit schnelllaufendem Antrieb
1000609924 | VVS-Regelgerät | TVRK-FL/400/TUS/PRE | 5651 | 90328900 | 5 | 11.9 | 600 | 555 | 475 | TVRK | pcs | DE | EUR | Regelgeräte | VVS-Regelgeräte | Variable Volumenstromregler | FL: Flansch beidseitig | TUS: TROX UNIVERSAL Regler mit schnelllaufendem Antrieb
1000609926 | VVS-Regelgerät | TVRK-FL/400/TUS/PRS | 5651 | 90328900 | 5 | 11.9 | 600 | 555 | 475 | TVRK | pcs | DE | EUR | Regelgeräte | VVS-Regelgeräte | Variable Volumenstromregler | FL: Flansch beidseitig | TUS: TROX UNIVERSAL Regler mit schnelllaufendem Antrieb
1000609916 | VVS-Regelgerät | TVRK-FL/400/TUS/RE | 5337 | 90328900 | 5 | 11.9 | 600 | 555 | 475 | TVRK | pcs | DE | EUR | Regelgeräte | VVS-Regelgeräte | Variable Volumenstromregler | FL: Flansch beidseitig | TUS: TROX UNIVERSAL Regler mit schnelllaufendem Antrieb
1000609918 | VVS-Regelgerät | TVRK-FL/400/TUS/RS | 5337 | 90328900 | 5 | 11.9 | 600 | 555 | 475 | TVRK | pcs | DE | EUR | Regelgeräte | VVS-Regelgeräte | Variable Volumenstromregler | FL: Flansch beidseitig | TUS: TROX UNIVERSAL Regler mit schnelllaufendem Antrieb
1000439424 | VVS-Regelgerät | TVT/1000x300/BC0 | 1731 | 90328900 | 5 | 19 | 1156 | 376 | 400 | TVT | pcs | DE | EUR | Regelgeräte | VVS-Regelgeräte | Variable Volumenstromregler | BC0: Regelkomponente Serie Compact, | Transmitter: dynamisch, | Schnittstelle: Analog, MP-Bus
1000439425 | VVS-Regelgerät | TVT/1000x300/BL0 | 2172 | 90328900 | 5 | 19 | 1156 | 376 | 400 | TVT | pcs | DE | EUR | Regelgeräte | VVS-Regelgeräte | Variable Volumenstromregler | BL0: Regelkomponente Serie Compact, | Transmitter: dynamisch, | Schnittstelle: LonWorks FTT-10A | *** Compact-Regler mit LON-Technologie sind noch lieferbar | *** bis Ende 2021. | *** Bitte bei Planung und Ausführung berücksichtigen.
1000455490 | VVS-Regelgerät | TVT/1000x300/BM0 | 1929 | 90328900 | 5 | 19 | 1156 | 376 | 400 | TVT | pcs | DE | EUR | Regelgeräte | VVS-Regelgeräte | Variable Volumenstromregler | BM0: Regelkomponente Serie Compact | Transmitter: dynamisch, | Schnittstelle: Modbus RTU, BACnet-MSTP, MP-Bus
1000745938 | VVS-Regelgerät | TVT/1000x300/BUDN | 2075 | 90328900 | 5 | 19 | 1156 | 376 | 400 | TVT | pcs | DE | EUR | Regelgeräte | VVS-Regelgeräte | Variable Volumenstromregler | BUDN: Regelkomponente Serie Universal; | Volumenstromregelung; | Transmitter: dynamisch; | Antrieb: Standard; | Schnittstelle: Analog, MP-Bus, Modbus RTU, | BACnet MS/TP
1000746014 | VVS-Regelgerät | TVT/1000x300/BUDNF/NC | 2549 | 90328900 | 5 | 19 | 1156 | 376 | 400 | TVT | pcs | DE | EUR | Regelgeräte | VVS-Regelgeräte | Variable Volumenstromregler | BUDNF: Regelkomponente Serie Universal; | Volumenstromregelung; | Transmitter: dynamisch; | Antrieb: Federrücklauf; | Schnittstelle: Analog, MP-Bus, Modbus RTU, | BACnet MS/TP | NC: Stromlos zu
1000746150 | VVS-Regelgerät | TVT/1000x300/BUPN/PDE | 3247 | 90328900 | 5 | 19 | 1156 | 376 | 400 | TVT | pcs | DE | EUR | Regelgeräte | VVS-Regelgeräte | Variable Volumenstromregler | BUPN: Regelkomponente Serie Universal; | Kanaldruckregelung bis 450 Pa; | Transmitter: statisch; | Antrieb: Standard; | Schnittstelle: Analog, MP-Bus, Modbus RTU, | BACnet MS/TP
1000746151 | VVS-Regelgerät | TVT/1000x300/BUPN/PDS | 3247 | 90328900 | 5 | 19 | 1156 | 376 | 400 | TVT | pcs | DE | EUR | Regelgeräte | VVS-Regelgeräte | Variable Volumenstromregler | BUPN: Regelkomponente Serie Universal; | Kanaldruckregelung bis 450 Pa; | Transmitter: statisch; | Antrieb: Standard; | Schnittstelle: Analog, MP-Bus, Modbus RTU, | BACnet MS/TP
1000746294 | VVS-Regelgerät | TVT/1000x300/BUPNF/PDE/NC | 3723 | 90328900 | 5 | 19 | 1156 | 376 | 400 | TVT | pcs | DE | EUR | Regelgeräte | VVS-Regelgeräte | Variable Volumenstromregler | BUPNF: Regelkomponente Serie Universal; | Kanaldruckregelung bis 450 Pa; | Transmitter: statisch; | Antrieb: Federrücklauf; | Schnittstelle: Analog, MP-Bus, Modbus RTU, | BACnet MS/TP | NC: Stromlos zu
1000746295 | VVS-Regelgerät | TVT/1000x300/BUPNF/PDS/NC | 3723 | 90328900 | 5 | 19 | 1156 | 376 | 400 | TVT | pcs | DE | EUR | Regelgeräte | VVS-Regelgeräte | Variable Volumenstromregler | BUPNF: Regelkomponente Serie Universal; | Kanaldruckregelung bis 450 Pa; | Transmitter: statisch; | Antrieb: Federrücklauf; | Schnittstelle: Analog, MP-Bus, Modbus RTU, | BACnet MS/TP | NC: Stromlos zu
1000746152 | VVS-Regelgerät | TVT/1000x300/BURN/PRE | 3177 | 90328900 | 5 | 19 | 1156 | 376 | 400 | TVT | pcs | DE | EUR | Regelgeräte | VVS-Regelgeräte | Variable Volumenstromregler | BURN: Regelkomponente Serie Universal; | Raumdruckregelung; | Transmitter: statisch; | Antrieb: Standard; | Schnittstelle: Analog, MP-Bus, Modbus RTU, | BACnet MS/TP
1000746153 | VVS-Regelgerät | TVT/1000x300/BURN/PRS | 3177 | 90328900 | 5 | 19 | 1156 | 376 | 400 | TVT | pcs | DE | EUR | Regelgeräte | VVS-Regelgeräte | Variable Volumenstromregler | BURN: Regelkomponente Serie Universal; | Raumdruckregelung; | Transmitter: statisch; | Antrieb: Standard; | Schnittstelle: Analog, MP-Bus, Modbus RTU, | BACnet MS/TP
1000746296 | VVS-Regelgerät | TVT/1000x300/BURNF/PRE/NC | 3533 | 90328900 | 5 | 19 | 1156 | 376 | 400 | TVT | pcs | DE | EUR | Regelgeräte | VVS-Regelgeräte | Variable Volumenstromregler | BURNF: Regelkomponente Serie Universal; | Raumdruckregelung; | Transmitter: statisch; | Antrieb: Federrücklauf; | Schnittstelle: Analog, MP-Bus, Modbus RTU, | BACnet MS/TP | NC: Stromlos zu
1000746297 | VVS-Regelgerät | TVT/1000x300/BURNF/PRS/NC | 3533 | 90328900 | 5 | 19 | 1156 | 376 | 400 | TVT | pcs | DE | EUR | Regelgeräte | VVS-Regelgeräte | Variable Volumenstromregler | BURNF: Regelkomponente Serie Universal; | Raumdruckregelung; | Transmitter: statisch; | Antrieb: Federrücklauf; | Schnittstelle: Analog, MP-Bus, Modbus RTU, | BACnet MS/TP | NC: Stromlos zu
1000745939 | VVS-Regelgerät | TVT/1000x300/BUSN | 3014 | 90328900 | 5 | 19 | 1156 | 376 | 400 | TVT | pcs | DE | EUR | Regelgeräte | VVS-Regelgeräte | Variable Volumenstromregler | BUSN: Regelkomponente Serie Universal; | Volumenstromregelung; | Transmitter: statisch; | Antrieb: Standard; | Schnittstelle: Analog, MP-Bus, Modbus RTU, | BACnet MS/TP
1000746015 | VVS-Regelgerät | TVT/1000x300/BUSNF/NC | 3489 | 90328900 | 5 | 19 | 1156 | 376 | 400 | TVT | pcs | DE | EUR | Regelgeräte | VVS-Regelgeräte | Variable Volumenstromregler | BUSNF: Regelkomponente Serie Universal; | Volumenstromregelung; | Transmitter: statisch; | Antrieb: Federrücklauf; | Schnittstelle: Analog, MP-Bus, Modbus RTU, | BACnet MS/TP | NC: Stromlos zu
1000155860 | VVS-Regelgerät | TVT/1000x300/Easy | 1689 | 90328900 | 5 | 19 | 1156 | 376 | 400 | TVT | pcs | DE | EUR | Regelgeräte | VVS-Regelgeräte | Variable Volumenstromregler | Easy: Volumenstromregler, dynamisch, Schnittstelle Analog
1000455491 | VVS-Regelgerät | TVT/1000x300/LK0 | 2032 | 90328900 | 5 | 19 | 1156 | 376 | 400 | TVT | pcs | DE | EUR | Regelgeräte | VVS-Regelgeräte | Variable Volumenstromregler | LK0: Regelkomponente Serie Compact, | Transmitter: dynamisch, | Schnittstelle: KNX
1000439427 | VVS-Regelgerät | TVT/1000x300/LN0 | 1870 | 90328900 | 5 | 19 | 1156 | 376 | 400 | TVT | pcs | DE | EUR | Regelgeräte | VVS-Regelgeräte | Variable Volumenstromregler | LN0: Regelkomponente Serie Compact, | Transmitter: dynamisch, | Schnittstelle: analog
1000602492 | VVS-Regelgerät | TVT/1000x300/TUN/PDE | 3478 | 90328900 | 5 | 19 | 1156 | 376 | 400 | TVT | pcs | DE | EUR | Regelgeräte | VVS-Regelgeräte | Variable Volumenstromregler | TUN: TROX UNIVERSAL Regler mit Normalantrieb
1000602494 | VVS-Regelgerät | TVT/1000x300/TUN/PDS | 3478 | 90328900 | 5 | 19 | 1156 | 376 | 400 | TVT | pcs | DE | EUR | Regelgeräte | VVS-Regelgeräte | Variable Volumenstromregler | TUN: TROX UNIVERSAL Regler mit Normalantrieb
1000602496 | VVS-Regelgerät | TVT/1000x300/TUN/PRE | 3478 | 90328900 | 5 | 19 | 1156 | 376 | 400 | TVT | pcs | DE | EUR | Regelgeräte | VVS-Regelgeräte | Variable Volumenstromregler | TUN: TROX UNIVERSAL Regler mit Normalantrieb
1000602498 | VVS-Regelgerät | TVT/1000x300/TUN/PRS | 3478 | 90328900 | 5 | 19 | 1156 | 376 | 400 | TVT | pcs | DE | EUR | Regelgeräte | VVS-Regelgeräte | Variable Volumenstromregler | TUN: TROX UNIVERSAL Regler mit Normalantrieb
1000602488 | VVS-Regelgerät | TVT/1000x300/TUN/RE | 3164 | 90328900 | 5 | 19 | 1156 | 376 | 400 | TVT | pcs | DE | EUR | Regelgeräte | VVS-Regelgeräte | Variable Volumenstromregler | TUN: TROX UNIVERSAL Regler mit Normalantrieb
1000602490 | VVS-Regelgerät | TVT/1000x300/TUN/RS | 3164 | 90328900 | 5 | 19 | 1156 | 376 | 400 | TVT | pcs | DE | EUR | Regelgeräte | VVS-Regelgeräte | Variable Volumenstromregler | TUN: TROX UNIVERSAL Regler mit Normalantrieb
1000604076 | VVS-Regelgerät | TVT/1000x300/TUNF/PDE/NC | 3555 | 90328900 | 5 | 19 | 1156 | 376 | 400 | TVT | pcs | DE | EUR | Regelgeräte | VVS-Regelgeräte | Variable Volumenstromregler | TUNF: TROX UNIVERSAL Regler mit Federrücklaufantrieb | NC: Stromlos zu
1000604078 | VVS-Regelgerät | TVT/1000x300/TUNF/PDS/NC | 3555 | 90328900 | 5 | 19 | 1156 | 376 | 400 | TVT | pcs | DE | EUR | Regelgeräte | VVS-Regelgeräte | Variable Volumenstromregler | TUNF: TROX UNIVERSAL Regler mit Federrücklaufantrieb | NC: Stromlos zu
1000604080 | VVS-Regelgerät | TVT/1000x300/TUNF/PRE/NC | 3555 | 90328900 | 5 | 19 | 1156 | 376 | 400 | TVT | pcs | DE | EUR | Regelgeräte | VVS-Regelgeräte | Variable Volumenstromregler | TUNF: TROX UNIVERSAL Regler mit Federrücklaufantrieb | NC: Stromlos zu
1000604082 | VVS-Regelgerät | TVT/1000x300/TUNF/PRS/NC | 3555 | 90328900 | 5 | 19 | 1156 | 376 | 400 | TVT | pcs | DE | EUR | Regelgeräte | VVS-Regelgeräte | Variable Volumenstromregler | TUNF: TROX UNIVERSAL Regler mit Federrücklaufantrieb | NC: Stromlos zu
1000604072 | VVS-Regelgerät | TVT/1000x300/TUNF/RE/NC | 3241 | 90328900 | 5 | 19 | 1156 | 376 | 400 | TVT | pcs | DE | EUR | Regelgeräte | VVS-Regelgeräte | Variable Volumenstromregler | TUNF: TROX UNIVERSAL Regler mit Federrücklaufantrieb | NC: Stromlos zu
1000604074 | VVS-Regelgerät | TVT/1000x300/TUNF/RS/NC | 3241 | 90328900 | 5 | 19 | 1156 | 376 | 400 | TVT | pcs | DE | EUR | Regelgeräte | VVS-Regelgeräte | Variable Volumenstromregler | TUNF: TROX UNIVERSAL Regler mit Federrücklaufantrieb | NC: Stromlos zu
1000439428 | VVS-Regelgerät | TVT/1000x300/XB0 | 1731 | 90328900 | 5 | 19 | 1156 | 376 | 400 | TVT | pcs | DE | EUR | Regelgeräte | VVS-Regelgeräte | Variable Volumenstromregler | XB0: Regelkomponente Serie Compact, | Transmitter: dynamisch, | Schnittstelle: Analog
1000745941 | VVS-Regelgerät | TVT/1000x400/BUDN | 2207 | 90328900 | 5 | 20 | 1156 | 476 | 400 | TVT | pcs | DE | EUR | Regelgeräte | VVS-Regelgeräte | Variable Volumenstromregler | BUDN: Regelkomponente Serie Universal; | Volumenstromregelung; | Transmitter: dynamisch; | Antrieb: Standard; | Schnittstelle: Analog, MP-Bus, Modbus RTU, | BACnet MS/TP
1000746154 | VVS-Regelgerät | TVT/1000x400/BUPN/PDE | 3379 | 90328900 | 5 | 20 | 1156 | 476 | 400 | TVT | pcs | DE | EUR | Regelgeräte | VVS-Regelgeräte | Variable Volumenstromregler | BUPN: Regelkomponente Serie Universal; | Kanaldruckregelung bis 450 Pa; | Transmitter: statisch; | Antrieb: Standard; | Schnittstelle: Analog, MP-Bus, Modbus RTU, | BACnet MS/TP
1000746155 | VVS-Regelgerät | TVT/1000x400/BUPN/PDS | 3379 | 90328900 | 5 | 20 | 1156 | 476 | 400 | TVT | pcs | DE | EUR | Regelgeräte | VVS-Regelgeräte | Variable Volumenstromregler | BUPN: Regelkomponente Serie Universal; | Kanaldruckregelung bis 450 Pa; | Transmitter: statisch; | Antrieb: Standard; | Schnittstelle: Analog, MP-Bus, Modbus RTU, | BACnet MS/TP
1000746156 | VVS-Regelgerät | TVT/1000x400/BURN/PRE | 3309 | 90328900 | 5 | 20 | 1156 | 476 | 400 | TVT | pcs | DE | EUR | Regelgeräte | VVS-Regelgeräte | Variable Volumenstromregler | BURN: Regelkomponente Serie Universal; | Raumdruckregelung; | Transmitter: statisch; | Antrieb: Standard; | Schnittstelle: Analog, MP-Bus, Modbus RTU, | BACnet MS/TP
1000746157 | VVS-Regelgerät | TVT/1000x400/BURN/PRS | 3309 | 90328900 | 5 | 20 | 1156 | 476 | 400 | TVT | pcs | DE | EUR | Regelgeräte | VVS-Regelgeräte | Variable Volumenstromregler | BURN: Regelkomponente Serie Universal; | Raumdruckregelung; | Transmitter: statisch; | Antrieb: Standard; | Schnittstelle: Analog, MP-Bus, Modbus RTU, | BACnet MS/TP
1000745942 | VVS-Regelgerät | TVT/1000x400/BUSN | 3146 | 90328900 | 5 | 20 | 1156 | 476 | 400 | TVT | pcs | DE | EUR | Regelgeräte | VVS-Regelgeräte | Variable Volumenstromregler | BUSN: Regelkomponente Serie Universal; | Volumenstromregelung; | Transmitter: statisch; | Antrieb: Standard; | Schnittstelle: Analog, MP-Bus, Modbus RTU, | BACnet MS/TP
1000155861 | VVS-Regelgerät | TVT/1000x400/Easy | 1821 | 90328900 | 5 | 20 | 1156 | 476 | 400 | TVT | pcs | DE | EUR | Regelgeräte | VVS-Regelgeräte | Variable Volumenstromregler | Easy: Volumenstromregler, dynamisch, Schnittstelle Analog
1000602516 | VVS-Regelgerät | TVT/1000x400/TUN/PDE | 3610 | 90328900 | 5 | 20 | 1156 | 476 | 400 | TVT | pcs | DE | EUR | Regelgeräte | VVS-Regelgeräte | Variable Volumenstromregler | TUN: TROX UNIVERSAL Regler mit Normalantrieb
1000602518 | VVS-Regelgerät | TVT/1000x400/TUN/PDS | 3610 | 90328900 | 5 | 20 | 1156 | 476 | 400 | TVT | pcs | DE | EUR | Regelgeräte | VVS-Regelgeräte | Variable Volumenstromregler | TUN: TROX UNIVERSAL Regler mit Normalantrieb
1000602520 | VVS-Regelgerät | TVT/1000x400/TUN/PRE | 3610 | 90328900 | 5 | 20 | 1156 | 476 | 400 | TVT | pcs | DE | EUR | Regelgeräte | VVS-Regelgeräte | Variable Volumenstromregler | TUN: TROX UNIVERSAL Regler mit Normalantrieb
1000602522 | VVS-Regelgerät | TVT/1000x400/TUN/PRS | 3610 | 90328900 | 5 | 20 | 1156 | 476 | 400 | TVT | pcs | DE | EUR | Regelgeräte | VVS-Regelgeräte | Variable Volumenstromregler | TUN: TROX UNIVERSAL Regler mit Normalantrieb
1000602512 | VVS-Regelgerät | TVT/1000x400/TUN/RE | 3296 | 90328900 | 5 | 20 | 1156 | 476 | 400 | TVT | pcs | DE | EUR | Regelgeräte | VVS-Regelgeräte | Variable Volumenstromregler | TUN: TROX UNIVERSAL Regler mit Normalantrieb
1000602514 | VVS-Regelgerät | TVT/1000x400/TUN/RS | 3296 | 90328900 | 5 | 20 | 1156 | 476 | 400 | TVT | pcs | DE | EUR | Regelgeräte | VVS-Regelgeräte | Variable Volumenstromregler | TUN: TROX UNIVERSAL Regler mit Normalantrieb
1000604100 | VVS-Regelgerät | TVT/1000x400/TUNF/PDE/NC | 3687 | 90328900 | 5 | 20 | 1156 | 476 | 400 | TVT | pcs | DE | EUR | Regelgeräte | VVS-Regelgeräte | Variable Volumenstromregler | TUNF: TROX UNIVERSAL Regler mit Federrücklaufantrieb | NC: Stromlos zu
1000604102 | VVS-Regelgerät | TVT/1000x400/TUNF/PDS/NC | 3687 | 90328900 | 5 | 20 | 1156 | 476 | 400 | TVT | pcs | DE | EUR | Regelgeräte | VVS-Regelgeräte | Variable Volumenstromregler | TUNF: TROX UNIVERSAL Regler mit Federrücklaufantrieb | NC: Stromlos zu
1000604104 | VVS-Regelgerät | TVT/1000x400/TUNF/PRE/NC | 3687 | 90328900 | 5 | 20 | 1156 | 476 | 400 | TVT | pcs | DE | EUR | Regelgeräte | VVS-Regelgeräte | Variable Volumenstromregler | TUNF: TROX UNIVERSAL Regler mit Federrücklaufantrieb | NC: Stromlos zu
1000604106 | VVS-Regelgerät | TVT/1000x400/TUNF/PRS/NC | 3687 | 90328900 | 5 | 20 | 1156 | 476 | 400 | TVT | pcs | DE | EUR | Regelgeräte | VVS-Regelgeräte | Variable Volumenstromregler | TUNF: TROX UNIVERSAL Regler mit Federrücklaufantrieb | NC: Stromlos zu
1000604096 | VVS-Regelgerät | TVT/1000x400/TUNF/RE/NC | 3373 | 90328900 | 5 | 20 | 1156 | 476 | 400 | TVT | pcs | DE | EUR | Regelgeräte | VVS-Regelgeräte | Variable Volumenstromregler | TUNF: TROX UNIVERSAL Regler mit Federrücklaufantrieb | NC: Stromlos zu
1000604098 | VVS-Regelgerät | TVT/1000x400/TUNF/RS/NC | 3373 | 90328900 | 5 | 20 | 1156 | 476 | 400 | TVT | pcs | DE | EUR | Regelgeräte | VVS-Regelgeräte | Variable Volumenstromregler | TUNF: TROX UNIVERSAL Regler mit Federrücklaufantrieb | NC: Stromlos zu
1000841801 | VVS-Regelgerät | TVT/1000x500/BC0 | 2153 | 90328900 | 5 | 26 | 1156 | 576 | 400 | TVT | pcs | DE | EUR | Regelgeräte | VVS-Regelgeräte | Variable Volumenstromregler | BC0: Regelkomponente Serie Compact, | Transmitter: dynamisch, | Schnittstelle: Analog, MP-Bus
1000841802 | VVS-Regelgerät | TVT/1000x500/BM0 | 2351 | 90328900 | 5 | 26 | 1156 | 576 | 400 | TVT | pcs | DE | EUR | Regelgeräte | VVS-Regelgeräte | Variable Volumenstromregler | BM0: Regelkomponente Serie Compact | Transmitter: dynamisch, | Schnittstelle: Modbus RTU, BACnet-MSTP, MP-Bus
1000745944 | VVS-Regelgerät | TVT/1000x500/BUDN | 2497 | 90328900 | 5 | 26 | 1156 | 576 | 400 | TVT | pcs | DE | EUR | Regelgeräte | VVS-Regelgeräte | Variable Volumenstromregler | BUDN: Regelkomponente Serie Universal; | Volumenstromregelung; | Transmitter: dynamisch; | Antrieb: Standard; | Schnittstelle: Analog, MP-Bus, Modbus RTU, | BACnet MS/TP
1000746158 | VVS-Regelgerät | TVT/1000x500/BUPN/PDE | 3669 | 90328900 | 5 | 26 | 1156 | 576 | 400 | TVT | pcs | DE | EUR | Regelgeräte | VVS-Regelgeräte | Variable Volumenstromregler | BUPN: Regelkomponente Serie Universal; | Kanaldruckregelung bis 450 Pa; | Transmitter: statisch; | Antrieb: Standard; | Schnittstelle: Analog, MP-Bus, Modbus RTU, | BACnet MS/TP
1000746159 | VVS-Regelgerät | TVT/1000x500/BUPN/PDS | 3669 | 90328900 | 5 | 26 | 1156 | 576 | 400 | TVT | pcs | DE | EUR | Regelgeräte | VVS-Regelgeräte | Variable Volumenstromregler | BUPN: Regelkomponente Serie Universal; | Kanaldruckregelung bis 450 Pa; | Transmitter: statisch; | Antrieb: Standard; | Schnittstelle: Analog, MP-Bus, Modbus RTU, | BACnet MS/TP
1000746160 | VVS-Regelgerät | TVT/1000x500/BURN/PRE | 3599 | 90328900 | 5 | 26 | 1156 | 576 | 400 | TVT | pcs | DE | EUR | Regelgeräte | VVS-Regelgeräte | Variable Volumenstromregler | BURN: Regelkomponente Serie Universal; | Raumdruckregelung; | Transmitter: statisch; | Antrieb: Standard; | Schnittstelle: Analog, MP-Bus, Modbus RTU, | BACnet MS/TP
1000746161 | VVS-Regelgerät | TVT/1000x500/BURN/PRS | 3599 | 90328900 | 5 | 26 | 1156 | 576 | 400 | TVT | pcs | DE | EUR | Regelgeräte | VVS-Regelgeräte | Variable Volumenstromregler | BURN: Regelkomponente Serie Universal; | Raumdruckregelung; | Transmitter: statisch; | Antrieb: Standard; | Schnittstelle: Analog, MP-Bus, Modbus RTU, | BACnet MS/TP
1000745945 | VVS-Regelgerät | TVT/1000x500/BUSN | 3436 | 90328900 | 5 | 26 | 1156 | 576 | 400 | TVT | pcs | DE | EUR | Regelgeräte | VVS-Regelgeräte | Variable Volumenstromregler | BUSN: Regelkomponente Serie Universal; | Volumenstromregelung; | Transmitter: statisch; | Antrieb: Standard; | Schnittstelle: Analog, MP-Bus, Modbus RTU, | BACnet MS/TP
1000155862 | VVS-Regelgerät | TVT/1000x500/Easy | 2111 | 90328900 | 5 | 26 | 1156 | 576 | 400 | TVT | pcs | DE | EUR | Regelgeräte | VVS-Regelgeräte | Variable Volumenstromregler | Easy: Volumenstromregler, dynamisch, Schnittstelle Analog
1000602540 | VVS-Regelgerät | TVT/1000x500/TUN/PDE | 3900 | 90328900 | 5 | 26 | 1156 | 576 | 400 | TVT | pcs | DE | EUR | Regelgeräte | VVS-Regelgeräte | Variable Volumenstromregler | TUN: TROX UNIVERSAL Regler mit Normalantrieb
1000602542 | VVS-Regelgerät | TVT/1000x500/TUN/PDS | 3900 | 90328900 | 5 | 26 | 1156 | 576 | 400 | TVT | pcs | DE | EUR | Regelgeräte | VVS-Regelgeräte | Variable Volumenstromregler | TUN: TROX UNIVERSAL Regler mit Normalantrieb
1000602544 | VVS-Regelgerät | TVT/1000x500/TUN/PRE | 3900 | 90328900 | 5 | 26 | 1156 | 576 | 400 | TVT | pcs | DE | EUR | Regelgeräte | VVS-Regelgeräte | Variable Volumenstromregler | TUN: TROX UNIVERSAL Regler mit Normalantrieb
1000602546 | VVS-Regelgerät | TVT/1000x500/TUN/PRS | 3900 | 90328900 | 5 | 26 | 1156 | 576 | 400 | TVT | pcs | DE | EUR | Regelgeräte | VVS-Regelgeräte | Variable Volumenstromregler | TUN: TROX UNIVERSAL Regler mit Normalantrieb
1000602536 | VVS-Regelgerät | TVT/1000x500/TUN/RE | 3586 | 90328900 | 5 | 26 | 1156 | 576 | 400 | TVT | pcs | DE | EUR | Regelgeräte | VVS-Regelgeräte | Variable Volumenstromregler | TUN: TROX UNIVERSAL Regler mit Normalantrieb
1000602538 | VVS-Regelgerät | TVT/1000x500/TUN/RS | 3586 | 90328900 | 5 | 26 | 1156 | 576 | 400 | TVT | pcs | DE | EUR | Regelgeräte | VVS-Regelgeräte | Variable Volumenstromregler | TUN: TROX UNIVERSAL Regler mit Normalantrieb
1000604124 | VVS-Regelgerät | TVT/1000x500/TUNF/PDE/NC | 3977 | 90328900 | 5 | 26 | 1156 | 576 | 400 | TVT | pcs | DE | EUR | Regelgeräte | VVS-Regelgeräte | Variable Volumenstromregler | TUNF: TROX UNIVERSAL Regler mit Federrücklaufantrieb | NC: Stromlos zu
1000604126 | VVS-Regelgerät | TVT/1000x500/TUNF/PDS/NC | 3977 | 90328900 | 5 | 26 | 1156 | 576 | 400 | TVT | pcs | DE | EUR | Regelgeräte | VVS-Regelgeräte | Variable Volumenstromregler | TUNF: TROX UNIVERSAL Regler mit Federrücklaufantrieb | NC: Stromlos zu
1000604128 | VVS-Regelgerät | TVT/1000x500/TUNF/PRE/NC | 3977 | 90328900 | 5 | 26 | 1156 | 576 | 400 | TVT | pcs | DE | EUR | Regelgeräte | VVS-Regelgeräte | Variable Volumenstromregler | TUNF: TROX UNIVERSAL Regler mit Federrücklaufantrieb | NC: Stromlos zu
1000604130 | VVS-Regelgerät | TVT/1000x500/TUNF/PRS/NC | 3977 | 90328900 | 5 | 26 | 1156 | 576 | 400 | TVT | pcs | DE | EUR | Regelgeräte | VVS-Regelgeräte | Variable Volumenstromregler | TUNF: TROX UNIVERSAL Regler mit Federrücklaufantrieb | NC: Stromlos zu
1000604120 | VVS-Regelgerät | TVT/1000x500/TUNF/RE/NC | 3663 | 90328900 | 5 | 26 | 1156 | 576 | 400 | TVT | pcs | DE | EUR | Regelgeräte | VVS-Regelgeräte | Variable Volumenstromregler | TUNF: TROX UNIVERSAL Regler mit Federrücklaufantrieb | NC: Stromlos zu
1000604122 | VVS-Regelgerät | TVT/1000x500/TUNF/RS/NC | 3663 | 90328900 | 5 | 26 | 1156 | 576 | 400 | TVT | pcs | DE | EUR | Regelgeräte | VVS-Regelgeräte | Variable Volumenstromregler | TUNF: TROX UNIVERSAL Regler mit Federrücklaufantrieb | NC: Stromlos zu
1000841803 | VVS-Regelgerät | TVT/1000x600/BC0 | 2238 | 90328900 | 5 | 27 | 1156 | 676 | 400 | TVT | pcs | DE | EUR | Regelgeräte | VVS-Regelgeräte | Variable Volumenstromregler | BC0: Regelkomponente Serie Compact, | Transmitter: dynamisch, | Schnittstelle: Analog, MP-Bus
1000841804 | VVS-Regelgerät | TVT/1000x600/BM0 | 2436 | 90328900 | 5 | 27 | 1156 | 676 | 400 | TVT | pcs | DE | EUR | Regelgeräte | VVS-Regelgeräte | Variable Volumenstromregler | BM0: Regelkomponente Serie Compact | Transmitter: dynamisch, | Schnittstelle: Modbus RTU, BACnet-MSTP, MP-Bus
1000745947 | VVS-Regelgerät | TVT/1000x600/BUDN | 2582 | 90328900 | 5 | 27 | 1156 | 676 | 400 | TVT | pcs | DE | EUR | Regelgeräte | VVS-Regelgeräte | Variable Volumenstromregler | BUDN: Regelkomponente Serie Universal; | Volumenstromregelung; | Transmitter: dynamisch; | Antrieb: Standard; | Schnittstelle: Analog, MP-Bus, Modbus RTU, | BACnet MS/TP
1000746162 | VVS-Regelgerät | TVT/1000x600/BUPN/PDE | 3754 | 90328900 | 5 | 27 | 1156 | 676 | 400 | TVT | pcs | DE | EUR | Regelgeräte | VVS-Regelgeräte | Variable Volumenstromregler | BUPN: Regelkomponente Serie Universal; | Kanaldruckregelung bis 450 Pa; | Transmitter: statisch; | Antrieb: Standard; | Schnittstelle: Analog, MP-Bus, Modbus RTU, | BACnet MS/TP
1000746163 | VVS-Regelgerät | TVT/1000x600/BUPN/PDS | 3754 | 90328900 | 5 | 27 | 1156 | 676 | 400 | TVT | pcs | DE | EUR | Regelgeräte | VVS-Regelgeräte | Variable Volumenstromregler | BUPN: Regelkomponente Serie Universal; | Kanaldruckregelung bis 450 Pa; | Transmitter: statisch; | Antrieb: Standard; | Schnittstelle: Analog, MP-Bus, Modbus RTU, | BACnet MS/TP
1000746164 | VVS-Regelgerät | TVT/1000x600/BURN/PRE | 3684 | 90328900 | 5 | 27 | 1156 | 676 | 400 | TVT | pcs | DE | EUR | Regelgeräte | VVS-Regelgeräte | Variable Volumenstromregler | BURN: Regelkomponente Serie Universal; | Raumdruckregelung; | Transmitter: statisch; | Antrieb: Standard; | Schnittstelle: Analog, MP-Bus, Modbus RTU, | BACnet MS/TP
1000746165 | VVS-Regelgerät | TVT/1000x600/BURN/PRS | 3684 | 90328900 | 5 | 27 | 1156 | 676 | 400 | TVT | pcs | DE | EUR | Regelgeräte | VVS-Regelgeräte | Variable Volumenstromregler | BURN: Regelkomponente Serie Universal; | Raumdruckregelung; | Transmitter: statisch; | Antrieb: Standard; | Schnittstelle: Analog, MP-Bus, Modbus RTU, | BACnet MS/TP
1000745948 | VVS-Regelgerät | TVT/1000x600/BUSN | 3521 | 90328900 | 5 | 27 | 1156 | 676 | 400 | TVT | pcs | DE | EUR | Regelgeräte | VVS-Regelgeräte | Variable Volumenstromregler | BUSN: Regelkomponente Serie Universal; | Volumenstromregelung; | Transmitter: statisch; | Antrieb: Standard; | Schnittstelle: Analog, MP-Bus, Modbus RTU, | BACnet MS/TP
1000604268 | VVS-Regelgerät | TVT/1000x600/TUN/PDE | 3985 | 90328900 | 5 | 27 | 1156 | 676 | 400 | TVT | pcs | DE | EUR | Regelgeräte | VVS-Regelgeräte | Variable Volumenstromregler | TUN: TROX UNIVERSAL Regler mit Normalantrieb
1000604270 | VVS-Regelgerät | TVT/1000x600/TUN/PDS | 3985 | 90328900 | 5 | 27 | 1156 | 676 | 400 | TVT | pcs | DE | EUR | Regelgeräte | VVS-Regelgeräte | Variable Volumenstromregler | TUN: TROX UNIVERSAL Regler mit Normalantrieb
1000604272 | VVS-Regelgerät | TVT/1000x600/TUN/PRE | 3985 | 90328900 | 5 | 27 | 1156 | 676 | 400 | TVT | pcs | DE | EUR | Regelgeräte | VVS-Regelgeräte | Variable Volumenstromregler | TUN: TROX UNIVERSAL Regler mit Normalantrieb
1000604274 | VVS-Regelgerät | TVT/1000x600/TUN/PRS | 3985 | 90328900 | 5 | 27 | 1156 | 676 | 400 | TVT | pcs | DE | EUR | Regelgeräte | VVS-Regelgeräte | Variable Volumenstromregler | TUN: TROX UNIVERSAL Regler mit Normalantrieb
1000604264 | VVS-Regelgerät | TVT/1000x600/TUN/RE | 3671 | 90328900 | 5 | 27 | 1156 | 676 | 400 | TVT | pcs | DE | EUR | Regelgeräte | VVS-Regelgeräte | Variable Volumenstromregler | TUN: TROX UNIVERSAL Regler mit Normalantrieb
1000604266 | VVS-Regelgerät | TVT/1000x600/TUN/RS | 3671 | 90328900 | 5 | 27 | 1156 | 676 | 400 | TVT | pcs | DE | EUR | Regelgeräte | VVS-Regelgeräte | Variable Volumenstromregler | TUN: TROX UNIVERSAL Regler mit Normalantrieb
1000604412 | VVS-Regelgerät | TVT/1000x600/TUNF/PDE/NC | 4062 | 90328900 | 5 | 27 | 1156 | 676 | 400 | TVT | pcs | DE | EUR | Regelgeräte | VVS-Regelgeräte | Variable Volumenstromregler | TUNF: TROX UNIVERSAL Regler mit Federrücklaufantrieb | NC: Stromlos zu
1000604414 | VVS-Regelgerät | TVT/1000x600/TUNF/PDS/NC | 4062 | 90328900 | 5 | 27 | 1156 | 676 | 400 | TVT | pcs | DE | EUR | Regelgeräte | VVS-Regelgeräte | Variable Volumenstromregler | TUNF: TROX UNIVERSAL Regler mit Federrücklaufantrieb | NC: Stromlos zu
1000604416 | VVS-Regelgerät | TVT/1000x600/TUNF/PRE/NC | 4062 | 90328900 | 5 | 27 | 1156 | 676 | 400 | TVT | pcs | DE | EUR | Regelgeräte | VVS-Regelgeräte | Variable Volumenstromregler | TUNF: TROX UNIVERSAL Regler mit Federrücklaufantrieb | NC: Stromlos zu
1000604418 | VVS-Regelgerät | TVT/1000x600/TUNF/PRS/NC | 4062 | 90328900 | 5 | 27 | 1156 | 676 | 400 | TVT | pcs | DE | EUR | Regelgeräte | VVS-Regelgeräte | Variable Volumenstromregler | TUNF: TROX UNIVERSAL Regler mit Federrücklaufantrieb | NC: Stromlos zu
1000604408 | VVS-Regelgerät | TVT/1000x600/TUNF/RE/NC | 3748 | 90328900 | 5 | 27 | 1156 | 676 | 400 | TVT | pcs | DE | EUR | Regelgeräte | VVS-Regelgeräte | Variable Volumenstromregler | TUNF: TROX UNIVERSAL Regler mit Federrücklaufantrieb | NC: Stromlos zu
1000604410 | VVS-Regelgerät | TVT/1000x600/TUNF/RS/NC | 3748 | 90328900 | 5 | 27 | 1156 | 676 | 400 | TVT | pcs | DE | EUR | Regelgeräte | VVS-Regelgeräte | Variable Volumenstromregler | TUNF: TROX UNIVERSAL Regler mit Federrücklaufantrieb | NC: Stromlos zu
1000439185 | VVS-Regelgerät | TVT/200x100/BC0 | 1242 | 90328900 | 5 | 6 | 356 | 176 | 400 | TVT | pcs | DE | EUR | Regelgeräte | VVS-Regelgeräte | Variable Volumenstromregler | BC0: Regelkomponente Serie Compact, | Transmitter: dynamisch, | Schnittstelle: Analog, MP-Bus
1000439186 | VVS-Regelgerät | TVT/200x100/BL0 | 1683 | 90328900 | 5 | 6 | 356 | 176 | 400 | TVT | pcs | DE | EUR | Regelgeräte | VVS-Regelgeräte | Variable Volumenstromregler | BL0: Regelkomponente Serie Compact, | Transmitter: dynamisch, | Schnittstelle: LonWorks FTT-10A | *** Compact-Regler mit LON-Technologie sind noch lieferbar | *** bis Ende 2021. | *** Bitte bei Planung und Ausführung berücksichtigen.
1000455370 | VVS-Regelgerät | TVT/200x100/BM0 | 1440 | 90328900 | 5 | 6 | 356 | 176 | 400 | TVT | pcs | DE | EUR | Regelgeräte | VVS-Regelgeräte | Variable Volumenstromregler | BM0: Regelkomponente Serie Compact | Transmitter: dynamisch, | Schnittstelle: Modbus RTU, BACnet-MSTP, MP-Bus
1000745842 | VVS-Regelgerät | TVT/200x100/BUDN | 1586 | 90328900 | 5 | 6 | 356 | 176 | 400 | TVT | pcs | DE | EUR | Regelgeräte | VVS-Regelgeräte | Variable Volumenstromregler | BUDN: Regelkomponente Serie Universal; | Volumenstromregelung; | Transmitter: dynamisch; | Antrieb: Standard; | Schnittstelle: Analog, MP-Bus, Modbus RTU, | BACnet MS/TP
1000745950 | VVS-Regelgerät | TVT/200x100/BUDNF/NC | 2060 | 90328900 | 5 | 6 | 356 | 176 | 400 | TVT | pcs | DE | EUR | Regelgeräte | VVS-Regelgeräte | Variable Volumenstromregler | BUDNF: Regelkomponente Serie Universal; | Volumenstromregelung; | Transmitter: dynamisch; | Antrieb: Federrücklauf; | Schnittstelle: Analog, MP-Bus, Modbus RTU, | BACnet MS/TP | NC: Stromlos zu
1000746022 | VVS-Regelgerät | TVT/200x100/BUPN/PDE | 2758 | 90328900 | 5 | 6 | 356 | 176 | 400 | TVT | pcs | DE | EUR | Regelgeräte | VVS-Regelgeräte | Variable Volumenstromregler | BUPN: Regelkomponente Serie Universal; | Kanaldruckregelung bis 450 Pa; | Transmitter: statisch; | Antrieb: Standard; | Schnittstelle: Analog, MP-Bus, Modbus RTU, | BACnet MS/TP
1000746023 | VVS-Regelgerät | TVT/200x100/BUPN/PDS | 2758 | 90328900 | 5 | 6 | 356 | 176 | 400 | TVT | pcs | DE | EUR | Regelgeräte | VVS-Regelgeräte | Variable Volumenstromregler | BUPN: Regelkomponente Serie Universal; | Kanaldruckregelung bis 450 Pa; | Transmitter: statisch; | Antrieb: Standard; | Schnittstelle: Analog, MP-Bus, Modbus RTU, | BACnet MS/TP
1000746166 | VVS-Regelgerät | TVT/200x100/BUPNF/PDE/NC | 3234 | 90328900 | 5 | 6 | 356 | 176 | 400 | TVT | pcs | DE | EUR | Regelgeräte | VVS-Regelgeräte | Variable Volumenstromregler | BUPNF: Regelkomponente Serie Universal; | Kanaldruckregelung bis 450 Pa; | Transmitter: statisch; | Antrieb: Federrücklauf; | Schnittstelle: Analog, MP-Bus, Modbus RTU, | BACnet MS/TP | NC: Stromlos zu
1000746167 | VVS-Regelgerät | TVT/200x100/BUPNF/PDS/NC | 3234 | 90328900 | 5 | 6 | 356 | 176 | 400 | TVT | pcs | DE | EUR | Regelgeräte | VVS-Regelgeräte | Variable Volumenstromregler | BUPNF: Regelkomponente Serie Universal; | Kanaldruckregelung bis 450 Pa; | Transmitter: statisch; | Antrieb: Federrücklauf; | Schnittstelle: Analog, MP-Bus, Modbus RTU, | BACnet MS/TP | NC: Stromlos zu
1000746024 | VVS-Regelgerät | TVT/200x100/BURN/PRE | 2688 | 90328900 | 5 | 6 | 356 | 176 | 400 | TVT | pcs | DE | EUR | Regelgeräte | VVS-Regelgeräte | Variable Volumenstromregler | BURN: Regelkomponente Serie Universal; | Raumdruckregelung; | Transmitter: statisch; | Antrieb: Standard; | Schnittstelle: Analog, MP-Bus, Modbus RTU, | BACnet MS/TP
1000746025 | VVS-Regelgerät | TVT/200x100/BURN/PRS | 2688 | 90328900 | 5 | 6 | 356 | 176 | 400 | TVT | pcs | DE | EUR | Regelgeräte | VVS-Regelgeräte | Variable Volumenstromregler | BURN: Regelkomponente Serie Universal; | Raumdruckregelung; | Transmitter: statisch; | Antrieb: Standard; | Schnittstelle: Analog, MP-Bus, Modbus RTU, | BACnet MS/TP
1000746168 | VVS-Regelgerät | TVT/200x100/BURNF/PRE/NC | 3044 | 90328900 | 5 | 6 | 356 | 176 | 400 | TVT | pcs | DE | EUR | Regelgeräte | VVS-Regelgeräte | Variable Volumenstromregler | BURNF: Regelkomponente Serie Universal; | Raumdruckregelung; | Transmitter: statisch; | Antrieb: Federrücklauf; | Schnittstelle: Analog, MP-Bus, Modbus RTU, | BACnet MS/TP | NC: Stromlos zu
1000746169 | VVS-Regelgerät | TVT/200x100/BURNF/PRS/NC | 3044 | 90328900 | 5 | 6 | 356 | 176 | 400 | TVT | pcs | DE | EUR | Regelgeräte | VVS-Regelgeräte | Variable Volumenstromregler | BURNF: Regelkomponente Serie Universal; | Raumdruckregelung; | Transmitter: statisch; | Antrieb: Federrücklauf; | Schnittstelle: Analog, MP-Bus, Modbus RTU, | BACnet MS/TP | NC: Stromlos zu
1000745843 | VVS-Regelgerät | TVT/200x100/BUSN | 2525 | 90328900 | 5 | 6 | 356 | 176 | 400 | TVT | pcs | DE | EUR | Regelgeräte | VVS-Regelgeräte | Variable Volumenstromregler | BUSN: Regelkomponente Serie Universal; | Volumenstromregelung; | Transmitter: statisch; | Antrieb: Standard; | Schnittstelle: Analog, MP-Bus, Modbus RTU, | BACnet MS/TP
1000745951 | VVS-Regelgerät | TVT/200x100/BUSNF/NC | 3000 | 90328900 | 5 | 6 | 356 | 176 | 400 | TVT | pcs | DE | EUR | Regelgeräte | VVS-Regelgeräte | Variable Volumenstromregler | BUSNF: Regelkomponente Serie Universal; | Volumenstromregelung; | Transmitter: statisch; | Antrieb: Federrücklauf; | Schnittstelle: Analog, MP-Bus, Modbus RTU, | BACnet MS/TP | NC: Stromlos zu
1000745844 | VVS-Regelgerät | TVT/200x100/BUSS | 2668 | 90328900 | 5 | 6 | 356 | 176 | 400 | TVT | pcs | DE | EUR | Regelgeräte | VVS-Regelgeräte | Variable Volumenstromregler | BUSS: Regelkomponente Serie Universal; | Volumenstromregelung; | Transmitter: statisch; | Antrieb: Schnelllaufend; | Schnittstelle: Analog, MP-Bus, Modbus RTU, | BACnet MS/TP
1000155830 | VVS-Regelgerät | TVT/200x100/Easy | 1200 | 90328900 | 5 | 6 | 356 | 176 | 400 | TVT | pcs | DE | EUR | Regelgeräte | VVS-Regelgeräte | Variable Volumenstromregler | Easy: Volumenstromregler, dynamisch, Schnittstelle Analog
1000455371 | VVS-Regelgerät | TVT/200x100/LK0 | 1543 | 90328900 | 5 | 6 | 356 | 176 | 400 | TVT | pcs | DE | EUR | Regelgeräte | VVS-Regelgeräte | Variable Volumenstromregler | LK0: Regelkomponente Serie Compact, | Transmitter: dynamisch, | Schnittstelle: KNX
1000439189 | VVS-Regelgerät | TVT/200x100/LN0 | 1381 | 90328900 | 5 | 6 | 356 | 176 | 400 | TVT | pcs | DE | EUR | Regelgeräte | VVS-Regelgeräte | Variable Volumenstromregler | LN0: Regelkomponente Serie Compact, | Transmitter: dynamisch, | Schnittstelle: analog
1000601772 | VVS-Regelgerät | TVT/200x100/TUN/PDE | 2989 | 90328900 | 5 | 6 | 356 | 176 | 400 | TVT | pcs | DE | EUR | Regelgeräte | VVS-Regelgeräte | Variable Volumenstromregler | TUN: TROX UNIVERSAL Regler mit Normalantrieb
1000601774 | VVS-Regelgerät | TVT/200x100/TUN/PDS | 2989 | 90328900 | 5 | 6 | 356 | 176 | 400 | TVT | pcs | DE | EUR | Regelgeräte | VVS-Regelgeräte | Variable Volumenstromregler | TUN: TROX UNIVERSAL Regler mit Normalantrieb
1000601776 | VVS-Regelgerät | TVT/200x100/TUN/PRE | 2989 | 90328900 | 5 | 6 | 356 | 176 | 400 | TVT | pcs | DE | EUR | Regelgeräte | VVS-Regelgeräte | Variable Volumenstromregler | TUN: TROX UNIVERSAL Regler mit Normalantrieb
1000601778 | VVS-Regelgerät | TVT/200x100/TUN/PRS | 2989 | 90328900 | 5 | 6 | 356 | 176 | 400 | TVT | pcs | DE | EUR | Regelgeräte | VVS-Regelgeräte | Variable Volumenstromregler | TUN: TROX UNIVERSAL Regler mit Normalantrieb
1000601768 | VVS-Regelgerät | TVT/200x100/TUN/RE | 2675 | 90328900 | 5 | 6 | 356 | 176 | 400 | TVT | pcs | DE | EUR | Regelgeräte | VVS-Regelgeräte | Variable Volumenstromregler | TUN: TROX UNIVERSAL Regler mit Normalantrieb
1000601770 | VVS-Regelgerät | TVT/200x100/TUN/RS | 2675 | 90328900 | 5 | 6 | 356 | 176 | 400 | TVT | pcs | DE | EUR | Regelgeräte | VVS-Regelgeräte | Variable Volumenstromregler | TUN: TROX UNIVERSAL Regler mit Normalantrieb
1000603356 | VVS-Regelgerät | TVT/200x100/TUNF/PDE/NC | 3066 | 90328900 | 5 | 6 | 356 | 176 | 400 | TVT | pcs | DE | EUR | Regelgeräte | VVS-Regelgeräte | Variable Volumenstromregler | TUNF: TROX UNIVERSAL Regler mit Federrücklaufantrieb | NC: Stromlos zu
1000603358 | VVS-Regelgerät | TVT/200x100/TUNF/PDS/NC | 3066 | 90328900 | 5 | 6 | 356 | 176 | 400 | TVT | pcs | DE | EUR | Regelgeräte | VVS-Regelgeräte | Variable Volumenstromregler | TUNF: TROX UNIVERSAL Regler mit Federrücklaufantrieb | NC: Stromlos zu
1000603360 | VVS-Regelgerät | TVT/200x100/TUNF/PRE/NC | 3066 | 90328900 | 5 | 6 | 356 | 176 | 400 | TVT | pcs | DE | EUR | Regelgeräte | VVS-Regelgeräte | Variable Volumenstromregler | TUNF: TROX UNIVERSAL Regler mit Federrücklaufantrieb | NC: Stromlos zu
1000603362 | VVS-Regelgerät | TVT/200x100/TUNF/PRS/NC | 3066 | 90328900 | 5 | 6 | 356 | 176 | 400 | TVT | pcs | DE | EUR | Regelgeräte | VVS-Regelgeräte | Variable Volumenstromregler | TUNF: TROX UNIVERSAL Regler mit Federrücklaufantrieb | NC: Stromlos zu
1000603352 | VVS-Regelgerät | TVT/200x100/TUNF/RE/NC | 2752 | 90328900 | 5 | 6 | 356 | 176 | 400 | TVT | pcs | DE | EUR | Regelgeräte | VVS-Regelgeräte | Variable Volumenstromregler | TUNF: TROX UNIVERSAL Regler mit Federrücklaufantrieb | NC: Stromlos zu
1000603354 | VVS-Regelgerät | TVT/200x100/TUNF/RS/NC | 2752 | 90328900 | 5 | 6 | 356 | 176 | 400 | TVT | pcs | DE | EUR | Regelgeräte | VVS-Regelgeräte | Variable Volumenstromregler | TUNF: TROX UNIVERSAL Regler mit Federrücklaufantrieb | NC: Stromlos zu
1000601784 | VVS-Regelgerät | TVT/200x100/TUS/PDE | 3066 | 90328900 | 5 | 6 | 356 | 176 | 400 | TVT | pcs | DE | EUR | Regelgeräte | VVS-Regelgeräte | Variable Volumenstromregler | TUS: TROX UNIVERSAL Regler mit schnelllaufendem Antrieb
1000601786 | VVS-Regelgerät | TVT/200x100/TUS/PDS | 3066 | 90328900 | 5 | 6 | 356 | 176 | 400 | TVT | pcs | DE | EUR | Regelgeräte | VVS-Regelgeräte | Variable Volumenstromregler | TUS: TROX UNIVERSAL Regler mit schnelllaufendem Antrieb
1000601788 | VVS-Regelgerät | TVT/200x100/TUS/PRE | 3066 | 90328900 | 5 | 6 | 356 | 176 | 400 | TVT | pcs | DE | EUR | Regelgeräte | VVS-Regelgeräte | Variable Volumenstromregler | TUS: TROX UNIVERSAL Regler mit schnelllaufendem Antrieb
1000601790 | VVS-Regelgerät | TVT/200x100/TUS/PRS | 3066 | 90328900 | 5 | 6 | 356 | 176 | 400 | TVT | pcs | DE | EUR | Regelgeräte | VVS-Regelgeräte | Variable Volumenstromregler | TUS: TROX UNIVERSAL Regler mit schnelllaufendem Antrieb
1000601780 | VVS-Regelgerät | TVT/200x100/TUS/RE | 2752 | 90328900 | 5 | 6 | 356 | 176 | 400 | TVT | pcs | DE | EUR | Regelgeräte | VVS-Regelgeräte | Variable Volumenstromregler | TUS: TROX UNIVERSAL Regler mit schnelllaufendem Antrieb
1000601782 | VVS-Regelgerät | TVT/200x100/TUS/RS | 2752 | 90328900 | 5 | 6 | 356 | 176 | 400 | TVT | pcs | DE | EUR | Regelgeräte | VVS-Regelgeräte | Variable Volumenstromregler | TUS: TROX UNIVERSAL Regler mit schnelllaufendem Antrieb
1000439190 | VVS-Regelgerät | TVT/200x100/XB0 | 1242 | 90328900 | 5 | 6 | 356 | 176 | 400 | TVT | pcs | DE | EUR | Regelgeräte | VVS-Regelgeräte | Variable Volumenstromregler | XB0: Regelkomponente Serie Compact, | Transmitter: dynamisch, | Schnittstelle: Analog
1000439194 | VVS-Regelgerät | TVT/200x200/BC0 | 1366 | 90328900 | 5 | 9 | 356 | 276 | 400 | TVT | pcs | DE | EUR | Regelgeräte | VVS-Regelgeräte | Variable Volumenstromregler | BC0: Regelkomponente Serie Compact, | Transmitter: dynamisch, | Schnittstelle: Analog, MP-Bus
1000439195 | VVS-Regelgerät | TVT/200x200/BL0 | 1807 | 90328900 | 5 | 9 | 356 | 276 | 400 | TVT | pcs | DE | EUR | Regelgeräte | VVS-Regelgeräte | Variable Volumenstromregler | BL0: Regelkomponente Serie Compact, | Transmitter: dynamisch, | Schnittstelle: LonWorks FTT-10A | *** Compact-Regler mit LON-Technologie sind noch lieferbar | *** bis Ende 2021. | *** Bitte bei Planung und Ausführung berücksichtigen.
1000455375 | VVS-Regelgerät | TVT/200x200/BM0 | 1564 | 90328900 | 5 | 9 | 356 | 276 | 400 | TVT | pcs | DE | EUR | Regelgeräte | VVS-Regelgeräte | Variable Volumenstromregler | BM0: Regelkomponente Serie Compact | Transmitter: dynamisch, | Schnittstelle: Modbus RTU, BACnet-MSTP, MP-Bus
1000745845 | VVS-Regelgerät | TVT/200x200/BUDN | 1710 | 90328900 | 5 | 9 | 356 | 276 | 400 | TVT | pcs | DE | EUR | Regelgeräte | VVS-Regelgeräte | Variable Volumenstromregler | BUDN: Regelkomponente Serie Universal; | Volumenstromregelung; | Transmitter: dynamisch; | Antrieb: Standard; | Schnittstelle: Analog, MP-Bus, Modbus RTU, | BACnet MS/TP
1000745952 | VVS-Regelgerät | TVT/200x200/BUDNF/NC | 2184 | 90328900 | 5 | 9 | 356 | 276 | 400 | TVT | pcs | DE | EUR | Regelgeräte | VVS-Regelgeräte | Variable Volumenstromregler | BUDNF: Regelkomponente Serie Universal; | Volumenstromregelung; | Transmitter: dynamisch; | Antrieb: Federrücklauf; | Schnittstelle: Analog, MP-Bus, Modbus RTU, | BACnet MS/TP | NC: Stromlos zu
1000746026 | VVS-Regelgerät | TVT/200x200/BUPN/PDE | 2882 | 90328900 | 5 | 9 | 356 | 276 | 400 | TVT | pcs | DE | EUR | Regelgeräte | VVS-Regelgeräte | Variable Volumenstromregler | BUPN: Regelkomponente Serie Universal; | Kanaldruckregelung bis 450 Pa; | Transmitter: statisch; | Antrieb: Standard; | Schnittstelle: Analog, MP-Bus, Modbus RTU, | BACnet MS/TP
1000746027 | VVS-Regelgerät | TVT/200x200/BUPN/PDS | 2882 | 90328900 | 5 | 9 | 356 | 276 | 400 | TVT | pcs | DE | EUR | Regelgeräte | VVS-Regelgeräte | Variable Volumenstromregler | BUPN: Regelkomponente Serie Universal; | Kanaldruckregelung bis 450 Pa; | Transmitter: statisch; | Antrieb: Standard; | Schnittstelle: Analog, MP-Bus, Modbus RTU, | BACnet MS/TP
1000746170 | VVS-Regelgerät | TVT/200x200/BUPNF/PDE/NC | 3358 | 90328900 | 5 | 9 | 356 | 276 | 400 | TVT | pcs | DE | EUR | Regelgeräte | VVS-Regelgeräte | Variable Volumenstromregler | BUPNF: Regelkomponente Serie Universal; | Kanaldruckregelung bis 450 Pa; | Transmitter: statisch; | Antrieb: Federrücklauf; | Schnittstelle: Analog, MP-Bus, Modbus RTU, | BACnet MS/TP | NC: Stromlos zu
1000746171 | VVS-Regelgerät | TVT/200x200/BUPNF/PDS/NC | 3358 | 90328900 | 5 | 9 | 356 | 276 | 400 | TVT | pcs | DE | EUR | Regelgeräte | VVS-Regelgeräte | Variable Volumenstromregler | BUPNF: Regelkomponente Serie Universal; | Kanaldruckregelung bis 450 Pa; | Transmitter: statisch; | Antrieb: Federrücklauf; | Schnittstelle: Analog, MP-Bus, Modbus RTU, | BACnet MS/TP | NC: Stromlos zu
1000746028 | VVS-Regelgerät | TVT/200x200/BURN/PRE | 2812 | 90328900 | 5 | 9 | 356 | 276 | 400 | TVT | pcs | DE | EUR | Regelgeräte | VVS-Regelgeräte | Variable Volumenstromregler | BURN: Regelkomponente Serie Universal; | Raumdruckregelung; | Transmitter: statisch; | Antrieb: Standard; | Schnittstelle: Analog, MP-Bus, Modbus RTU, | BACnet MS/TP
1000746029 | VVS-Regelgerät | TVT/200x200/BURN/PRS | 2812 | 90328900 | 5 | 9 | 356 | 276 | 400 | TVT | pcs | DE | EUR | Regelgeräte | VVS-Regelgeräte | Variable Volumenstromregler | BURN: Regelkomponente Serie Universal; | Raumdruckregelung; | Transmitter: statisch; | Antrieb: Standard; | Schnittstelle: Analog, MP-Bus, Modbus RTU, | BACnet MS/TP
1000746172 | VVS-Regelgerät | TVT/200x200/BURNF/PRE/NC | 3168 | 90328900 | 5 | 9 | 356 | 276 | 400 | TVT | pcs | DE | EUR | Regelgeräte | VVS-Regelgeräte | Variable Volumenstromregler | BURNF: Regelkomponente Serie Universal; | Raumdruckregelung; | Transmitter: statisch; | Antrieb: Federrücklauf; | Schnittstelle: Analog, MP-Bus, Modbus RTU, | BACnet MS/TP | NC: Stromlos zu
1000746173 | VVS-Regelgerät | TVT/200x200/BURNF/PRS/NC | 3168 | 90328900 | 5 | 9 | 356 | 276 | 400 | TVT | pcs | DE | EUR | Regelgeräte | VVS-Regelgeräte | Variable Volumenstromregler | BURNF: Regelkomponente Serie Universal; | Raumdruckregelung; | Transmitter: statisch; | Antrieb: Federrücklauf; | Schnittstelle: Analog, MP-Bus, Modbus RTU, | BACnet MS/TP | NC: Stromlos zu
1000745846 | VVS-Regelgerät | TVT/200x200/BUSN | 2649 | 90328900 | 5 | 9 | 356 | 276 | 400 | TVT | pcs | DE | EUR | Regelgeräte | VVS-Regelgeräte | Variable Volumenstromregler | BUSN: Regelkomponente Serie Universal; | Volumenstromregelung; | Transmitter: statisch; | Antrieb: Standard; | Schnittstelle: Analog, MP-Bus, Modbus RTU, | BACnet MS/TP
1000745953 | VVS-Regelgerät | TVT/200x200/BUSNF/NC | 3124 | 90328900 | 5 | 9 | 356 | 276 | 400 | TVT | pcs | DE | EUR | Regelgeräte | VVS-Regelgeräte | Variable Volumenstromregler | BUSNF: Regelkomponente Serie Universal; | Volumenstromregelung; | Transmitter: statisch; | Antrieb: Federrücklauf; | Schnittstelle: Analog, MP-Bus, Modbus RTU, | BACnet MS/TP | NC: Stromlos zu
1000745847 | VVS-Regelgerät | TVT/200x200/BUSS | 2792 | 90328900 | 5 | 9 | 356 | 276 | 400 | TVT | pcs | DE | EUR | Regelgeräte | VVS-Regelgeräte | Variable Volumenstromregler | BUSS: Regelkomponente Serie Universal; | Volumenstromregelung; | Transmitter: statisch; | Antrieb: Schnelllaufend; | Schnittstelle: Analog, MP-Bus, Modbus RTU, | BACnet MS/TP
1000155831 | VVS-Regelgerät | TVT/200x200/Easy | 1324 | 90328900 | 5 | 9 | 356 | 276 | 400 | TVT | pcs | DE | EUR | Regelgeräte | VVS-Regelgeräte | Variable Volumenstromregler | Easy: Volumenstromregler, dynamisch, Schnittstelle Analog
1000455376 | VVS-Regelgerät | TVT/200x200/LK0 | 1667 | 90328900 | 5 | 9 | 356 | 276 | 400 | TVT | pcs | DE | EUR | Regelgeräte | VVS-Regelgeräte | Variable Volumenstromregler | LK0: Regelkomponente Serie Compact, | Transmitter: dynamisch, | Schnittstelle: KNX
1000439198 | VVS-Regelgerät | TVT/200x200/LN0 | 1505 | 90328900 | 5 | 9 | 356 | 276 | 400 | TVT | pcs | DE | EUR | Regelgeräte | VVS-Regelgeräte | Variable Volumenstromregler | LN0: Regelkomponente Serie Compact, | Transmitter: dynamisch, | Schnittstelle: analog
1000601796 | VVS-Regelgerät | TVT/200x200/TUN/PDE | 3113 | 90328900 | 5 | 9 | 356 | 276 | 400 | TVT | pcs | DE | EUR | Regelgeräte | VVS-Regelgeräte | Variable Volumenstromregler | TUN: TROX UNIVERSAL Regler mit Normalantrieb
1000601798 | VVS-Regelgerät | TVT/200x200/TUN/PDS | 3113 | 90328900 | 5 | 9 | 356 | 276 | 400 | TVT | pcs | DE | EUR | Regelgeräte | VVS-Regelgeräte | Variable Volumenstromregler | TUN: TROX UNIVERSAL Regler mit Normalantrieb
1000601800 | VVS-Regelgerät | TVT/200x200/TUN/PRE | 3113 | 90328900 | 5 | 9 | 356 | 276 | 400 | TVT | pcs | DE | EUR | Regelgeräte | VVS-Regelgeräte | Variable Volumenstromregler | TUN: TROX UNIVERSAL Regler mit Normalantrieb
1000601802 | VVS-Regelgerät | TVT/200x200/TUN/PRS | 3113 | 90328900 | 5 | 9 | 356 | 276 | 400 | TVT | pcs | DE | EUR | Regelgeräte | VVS-Regelgeräte | Variable Volumenstromregler | TUN: TROX UNIVERSAL Regler mit Normalantrieb
1000601792 | VVS-Regelgerät | TVT/200x200/TUN/RE | 2799 | 90328900 | 5 | 9 | 356 | 276 | 400 | TVT | pcs | DE | EUR | Regelgeräte | VVS-Regelgeräte | Variable Volumenstromregler | TUN: TROX UNIVERSAL Regler mit Normalantrieb
1000601794 | VVS-Regelgerät | TVT/200x200/TUN/RS | 2799 | 90328900 | 5 | 9 | 356 | 276 | 400 | TVT | pcs | DE | EUR | Regelgeräte | VVS-Regelgeräte | Variable Volumenstromregler | TUN: TROX UNIVERSAL Regler mit Normalantrieb
1000603380 | VVS-Regelgerät | TVT/200x200/TUNF/PDE/NC | 3190 | 90328900 | 5 | 9 | 356 | 276 | 400 | TVT | pcs | DE | EUR | Regelgeräte | VVS-Regelgeräte | Variable Volumenstromregler | TUNF: TROX UNIVERSAL Regler mit Federrücklaufantrieb | NC: Stromlos zu
1000603382 | VVS-Regelgerät | TVT/200x200/TUNF/PDS/NC | 3190 | 90328900 | 5 | 9 | 356 | 276 | 400 | TVT | pcs | DE | EUR | Regelgeräte | VVS-Regelgeräte | Variable Volumenstromregler | TUNF: TROX UNIVERSAL Regler mit Federrücklaufantrieb | NC: Stromlos zu
1000603384 | VVS-Regelgerät | TVT/200x200/TUNF/PRE/NC | 3190 | 90328900 | 5 | 9 | 356 | 276 | 400 | TVT | pcs | DE | EUR | Regelgeräte | VVS-Regelgeräte | Variable Volumenstromregler | TUNF: TROX UNIVERSAL Regler mit Federrücklaufantrieb | NC: Stromlos zu
1000603386 | VVS-Regelgerät | TVT/200x200/TUNF/PRS/NC | 3190 | 90328900 | 5 | 9 | 356 | 276 | 400 | TVT | pcs | DE | EUR | Regelgeräte | VVS-Regelgeräte | Variable Volumenstromregler | TUNF: TROX UNIVERSAL Regler mit Federrücklaufantrieb | NC: Stromlos zu
1000603376 | VVS-Regelgerät | TVT/200x200/TUNF/RE/NC | 2876 | 90328900 | 5 | 9 | 356 | 276 | 400 | TVT | pcs | DE | EUR | Regelgeräte | VVS-Regelgeräte | Variable Volumenstromregler | TUNF: TROX UNIVERSAL Regler mit Federrücklaufantrieb | NC: Stromlos zu
1000603378 | VVS-Regelgerät | TVT/200x200/TUNF/RS/NC | 2876 | 90328900 | 5 | 9 | 356 | 276 | 400 | TVT | pcs | DE | EUR | Regelgeräte | VVS-Regelgeräte | Variable Volumenstromregler | TUNF: TROX UNIVERSAL Regler mit Federrücklaufantrieb | NC: Stromlos zu
1000601808 | VVS-Regelgerät | TVT/200x200/TUS/PDE | 3190 | 90328900 | 5 | 9 | 356 | 276 | 400 | TVT | pcs | DE | EUR | Regelgeräte | VVS-Regelgeräte | Variable Volumenstromregler | TUS: TROX UNIVERSAL Regler mit schnelllaufendem Antrieb
1000601810 | VVS-Regelgerät | TVT/200x200/TUS/PDS | 3190 | 90328900 | 5 | 9 | 356 | 276 | 400 | TVT | pcs | DE | EUR | Regelgeräte | VVS-Regelgeräte | Variable Volumenstromregler | TUS: TROX UNIVERSAL Regler mit schnelllaufendem Antrieb
1000601812 | VVS-Regelgerät | TVT/200x200/TUS/PRE | 3190 | 90328900 | 5 | 9 | 356 | 276 | 400 | TVT | pcs | DE | EUR | Regelgeräte | VVS-Regelgeräte | Variable Volumenstromregler | TUS: TROX UNIVERSAL Regler mit schnelllaufendem Antrieb
1000601814 | VVS-Regelgerät | TVT/200x200/TUS/PRS | 3190 | 90328900 | 5 | 9 | 356 | 276 | 400 | TVT | pcs | DE | EUR | Regelgeräte | VVS-Regelgeräte | Variable Volumenstromregler | TUS: TROX UNIVERSAL Regler mit schnelllaufendem Antrieb
1000601804 | VVS-Regelgerät | TVT/200x200/TUS/RE | 2876 | 90328900 | 5 | 9 | 356 | 276 | 400 | TVT | pcs | DE | EUR | Regelgeräte | VVS-Regelgeräte | Variable Volumenstromregler | TUS: TROX UNIVERSAL Regler mit schnelllaufendem Antrieb
1000601806 | VVS-Regelgerät | TVT/200x200/TUS/RS | 2876 | 90328900 | 5 | 9 | 356 | 276 | 400 | TVT | pcs | DE | EUR | Regelgeräte | VVS-Regelgeräte | Variable Volumenstromregler | TUS: TROX UNIVERSAL Regler mit schnelllaufendem Antrieb
1000439199 | VVS-Regelgerät | TVT/200x200/XB0 | 1366 | 90328900 | 5 | 9 | 356 | 276 | 400 | TVT | pcs | DE | EUR | Regelgeräte | VVS-Regelgeräte | Variable Volumenstromregler | XB0: Regelkomponente Serie Compact, | Transmitter: dynamisch, | Schnittstelle: Analog
1000439203 | VVS-Regelgerät | TVT/300x100/BC0 | 1269 | 90328900 | 5 | 7 | 456 | 176 | 400 | TVT | pcs | DE | EUR | Regelgeräte | VVS-Regelgeräte | Variable Volumenstromregler | BC0: Regelkomponente Serie Compact, | Transmitter: dynamisch, | Schnittstelle: Analog, MP-Bus
1000439204 | VVS-Regelgerät | TVT/300x100/BL0 | 1710 | 90328900 | 5 | 7 | 456 | 176 | 400 | TVT | pcs | DE | EUR | Regelgeräte | VVS-Regelgeräte | Variable Volumenstromregler | BL0: Regelkomponente Serie Compact, | Transmitter: dynamisch, | Schnittstelle: LonWorks FTT-10A | *** Compact-Regler mit LON-Technologie sind noch lieferbar | *** bis Ende 2021. | *** Bitte bei Planung und Ausführung berücksichtigen.
1000455380 | VVS-Regelgerät | TVT/300x100/BM0 | 1467 | 90328900 | 5 | 7 | 456 | 176 | 400 | TVT | pcs | DE | EUR | Regelgeräte | VVS-Regelgeräte | Variable Volumenstromregler | BM0: Regelkomponente Serie Compact | Transmitter: dynamisch, | Schnittstelle: Modbus RTU, BACnet-MSTP, MP-Bus
1000745848 | VVS-Regelgerät | TVT/300x100/BUDN | 1613 | 90328900 | 5 | 7 | 456 | 176 | 400 | TVT | pcs | DE | EUR | Regelgeräte | VVS-Regelgeräte | Variable Volumenstromregler | BUDN: Regelkomponente Serie Universal; | Volumenstromregelung; | Transmitter: dynamisch; | Antrieb: Standard; | Schnittstelle: Analog, MP-Bus, Modbus RTU, | BACnet MS/TP
1000745954 | VVS-Regelgerät | TVT/300x100/BUDNF/NC | 2087 | 90328900 | 5 | 7 | 456 | 176 | 400 | TVT | pcs | DE | EUR | Regelgeräte | VVS-Regelgeräte | Variable Volumenstromregler | BUDNF: Regelkomponente Serie Universal; | Volumenstromregelung; | Transmitter: dynamisch; | Antrieb: Federrücklauf; | Schnittstelle: Analog, MP-Bus, Modbus RTU, | BACnet MS/TP | NC: Stromlos zu
1000746030 | VVS-Regelgerät | TVT/300x100/BUPN/PDE | 2785 | 90328900 | 5 | 7 | 456 | 176 | 400 | TVT | pcs | DE | EUR | Regelgeräte | VVS-Regelgeräte | Variable Volumenstromregler | BUPN: Regelkomponente Serie Universal; | Kanaldruckregelung bis 450 Pa; | Transmitter: statisch; | Antrieb: Standard; | Schnittstelle: Analog, MP-Bus, Modbus RTU, | BACnet MS/TP
1000746031 | VVS-Regelgerät | TVT/300x100/BUPN/PDS | 2785 | 90328900 | 5 | 7 | 456 | 176 | 400 | TVT | pcs | DE | EUR | Regelgeräte | VVS-Regelgeräte | Variable Volumenstromregler | BUPN: Regelkomponente Serie Universal; | Kanaldruckregelung bis 450 Pa; | Transmitter: statisch; | Antrieb: Standard; | Schnittstelle: Analog, MP-Bus, Modbus RTU, | BACnet MS/TP
1000746174 | VVS-Regelgerät | TVT/300x100/BUPNF/PDE/NC | 3261 | 90328900 | 5 | 7 | 456 | 176 | 400 | TVT | pcs | DE | EUR | Regelgeräte | VVS-Regelgeräte | Variable Volumenstromregler | BUPNF: Regelkomponente Serie Universal; | Kanaldruckregelung bis 450 Pa; | Transmitter: statisch; | Antrieb: Federrücklauf; | Schnittstelle: Analog, MP-Bus, Modbus RTU, | BACnet MS/TP | NC: Stromlos zu
1000746175 | VVS-Regelgerät | TVT/300x100/BUPNF/PDS/NC | 3261 | 90328900 | 5 | 7 | 456 | 176 | 400 | TVT | pcs | DE | EUR | Regelgeräte | VVS-Regelgeräte | Variable Volumenstromregler | BUPNF: Regelkomponente Serie Universal; | Kanaldruckregelung bis 450 Pa; | Transmitter: statisch; | Antrieb: Federrücklauf; | Schnittstelle: Analog, MP-Bus, Modbus RTU, | BACnet MS/TP | NC: Stromlos zu
1000746032 | VVS-Regelgerät | TVT/300x100/BURN/PRE | 2715 | 90328900 | 5 | 7 | 456 | 176 | 400 | TVT | pcs | DE | EUR | Regelgeräte | VVS-Regelgeräte | Variable Volumenstromregler | BURN: Regelkomponente Serie Universal; | Raumdruckregelung; | Transmitter: statisch; | Antrieb: Standard; | Schnittstelle: Analog, MP-Bus, Modbus RTU, | BACnet MS/TP
1000746033 | VVS-Regelgerät | TVT/300x100/BURN/PRS | 2715 | 90328900 | 5 | 7 | 456 | 176 | 400 | TVT | pcs | DE | EUR | Regelgeräte | VVS-Regelgeräte | Variable Volumenstromregler | BURN: Regelkomponente Serie Universal; | Raumdruckregelung; | Transmitter: statisch; | Antrieb: Standard; | Schnittstelle: Analog, MP-Bus, Modbus RTU, | BACnet MS/TP
1000746176 | VVS-Regelgerät | TVT/300x100/BURNF/PRE/NC | 3071 | 90328900 | 5 | 7 | 456 | 176 | 400 | TVT | pcs | DE | EUR | Regelgeräte | VVS-Regelgeräte | Variable Volumenstromregler | BURNF: Regelkomponente Serie Universal; | Raumdruckregelung; | Transmitter: statisch; | Antrieb: Federrücklauf; | Schnittstelle: Analog, MP-Bus, Modbus RTU, | BACnet MS/TP | NC: Stromlos zu
1000746177 | VVS-Regelgerät | TVT/300x100/BURNF/PRS/NC | 3071 | 90328900 | 5 | 7 | 456 | 176 | 400 | TVT | pcs | DE | EUR | Regelgeräte | VVS-Regelgeräte | Variable Volumenstromregler | BURNF: Regelkomponente Serie Universal; | Raumdruckregelung; | Transmitter: statisch; | Antrieb: Federrücklauf; | Schnittstelle: Analog, MP-Bus, Modbus RTU, | BACnet MS/TP | NC: Stromlos zu
1000745849 | VVS-Regelgerät | TVT/300x100/BUSN | 2552 | 90328900 | 5 | 7 | 456 | 176 | 400 | TVT | pcs | DE | EUR | Regelgeräte | VVS-Regelgeräte | Variable Volumenstromregler | BUSN: Regelkomponente Serie Universal; | Volumenstromregelung; | Transmitter: statisch; | Antrieb: Standard; | Schnittstelle: Analog, MP-Bus, Modbus RTU, | BACnet MS/TP
1000745955 | VVS-Regelgerät | TVT/300x100/BUSNF/NC | 3027 | 90328900 | 5 | 7 | 456 | 176 | 400 | TVT | pcs | DE | EUR | Regelgeräte | VVS-Regelgeräte | Variable Volumenstromregler | BUSNF: Regelkomponente Serie Universal; | Volumenstromregelung; | Transmitter: statisch; | Antrieb: Federrücklauf; | Schnittstelle: Analog, MP-Bus, Modbus RTU, | BACnet MS/TP | NC: Stromlos zu
1000745850 | VVS-Regelgerät | TVT/300x100/BUSS | 2695 | 90328900 | 5 | 7 | 456 | 176 | 400 | TVT | pcs | DE | EUR | Regelgeräte | VVS-Regelgeräte | Variable Volumenstromregler | BUSS: Regelkomponente Serie Universal; | Volumenstromregelung; | Transmitter: statisch; | Antrieb: Schnelllaufend; | Schnittstelle: Analog, MP-Bus, Modbus RTU, | BACnet MS/TP
1000155832 | VVS-Regelgerät | TVT/300x100/Easy | 1227 | 90328900 | 5 | 7 | 456 | 176 | 400 | TVT | pcs | DE | EUR | Regelgeräte | VVS-Regelgeräte | Variable Volumenstromregler | Easy: Volumenstromregler, dynamisch, Schnittstelle Analog
1000455381 | VVS-Regelgerät | TVT/300x100/LK0 | 1570 | 90328900 | 5 | 7 | 456 | 176 | 400 | TVT | pcs | DE | EUR | Regelgeräte | VVS-Regelgeräte | Variable Volumenstromregler | LK0: Regelkomponente Serie Compact, | Transmitter: dynamisch, | Schnittstelle: KNX
1000439207 | VVS-Regelgerät | TVT/300x100/LN0 | 1408 | 90328900 | 5 | 7 | 456 | 176 | 400 | TVT | pcs | DE | EUR | Regelgeräte | VVS-Regelgeräte | Variable Volumenstromregler | LN0: Regelkomponente Serie Compact, | Transmitter: dynamisch, | Schnittstelle: analog
1000601820 | VVS-Regelgerät | TVT/300x100/TUN/PDE | 3016 | 90328900 | 5 | 7 | 456 | 176 | 400 | TVT | pcs | DE | EUR | Regelgeräte | VVS-Regelgeräte | Variable Volumenstromregler | TUN: TROX UNIVERSAL Regler mit Normalantrieb
1000601822 | VVS-Regelgerät | TVT/300x100/TUN/PDS | 3016 | 90328900 | 5 | 7 | 456 | 176 | 400 | TVT | pcs | DE | EUR | Regelgeräte | VVS-Regelgeräte | Variable Volumenstromregler | TUN: TROX UNIVERSAL Regler mit Normalantrieb
1000601824 | VVS-Regelgerät | TVT/300x100/TUN/PRE | 3016 | 90328900 | 5 | 7 | 456 | 176 | 400 | TVT | pcs | DE | EUR | Regelgeräte | VVS-Regelgeräte | Variable Volumenstromregler | TUN: TROX UNIVERSAL Regler mit Normalantrieb
1000601826 | VVS-Regelgerät | TVT/300x100/TUN/PRS | 3016 | 90328900 | 5 | 7 | 456 | 176 | 400 | TVT | pcs | DE | EUR | Regelgeräte | VVS-Regelgeräte | Variable Volumenstromregler | TUN: TROX UNIVERSAL Regler mit Normalantrieb
1000601816 | VVS-Regelgerät | TVT/300x100/TUN/RE | 2702 | 90328900 | 5 | 7 | 456 | 176 | 400 | TVT | pcs | DE | EUR | Regelgeräte | VVS-Regelgeräte | Variable Volumenstromregler | TUN: TROX UNIVERSAL Regler mit Normalantrieb
1000601818 | VVS-Regelgerät | TVT/300x100/TUN/RS | 2702 | 90328900 | 5 | 7 | 456 | 176 | 400 | TVT | pcs | DE | EUR | Regelgeräte | VVS-Regelgeräte | Variable Volumenstromregler | TUN: TROX UNIVERSAL Regler mit Normalantrieb
1000603404 | VVS-Regelgerät | TVT/300x100/TUNF/PDE/NC | 3093 | 90328900 | 5 | 7 | 456 | 176 | 400 | TVT | pcs | DE | EUR | Regelgeräte | VVS-Regelgeräte | Variable Volumenstromregler | TUNF: TROX UNIVERSAL Regler mit Federrücklaufantrieb | NC: Stromlos zu
1000603406 | VVS-Regelgerät | TVT/300x100/TUNF/PDS/NC | 3093 | 90328900 | 5 | 7 | 456 | 176 | 400 | TVT | pcs | DE | EUR | Regelgeräte | VVS-Regelgeräte | Variable Volumenstromregler | TUNF: TROX UNIVERSAL Regler mit Federrücklaufantrieb | NC: Stromlos zu
1000603408 | VVS-Regelgerät | TVT/300x100/TUNF/PRE/NC | 3093 | 90328900 | 5 | 7 | 456 | 176 | 400 | TVT | pcs | DE | EUR | Regelgeräte | VVS-Regelgeräte | Variable Volumenstromregler | TUNF: TROX UNIVERSAL Regler mit Federrücklaufantrieb | NC: Stromlos zu
1000603410 | VVS-Regelgerät | TVT/300x100/TUNF/PRS/NC | 3093 | 90328900 | 5 | 7 | 456 | 176 | 400 | TVT | pcs | DE | EUR | Regelgeräte | VVS-Regelgeräte | Variable Volumenstromregler | TUNF: TROX UNIVERSAL Regler mit Federrücklaufantrieb | NC: Stromlos zu
1000603400 | VVS-Regelgerät | TVT/300x100/TUNF/RE/NC | 2779 | 90328900 | 5 | 7 | 456 | 176 | 400 | TVT | pcs | DE | EUR | Regelgeräte | VVS-Regelgeräte | Variable Volumenstromregler | TUNF: TROX UNIVERSAL Regler mit Federrücklaufantrieb | NC: Stromlos zu
1000603402 | VVS-Regelgerät | TVT/300x100/TUNF/RS/NC | 2779 | 90328900 | 5 | 7 | 456 | 176 | 400 | TVT | pcs | DE | EUR | Regelgeräte | VVS-Regelgeräte | Variable Volumenstromregler | TUNF: TROX UNIVERSAL Regler mit Federrücklaufantrieb | NC: Stromlos zu
1000601832 | VVS-Regelgerät | TVT/300x100/TUS/PDE | 3093 | 90328900 | 5 | 7 | 456 | 176 | 400 | TVT | pcs | DE | EUR | Regelgeräte | VVS-Regelgeräte | Variable Volumenstromregler | TUS: TROX UNIVERSAL Regler mit schnelllaufendem Antrieb
1000601834 | VVS-Regelgerät | TVT/300x100/TUS/PDS | 3093 | 90328900 | 5 | 7 | 456 | 176 | 400 | TVT | pcs | DE | EUR | Regelgeräte | VVS-Regelgeräte | Variable Volumenstromregler | TUS: TROX UNIVERSAL Regler mit schnelllaufendem Antrieb
1000601836 | VVS-Regelgerät | TVT/300x100/TUS/PRE | 3093 | 90328900 | 5 | 7 | 456 | 176 | 400 | TVT | pcs | DE | EUR | Regelgeräte | VVS-Regelgeräte | Variable Volumenstromregler | TUS: TROX UNIVERSAL Regler mit schnelllaufendem Antrieb
1000601838 | VVS-Regelgerät | TVT/300x100/TUS/PRS | 3093 | 90328900 | 5 | 7 | 456 | 176 | 400 | TVT | pcs | DE | EUR | Regelgeräte | VVS-Regelgeräte | Variable Volumenstromregler | TUS: TROX UNIVERSAL Regler mit schnelllaufendem Antrieb
1000601828 | VVS-Regelgerät | TVT/300x100/TUS/RE | 2779 | 90328900 | 5 | 7 | 456 | 176 | 400 | TVT | pcs | DE | EUR | Regelgeräte | VVS-Regelgeräte | Variable Volumenstromregler | TUS: TROX UNIVERSAL Regler mit schnelllaufendem Antrieb
1000601830 | VVS-Regelgerät | TVT/300x100/TUS/RS | 2779 | 90328900 | 5 | 7 | 456 | 176 | 400 | TVT | pcs | DE | EUR | Regelgeräte | VVS-Regelgeräte | Variable Volumenstromregler | TUS: TROX UNIVERSAL Regler mit schnelllaufendem Antrieb
1000439208 | VVS-Regelgerät | TVT/300x100/XB0 | 1269 | 90328900 | 5 | 7 | 456 | 176 | 400 | TVT | pcs | DE | EUR | Regelgeräte | VVS-Regelgeräte | Variable Volumenstromregler | XB0: Regelkomponente Serie Compact, | Transmitter: dynamisch, | Schnittstelle: Analog
1000439212 | VVS-Regelgerät | TVT/300x200/BC0 | 1406 | 90328900 | 5 | 10 | 456 | 276 | 400 | TVT | pcs | DE | EUR | Regelgeräte | VVS-Regelgeräte | Variable Volumenstromregler | BC0: Regelkomponente Serie Compact, | Transmitter: dynamisch, | Schnittstelle: Analog, MP-Bus
1000439213 | VVS-Regelgerät | TVT/300x200/BL0 | 1847 | 90328900 | 5 | 10 | 456 | 276 | 400 | TVT | pcs | DE | EUR | Regelgeräte | VVS-Regelgeräte | Variable Volumenstromregler | BL0: Regelkomponente Serie Compact, | Transmitter: dynamisch, | Schnittstelle: LonWorks FTT-10A | *** Compact-Regler mit LON-Technologie sind noch lieferbar | *** bis Ende 2021. | *** Bitte bei Planung und Ausführung berücksichtigen.
1000455385 | VVS-Regelgerät | TVT/300x200/BM0 | 1604 | 90328900 | 5 | 10 | 456 | 276 | 400 | TVT | pcs | DE | EUR | Regelgeräte | VVS-Regelgeräte | Variable Volumenstromregler | BM0: Regelkomponente Serie Compact | Transmitter: dynamisch, | Schnittstelle: Modbus RTU, BACnet-MSTP, MP-Bus
1000745851 | VVS-Regelgerät | TVT/300x200/BUDN | 1750 | 90328900 | 5 | 10 | 456 | 276 | 400 | TVT | pcs | DE | EUR | Regelgeräte | VVS-Regelgeräte | Variable Volumenstromregler | BUDN: Regelkomponente Serie Universal; | Volumenstromregelung; | Transmitter: dynamisch; | Antrieb: Standard; | Schnittstelle: Analog, MP-Bus, Modbus RTU, | BACnet MS/TP
1000745956 | VVS-Regelgerät | TVT/300x200/BUDNF/NC | 2224 | 90328900 | 5 | 10 | 456 | 276 | 400 | TVT | pcs | DE | EUR | Regelgeräte | VVS-Regelgeräte | Variable Volumenstromregler | BUDNF: Regelkomponente Serie Universal; | Volumenstromregelung; | Transmitter: dynamisch; | Antrieb: Federrücklauf; | Schnittstelle: Analog, MP-Bus, Modbus RTU, | BACnet MS/TP | NC: Stromlos zu
1000746034 | VVS-Regelgerät | TVT/300x200/BUPN/PDE | 2922 | 90328900 | 5 | 10 | 456 | 276 | 400 | TVT | pcs | DE | EUR | Regelgeräte | VVS-Regelgeräte | Variable Volumenstromregler | BUPN: Regelkomponente Serie Universal; | Kanaldruckregelung bis 450 Pa; | Transmitter: statisch; | Antrieb: Standard; | Schnittstelle: Analog, MP-Bus, Modbus RTU, | BACnet MS/TP
1000746035 | VVS-Regelgerät | TVT/300x200/BUPN/PDS | 2922 | 90328900 | 5 | 10 | 456 | 276 | 400 | TVT | pcs | DE | EUR | Regelgeräte | VVS-Regelgeräte | Variable Volumenstromregler | BUPN: Regelkomponente Serie Universal; | Kanaldruckregelung bis 450 Pa; | Transmitter: statisch; | Antrieb: Standard; | Schnittstelle: Analog, MP-Bus, Modbus RTU, | BACnet MS/TP
1000746178 | VVS-Regelgerät | TVT/300x200/BUPNF/PDE/NC | 3398 | 90328900 | 5 | 10 | 456 | 276 | 400 | TVT | pcs | DE | EUR | Regelgeräte | VVS-Regelgeräte | Variable Volumenstromregler | BUPNF: Regelkomponente Serie Universal; | Kanaldruckregelung bis 450 Pa; | Transmitter: statisch; | Antrieb: Federrücklauf; | Schnittstelle: Analog, MP-Bus, Modbus RTU, | BACnet MS/TP | NC: Stromlos zu
1000746179 | VVS-Regelgerät | TVT/300x200/BUPNF/PDS/NC | 3398 | 90328900 | 5 | 10 | 456 | 276 | 400 | TVT | pcs | DE | EUR | Regelgeräte | VVS-Regelgeräte | Variable Volumenstromregler | BUPNF: Regelkomponente Serie Universal; | Kanaldruckregelung bis 450 Pa; | Transmitter: statisch; | Antrieb: Federrücklauf; | Schnittstelle: Analog, MP-Bus, Modbus RTU, | BACnet MS/TP | NC: Stromlos zu
1000746036 | VVS-Regelgerät | TVT/300x200/BURN/PRE | 2852 | 90328900 | 5 | 10 | 456 | 276 | 400 | TVT | pcs | DE | EUR | Regelgeräte | VVS-Regelgeräte | Variable Volumenstromregler | BURN: Regelkomponente Serie Universal; | Raumdruckregelung; | Transmitter: statisch; | Antrieb: Standard; | Schnittstelle: Analog, MP-Bus, Modbus RTU, | BACnet MS/TP
1000746037 | VVS-Regelgerät | TVT/300x200/BURN/PRS | 2852 | 90328900 | 5 | 10 | 456 | 276 | 400 | TVT | pcs | DE | EUR | Regelgeräte | VVS-Regelgeräte | Variable Volumenstromregler | BURN: Regelkomponente Serie Universal; | Raumdruckregelung; | Transmitter: statisch; | Antrieb: Standard; | Schnittstelle: Analog, MP-Bus, Modbus RTU, | BACnet MS/TP
1000746180 | VVS-Regelgerät | TVT/300x200/BURNF/PRE/NC | 3208 | 90328900 | 5 | 10 | 456 | 276 | 400 | TVT | pcs | DE | EUR | Regelgeräte | VVS-Regelgeräte | Variable Volumenstromregler | BURNF: Regelkomponente Serie Universal; | Raumdruckregelung; | Transmitter: statisch; | Antrieb: Federrücklauf; | Schnittstelle: Analog, MP-Bus, Modbus RTU, | BACnet MS/TP | NC: Stromlos zu
1000746181 | VVS-Regelgerät | TVT/300x200/BURNF/PRS/NC | 3208 | 90328900 | 5 | 10 | 456 | 276 | 400 | TVT | pcs | DE | EUR | Regelgeräte | VVS-Regelgeräte | Variable Volumenstromregler | BURNF: Regelkomponente Serie Universal; | Raumdruckregelung; | Transmitter: statisch; | Antrieb: Federrücklauf; | Schnittstelle: Analog, MP-Bus, Modbus RTU, | BACnet MS/TP | NC: Stromlos zu
1000745852 | VVS-Regelgerät | TVT/300x200/BUSN | 2689 | 90328900 | 5 | 10 | 456 | 276 | 400 | TVT | pcs | DE | EUR | Regelgeräte | VVS-Regelgeräte | Variable Volumenstromregler | BUSN: Regelkomponente Serie Universal; | Volumenstromregelung; | Transmitter: statisch; | Antrieb: Standard; | Schnittstelle: Analog, MP-Bus, Modbus RTU, | BACnet MS/TP
1000745957 | VVS-Regelgerät | TVT/300x200/BUSNF/NC | 3164 | 90328900 | 5 | 10 | 456 | 276 | 400 | TVT | pcs | DE | EUR | Regelgeräte | VVS-Regelgeräte | Variable Volumenstromregler | BUSNF: Regelkomponente Serie Universal; | Volumenstromregelung; | Transmitter: statisch; | Antrieb: Federrücklauf; | Schnittstelle: Analog, MP-Bus, Modbus RTU, | BACnet MS/TP | NC: Stromlos zu
1000745853 | VVS-Regelgerät | TVT/300x200/BUSS | 2832 | 90328900 | 5 | 10 | 456 | 276 | 400 | TVT | pcs | DE | EUR | Regelgeräte | VVS-Regelgeräte | Variable Volumenstromregler | BUSS: Regelkomponente Serie Universal; | Volumenstromregelung; | Transmitter: statisch; | Antrieb: Schnelllaufend; | Schnittstelle: Analog, MP-Bus, Modbus RTU, | BACnet MS/TP
1000155833 | VVS-Regelgerät | TVT/300x200/Easy | 1364 | 90328900 | 5 | 10 | 456 | 276 | 400 | TVT | pcs | DE | EUR | Regelgeräte | VVS-Regelgeräte | Variable Volumenstromregler | Easy: Volumenstromregler, dynamisch, Schnittstelle Analog
1000455386 | VVS-Regelgerät | TVT/300x200/LK0 | 1707 | 90328900 | 5 | 10 | 456 | 276 | 400 | TVT | pcs | DE | EUR | Regelgeräte | VVS-Regelgeräte | Variable Volumenstromregler | LK0: Regelkomponente Serie Compact, | Transmitter: dynamisch, | Schnittstelle: KNX
1000439216 | VVS-Regelgerät | TVT/300x200/LN0 | 1545 | 90328900 | 5 | 10 | 456 | 276 | 400 | TVT | pcs | DE | EUR | Regelgeräte | VVS-Regelgeräte | Variable Volumenstromregler | LN0: Regelkomponente Serie Compact, | Transmitter: dynamisch, | Schnittstelle: analog
1000601844 | VVS-Regelgerät | TVT/300x200/TUN/PDE | 3153 | 90328900 | 5 | 10 | 456 | 276 | 400 | TVT | pcs | DE | EUR | Regelgeräte | VVS-Regelgeräte | Variable Volumenstromregler | TUN: TROX UNIVERSAL Regler mit Normalantrieb
1000601846 | VVS-Regelgerät | TVT/300x200/TUN/PDS | 3153 | 90328900 | 5 | 10 | 456 | 276 | 400 | TVT | pcs | DE | EUR | Regelgeräte | VVS-Regelgeräte | Variable Volumenstromregler | TUN: TROX UNIVERSAL Regler mit Normalantrieb
1000601848 | VVS-Regelgerät | TVT/300x200/TUN/PRE | 3153 | 90328900 | 5 | 10 | 456 | 276 | 400 | TVT | pcs | DE | EUR | Regelgeräte | VVS-Regelgeräte | Variable Volumenstromregler | TUN: TROX UNIVERSAL Regler mit Normalantrieb
1000601850 | VVS-Regelgerät | TVT/300x200/TUN/PRS | 3153 | 90328900 | 5 | 10 | 456 | 276 | 400 | TVT | pcs | DE | EUR | Regelgeräte | VVS-Regelgeräte | Variable Volumenstromregler | TUN: TROX UNIVERSAL Regler mit Normalantrieb
1000601840 | VVS-Regelgerät | TVT/300x200/TUN/RE | 2839 | 90328900 | 5 | 10 | 456 | 276 | 400 | TVT | pcs | DE | EUR | Regelgeräte | VVS-Regelgeräte | Variable Volumenstromregler | TUN: TROX UNIVERSAL Regler mit Normalantrieb
1000601842 | VVS-Regelgerät | TVT/300x200/TUN/RS | 2839 | 90328900 | 5 | 10 | 456 | 276 | 400 | TVT | pcs | DE | EUR | Regelgeräte | VVS-Regelgeräte | Variable Volumenstromregler | TUN: TROX UNIVERSAL Regler mit Normalantrieb
1000603428 | VVS-Regelgerät | TVT/300x200/TUNF/PDE/NC | 3230 | 90328900 | 5 | 10 | 456 | 276 | 400 | TVT | pcs | DE | EUR | Regelgeräte | VVS-Regelgeräte | Variable Volumenstromregler | TUNF: TROX UNIVERSAL Regler mit Federrücklaufantrieb | NC: Stromlos zu
1000603430 | VVS-Regelgerät | TVT/300x200/TUNF/PDS/NC | 3230 | 90328900 | 5 | 10 | 456 | 276 | 400 | TVT | pcs | DE | EUR | Regelgeräte | VVS-Regelgeräte | Variable Volumenstromregler | TUNF: TROX UNIVERSAL Regler mit Federrücklaufantrieb | NC: Stromlos zu
1000603432 | VVS-Regelgerät | TVT/300x200/TUNF/PRE/NC | 3230 | 90328900 | 5 | 10 | 456 | 276 | 400 | TVT | pcs | DE | EUR | Regelgeräte | VVS-Regelgeräte | Variable Volumenstromregler | TUNF: TROX UNIVERSAL Regler mit Federrücklaufantrieb | NC: Stromlos zu
1000603434 | VVS-Regelgerät | TVT/300x200/TUNF/PRS/NC | 3230 | 90328900 | 5 | 10 | 456 | 276 | 400 | TVT | pcs | DE | EUR | Regelgeräte | VVS-Regelgeräte | Variable Volumenstromregler | TUNF: TROX UNIVERSAL Regler mit Federrücklaufantrieb | NC: Stromlos zu
1000603424 | VVS-Regelgerät | TVT/300x200/TUNF/RE/NC | 2916 | 90328900 | 5 | 10 | 456 | 276 | 400 | TVT | pcs | DE | EUR | Regelgeräte | VVS-Regelgeräte | Variable Volumenstromregler | TUNF: TROX UNIVERSAL Regler mit Federrücklaufantrieb | NC: Stromlos zu
1000603426 | VVS-Regelgerät | TVT/300x200/TUNF/RS/NC | 2916 | 90328900 | 5 | 10 | 456 | 276 | 400 | TVT | pcs | DE | EUR | Regelgeräte | VVS-Regelgeräte | Variable Volumenstromregler | TUNF: TROX UNIVERSAL Regler mit Federrücklaufantrieb | NC: Stromlos zu
1000601856 | VVS-Regelgerät | TVT/300x200/TUS/PDE | 3230 | 90328900 | 5 | 10 | 456 | 276 | 400 | TVT | pcs | DE | EUR | Regelgeräte | VVS-Regelgeräte | Variable Volumenstromregler | TUS: TROX UNIVERSAL Regler mit schnelllaufendem Antrieb
1000601858 | VVS-Regelgerät | TVT/300x200/TUS/PDS | 3230 | 90328900 | 5 | 10 | 456 | 276 | 400 | TVT | pcs | DE | EUR | Regelgeräte | VVS-Regelgeräte | Variable Volumenstromregler | TUS: TROX UNIVERSAL Regler mit schnelllaufendem Antrieb
1000601860 | VVS-Regelgerät | TVT/300x200/TUS/PRE | 3230 | 90328900 | 5 | 10 | 456 | 276 | 400 | TVT | pcs | DE | EUR | Regelgeräte | VVS-Regelgeräte | Variable Volumenstromregler | TUS: TROX UNIVERSAL Regler mit schnelllaufendem Antrieb
1000601862 | VVS-Regelgerät | TVT/300x200/TUS/PRS | 3230 | 90328900 | 5 | 10 | 456 | 276 | 400 | TVT | pcs | DE | EUR | Regelgeräte | VVS-Regelgeräte | Variable Volumenstromregler | TUS: TROX UNIVERSAL Regler mit schnelllaufendem Antrieb
1000601852 | VVS-Regelgerät | TVT/300x200/TUS/RE | 2916 | 90328900 | 5 | 10 | 456 | 276 | 400 | TVT | pcs | DE | EUR | Regelgeräte | VVS-Regelgeräte | Variable Volumenstromregler | TUS: TROX UNIVERSAL Regler mit schnelllaufendem Antrieb
1000601854 | VVS-Regelgerät | TVT/300x200/TUS/RS | 2916 | 90328900 | 5 | 10 | 456 | 276 | 400 | TVT | pcs | DE | EUR | Regelgeräte | VVS-Regelgeräte | Variable Volumenstromregler | TUS: TROX UNIVERSAL Regler mit schnelllaufendem Antrieb
1000439217 | VVS-Regelgerät | TVT/300x200/XB0 | 1406 | 90328900 | 5 | 10 | 456 | 276 | 400 | TVT | pcs | DE | EUR | Regelgeräte | VVS-Regelgeräte | Variable Volumenstromregler | XB0: Regelkomponente Serie Compact, | Transmitter: dynamisch, | Schnittstelle: Analog
1000439221 | VVS-Regelgerät | TVT/300x300/BC0 | 1492 | 90328900 | 5 | 10 | 456 | 376 | 400 | TVT | pcs | DE | EUR | Regelgeräte | VVS-Regelgeräte | Variable Volumenstromregler | BC0: Regelkomponente Serie Compact, | Transmitter: dynamisch, | Schnittstelle: Analog, MP-Bus
1000439222 | VVS-Regelgerät | TVT/300x300/BL0 | 1933 | 90328900 | 5 | 10 | 456 | 376 | 400 | TVT | pcs | DE | EUR | Regelgeräte | VVS-Regelgeräte | Variable Volumenstromregler | BL0: Regelkomponente Serie Compact, | Transmitter: dynamisch, | Schnittstelle: LonWorks FTT-10A | *** Compact-Regler mit LON-Technologie sind noch lieferbar | *** bis Ende 2021. | *** Bitte bei Planung und Ausführung berücksichtigen.
1000455390 | VVS-Regelgerät | TVT/300x300/BM0 | 1690 | 90328900 | 5 | 10 | 456 | 376 | 400 | TVT | pcs | DE | EUR | Regelgeräte | VVS-Regelgeräte | Variable Volumenstromregler | BM0: Regelkomponente Serie Compact | Transmitter: dynamisch, | Schnittstelle: Modbus RTU, BACnet-MSTP, MP-Bus
1000745854 | VVS-Regelgerät | TVT/300x300/BUDN | 1836 | 90328900 | 5 | 10 | 456 | 376 | 400 | TVT | pcs | DE | EUR | Regelgeräte | VVS-Regelgeräte | Variable Volumenstromregler | BUDN: Regelkomponente Serie Universal; | Volumenstromregelung; | Transmitter: dynamisch; | Antrieb: Standard; | Schnittstelle: Analog, MP-Bus, Modbus RTU, | BACnet MS/TP
1000745958 | VVS-Regelgerät | TVT/300x300/BUDNF/NC | 2310 | 90328900 | 5 | 10 | 456 | 376 | 400 | TVT | pcs | DE | EUR | Regelgeräte | VVS-Regelgeräte | Variable Volumenstromregler | BUDNF: Regelkomponente Serie Universal; | Volumenstromregelung; | Transmitter: dynamisch; | Antrieb: Federrücklauf; | Schnittstelle: Analog, MP-Bus, Modbus RTU, | BACnet MS/TP | NC: Stromlos zu
1000746038 | VVS-Regelgerät | TVT/300x300/BUPN/PDE | 3008 | 90328900 | 5 | 10 | 456 | 376 | 400 | TVT | pcs | DE | EUR | Regelgeräte | VVS-Regelgeräte | Variable Volumenstromregler | BUPN: Regelkomponente Serie Universal; | Kanaldruckregelung bis 450 Pa; | Transmitter: statisch; | Antrieb: Standard; | Schnittstelle: Analog, MP-Bus, Modbus RTU, | BACnet MS/TP
1000746039 | VVS-Regelgerät | TVT/300x300/BUPN/PDS | 3008 | 90328900 | 5 | 10 | 456 | 376 | 400 | TVT | pcs | DE | EUR | Regelgeräte | VVS-Regelgeräte | Variable Volumenstromregler | BUPN: Regelkomponente Serie Universal; | Kanaldruckregelung bis 450 Pa; | Transmitter: statisch; | Antrieb: Standard; | Schnittstelle: Analog, MP-Bus, Modbus RTU, | BACnet MS/TP
1000746182 | VVS-Regelgerät | TVT/300x300/BUPNF/PDE/NC | 3484 | 90328900 | 5 | 10 | 456 | 376 | 400 | TVT | pcs | DE | EUR | Regelgeräte | VVS-Regelgeräte | Variable Volumenstromregler | BUPNF: Regelkomponente Serie Universal; | Kanaldruckregelung bis 450 Pa; | Transmitter: statisch; | Antrieb: Federrücklauf; | Schnittstelle: Analog, MP-Bus, Modbus RTU, | BACnet MS/TP | NC: Stromlos zu
1000746183 | VVS-Regelgerät | TVT/300x300/BUPNF/PDS/NC | 3484 | 90328900 | 5 | 10 | 456 | 376 | 400 | TVT | pcs | DE | EUR | Regelgeräte | VVS-Regelgeräte | Variable Volumenstromregler | BUPNF: Regelkomponente Serie Universal; | Kanaldruckregelung bis 450 Pa; | Transmitter: statisch; | Antrieb: Federrücklauf; | Schnittstelle: Analog, MP-Bus, Modbus RTU, | BACnet MS/TP | NC: Stromlos zu
1000746040 | VVS-Regelgerät | TVT/300x300/BURN/PRE | 2938 | 90328900 | 5 | 10 | 456 | 376 | 400 | TVT | pcs | DE | EUR | Regelgeräte | VVS-Regelgeräte | Variable Volumenstromregler | BURN: Regelkomponente Serie Universal; | Raumdruckregelung; | Transmitter: statisch; | Antrieb: Standard; | Schnittstelle: Analog, MP-Bus, Modbus RTU, | BACnet MS/TP
1000746041 | VVS-Regelgerät | TVT/300x300/BURN/PRS | 2938 | 90328900 | 5 | 10 | 456 | 376 | 400 | TVT | pcs | DE | EUR | Regelgeräte | VVS-Regelgeräte | Variable Volumenstromregler | BURN: Regelkomponente Serie Universal; | Raumdruckregelung; | Transmitter: statisch; | Antrieb: Standard; | Schnittstelle: Analog, MP-Bus, Modbus RTU, | BACnet MS/TP
1000746184 | VVS-Regelgerät | TVT/300x300/BURNF/PRE/NC | 3294 | 90328900 | 5 | 10 | 456 | 376 | 400 | TVT | pcs | DE | EUR | Regelgeräte | VVS-Regelgeräte | Variable Volumenstromregler | BURNF: Regelkomponente Serie Universal; | Raumdruckregelung; | Transmitter: statisch; | Antrieb: Federrücklauf; | Schnittstelle: Analog, MP-Bus, Modbus RTU, | BACnet MS/TP | NC: Stromlos zu
1000746185 | VVS-Regelgerät | TVT/300x300/BURNF/PRS/NC | 3294 | 90328900 | 5 | 10 | 456 | 376 | 400 | TVT | pcs | DE | EUR | Regelgeräte | VVS-Regelgeräte | Variable Volumenstromregler | BURNF: Regelkomponente Serie Universal; | Raumdruckregelung; | Transmitter: statisch; | Antrieb: Federrücklauf; | Schnittstelle: Analog, MP-Bus, Modbus RTU, | BACnet MS/TP | NC: Stromlos zu
1000745855 | VVS-Regelgerät | TVT/300x300/BUSN | 2775 | 90328900 | 5 | 10 | 456 | 376 | 400 | TVT | pcs | DE | EUR | Regelgeräte | VVS-Regelgeräte | Variable Volumenstromregler | BUSN: Regelkomponente Serie Universal; | Volumenstromregelung; | Transmitter: statisch; | Antrieb: Standard; | Schnittstelle: Analog, MP-Bus, Modbus RTU, | BACnet MS/TP
1000745959 | VVS-Regelgerät | TVT/300x300/BUSNF/NC | 3250 | 90328900 | 5 | 10 | 456 | 376 | 400 | TVT | pcs | DE | EUR | Regelgeräte | VVS-Regelgeräte | Variable Volumenstromregler | BUSNF: Regelkomponente Serie Universal; | Volumenstromregelung; | Transmitter: statisch; | Antrieb: Federrücklauf; | Schnittstelle: Analog, MP-Bus, Modbus RTU, | BACnet MS/TP | NC: Stromlos zu
1000745856 | VVS-Regelgerät | TVT/300x300/BUSS | 2918 | 90328900 | 5 | 10 | 456 | 376 | 400 | TVT | pcs | DE | EUR | Regelgeräte | VVS-Regelgeräte | Variable Volumenstromregler | BUSS: Regelkomponente Serie Universal; | Volumenstromregelung; | Transmitter: statisch; | Antrieb: Schnelllaufend; | Schnittstelle: Analog, MP-Bus, Modbus RTU, | BACnet MS/TP
1000155834 | VVS-Regelgerät | TVT/300x300/Easy | 1450 | 90328900 | 5 | 10 | 456 | 376 | 400 | TVT | pcs | DE | EUR | Regelgeräte | VVS-Regelgeräte | Variable Volumenstromregler | Easy: Volumenstromregler, dynamisch, Schnittstelle Analog
1000455391 | VVS-Regelgerät | TVT/300x300/LK0 | 1793 | 90328900 | 5 | 10 | 456 | 376 | 400 | TVT | pcs | DE | EUR | Regelgeräte | VVS-Regelgeräte | Variable Volumenstromregler | LK0: Regelkomponente Serie Compact, | Transmitter: dynamisch, | Schnittstelle: KNX
1000439225 | VVS-Regelgerät | TVT/300x300/LN0 | 1631 | 90328900 | 5 | 10 | 456 | 376 | 400 | TVT | pcs | DE | EUR | Regelgeräte | VVS-Regelgeräte | Variable Volumenstromregler | LN0: Regelkomponente Serie Compact, | Transmitter: dynamisch, | Schnittstelle: analog
1000601868 | VVS-Regelgerät | TVT/300x300/TUN/PDE | 3239 | 90328900 | 5 | 10 | 456 | 376 | 400 | TVT | pcs | DE | EUR | Regelgeräte | VVS-Regelgeräte | Variable Volumenstromregler | TUN: TROX UNIVERSAL Regler mit Normalantrieb
1000601870 | VVS-Regelgerät | TVT/300x300/TUN/PDS | 3239 | 90328900 | 5 | 10 | 456 | 376 | 400 | TVT | pcs | DE | EUR | Regelgeräte | VVS-Regelgeräte | Variable Volumenstromregler | TUN: TROX UNIVERSAL Regler mit Normalantrieb
1000601872 | VVS-Regelgerät | TVT/300x300/TUN/PRE | 3239 | 90328900 | 5 | 10 | 456 | 376 | 400 | TVT | pcs | DE | EUR | Regelgeräte | VVS-Regelgeräte | Variable Volumenstromregler | TUN: TROX UNIVERSAL Regler mit Normalantrieb
1000601874 | VVS-Regelgerät | TVT/300x300/TUN/PRS | 3239 | 90328900 | 5 | 10 | 456 | 376 | 400 | TVT | pcs | DE | EUR | Regelgeräte | VVS-Regelgeräte | Variable Volumenstromregler | TUN: TROX UNIVERSAL Regler mit Normalantrieb
1000601864 | VVS-Regelgerät | TVT/300x300/TUN/RE | 2925 | 90328900 | 5 | 10 | 456 | 376 | 400 | TVT | pcs | DE | EUR | Regelgeräte | VVS-Regelgeräte | Variable Volumenstromregler | TUN: TROX UNIVERSAL Regler mit Normalantrieb
1000601866 | VVS-Regelgerät | TVT/300x300/TUN/RS | 2925 | 90328900 | 5 | 10 | 456 | 376 | 400 | TVT | pcs | DE | EUR | Regelgeräte | VVS-Regelgeräte | Variable Volumenstromregler | TUN: TROX UNIVERSAL Regler mit Normalantrieb
1000603452 | VVS-Regelgerät | TVT/300x300/TUNF/PDE/NC | 3316 | 90328900 | 5 | 10 | 456 | 376 | 400 | TVT | pcs | DE | EUR | Regelgeräte | VVS-Regelgeräte | Variable Volumenstromregler | TUNF: TROX UNIVERSAL Regler mit Federrücklaufantrieb | NC: Stromlos zu
1000603454 | VVS-Regelgerät | TVT/300x300/TUNF/PDS/NC | 3316 | 90328900 | 5 | 10 | 456 | 376 | 400 | TVT | pcs | DE | EUR | Regelgeräte | VVS-Regelgeräte | Variable Volumenstromregler | TUNF: TROX UNIVERSAL Regler mit Federrücklaufantrieb | NC: Stromlos zu
1000603456 | VVS-Regelgerät | TVT/300x300/TUNF/PRE/NC | 3316 | 90328900 | 5 | 10 | 456 | 376 | 400 | TVT | pcs | DE | EUR | Regelgeräte | VVS-Regelgeräte | Variable Volumenstromregler | TUNF: TROX UNIVERSAL Regler mit Federrücklaufantrieb | NC: Stromlos zu
1000603458 | VVS-Regelgerät | TVT/300x300/TUNF/PRS/NC | 3316 | 90328900 | 5 | 10 | 456 | 376 | 400 | TVT | pcs | DE | EUR | Regelgeräte | VVS-Regelgeräte | Variable Volumenstromregler | TUNF: TROX UNIVERSAL Regler mit Federrücklaufantrieb | NC: Stromlos zu
1000603448 | VVS-Regelgerät | TVT/300x300/TUNF/RE/NC | 3002 | 90328900 | 5 | 10 | 456 | 376 | 400 | TVT | pcs | DE | EUR | Regelgeräte | VVS-Regelgeräte | Variable Volumenstromregler | TUNF: TROX UNIVERSAL Regler mit Federrücklaufantrieb | NC: Stromlos zu
1000603450 | VVS-Regelgerät | TVT/300x300/TUNF/RS/NC | 3002 | 90328900 | 5 | 10 | 456 | 376 | 400 | TVT | pcs | DE | EUR | Regelgeräte | VVS-Regelgeräte | Variable Volumenstromregler | TUNF: TROX UNIVERSAL Regler mit Federrücklaufantrieb | NC: Stromlos zu
1000601880 | VVS-Regelgerät | TVT/300x300/TUS/PDE | 3316 | 90328900 | 5 | 10 | 456 | 376 | 400 | TVT | pcs | DE | EUR | Regelgeräte | VVS-Regelgeräte | Variable Volumenstromregler | TUS: TROX UNIVERSAL Regler mit schnelllaufendem Antrieb
1000601882 | VVS-Regelgerät | TVT/300x300/TUS/PDS | 3316 | 90328900 | 5 | 10 | 456 | 376 | 400 | TVT | pcs | DE | EUR | Regelgeräte | VVS-Regelgeräte | Variable Volumenstromregler | TUS: TROX UNIVERSAL Regler mit schnelllaufendem Antrieb
1000601884 | VVS-Regelgerät | TVT/300x300/TUS/PRE | 3316 | 90328900 | 5 | 10 | 456 | 376 | 400 | TVT | pcs | DE | EUR | Regelgeräte | VVS-Regelgeräte | Variable Volumenstromregler | TUS: TROX UNIVERSAL Regler mit schnelllaufendem Antrieb
1000601886 | VVS-Regelgerät | TVT/300x300/TUS/PRS | 3316 | 90328900 | 5 | 10 | 456 | 376 | 400 | TVT | pcs | DE | EUR | Regelgeräte | VVS-Regelgeräte | Variable Volumenstromregler | TUS: TROX UNIVERSAL Regler mit schnelllaufendem Antrieb
1000601876 | VVS-Regelgerät | TVT/300x300/TUS/RE | 3002 | 90328900 | 5 | 10 | 456 | 376 | 400 | TVT | pcs | DE | EUR | Regelgeräte | VVS-Regelgeräte | Variable Volumenstromregler | TUS: TROX UNIVERSAL Regler mit schnelllaufendem Antrieb
1000601878 | VVS-Regelgerät | TVT/300x300/TUS/RS | 3002 | 90328900 | 5 | 10 | 456 | 376 | 400 | TVT | pcs | DE | EUR | Regelgeräte | VVS-Regelgeräte | Variable Volumenstromregler | TUS: TROX UNIVERSAL Regler mit schnelllaufendem Antrieb
1000439226 | VVS-Regelgerät | TVT/300x300/XB0 | 1492 | 90328900 | 5 | 10 | 456 | 376 | 400 | TVT | pcs | DE | EUR | Regelgeräte | VVS-Regelgeräte | Variable Volumenstromregler | XB0: Regelkomponente Serie Compact, | Transmitter: dynamisch, | Schnittstelle: Analog
1000439230 | VVS-Regelgerät | TVT/400x100/BC0 | 1298 | 90328900 | 5 | 8 | 556 | 176 | 400 | TVT | pcs | DE | EUR | Regelgeräte | VVS-Regelgeräte | Variable Volumenstromregler | BC0: Regelkomponente Serie Compact, | Transmitter: dynamisch, | Schnittstelle: Analog, MP-Bus
1000439231 | VVS-Regelgerät | TVT/400x100/BL0 | 1739 | 90328900 | 5 | 8 | 556 | 176 | 400 | TVT | pcs | DE | EUR | Regelgeräte | VVS-Regelgeräte | Variable Volumenstromregler | BL0: Regelkomponente Serie Compact, | Transmitter: dynamisch, | Schnittstelle: LonWorks FTT-10A | *** Compact-Regler mit LON-Technologie sind noch lieferbar | *** bis Ende 2021. | *** Bitte bei Planung und Ausführung berücksichtigen.
1000455395 | VVS-Regelgerät | TVT/400x100/BM0 | 1496 | 90328900 | 5 | 8 | 556 | 176 | 400 | TVT | pcs | DE | EUR | Regelgeräte | VVS-Regelgeräte | Variable Volumenstromregler | BM0: Regelkomponente Serie Compact | Transmitter: dynamisch, | Schnittstelle: Modbus RTU, BACnet-MSTP, MP-Bus
1000745857 | VVS-Regelgerät | TVT/400x100/BUDN | 1642 | 90328900 | 5 | 8 | 556 | 176 | 400 | TVT | pcs | DE | EUR | Regelgeräte | VVS-Regelgeräte | Variable Volumenstromregler | BUDN: Regelkomponente Serie Universal; | Volumenstromregelung; | Transmitter: dynamisch; | Antrieb: Standard; | Schnittstelle: Analog, MP-Bus, Modbus RTU, | BACnet MS/TP
1000745960 | VVS-Regelgerät | TVT/400x100/BUDNF/NC | 2116 | 90328900 | 5 | 8 | 556 | 176 | 400 | TVT | pcs | DE | EUR | Regelgeräte | VVS-Regelgeräte | Variable Volumenstromregler | BUDNF: Regelkomponente Serie Universal; | Volumenstromregelung; | Transmitter: dynamisch; | Antrieb: Federrücklauf; | Schnittstelle: Analog, MP-Bus, Modbus RTU, | BACnet MS/TP | NC: Stromlos zu
1000746042 | VVS-Regelgerät | TVT/400x100/BUPN/PDE | 2814 | 90328900 | 5 | 8 | 556 | 176 | 400 | TVT | pcs | DE | EUR | Regelgeräte | VVS-Regelgeräte | Variable Volumenstromregler | BUPN: Regelkomponente Serie Universal; | Kanaldruckregelung bis 450 Pa; | Transmitter: statisch; | Antrieb: Standard; | Schnittstelle: Analog, MP-Bus, Modbus RTU, | BACnet MS/TP
1000746043 | VVS-Regelgerät | TVT/400x100/BUPN/PDS | 2814 | 90328900 | 5 | 8 | 556 | 176 | 400 | TVT | pcs | DE | EUR | Regelgeräte | VVS-Regelgeräte | Variable Volumenstromregler | BUPN: Regelkomponente Serie Universal; | Kanaldruckregelung bis 450 Pa; | Transmitter: statisch; | Antrieb: Standard; | Schnittstelle: Analog, MP-Bus, Modbus RTU, | BACnet MS/TP
1000746186 | VVS-Regelgerät | TVT/400x100/BUPNF/PDE/NC | 3290 | 90328900 | 5 | 8 | 556 | 176 | 400 | TVT | pcs | DE | EUR | Regelgeräte | VVS-Regelgeräte | Variable Volumenstromregler | BUPNF: Regelkomponente Serie Universal; | Kanaldruckregelung bis 450 Pa; | Transmitter: statisch; | Antrieb: Federrücklauf; | Schnittstelle: Analog, MP-Bus, Modbus RTU, | BACnet MS/TP | NC: Stromlos zu
1000746187 | VVS-Regelgerät | TVT/400x100/BUPNF/PDS/NC | 3290 | 90328900 | 5 | 8 | 556 | 176 | 400 | TVT | pcs | DE | EUR | Regelgeräte | VVS-Regelgeräte | Variable Volumenstromregler | BUPNF: Regelkomponente Serie Universal; | Kanaldruckregelung bis 450 Pa; | Transmitter: statisch; | Antrieb: Federrücklauf; | Schnittstelle: Analog, MP-Bus, Modbus RTU, | BACnet MS/TP | NC: Stromlos zu
1000746044 | VVS-Regelgerät | TVT/400x100/BURN/PRE | 2744 | 90328900 | 5 | 8 | 556 | 176 | 400 | TVT | pcs | DE | EUR | Regelgeräte | VVS-Regelgeräte | Variable Volumenstromregler | BURN: Regelkomponente Serie Universal; | Raumdruckregelung; | Transmitter: statisch; | Antrieb: Standard; | Schnittstelle: Analog, MP-Bus, Modbus RTU, | BACnet MS/TP
1000746045 | VVS-Regelgerät | TVT/400x100/BURN/PRS | 2744 | 90328900 | 5 | 8 | 556 | 176 | 400 | TVT | pcs | DE | EUR | Regelgeräte | VVS-Regelgeräte | Variable Volumenstromregler | BURN: Regelkomponente Serie Universal; | Raumdruckregelung; | Transmitter: statisch; | Antrieb: Standard; | Schnittstelle: Analog, MP-Bus, Modbus RTU, | BACnet MS/TP
1000746188 | VVS-Regelgerät | TVT/400x100/BURNF/PRE/NC | 3100 | 90328900 | 5 | 8 | 556 | 176 | 400 | TVT | pcs | DE | EUR | Regelgeräte | VVS-Regelgeräte | Variable Volumenstromregler | BURNF: Regelkomponente Serie Universal; | Raumdruckregelung; | Transmitter: statisch; | Antrieb: Federrücklauf; | Schnittstelle: Analog, MP-Bus, Modbus RTU, | BACnet MS/TP | NC: Stromlos zu
1000746189 | VVS-Regelgerät | TVT/400x100/BURNF/PRS/NC | 3100 | 90328900 | 5 | 8 | 556 | 176 | 400 | TVT | pcs | DE | EUR | Regelgeräte | VVS-Regelgeräte | Variable Volumenstromregler | BURNF: Regelkomponente Serie Universal; | Raumdruckregelung; | Transmitter: statisch; | Antrieb: Federrücklauf; | Schnittstelle: Analog, MP-Bus, Modbus RTU, | BACnet MS/TP | NC: Stromlos zu
1000745858 | VVS-Regelgerät | TVT/400x100/BUSN | 2581 | 90328900 | 5 | 8 | 556 | 176 | 400 | TVT | pcs | DE | EUR | Regelgeräte | VVS-Regelgeräte | Variable Volumenstromregler | BUSN: Regelkomponente Serie Universal; | Volumenstromregelung; | Transmitter: statisch; | Antrieb: Standard; | Schnittstelle: Analog, MP-Bus, Modbus RTU, | BACnet MS/TP
1000745961 | VVS-Regelgerät | TVT/400x100/BUSNF/NC | 3056 | 90328900 | 5 | 8 | 556 | 176 | 400 | TVT | pcs | DE | EUR | Regelgeräte | VVS-Regelgeräte | Variable Volumenstromregler | BUSNF: Regelkomponente Serie Universal; | Volumenstromregelung; | Transmitter: statisch; | Antrieb: Federrücklauf; | Schnittstelle: Analog, MP-Bus, Modbus RTU, | BACnet MS/TP | NC: Stromlos zu
1000745859 | VVS-Regelgerät | TVT/400x100/BUSS | 2724 | 90328900 | 5 | 8 | 556 | 176 | 400 | TVT | pcs | DE | EUR | Regelgeräte | VVS-Regelgeräte | Variable Volumenstromregler | BUSS: Regelkomponente Serie Universal; | Volumenstromregelung; | Transmitter: statisch; | Antrieb: Schnelllaufend; | Schnittstelle: Analog, MP-Bus, Modbus RTU, | BACnet MS/TP
1000155835 | VVS-Regelgerät | TVT/400x100/Easy | 1256 | 90328900 | 5 | 8 | 556 | 176 | 400 | TVT | pcs | DE | EUR | Regelgeräte | VVS-Regelgeräte | Variable Volumenstromregler | Easy: Volumenstromregler, dynamisch, Schnittstelle Analog
1000455396 | VVS-Regelgerät | TVT/400x100/LK0 | 1599 | 90328900 | 5 | 8 | 556 | 176 | 400 | TVT | pcs | DE | EUR | Regelgeräte | VVS-Regelgeräte | Variable Volumenstromregler | LK0: Regelkomponente Serie Compact, | Transmitter: dynamisch, | Schnittstelle: KNX
1000439234 | VVS-Regelgerät | TVT/400x100/LN0 | 1437 | 90328900 | 5 | 8 | 556 | 176 | 400 | TVT | pcs | DE | EUR | Regelgeräte | VVS-Regelgeräte | Variable Volumenstromregler | LN0: Regelkomponente Serie Compact, | Transmitter: dynamisch, | Schnittstelle: analog
1000601892 | VVS-Regelgerät | TVT/400x100/TUN/PDE | 3045 | 90328900 | 5 | 8 | 556 | 176 | 400 | TVT | pcs | DE | EUR | Regelgeräte | VVS-Regelgeräte | Variable Volumenstromregler | TUN: TROX UNIVERSAL Regler mit Normalantrieb
1000601894 | VVS-Regelgerät | TVT/400x100/TUN/PDS | 3045 | 90328900 | 5 | 8 | 556 | 176 | 400 | TVT | pcs | DE | EUR | Regelgeräte | VVS-Regelgeräte | Variable Volumenstromregler | TUN: TROX UNIVERSAL Regler mit Normalantrieb
1000601896 | VVS-Regelgerät | TVT/400x100/TUN/PRE | 3045 | 90328900 | 5 | 8 | 556 | 176 | 400 | TVT | pcs | DE | EUR | Regelgeräte | VVS-Regelgeräte | Variable Volumenstromregler | TUN: TROX UNIVERSAL Regler mit Normalantrieb
1000601898 | VVS-Regelgerät | TVT/400x100/TUN/PRS | 3045 | 90328900 | 5 | 8 | 556 | 176 | 400 | TVT | pcs | DE | EUR | Regelgeräte | VVS-Regelgeräte | Variable Volumenstromregler | TUN: TROX UNIVERSAL Regler mit Normalantrieb
1000601888 | VVS-Regelgerät | TVT/400x100/TUN/RE | 2731 | 90328900 | 5 | 8 | 556 | 176 | 400 | TVT | pcs | DE | EUR | Regelgeräte | VVS-Regelgeräte | Variable Volumenstromregler | TUN: TROX UNIVERSAL Regler mit Normalantrieb
1000601890 | VVS-Regelgerät | TVT/400x100/TUN/RS | 2731 | 90328900 | 5 | 8 | 556 | 176 | 400 | TVT | pcs | DE | EUR | Regelgeräte | VVS-Regelgeräte | Variable Volumenstromregler | TUN: TROX UNIVERSAL Regler mit Normalantrieb
1000603476 | VVS-Regelgerät | TVT/400x100/TUNF/PDE/NC | 3122 | 90328900 | 5 | 8 | 556 | 176 | 400 | TVT | pcs | DE | EUR | Regelgeräte | VVS-Regelgeräte | Variable Volumenstromregler | TUNF: TROX UNIVERSAL Regler mit Federrücklaufantrieb | NC: Stromlos zu
1000603478 | VVS-Regelgerät | TVT/400x100/TUNF/PDS/NC | 3122 | 90328900 | 5 | 8 | 556 | 176 | 400 | TVT | pcs | DE | EUR | Regelgeräte | VVS-Regelgeräte | Variable Volumenstromregler | TUNF: TROX UNIVERSAL Regler mit Federrücklaufantrieb | NC: Stromlos zu
1000603480 | VVS-Regelgerät | TVT/400x100/TUNF/PRE/NC | 3122 | 90328900 | 5 | 8 | 556 | 176 | 400 | TVT | pcs | DE | EUR | Regelgeräte | VVS-Regelgeräte | Variable Volumenstromregler | TUNF: TROX UNIVERSAL Regler mit Federrücklaufantrieb | NC: Stromlos zu
1000603482 | VVS-Regelgerät | TVT/400x100/TUNF/PRS/NC | 3122 | 90328900 | 5 | 8 | 556 | 176 | 400 | TVT | pcs | DE | EUR | Regelgeräte | VVS-Regelgeräte | Variable Volumenstromregler | TUNF: TROX UNIVERSAL Regler mit Federrücklaufantrieb | NC: Stromlos zu
1000603472 | VVS-Regelgerät | TVT/400x100/TUNF/RE/NC | 2808 | 90328900 | 5 | 8 | 556 | 176 | 400 | TVT | pcs | DE | EUR | Regelgeräte | VVS-Regelgeräte | Variable Volumenstromregler | TUNF: TROX UNIVERSAL Regler mit Federrücklaufantrieb | NC: Stromlos zu
1000603474 | VVS-Regelgerät | TVT/400x100/TUNF/RS/NC | 2808 | 90328900 | 5 | 8 | 556 | 176 | 400 | TVT | pcs | DE | EUR | Regelgeräte | VVS-Regelgeräte | Variable Volumenstromregler | TUNF: TROX UNIVERSAL Regler mit Federrücklaufantrieb | NC: Stromlos zu
1000601904 | VVS-Regelgerät | TVT/400x100/TUS/PDE | 3122 | 90328900 | 5 | 8 | 556 | 176 | 400 | TVT | pcs | DE | EUR | Regelgeräte | VVS-Regelgeräte | Variable Volumenstromregler | TUS: TROX UNIVERSAL Regler mit schnelllaufendem Antrieb
1000601906 | VVS-Regelgerät | TVT/400x100/TUS/PDS | 3122 | 90328900 | 5 | 8 | 556 | 176 | 400 | TVT | pcs | DE | EUR | Regelgeräte | VVS-Regelgeräte | Variable Volumenstromregler | TUS: TROX UNIVERSAL Regler mit schnelllaufendem Antrieb
1000601908 | VVS-Regelgerät | TVT/400x100/TUS/PRE | 3122 | 90328900 | 5 | 8 | 556 | 176 | 400 | TVT | pcs | DE | EUR | Regelgeräte | VVS-Regelgeräte | Variable Volumenstromregler | TUS: TROX UNIVERSAL Regler mit schnelllaufendem Antrieb
1000601910 | VVS-Regelgerät | TVT/400x100/TUS/PRS | 3122 | 90328900 | 5 | 8 | 556 | 176 | 400 | TVT | pcs | DE | EUR | Regelgeräte | VVS-Regelgeräte | Variable Volumenstromregler | TUS: TROX UNIVERSAL Regler mit schnelllaufendem Antrieb
1000601900 | VVS-Regelgerät | TVT/400x100/TUS/RE | 2808 | 90328900 | 5 | 8 | 556 | 176 | 400 | TVT | pcs | DE | EUR | Regelgeräte | VVS-Regelgeräte | Variable Volumenstromregler | TUS: TROX UNIVERSAL Regler mit schnelllaufendem Antrieb
1000601902 | VVS-Regelgerät | TVT/400x100/TUS/RS | 2808 | 90328900 | 5 | 8 | 556 | 176 | 400 | TVT | pcs | DE | EUR | Regelgeräte | VVS-Regelgeräte | Variable Volumenstromregler | TUS: TROX UNIVERSAL Regler mit schnelllaufendem Antrieb
1000439235 | VVS-Regelgerät | TVT/400x100/XB0 | 1298 | 90328900 | 5 | 8 | 556 | 176 | 400 | TVT | pcs | DE | EUR | Regelgeräte | VVS-Regelgeräte | Variable Volumenstromregler | XB0: Regelkomponente Serie Compact, | Transmitter: dynamisch, | Schnittstelle: Analog
1000439239 | VVS-Regelgerät | TVT/400x200/BC0 | 1444 | 90328900 | 5 | 11 | 556 | 276 | 400 | TVT | pcs | DE | EUR | Regelgeräte | VVS-Regelgeräte | Variable Volumenstromregler | BC0: Regelkomponente Serie Compact, | Transmitter: dynamisch, | Schnittstelle: Analog, MP-Bus
1000439240 | VVS-Regelgerät | TVT/400x200/BL0 | 1885 | 90328900 | 5 | 11 | 556 | 276 | 400 | TVT | pcs | DE | EUR | Regelgeräte | VVS-Regelgeräte | Variable Volumenstromregler | BL0: Regelkomponente Serie Compact, | Transmitter: dynamisch, | Schnittstelle: LonWorks FTT-10A | *** Compact-Regler mit LON-Technologie sind noch lieferbar | *** bis Ende 2021. | *** Bitte bei Planung und Ausführung berücksichtigen.
1000455400 | VVS-Regelgerät | TVT/400x200/BM0 | 1642 | 90328900 | 5 | 11 | 556 | 276 | 400 | TVT | pcs | DE | EUR | Regelgeräte | VVS-Regelgeräte | Variable Volumenstromregler | BM0: Regelkomponente Serie Compact | Transmitter: dynamisch, | Schnittstelle: Modbus RTU, BACnet-MSTP, MP-Bus
1000745860 | VVS-Regelgerät | TVT/400x200/BUDN | 1788 | 90328900 | 5 | 11 | 556 | 276 | 400 | TVT | pcs | DE | EUR | Regelgeräte | VVS-Regelgeräte | Variable Volumenstromregler | BUDN: Regelkomponente Serie Universal; | Volumenstromregelung; | Transmitter: dynamisch; | Antrieb: Standard; | Schnittstelle: Analog, MP-Bus, Modbus RTU, | BACnet MS/TP
1000745962 | VVS-Regelgerät | TVT/400x200/BUDNF/NC | 2262 | 90328900 | 5 | 11 | 556 | 276 | 400 | TVT | pcs | DE | EUR | Regelgeräte | VVS-Regelgeräte | Variable Volumenstromregler | BUDNF: Regelkomponente Serie Universal; | Volumenstromregelung; | Transmitter: dynamisch; | Antrieb: Federrücklauf; | Schnittstelle: Analog, MP-Bus, Modbus RTU, | BACnet MS/TP | NC: Stromlos zu
1000746046 | VVS-Regelgerät | TVT/400x200/BUPN/PDE | 2960 | 90328900 | 5 | 11 | 556 | 276 | 400 | TVT | pcs | DE | EUR | Regelgeräte | VVS-Regelgeräte | Variable Volumenstromregler | BUPN: Regelkomponente Serie Universal; | Kanaldruckregelung bis 450 Pa; | Transmitter: statisch; | Antrieb: Standard; | Schnittstelle: Analog, MP-Bus, Modbus RTU, | BACnet MS/TP
1000746047 | VVS-Regelgerät | TVT/400x200/BUPN/PDS | 2960 | 90328900 | 5 | 11 | 556 | 276 | 400 | TVT | pcs | DE | EUR | Regelgeräte | VVS-Regelgeräte | Variable Volumenstromregler | BUPN: Regelkomponente Serie Universal; | Kanaldruckregelung bis 450 Pa; | Transmitter: statisch; | Antrieb: Standard; | Schnittstelle: Analog, MP-Bus, Modbus RTU, | BACnet MS/TP
1000746190 | VVS-Regelgerät | TVT/400x200/BUPNF/PDE/NC | 3436 | 90328900 | 5 | 11 | 556 | 276 | 400 | TVT | pcs | DE | EUR | Regelgeräte | VVS-Regelgeräte | Variable Volumenstromregler | BUPNF: Regelkomponente Serie Universal; | Kanaldruckregelung bis 450 Pa; | Transmitter: statisch; | Antrieb: Federrücklauf; | Schnittstelle: Analog, MP-Bus, Modbus RTU, | BACnet MS/TP | NC: Stromlos zu
1000746191 | VVS-Regelgerät | TVT/400x200/BUPNF/PDS/NC | 3436 | 90328900 | 5 | 11 | 556 | 276 | 400 | TVT | pcs | DE | EUR | Regelgeräte | VVS-Regelgeräte | Variable Volumenstromregler | BUPNF: Regelkomponente Serie Universal; | Kanaldruckregelung bis 450 Pa; | Transmitter: statisch; | Antrieb: Federrücklauf; | Schnittstelle: Analog, MP-Bus, Modbus RTU, | BACnet MS/TP | NC: Stromlos zu
1000746048 | VVS-Regelgerät | TVT/400x200/BURN/PRE | 2890 | 90328900 | 5 | 11 | 556 | 276 | 400 | TVT | pcs | DE | EUR | Regelgeräte | VVS-Regelgeräte | Variable Volumenstromregler | BURN: Regelkomponente Serie Universal; | Raumdruckregelung; | Transmitter: statisch; | Antrieb: Standard; | Schnittstelle: Analog, MP-Bus, Modbus RTU, | BACnet MS/TP
1000746049 | VVS-Regelgerät | TVT/400x200/BURN/PRS | 2890 | 90328900 | 5 | 11 | 556 | 276 | 400 | TVT | pcs | DE | EUR | Regelgeräte | VVS-Regelgeräte | Variable Volumenstromregler | BURN: Regelkomponente Serie Universal; | Raumdruckregelung; | Transmitter: statisch; | Antrieb: Standard; | Schnittstelle: Analog, MP-Bus, Modbus RTU, | BACnet MS/TP
1000746192 | VVS-Regelgerät | TVT/400x200/BURNF/PRE/NC | 3246 | 90328900 | 5 | 11 | 556 | 276 | 400 | TVT | pcs | DE | EUR | Regelgeräte | VVS-Regelgeräte | Variable Volumenstromregler | BURNF: Regelkomponente Serie Universal; | Raumdruckregelung; | Transmitter: statisch; | Antrieb: Federrücklauf; | Schnittstelle: Analog, MP-Bus, Modbus RTU, | BACnet MS/TP | NC: Stromlos zu
1000746193 | VVS-Regelgerät | TVT/400x200/BURNF/PRS/NC | 3246 | 90328900 | 5 | 11 | 556 | 276 | 400 | TVT | pcs | DE | EUR | Regelgeräte | VVS-Regelgeräte | Variable Volumenstromregler | BURNF: Regelkomponente Serie Universal; | Raumdruckregelung; | Transmitter: statisch; | Antrieb: Federrücklauf; | Schnittstelle: Analog, MP-Bus, Modbus RTU, | BACnet MS/TP | NC: Stromlos zu
1000745861 | VVS-Regelgerät | TVT/400x200/BUSN | 2727 | 90328900 | 5 | 11 | 556 | 276 | 400 | TVT | pcs | DE | EUR | Regelgeräte | VVS-Regelgeräte | Variable Volumenstromregler | BUSN: Regelkomponente Serie Universal; | Volumenstromregelung; | Transmitter: statisch; | Antrieb: Standard; | Schnittstelle: Analog, MP-Bus, Modbus RTU, | BACnet MS/TP
1000745963 | VVS-Regelgerät | TVT/400x200/BUSNF/NC | 3202 | 90328900 | 5 | 11 | 556 | 276 | 400 | TVT | pcs | DE | EUR | Regelgeräte | VVS-Regelgeräte | Variable Volumenstromregler | BUSNF: Regelkomponente Serie Universal; | Volumenstromregelung; | Transmitter: statisch; | Antrieb: Federrücklauf; | Schnittstelle: Analog, MP-Bus, Modbus RTU, | BACnet MS/TP | NC: Stromlos zu
1000745862 | VVS-Regelgerät | TVT/400x200/BUSS | 2870 | 90328900 | 5 | 11 | 556 | 276 | 400 | TVT | pcs | DE | EUR | Regelgeräte | VVS-Regelgeräte | Variable Volumenstromregler | BUSS: Regelkomponente Serie Universal; | Volumenstromregelung; | Transmitter: statisch; | Antrieb: Schnelllaufend; | Schnittstelle: Analog, MP-Bus, Modbus RTU, | BACnet MS/TP
1000155836 | VVS-Regelgerät | TVT/400x200/Easy | 1402 | 90328900 | 5 | 11 | 556 | 276 | 400 | TVT | pcs | DE | EUR | Regelgeräte | VVS-Regelgeräte | Variable Volumenstromregler | Easy: Volumenstromregler, dynamisch, Schnittstelle Analog
1000455401 | VVS-Regelgerät | TVT/400x200/LK0 | 1745 | 90328900 | 5 | 11 | 556 | 276 | 400 | TVT | pcs | DE | EUR | Regelgeräte | VVS-Regelgeräte | Variable Volumenstromregler | LK0: Regelkomponente Serie Compact, | Transmitter: dynamisch, | Schnittstelle: KNX
1000439243 | VVS-Regelgerät | TVT/400x200/LN0 | 1583 | 90328900 | 5 | 11 | 556 | 276 | 400 | TVT | pcs | DE | EUR | Regelgeräte | VVS-Regelgeräte | Variable Volumenstromregler | LN0: Regelkomponente Serie Compact, | Transmitter: dynamisch, | Schnittstelle: analog
1000601916 | VVS-Regelgerät | TVT/400x200/TUN/PDE | 3191 | 90328900 | 5 | 11 | 556 | 276 | 400 | TVT | pcs | DE | EUR | Regelgeräte | VVS-Regelgeräte | Variable Volumenstromregler | TUN: TROX UNIVERSAL Regler mit Normalantrieb
1000601918 | VVS-Regelgerät | TVT/400x200/TUN/PDS | 3191 | 90328900 | 5 | 11 | 556 | 276 | 400 | TVT | pcs | DE | EUR | Regelgeräte | VVS-Regelgeräte | Variable Volumenstromregler | TUN: TROX UNIVERSAL Regler mit Normalantrieb
1000601920 | VVS-Regelgerät | TVT/400x200/TUN/PRE | 3191 | 90328900 | 5 | 11 | 556 | 276 | 400 | TVT | pcs | DE | EUR | Regelgeräte | VVS-Regelgeräte | Variable Volumenstromregler | TUN: TROX UNIVERSAL Regler mit Normalantrieb
1000601922 | VVS-Regelgerät | TVT/400x200/TUN/PRS | 3191 | 90328900 | 5 | 11 | 556 | 276 | 400 | TVT | pcs | DE | EUR | Regelgeräte | VVS-Regelgeräte | Variable Volumenstromregler | TUN: TROX UNIVERSAL Regler mit Normalantrieb
1000601912 | VVS-Regelgerät | TVT/400x200/TUN/RE | 2877 | 90328900 | 5 | 11 | 556 | 276 | 400 | TVT | pcs | DE | EUR | Regelgeräte | VVS-Regelgeräte | Variable Volumenstromregler | TUN: TROX UNIVERSAL Regler mit Normalantrieb
1000601914 | VVS-Regelgerät | TVT/400x200/TUN/RS | 2877 | 90328900 | 5 | 11 | 556 | 276 | 400 | TVT | pcs | DE | EUR | Regelgeräte | VVS-Regelgeräte | Variable Volumenstromregler | TUN: TROX UNIVERSAL Regler mit Normalantrieb
1000603500 | VVS-Regelgerät | TVT/400x200/TUNF/PDE/NC | 3268 | 90328900 | 5 | 11 | 556 | 276 | 400 | TVT | pcs | DE | EUR | Regelgeräte | VVS-Regelgeräte | Variable Volumenstromregler | TUNF: TROX UNIVERSAL Regler mit Federrücklaufantrieb | NC: Stromlos zu
1000603502 | VVS-Regelgerät | TVT/400x200/TUNF/PDS/NC | 3268 | 90328900 | 5 | 11 | 556 | 276 | 400 | TVT | pcs | DE | EUR | Regelgeräte | VVS-Regelgeräte | Variable Volumenstromregler | TUNF: TROX UNIVERSAL Regler mit Federrücklaufantrieb | NC: Stromlos zu
1000603504 | VVS-Regelgerät | TVT/400x200/TUNF/PRE/NC | 3268 | 90328900 | 5 | 11 | 556 | 276 | 400 | TVT | pcs | DE | EUR | Regelgeräte | VVS-Regelgeräte | Variable Volumenstromregler | TUNF: TROX UNIVERSAL Regler mit Federrücklaufantrieb | NC: Stromlos zu
1000603506 | VVS-Regelgerät | TVT/400x200/TUNF/PRS/NC | 3268 | 90328900 | 5 | 11 | 556 | 276 | 400 | TVT | pcs | DE | EUR | Regelgeräte | VVS-Regelgeräte | Variable Volumenstromregler | TUNF: TROX UNIVERSAL Regler mit Federrücklaufantrieb | NC: Stromlos zu
1000603496 | VVS-Regelgerät | TVT/400x200/TUNF/RE/NC | 2954 | 90328900 | 5 | 11 | 556 | 276 | 400 | TVT | pcs | DE | EUR | Regelgeräte | VVS-Regelgeräte | Variable Volumenstromregler | TUNF: TROX UNIVERSAL Regler mit Federrücklaufantrieb | NC: Stromlos zu
1000603498 | VVS-Regelgerät | TVT/400x200/TUNF/RS/NC | 2954 | 90328900 | 5 | 11 | 556 | 276 | 400 | TVT | pcs | DE | EUR | Regelgeräte | VVS-Regelgeräte | Variable Volumenstromregler | TUNF: TROX UNIVERSAL Regler mit Federrücklaufantrieb | NC: Stromlos zu
1000601928 | VVS-Regelgerät | TVT/400x200/TUS/PDE | 3268 | 90328900 | 5 | 11 | 556 | 276 | 400 | TVT | pcs | DE | EUR | Regelgeräte | VVS-Regelgeräte | Variable Volumenstromregler | TUS: TROX UNIVERSAL Regler mit schnelllaufendem Antrieb
1000601930 | VVS-Regelgerät | TVT/400x200/TUS/PDS | 3268 | 90328900 | 5 | 11 | 556 | 276 | 400 | TVT | pcs | DE | EUR | Regelgeräte | VVS-Regelgeräte | Variable Volumenstromregler | TUS: TROX UNIVERSAL Regler mit schnelllaufendem Antrieb
1000601932 | VVS-Regelgerät | TVT/400x200/TUS/PRE | 3268 | 90328900 | 5 | 11 | 556 | 276 | 400 | TVT | pcs | DE | EUR | Regelgeräte | VVS-Regelgeräte | Variable Volumenstromregler | TUS: TROX UNIVERSAL Regler mit schnelllaufendem Antrieb
1000601934 | VVS-Regelgerät | TVT/400x200/TUS/PRS | 3268 | 90328900 | 5 | 11 | 556 | 276 | 400 | TVT | pcs | DE | EUR | Regelgeräte | VVS-Regelgeräte | Variable Volumenstromregler | TUS: TROX UNIVERSAL Regler mit schnelllaufendem Antrieb
1000601924 | VVS-Regelgerät | TVT/400x200/TUS/RE | 2954 | 90328900 | 5 | 11 | 556 | 276 | 400 | TVT | pcs | DE | EUR | Regelgeräte | VVS-Regelgeräte | Variable Volumenstromregler | TUS: TROX UNIVERSAL Regler mit schnelllaufendem Antrieb
1000601926 | VVS-Regelgerät | TVT/400x200/TUS/RS | 2954 | 90328900 | 5 | 11 | 556 | 276 | 400 | TVT | pcs | DE | EUR | Regelgeräte | VVS-Regelgeräte | Variable Volumenstromregler | TUS: TROX UNIVERSAL Regler mit schnelllaufendem Antrieb
1000439244 | VVS-Regelgerät | TVT/400x200/XB0 | 1444 | 90328900 | 5 | 11 | 556 | 276 | 400 | TVT | pcs | DE | EUR | Regelgeräte | VVS-Regelgeräte | Variable Volumenstromregler | XB0: Regelkomponente Serie Compact, | Transmitter: dynamisch, | Schnittstelle: Analog
1000439248 | VVS-Regelgerät | TVT/400x300/BC0 | 1527 | 90328900 | 5 | 11 | 556 | 376 | 400 | TVT | pcs | DE | EUR | Regelgeräte | VVS-Regelgeräte | Variable Volumenstromregler | BC0: Regelkomponente Serie Compact, | Transmitter: dynamisch, | Schnittstelle: Analog, MP-Bus
1000439249 | VVS-Regelgerät | TVT/400x300/BL0 | 1968 | 90328900 | 5 | 11 | 556 | 376 | 400 | TVT | pcs | DE | EUR | Regelgeräte | VVS-Regelgeräte | Variable Volumenstromregler | BL0: Regelkomponente Serie Compact, | Transmitter: dynamisch, | Schnittstelle: LonWorks FTT-10A | *** Compact-Regler mit LON-Technologie sind noch lieferbar | *** bis Ende 2021. | *** Bitte bei Planung und Ausführung berücksichtigen.
1000455405 | VVS-Regelgerät | TVT/400x300/BM0 | 1725 | 90328900 | 5 | 11 | 556 | 376 | 400 | TVT | pcs | DE | EUR | Regelgeräte | VVS-Regelgeräte | Variable Volumenstromregler | BM0: Regelkomponente Serie Compact | Transmitter: dynamisch, | Schnittstelle: Modbus RTU, BACnet-MSTP, MP-Bus
1000745863 | VVS-Regelgerät | TVT/400x300/BUDN | 1871 | 90328900 | 5 | 11 | 556 | 376 | 400 | TVT | pcs | DE | EUR | Regelgeräte | VVS-Regelgeräte | Variable Volumenstromregler | BUDN: Regelkomponente Serie Universal; | Volumenstromregelung; | Transmitter: dynamisch; | Antrieb: Standard; | Schnittstelle: Analog, MP-Bus, Modbus RTU, | BACnet MS/TP
1000745964 | VVS-Regelgerät | TVT/400x300/BUDNF/NC | 2345 | 90328900 | 5 | 11 | 556 | 376 | 400 | TVT | pcs | DE | EUR | Regelgeräte | VVS-Regelgeräte | Variable Volumenstromregler | BUDNF: Regelkomponente Serie Universal; | Volumenstromregelung; | Transmitter: dynamisch; | Antrieb: Federrücklauf; | Schnittstelle: Analog, MP-Bus, Modbus RTU, | BACnet MS/TP | NC: Stromlos zu
1000746050 | VVS-Regelgerät | TVT/400x300/BUPN/PDE | 3043 | 90328900 | 5 | 11 | 556 | 376 | 400 | TVT | pcs | DE | EUR | Regelgeräte | VVS-Regelgeräte | Variable Volumenstromregler | BUPN: Regelkomponente Serie Universal; | Kanaldruckregelung bis 450 Pa; | Transmitter: statisch; | Antrieb: Standard; | Schnittstelle: Analog, MP-Bus, Modbus RTU, | BACnet MS/TP
1000746051 | VVS-Regelgerät | TVT/400x300/BUPN/PDS | 3043 | 90328900 | 5 | 11 | 556 | 376 | 400 | TVT | pcs | DE | EUR | Regelgeräte | VVS-Regelgeräte | Variable Volumenstromregler | BUPN: Regelkomponente Serie Universal; | Kanaldruckregelung bis 450 Pa; | Transmitter: statisch; | Antrieb: Standard; | Schnittstelle: Analog, MP-Bus, Modbus RTU, | BACnet MS/TP
1000746194 | VVS-Regelgerät | TVT/400x300/BUPNF/PDE/NC | 3519 | 90328900 | 5 | 11 | 556 | 376 | 400 | TVT | pcs | DE | EUR | Regelgeräte | VVS-Regelgeräte | Variable Volumenstromregler | BUPNF: Regelkomponente Serie Universal; | Kanaldruckregelung bis 450 Pa; | Transmitter: statisch; | Antrieb: Federrücklauf; | Schnittstelle: Analog, MP-Bus, Modbus RTU, | BACnet MS/TP | NC: Stromlos zu
1000746195 | VVS-Regelgerät | TVT/400x300/BUPNF/PDS/NC | 3519 | 90328900 | 5 | 11 | 556 | 376 | 400 | TVT | pcs | DE | EUR | Regelgeräte | VVS-Regelgeräte | Variable Volumenstromregler | BUPNF: Regelkomponente Serie Universal; | Kanaldruckregelung bis 450 Pa; | Transmitter: statisch; | Antrieb: Federrücklauf; | Schnittstelle: Analog, MP-Bus, Modbus RTU, | BACnet MS/TP | NC: Stromlos zu
1000746052 | VVS-Regelgerät | TVT/400x300/BURN/PRE | 2973 | 90328900 | 5 | 11 | 556 | 376 | 400 | TVT | pcs | DE | EUR | Regelgeräte | VVS-Regelgeräte | Variable Volumenstromregler | BURN: Regelkomponente Serie Universal; | Raumdruckregelung; | Transmitter: statisch; | Antrieb: Standard; | Schnittstelle: Analog, MP-Bus, Modbus RTU, | BACnet MS/TP
1000746053 | VVS-Regelgerät | TVT/400x300/BURN/PRS | 2973 | 90328900 | 5 | 11 | 556 | 376 | 400 | TVT | pcs | DE | EUR | Regelgeräte | VVS-Regelgeräte | Variable Volumenstromregler | BURN: Regelkomponente Serie Universal; | Raumdruckregelung; | Transmitter: statisch; | Antrieb: Standard; | Schnittstelle: Analog, MP-Bus, Modbus RTU, | BACnet MS/TP
1000746196 | VVS-Regelgerät | TVT/400x300/BURNF/PRE/NC | 3329 | 90328900 | 5 | 11 | 556 | 376 | 400 | TVT | pcs | DE | EUR | Regelgeräte | VVS-Regelgeräte | Variable Volumenstromregler | BURNF: Regelkomponente Serie Universal; | Raumdruckregelung; | Transmitter: statisch; | Antrieb: Federrücklauf; | Schnittstelle: Analog, MP-Bus, Modbus RTU, | BACnet MS/TP | NC: Stromlos zu
1000746197 | VVS-Regelgerät | TVT/400x300/BURNF/PRS/NC | 3329 | 90328900 | 5 | 11 | 556 | 376 | 400 | TVT | pcs | DE | EUR | Regelgeräte | VVS-Regelgeräte | Variable Volumenstromregler | BURNF: Regelkomponente Serie Universal; | Raumdruckregelung; | Transmitter: statisch; | Antrieb: Federrücklauf; | Schnittstelle: Analog, MP-Bus, Modbus RTU, | BACnet MS/TP | NC: Stromlos zu
1000745864 | VVS-Regelgerät | TVT/400x300/BUSN | 2810 | 90328900 | 5 | 11 | 556 | 376 | 400 | TVT | pcs | DE | EUR | Regelgeräte | VVS-Regelgeräte | Variable Volumenstromregler | BUSN: Regelkomponente Serie Universal; | Volumenstromregelung; | Transmitter: statisch; | Antrieb: Standard; | Schnittstelle: Analog, MP-Bus, Modbus RTU, | BACnet MS/TP
1000745965 | VVS-Regelgerät | TVT/400x300/BUSNF/NC | 3285 | 90328900 | 5 | 11 | 556 | 376 | 400 | TVT | pcs | DE | EUR | Regelgeräte | VVS-Regelgeräte | Variable Volumenstromregler | BUSNF: Regelkomponente Serie Universal; | Volumenstromregelung; | Transmitter: statisch; | Antrieb: Federrücklauf; | Schnittstelle: Analog, MP-Bus, Modbus RTU, | BACnet MS/TP | NC: Stromlos zu
1000745865 | VVS-Regelgerät | TVT/400x300/BUSS | 2953 | 90328900 | 5 | 11 | 556 | 376 | 400 | TVT | pcs | DE | EUR | Regelgeräte | VVS-Regelgeräte | Variable Volumenstromregler | BUSS: Regelkomponente Serie Universal; | Volumenstromregelung; | Transmitter: statisch; | Antrieb: Schnelllaufend; | Schnittstelle: Analog, MP-Bus, Modbus RTU, | BACnet MS/TP
1000155837 | VVS-Regelgerät | TVT/400x300/Easy | 1485 | 90328900 | 5 | 11 | 556 | 376 | 400 | TVT | pcs | DE | EUR | Regelgeräte | VVS-Regelgeräte | Variable Volumenstromregler | Easy: Volumenstromregler, dynamisch, Schnittstelle Analog
1000455406 | VVS-Regelgerät | TVT/400x300/LK0 | 1828 | 90328900 | 5 | 11 | 556 | 376 | 400 | TVT | pcs | DE | EUR | Regelgeräte | VVS-Regelgeräte | Variable Volumenstromregler | LK0: Regelkomponente Serie Compact, | Transmitter: dynamisch, | Schnittstelle: KNX
1000439252 | VVS-Regelgerät | TVT/400x300/LN0 | 1666 | 90328900 | 5 | 11 | 556 | 376 | 400 | TVT | pcs | DE | EUR | Regelgeräte | VVS-Regelgeräte | Variable Volumenstromregler | LN0: Regelkomponente Serie Compact, | Transmitter: dynamisch, | Schnittstelle: analog
1000601940 | VVS-Regelgerät | TVT/400x300/TUN/PDE | 3274 | 90328900 | 5 | 11 | 556 | 376 | 400 | TVT | pcs | DE | EUR | Regelgeräte | VVS-Regelgeräte | Variable Volumenstromregler | TUN: TROX UNIVERSAL Regler mit Normalantrieb
1000601942 | VVS-Regelgerät | TVT/400x300/TUN/PDS | 3274 | 90328900 | 5 | 11 | 556 | 376 | 400 | TVT | pcs | DE | EUR | Regelgeräte | VVS-Regelgeräte | Variable Volumenstromregler | TUN: TROX UNIVERSAL Regler mit Normalantrieb
1000601944 | VVS-Regelgerät | TVT/400x300/TUN/PRE | 3274 | 90328900 | 5 | 11 | 556 | 376 | 400 | TVT | pcs | DE | EUR | Regelgeräte | VVS-Regelgeräte | Variable Volumenstromregler | TUN: TROX UNIVERSAL Regler mit Normalantrieb
1000601946 | VVS-Regelgerät | TVT/400x300/TUN/PRS | 3274 | 90328900 | 5 | 11 | 556 | 376 | 400 | TVT | pcs | DE | EUR | Regelgeräte | VVS-Regelgeräte | Variable Volumenstromregler | TUN: TROX UNIVERSAL Regler mit Normalantrieb
1000601936 | VVS-Regelgerät | TVT/400x300/TUN/RE | 2960 | 90328900 | 5 | 11 | 556 | 376 | 400 | TVT | pcs | DE | EUR | Regelgeräte | VVS-Regelgeräte | Variable Volumenstromregler | TUN: TROX UNIVERSAL Regler mit Normalantrieb
1000601938 | VVS-Regelgerät | TVT/400x300/TUN/RS | 2960 | 90328900 | 5 | 11 | 556 | 376 | 400 | TVT | pcs | DE | EUR | Regelgeräte | VVS-Regelgeräte | Variable Volumenstromregler | TUN: TROX UNIVERSAL Regler mit Normalantrieb
1000603524 | VVS-Regelgerät | TVT/400x300/TUNF/PDE/NC | 3351 | 90328900 | 5 | 11 | 556 | 376 | 400 | TVT | pcs | DE | EUR | Regelgeräte | VVS-Regelgeräte | Variable Volumenstromregler | TUNF: TROX UNIVERSAL Regler mit Federrücklaufantrieb | NC: Stromlos zu
1000603526 | VVS-Regelgerät | TVT/400x300/TUNF/PDS/NC | 3351 | 90328900 | 5 | 11 | 556 | 376 | 400 | TVT | pcs | DE | EUR | Regelgeräte | VVS-Regelgeräte | Variable Volumenstromregler | TUNF: TROX UNIVERSAL Regler mit Federrücklaufantrieb | NC: Stromlos zu
1000603528 | VVS-Regelgerät | TVT/400x300/TUNF/PRE/NC | 3351 | 90328900 | 5 | 11 | 556 | 376 | 400 | TVT | pcs | DE | EUR | Regelgeräte | VVS-Regelgeräte | Variable Volumenstromregler | TUNF: TROX UNIVERSAL Regler mit Federrücklaufantrieb | NC: Stromlos zu
1000603530 | VVS-Regelgerät | TVT/400x300/TUNF/PRS/NC | 3351 | 90328900 | 5 | 11 | 556 | 376 | 400 | TVT | pcs | DE | EUR | Regelgeräte | VVS-Regelgeräte | Variable Volumenstromregler | TUNF: TROX UNIVERSAL Regler mit Federrücklaufantrieb | NC: Stromlos zu
1000603520 | VVS-Regelgerät | TVT/400x300/TUNF/RE/NC | 3037 | 90328900 | 5 | 11 | 556 | 376 | 400 | TVT | pcs | DE | EUR | Regelgeräte | VVS-Regelgeräte | Variable Volumenstromregler | TUNF: TROX UNIVERSAL Regler mit Federrücklaufantrieb | NC: Stromlos zu
1000603522 | VVS-Regelgerät | TVT/400x300/TUNF/RS/NC | 3037 | 90328900 | 5 | 11 | 556 | 376 | 400 | TVT | pcs | DE | EUR | Regelgeräte | VVS-Regelgeräte | Variable Volumenstromregler | TUNF: TROX UNIVERSAL Regler mit Federrücklaufantrieb | NC: Stromlos zu
1000601952 | VVS-Regelgerät | TVT/400x300/TUS/PDE | 3351 | 90328900 | 5 | 11 | 556 | 376 | 400 | TVT | pcs | DE | EUR | Regelgeräte | VVS-Regelgeräte | Variable Volumenstromregler | TUS: TROX UNIVERSAL Regler mit schnelllaufendem Antrieb
1000601954 | VVS-Regelgerät | TVT/400x300/TUS/PDS | 3351 | 90328900 | 5 | 11 | 556 | 376 | 400 | TVT | pcs | DE | EUR | Regelgeräte | VVS-Regelgeräte | Variable Volumenstromregler | TUS: TROX UNIVERSAL Regler mit schnelllaufendem Antrieb
1000601956 | VVS-Regelgerät | TVT/400x300/TUS/PRE | 3351 | 90328900 | 5 | 11 | 556 | 376 | 400 | TVT | pcs | DE | EUR | Regelgeräte | VVS-Regelgeräte | Variable Volumenstromregler | TUS: TROX UNIVERSAL Regler mit schnelllaufendem Antrieb
1000601958 | VVS-Regelgerät | TVT/400x300/TUS/PRS | 3351 | 90328900 | 5 | 11 | 556 | 376 | 400 | TVT | pcs | DE | EUR | Regelgeräte | VVS-Regelgeräte | Variable Volumenstromregler | TUS: TROX UNIVERSAL Regler mit schnelllaufendem Antrieb
1000601948 | VVS-Regelgerät | TVT/400x300/TUS/RE | 3037 | 90328900 | 5 | 11 | 556 | 376 | 400 | TVT | pcs | DE | EUR | Regelgeräte | VVS-Regelgeräte | Variable Volumenstromregler | TUS: TROX UNIVERSAL Regler mit schnelllaufendem Antrieb
1000601950 | VVS-Regelgerät | TVT/400x300/TUS/RS | 3037 | 90328900 | 5 | 11 | 556 | 376 | 400 | TVT | pcs | DE | EUR | Regelgeräte | VVS-Regelgeräte | Variable Volumenstromregler | TUS: TROX UNIVERSAL Regler mit schnelllaufendem Antrieb
1000439253 | VVS-Regelgerät | TVT/400x300/XB0 | 1527 | 90328900 | 5 | 11 | 556 | 376 | 400 | TVT | pcs | DE | EUR | Regelgeräte | VVS-Regelgeräte | Variable Volumenstromregler | XB0: Regelkomponente Serie Compact, | Transmitter: dynamisch, | Schnittstelle: Analog
1000439257 | VVS-Regelgerät | TVT/400x400/BC0 | 1636 | 90328900 | 5 | 14 | 556 | 476 | 400 | TVT | pcs | DE | EUR | Regelgeräte | VVS-Regelgeräte | Variable Volumenstromregler | BC0: Regelkomponente Serie Compact, | Transmitter: dynamisch, | Schnittstelle: Analog, MP-Bus
1000439258 | VVS-Regelgerät | TVT/400x400/BL0 | 2077 | 90328900 | 5 | 14 | 556 | 476 | 400 | TVT | pcs | DE | EUR | Regelgeräte | VVS-Regelgeräte | Variable Volumenstromregler | BL0: Regelkomponente Serie Compact, | Transmitter: dynamisch, | Schnittstelle: LonWorks FTT-10A | *** Compact-Regler mit LON-Technologie sind noch lieferbar | *** bis Ende 2021. | *** Bitte bei Planung und Ausführung berücksichtigen.
1000455410 | VVS-Regelgerät | TVT/400x400/BM0 | 1834 | 90328900 | 5 | 14 | 556 | 476 | 400 | TVT | pcs | DE | EUR | Regelgeräte | VVS-Regelgeräte | Variable Volumenstromregler | BM0: Regelkomponente Serie Compact | Transmitter: dynamisch, | Schnittstelle: Modbus RTU, BACnet-MSTP, MP-Bus
1000745866 | VVS-Regelgerät | TVT/400x400/BUDN | 1980 | 90328900 | 5 | 14 | 556 | 476 | 400 | TVT | pcs | DE | EUR | Regelgeräte | VVS-Regelgeräte | Variable Volumenstromregler | BUDN: Regelkomponente Serie Universal; | Volumenstromregelung; | Transmitter: dynamisch; | Antrieb: Standard; | Schnittstelle: Analog, MP-Bus, Modbus RTU, | BACnet MS/TP
1000745966 | VVS-Regelgerät | TVT/400x400/BUDNF/NC | 2454 | 90328900 | 5 | 14 | 556 | 476 | 400 | TVT | pcs | DE | EUR | Regelgeräte | VVS-Regelgeräte | Variable Volumenstromregler | BUDNF: Regelkomponente Serie Universal; | Volumenstromregelung; | Transmitter: dynamisch; | Antrieb: Federrücklauf; | Schnittstelle: Analog, MP-Bus, Modbus RTU, | BACnet MS/TP | NC: Stromlos zu
1000746054 | VVS-Regelgerät | TVT/400x400/BUPN/PDE | 3152 | 90328900 | 5 | 14 | 556 | 476 | 400 | TVT | pcs | DE | EUR | Regelgeräte | VVS-Regelgeräte | Variable Volumenstromregler | BUPN: Regelkomponente Serie Universal; | Kanaldruckregelung bis 450 Pa; | Transmitter: statisch; | Antrieb: Standard; | Schnittstelle: Analog, MP-Bus, Modbus RTU, | BACnet MS/TP
1000746055 | VVS-Regelgerät | TVT/400x400/BUPN/PDS | 3152 | 90328900 | 5 | 14 | 556 | 476 | 400 | TVT | pcs | DE | EUR | Regelgeräte | VVS-Regelgeräte | Variable Volumenstromregler | BUPN: Regelkomponente Serie Universal; | Kanaldruckregelung bis 450 Pa; | Transmitter: statisch; | Antrieb: Standard; | Schnittstelle: Analog, MP-Bus, Modbus RTU, | BACnet MS/TP
1000746198 | VVS-Regelgerät | TVT/400x400/BUPNF/PDE/NC | 3628 | 90328900 | 5 | 14 | 556 | 476 | 400 | TVT | pcs | DE | EUR | Regelgeräte | VVS-Regelgeräte | Variable Volumenstromregler | BUPNF: Regelkomponente Serie Universal; | Kanaldruckregelung bis 450 Pa; | Transmitter: statisch; | Antrieb: Federrücklauf; | Schnittstelle: Analog, MP-Bus, Modbus RTU, | BACnet MS/TP | NC: Stromlos zu
1000746199 | VVS-Regelgerät | TVT/400x400/BUPNF/PDS/NC | 3628 | 90328900 | 5 | 14 | 556 | 476 | 400 | TVT | pcs | DE | EUR | Regelgeräte | VVS-Regelgeräte | Variable Volumenstromregler | BUPNF: Regelkomponente Serie Universal; | Kanaldruckregelung bis 450 Pa; | Transmitter: statisch; | Antrieb: Federrücklauf; | Schnittstelle: Analog, MP-Bus, Modbus RTU, | BACnet MS/TP | NC: Stromlos zu
1000746056 | VVS-Regelgerät | TVT/400x400/BURN/PRE | 3082 | 90328900 | 5 | 14 | 556 | 476 | 400 | TVT | pcs | DE | EUR | Regelgeräte | VVS-Regelgeräte | Variable Volumenstromregler | BURN: Regelkomponente Serie Universal; | Raumdruckregelung; | Transmitter: statisch; | Antrieb: Standard; | Schnittstelle: Analog, MP-Bus, Modbus RTU, | BACnet MS/TP
1000746057 | VVS-Regelgerät | TVT/400x400/BURN/PRS | 3082 | 90328900 | 5 | 14 | 556 | 476 | 400 | TVT | pcs | DE | EUR | Regelgeräte | VVS-Regelgeräte | Variable Volumenstromregler | BURN: Regelkomponente Serie Universal; | Raumdruckregelung; | Transmitter: statisch; | Antrieb: Standard; | Schnittstelle: Analog, MP-Bus, Modbus RTU, | BACnet MS/TP
1000746200 | VVS-Regelgerät | TVT/400x400/BURNF/PRE/NC | 3438 | 90328900 | 5 | 14 | 556 | 476 | 400 | TVT | pcs | DE | EUR | Regelgeräte | VVS-Regelgeräte | Variable Volumenstromregler | BURNF: Regelkomponente Serie Universal; | Raumdruckregelung; | Transmitter: statisch; | Antrieb: Federrücklauf; | Schnittstelle: Analog, MP-Bus, Modbus RTU, | BACnet MS/TP | NC: Stromlos zu
1000746201 | VVS-Regelgerät | TVT/400x400/BURNF/PRS/NC | 3438 | 90328900 | 5 | 14 | 556 | 476 | 400 | TVT | pcs | DE | EUR | Regelgeräte | VVS-Regelgeräte | Variable Volumenstromregler | BURNF: Regelkomponente Serie Universal; | Raumdruckregelung; | Transmitter: statisch; | Antrieb: Federrücklauf; | Schnittstelle: Analog, MP-Bus, Modbus RTU, | BACnet MS/TP | NC: Stromlos zu
1000745867 | VVS-Regelgerät | TVT/400x400/BUSN | 2919 | 90328900 | 5 | 14 | 556 | 476 | 400 | TVT | pcs | DE | EUR | Regelgeräte | VVS-Regelgeräte | Variable Volumenstromregler | BUSN: Regelkomponente Serie Universal; | Volumenstromregelung; | Transmitter: statisch; | Antrieb: Standard; | Schnittstelle: Analog, MP-Bus, Modbus RTU, | BACnet MS/TP
1000745967 | VVS-Regelgerät | TVT/400x400/BUSNF/NC | 3394 | 90328900 | 5 | 14 | 556 | 476 | 400 | TVT | pcs | DE | EUR | Regelgeräte | VVS-Regelgeräte | Variable Volumenstromregler | BUSNF: Regelkomponente Serie Universal; | Volumenstromregelung; | Transmitter: statisch; | Antrieb: Federrücklauf; | Schnittstelle: Analog, MP-Bus, Modbus RTU, | BACnet MS/TP | NC: Stromlos zu
1000155838 | VVS-Regelgerät | TVT/400x400/Easy | 1594 | 90328900 | 5 | 14 | 556 | 476 | 400 | TVT | pcs | DE | EUR | Regelgeräte | VVS-Regelgeräte | Variable Volumenstromregler | Easy: Volumenstromregler, dynamisch, Schnittstelle Analog
1000455411 | VVS-Regelgerät | TVT/400x400/LK0 | 1937 | 90328900 | 5 | 14 | 556 | 476 | 400 | TVT | pcs | DE | EUR | Regelgeräte | VVS-Regelgeräte | Variable Volumenstromregler | LK0: Regelkomponente Serie Compact, | Transmitter: dynamisch, | Schnittstelle: KNX
1000439261 | VVS-Regelgerät | TVT/400x400/LN0 | 1775 | 90328900 | 5 | 14 | 556 | 476 | 400 | TVT | pcs | DE | EUR | Regelgeräte | VVS-Regelgeräte | Variable Volumenstromregler | LN0: Regelkomponente Serie Compact, | Transmitter: dynamisch, | Schnittstelle: analog
1000601964 | VVS-Regelgerät | TVT/400x400/TUN/PDE | 3383 | 90328900 | 5 | 14 | 556 | 476 | 400 | TVT | pcs | DE | EUR | Regelgeräte | VVS-Regelgeräte | Variable Volumenstromregler | TUN: TROX UNIVERSAL Regler mit Normalantrieb
1000601966 | VVS-Regelgerät | TVT/400x400/TUN/PDS | 3383 | 90328900 | 5 | 14 | 556 | 476 | 400 | TVT | pcs | DE | EUR | Regelgeräte | VVS-Regelgeräte | Variable Volumenstromregler | TUN: TROX UNIVERSAL Regler mit Normalantrieb
1000601968 | VVS-Regelgerät | TVT/400x400/TUN/PRE | 3383 | 90328900 | 5 | 14 | 556 | 476 | 400 | TVT | pcs | DE | EUR | Regelgeräte | VVS-Regelgeräte | Variable Volumenstromregler | TUN: TROX UNIVERSAL Regler mit Normalantrieb
1000601970 | VVS-Regelgerät | TVT/400x400/TUN/PRS | 3383 | 90328900 | 5 | 14 | 556 | 476 | 400 | TVT | pcs | DE | EUR | Regelgeräte | VVS-Regelgeräte | Variable Volumenstromregler | TUN: TROX UNIVERSAL Regler mit Normalantrieb
1000601960 | VVS-Regelgerät | TVT/400x400/TUN/RE | 3069 | 90328900 | 5 | 14 | 556 | 476 | 400 | TVT | pcs | DE | EUR | Regelgeräte | VVS-Regelgeräte | Variable Volumenstromregler | TUN: TROX UNIVERSAL Regler mit Normalantrieb
1000601962 | VVS-Regelgerät | TVT/400x400/TUN/RS | 3069 | 90328900 | 5 | 14 | 556 | 476 | 400 | TVT | pcs | DE | EUR | Regelgeräte | VVS-Regelgeräte | Variable Volumenstromregler | TUN: TROX UNIVERSAL Regler mit Normalantrieb
1000603548 | VVS-Regelgerät | TVT/400x400/TUNF/PDE/NC | 3460 | 90328900 | 5 | 14 | 556 | 476 | 400 | TVT | pcs | DE | EUR | Regelgeräte | VVS-Regelgeräte | Variable Volumenstromregler | TUNF: TROX UNIVERSAL Regler mit Federrücklaufantrieb | NC: Stromlos zu
1000603550 | VVS-Regelgerät | TVT/400x400/TUNF/PDS/NC | 3460 | 90328900 | 5 | 14 | 556 | 476 | 400 | TVT | pcs | DE | EUR | Regelgeräte | VVS-Regelgeräte | Variable Volumenstromregler | TUNF: TROX UNIVERSAL Regler mit Federrücklaufantrieb | NC: Stromlos zu
1000603552 | VVS-Regelgerät | TVT/400x400/TUNF/PRE/NC | 3460 | 90328900 | 5 | 14 | 556 | 476 | 400 | TVT | pcs | DE | EUR | Regelgeräte | VVS-Regelgeräte | Variable Volumenstromregler | TUNF: TROX UNIVERSAL Regler mit Federrücklaufantrieb | NC: Stromlos zu
1000603554 | VVS-Regelgerät | TVT/400x400/TUNF/PRS/NC | 3460 | 90328900 | 5 | 14 | 556 | 476 | 400 | TVT | pcs | DE | EUR | Regelgeräte | VVS-Regelgeräte | Variable Volumenstromregler | TUNF: TROX UNIVERSAL Regler mit Federrücklaufantrieb | NC: Stromlos zu
1000603544 | VVS-Regelgerät | TVT/400x400/TUNF/RE/NC | 3146 | 90328900 | 5 | 14 | 556 | 476 | 400 | TVT | pcs | DE | EUR | Regelgeräte | VVS-Regelgeräte | Variable Volumenstromregler | TUNF: TROX UNIVERSAL Regler mit Federrücklaufantrieb | NC: Stromlos zu
1000603546 | VVS-Regelgerät | TVT/400x400/TUNF/RS/NC | 3146 | 90328900 | 5 | 14 | 556 | 476 | 400 | TVT | pcs | DE | EUR | Regelgeräte | VVS-Regelgeräte | Variable Volumenstromregler | TUNF: TROX UNIVERSAL Regler mit Federrücklaufantrieb | NC: Stromlos zu
1000439262 | VVS-Regelgerät | TVT/400x400/XB0 | 1636 | 90328900 | 5 | 14 | 556 | 476 | 400 | TVT | pcs | DE | EUR | Regelgeräte | VVS-Regelgeräte | Variable Volumenstromregler | XB0: Regelkomponente Serie Compact, | Transmitter: dynamisch, | Schnittstelle: Analog
1000439266 | VVS-Regelgerät | TVT/500x100/BC0 | 1323 | 90328900 | 5 | 9 | 656 | 176 | 400 | TVT | pcs | DE | EUR | Regelgeräte | VVS-Regelgeräte | Variable Volumenstromregler | BC0: Regelkomponente Serie Compact, | Transmitter: dynamisch, | Schnittstelle: Analog, MP-Bus
1000439267 | VVS-Regelgerät | TVT/500x100/BL0 | 1764 | 90328900 | 5 | 9 | 656 | 176 | 400 | TVT | pcs | DE | EUR | Regelgeräte | VVS-Regelgeräte | Variable Volumenstromregler | BL0: Regelkomponente Serie Compact, | Transmitter: dynamisch, | Schnittstelle: LonWorks FTT-10A | *** Compact-Regler mit LON-Technologie sind noch lieferbar | *** bis Ende 2021. | *** Bitte bei Planung und Ausführung berücksichtigen.
1000455415 | VVS-Regelgerät | TVT/500x100/BM0 | 1521 | 90328900 | 5 | 9 | 656 | 176 | 400 | TVT | pcs | DE | EUR | Regelgeräte | VVS-Regelgeräte | Variable Volumenstromregler | BM0: Regelkomponente Serie Compact | Transmitter: dynamisch, | Schnittstelle: Modbus RTU, BACnet-MSTP, MP-Bus
1000745869 | VVS-Regelgerät | TVT/500x100/BUDN | 1667 | 90328900 | 5 | 9 | 656 | 176 | 400 | TVT | pcs | DE | EUR | Regelgeräte | VVS-Regelgeräte | Variable Volumenstromregler | BUDN: Regelkomponente Serie Universal; | Volumenstromregelung; | Transmitter: dynamisch; | Antrieb: Standard; | Schnittstelle: Analog, MP-Bus, Modbus RTU, | BACnet MS/TP
1000745968 | VVS-Regelgerät | TVT/500x100/BUDNF/NC | 2141 | 90328900 | 5 | 9 | 656 | 176 | 400 | TVT | pcs | DE | EUR | Regelgeräte | VVS-Regelgeräte | Variable Volumenstromregler | BUDNF: Regelkomponente Serie Universal; | Volumenstromregelung; | Transmitter: dynamisch; | Antrieb: Federrücklauf; | Schnittstelle: Analog, MP-Bus, Modbus RTU, | BACnet MS/TP | NC: Stromlos zu
1000746058 | VVS-Regelgerät | TVT/500x100/BUPN/PDE | 2839 | 90328900 | 5 | 9 | 656 | 176 | 400 | TVT | pcs | DE | EUR | Regelgeräte | VVS-Regelgeräte | Variable Volumenstromregler | BUPN: Regelkomponente Serie Universal; | Kanaldruckregelung bis 450 Pa; | Transmitter: statisch; | Antrieb: Standard; | Schnittstelle: Analog, MP-Bus, Modbus RTU, | BACnet MS/TP
1000746059 | VVS-Regelgerät | TVT/500x100/BUPN/PDS | 2839 | 90328900 | 5 | 9 | 656 | 176 | 400 | TVT | pcs | DE | EUR | Regelgeräte | VVS-Regelgeräte | Variable Volumenstromregler | BUPN: Regelkomponente Serie Universal; | Kanaldruckregelung bis 450 Pa; | Transmitter: statisch; | Antrieb: Standard; | Schnittstelle: Analog, MP-Bus, Modbus RTU, | BACnet MS/TP
1000746202 | VVS-Regelgerät | TVT/500x100/BUPNF/PDE/NC | 3315 | 90328900 | 5 | 9 | 656 | 176 | 400 | TVT | pcs | DE | EUR | Regelgeräte | VVS-Regelgeräte | Variable Volumenstromregler | BUPNF: Regelkomponente Serie Universal; | Kanaldruckregelung bis 450 Pa; | Transmitter: statisch; | Antrieb: Federrücklauf; | Schnittstelle: Analog, MP-Bus, Modbus RTU, | BACnet MS/TP | NC: Stromlos zu
1000746203 | VVS-Regelgerät | TVT/500x100/BUPNF/PDS/NC | 3315 | 90328900 | 5 | 9 | 656 | 176 | 400 | TVT | pcs | DE | EUR | Regelgeräte | VVS-Regelgeräte | Variable Volumenstromregler | BUPNF: Regelkomponente Serie Universal; | Kanaldruckregelung bis 450 Pa; | Transmitter: statisch; | Antrieb: Federrücklauf; | Schnittstelle: Analog, MP-Bus, Modbus RTU, | BACnet MS/TP | NC: Stromlos zu
1000746060 | VVS-Regelgerät | TVT/500x100/BURN/PRE | 2769 | 90328900 | 5 | 9 | 656 | 176 | 400 | TVT | pcs | DE | EUR | Regelgeräte | VVS-Regelgeräte | Variable Volumenstromregler | BURN: Regelkomponente Serie Universal; | Raumdruckregelung; | Transmitter: statisch; | Antrieb: Standard; | Schnittstelle: Analog, MP-Bus, Modbus RTU, | BACnet MS/TP
1000746061 | VVS-Regelgerät | TVT/500x100/BURN/PRS | 2769 | 90328900 | 5 | 9 | 656 | 176 | 400 | TVT | pcs | DE | EUR | Regelgeräte | VVS-Regelgeräte | Variable Volumenstromregler | BURN: Regelkomponente Serie Universal; | Raumdruckregelung; | Transmitter: statisch; | Antrieb: Standard; | Schnittstelle: Analog, MP-Bus, Modbus RTU, | BACnet MS/TP
1000746204 | VVS-Regelgerät | TVT/500x100/BURNF/PRE/NC | 3125 | 90328900 | 5 | 9 | 656 | 176 | 400 | TVT | pcs | DE | EUR | Regelgeräte | VVS-Regelgeräte | Variable Volumenstromregler | BURNF: Regelkomponente Serie Universal; | Raumdruckregelung; | Transmitter: statisch; | Antrieb: Federrücklauf; | Schnittstelle: Analog, MP-Bus, Modbus RTU, | BACnet MS/TP | NC: Stromlos zu
1000746205 | VVS-Regelgerät | TVT/500x100/BURNF/PRS/NC | 3125 | 90328900 | 5 | 9 | 656 | 176 | 400 | TVT | pcs | DE | EUR | Regelgeräte | VVS-Regelgeräte | Variable Volumenstromregler | BURNF: Regelkomponente Serie Universal; | Raumdruckregelung; | Transmitter: statisch; | Antrieb: Federrücklauf; | Schnittstelle: Analog, MP-Bus, Modbus RTU, | BACnet MS/TP | NC: Stromlos zu
1000745870 | VVS-Regelgerät | TVT/500x100/BUSN | 2606 | 90328900 | 5 | 9 | 656 | 176 | 400 | TVT | pcs | DE | EUR | Regelgeräte | VVS-Regelgeräte | Variable Volumenstromregler | BUSN: Regelkomponente Serie Universal; | Volumenstromregelung; | Transmitter: statisch; | Antrieb: Standard; | Schnittstelle: Analog, MP-Bus, Modbus RTU, | BACnet MS/TP
1000745969 | VVS-Regelgerät | TVT/500x100/BUSNF/NC | 3081 | 90328900 | 5 | 9 | 656 | 176 | 400 | TVT | pcs | DE | EUR | Regelgeräte | VVS-Regelgeräte | Variable Volumenstromregler | BUSNF: Regelkomponente Serie Universal; | Volumenstromregelung; | Transmitter: statisch; | Antrieb: Federrücklauf; | Schnittstelle: Analog, MP-Bus, Modbus RTU, | BACnet MS/TP | NC: Stromlos zu
1000745871 | VVS-Regelgerät | TVT/500x100/BUSS | 2749 | 90328900 | 5 | 9 | 656 | 176 | 400 | TVT | pcs | DE | EUR | Regelgeräte | VVS-Regelgeräte | Variable Volumenstromregler | BUSS: Regelkomponente Serie Universal; | Volumenstromregelung; | Transmitter: statisch; | Antrieb: Schnelllaufend; | Schnittstelle: Analog, MP-Bus, Modbus RTU, | BACnet MS/TP
1000155839 | VVS-Regelgerät | TVT/500x100/Easy | 1281 | 90328900 | 5 | 9 | 656 | 176 | 400 | TVT | pcs | DE | EUR | Regelgeräte | VVS-Regelgeräte | Variable Volumenstromregler | Easy: Volumenstromregler, dynamisch, Schnittstelle Analog
1000455416 | VVS-Regelgerät | TVT/500x100/LK0 | 1624 | 90328900 | 5 | 9 | 656 | 176 | 400 | TVT | pcs | DE | EUR | Regelgeräte | VVS-Regelgeräte | Variable Volumenstromregler | LK0: Regelkomponente Serie Compact, | Transmitter: dynamisch, | Schnittstelle: KNX
1000439270 | VVS-Regelgerät | TVT/500x100/LN0 | 1462 | 90328900 | 5 | 9 | 656 | 176 | 400 | TVT | pcs | DE | EUR | Regelgeräte | VVS-Regelgeräte | Variable Volumenstromregler | LN0: Regelkomponente Serie Compact, | Transmitter: dynamisch, | Schnittstelle: analog
1000601988 | VVS-Regelgerät | TVT/500x100/TUN/PDE | 3070 | 90328900 | 5 | 9 | 656 | 176 | 400 | TVT | pcs | DE | EUR | Regelgeräte | VVS-Regelgeräte | Variable Volumenstromregler | TUN: TROX UNIVERSAL Regler mit Normalantrieb
1000601990 | VVS-Regelgerät | TVT/500x100/TUN/PDS | 3070 | 90328900 | 5 | 9 | 656 | 176 | 400 | TVT | pcs | DE | EUR | Regelgeräte | VVS-Regelgeräte | Variable Volumenstromregler | TUN: TROX UNIVERSAL Regler mit Normalantrieb
1000601992 | VVS-Regelgerät | TVT/500x100/TUN/PRE | 3070 | 90328900 | 5 | 9 | 656 | 176 | 400 | TVT | pcs | DE | EUR | Regelgeräte | VVS-Regelgeräte | Variable Volumenstromregler | TUN: TROX UNIVERSAL Regler mit Normalantrieb
1000601994 | VVS-Regelgerät | TVT/500x100/TUN/PRS | 3070 | 90328900 | 5 | 9 | 656 | 176 | 400 | TVT | pcs | DE | EUR | Regelgeräte | VVS-Regelgeräte | Variable Volumenstromregler | TUN: TROX UNIVERSAL Regler mit Normalantrieb
1000601984 | VVS-Regelgerät | TVT/500x100/TUN/RE | 2756 | 90328900 | 5 | 9 | 656 | 176 | 400 | TVT | pcs | DE | EUR | Regelgeräte | VVS-Regelgeräte | Variable Volumenstromregler | TUN: TROX UNIVERSAL Regler mit Normalantrieb
1000601986 | VVS-Regelgerät | TVT/500x100/TUN/RS | 2756 | 90328900 | 5 | 9 | 656 | 176 | 400 | TVT | pcs | DE | EUR | Regelgeräte | VVS-Regelgeräte | Variable Volumenstromregler | TUN: TROX UNIVERSAL Regler mit Normalantrieb
1000603572 | VVS-Regelgerät | TVT/500x100/TUNF/PDE/NC | 3147 | 90328900 | 5 | 9 | 656 | 176 | 400 | TVT | pcs | DE | EUR | Regelgeräte | VVS-Regelgeräte | Variable Volumenstromregler | TUNF: TROX UNIVERSAL Regler mit Federrücklaufantrieb | NC: Stromlos zu
1000603574 | VVS-Regelgerät | TVT/500x100/TUNF/PDS/NC | 3147 | 90328900 | 5 | 9 | 656 | 176 | 400 | TVT | pcs | DE | EUR | Regelgeräte | VVS-Regelgeräte | Variable Volumenstromregler | TUNF: TROX UNIVERSAL Regler mit Federrücklaufantrieb | NC: Stromlos zu
1000603576 | VVS-Regelgerät | TVT/500x100/TUNF/PRE/NC | 3147 | 90328900 | 5 | 9 | 656 | 176 | 400 | TVT | pcs | DE | EUR | Regelgeräte | VVS-Regelgeräte | Variable Volumenstromregler | TUNF: TROX UNIVERSAL Regler mit Federrücklaufantrieb | NC: Stromlos zu
1000603578 | VVS-Regelgerät | TVT/500x100/TUNF/PRS/NC | 3147 | 90328900 | 5 | 9 | 656 | 176 | 400 | TVT | pcs | DE | EUR | Regelgeräte | VVS-Regelgeräte | Variable Volumenstromregler | TUNF: TROX UNIVERSAL Regler mit Federrücklaufantrieb | NC: Stromlos zu
1000603568 | VVS-Regelgerät | TVT/500x100/TUNF/RE/NC | 2833 | 90328900 | 5 | 9 | 656 | 176 | 400 | TVT | pcs | DE | EUR | Regelgeräte | VVS-Regelgeräte | Variable Volumenstromregler | TUNF: TROX UNIVERSAL Regler mit Federrücklaufantrieb | NC: Stromlos zu
1000603570 | VVS-Regelgerät | TVT/500x100/TUNF/RS/NC | 2833 | 90328900 | 5 | 9 | 656 | 176 | 400 | TVT | pcs | DE | EUR | Regelgeräte | VVS-Regelgeräte | Variable Volumenstromregler | TUNF: TROX UNIVERSAL Regler mit Federrücklaufantrieb | NC: Stromlos zu
1000602000 | VVS-Regelgerät | TVT/500x100/TUS/PDE | 3147 | 90328900 | 5 | 9 | 656 | 176 | 400 | TVT | pcs | DE | EUR | Regelgeräte | VVS-Regelgeräte | Variable Volumenstromregler | TUS: TROX UNIVERSAL Regler mit schnelllaufendem Antrieb
1000602002 | VVS-Regelgerät | TVT/500x100/TUS/PDS | 3147 | 90328900 | 5 | 9 | 656 | 176 | 400 | TVT | pcs | DE | EUR | Regelgeräte | VVS-Regelgeräte | Variable Volumenstromregler | TUS: TROX UNIVERSAL Regler mit schnelllaufendem Antrieb
1000602004 | VVS-Regelgerät | TVT/500x100/TUS/PRE | 3147 | 90328900 | 5 | 9 | 656 | 176 | 400 | TVT | pcs | DE | EUR | Regelgeräte | VVS-Regelgeräte | Variable Volumenstromregler | TUS: TROX UNIVERSAL Regler mit schnelllaufendem Antrieb
1000602006 | VVS-Regelgerät | TVT/500x100/TUS/PRS | 3147 | 90328900 | 5 | 9 | 656 | 176 | 400 | TVT | pcs | DE | EUR | Regelgeräte | VVS-Regelgeräte | Variable Volumenstromregler | TUS: TROX UNIVERSAL Regler mit schnelllaufendem Antrieb
1000601996 | VVS-Regelgerät | TVT/500x100/TUS/RE | 2833 | 90328900 | 5 | 9 | 656 | 176 | 400 | TVT | pcs | DE | EUR | Regelgeräte | VVS-Regelgeräte | Variable Volumenstromregler | TUS: TROX UNIVERSAL Regler mit schnelllaufendem Antrieb
1000601998 | VVS-Regelgerät | TVT/500x100/TUS/RS | 2833 | 90328900 | 5 | 9 | 656 | 176 | 400 | TVT | pcs | DE | EUR | Regelgeräte | VVS-Regelgeräte | Variable Volumenstromregler | TUS: TROX UNIVERSAL Regler mit schnelllaufendem Antrieb
1000439271 | VVS-Regelgerät | TVT/500x100/XB0 | 1323 | 90328900 | 5 | 9 | 656 | 176 | 400 | TVT | pcs | DE | EUR | Regelgeräte | VVS-Regelgeräte | Variable Volumenstromregler | XB0: Regelkomponente Serie Compact, | Transmitter: dynamisch, | Schnittstelle: Analog
1000439275 | VVS-Regelgerät | TVT/500x200/BC0 | 1480 | 90328900 | 5 | 12 | 656 | 276 | 400 | TVT | pcs | DE | EUR | Regelgeräte | VVS-Regelgeräte | Variable Volumenstromregler | BC0: Regelkomponente Serie Compact, | Transmitter: dynamisch, | Schnittstelle: Analog, MP-Bus
1000439276 | VVS-Regelgerät | TVT/500x200/BL0 | 1921 | 90328900 | 5 | 12 | 656 | 276 | 400 | TVT | pcs | DE | EUR | Regelgeräte | VVS-Regelgeräte | Variable Volumenstromregler | BL0: Regelkomponente Serie Compact, | Transmitter: dynamisch, | Schnittstelle: LonWorks FTT-10A | *** Compact-Regler mit LON-Technologie sind noch lieferbar | *** bis Ende 2021. | *** Bitte bei Planung und Ausführung berücksichtigen.
1000455420 | VVS-Regelgerät | TVT/500x200/BM0 | 1678 | 90328900 | 5 | 12 | 656 | 276 | 400 | TVT | pcs | DE | EUR | Regelgeräte | VVS-Regelgeräte | Variable Volumenstromregler | BM0: Regelkomponente Serie Compact | Transmitter: dynamisch, | Schnittstelle: Modbus RTU, BACnet-MSTP, MP-Bus
1000745872 | VVS-Regelgerät | TVT/500x200/BUDN | 1824 | 90328900 | 5 | 12 | 656 | 276 | 400 | TVT | pcs | DE | EUR | Regelgeräte | VVS-Regelgeräte | Variable Volumenstromregler | BUDN: Regelkomponente Serie Universal; | Volumenstromregelung; | Transmitter: dynamisch; | Antrieb: Standard; | Schnittstelle: Analog, MP-Bus, Modbus RTU, | BACnet MS/TP
1000745970 | VVS-Regelgerät | TVT/500x200/BUDNF/NC | 2298 | 90328900 | 5 | 12 | 656 | 276 | 400 | TVT | pcs | DE | EUR | Regelgeräte | VVS-Regelgeräte | Variable Volumenstromregler | BUDNF: Regelkomponente Serie Universal; | Volumenstromregelung; | Transmitter: dynamisch; | Antrieb: Federrücklauf; | Schnittstelle: Analog, MP-Bus, Modbus RTU, | BACnet MS/TP | NC: Stromlos zu
1000746062 | VVS-Regelgerät | TVT/500x200/BUPN/PDE | 2996 | 90328900 | 5 | 12 | 656 | 276 | 400 | TVT | pcs | DE | EUR | Regelgeräte | VVS-Regelgeräte | Variable Volumenstromregler | BUPN: Regelkomponente Serie Universal; | Kanaldruckregelung bis 450 Pa; | Transmitter: statisch; | Antrieb: Standard; | Schnittstelle: Analog, MP-Bus, Modbus RTU, | BACnet MS/TP
1000746063 | VVS-Regelgerät | TVT/500x200/BUPN/PDS | 2996 | 90328900 | 5 | 12 | 656 | 276 | 400 | TVT | pcs | DE | EUR | Regelgeräte | VVS-Regelgeräte | Variable Volumenstromregler | BUPN: Regelkomponente Serie Universal; | Kanaldruckregelung bis 450 Pa; | Transmitter: statisch; | Antrieb: Standard; | Schnittstelle: Analog, MP-Bus, Modbus RTU, | BACnet MS/TP
1000746206 | VVS-Regelgerät | TVT/500x200/BUPNF/PDE/NC | 3472 | 90328900 | 5 | 12 | 656 | 276 | 400 | TVT | pcs | DE | EUR | Regelgeräte | VVS-Regelgeräte | Variable Volumenstromregler | BUPNF: Regelkomponente Serie Universal; | Kanaldruckregelung bis 450 Pa; | Transmitter: statisch; | Antrieb: Federrücklauf; | Schnittstelle: Analog, MP-Bus, Modbus RTU, | BACnet MS/TP | NC: Stromlos zu
1000746207 | VVS-Regelgerät | TVT/500x200/BUPNF/PDS/NC | 3472 | 90328900 | 5 | 12 | 656 | 276 | 400 | TVT | pcs | DE | EUR | Regelgeräte | VVS-Regelgeräte | Variable Volumenstromregler | BUPNF: Regelkomponente Serie Universal; | Kanaldruckregelung bis 450 Pa; | Transmitter: statisch; | Antrieb: Federrücklauf; | Schnittstelle: Analog, MP-Bus, Modbus RTU, | BACnet MS/TP | NC: Stromlos zu
1000746064 | VVS-Regelgerät | TVT/500x200/BURN/PRE | 2926 | 90328900 | 5 | 12 | 656 | 276 | 400 | TVT | pcs | DE | EUR | Regelgeräte | VVS-Regelgeräte | Variable Volumenstromregler | BURN: Regelkomponente Serie Universal; | Raumdruckregelung; | Transmitter: statisch; | Antrieb: Standard; | Schnittstelle: Analog, MP-Bus, Modbus RTU, | BACnet MS/TP
1000746065 | VVS-Regelgerät | TVT/500x200/BURN/PRS | 2926 | 90328900 | 5 | 12 | 656 | 276 | 400 | TVT | pcs | DE | EUR | Regelgeräte | VVS-Regelgeräte | Variable Volumenstromregler | BURN: Regelkomponente Serie Universal; | Raumdruckregelung; | Transmitter: statisch; | Antrieb: Standard; | Schnittstelle: Analog, MP-Bus, Modbus RTU, | BACnet MS/TP
1000746208 | VVS-Regelgerät | TVT/500x200/BURNF/PRE/NC | 3282 | 90328900 | 5 | 12 | 656 | 276 | 400 | TVT | pcs | DE | EUR | Regelgeräte | VVS-Regelgeräte | Variable Volumenstromregler | BURNF: Regelkomponente Serie Universal; | Raumdruckregelung; | Transmitter: statisch; | Antrieb: Federrücklauf; | Schnittstelle: Analog, MP-Bus, Modbus RTU, | BACnet MS/TP | NC: Stromlos zu
1000746209 | VVS-Regelgerät | TVT/500x200/BURNF/PRS/NC | 3282 | 90328900 | 5 | 12 | 656 | 276 | 400 | TVT | pcs | DE | EUR | Regelgeräte | VVS-Regelgeräte | Variable Volumenstromregler | BURNF: Regelkomponente Serie Universal; | Raumdruckregelung; | Transmitter: statisch; | Antrieb: Federrücklauf; | Schnittstelle: Analog, MP-Bus, Modbus RTU, | BACnet MS/TP | NC: Stromlos zu
1000745873 | VVS-Regelgerät | TVT/500x200/BUSN | 2763 | 90328900 | 5 | 12 | 656 | 276 | 400 | TVT | pcs | DE | EUR | Regelgeräte | VVS-Regelgeräte | Variable Volumenstromregler | BUSN: Regelkomponente Serie Universal; | Volumenstromregelung; | Transmitter: statisch; | Antrieb: Standard; | Schnittstelle: Analog, MP-Bus, Modbus RTU, | BACnet MS/TP
1000745971 | VVS-Regelgerät | TVT/500x200/BUSNF/NC | 3238 | 90328900 | 5 | 12 | 656 | 276 | 400 | TVT | pcs | DE | EUR | Regelgeräte | VVS-Regelgeräte | Variable Volumenstromregler | BUSNF: Regelkomponente Serie Universal; | Volumenstromregelung; | Transmitter: statisch; | Antrieb: Federrücklauf; | Schnittstelle: Analog, MP-Bus, Modbus RTU, | BACnet MS/TP | NC: Stromlos zu
1000745874 | VVS-Regelgerät | TVT/500x200/BUSS | 2906 | 90328900 | 5 | 12 | 656 | 276 | 400 | TVT | pcs | DE | EUR | Regelgeräte | VVS-Regelgeräte | Variable Volumenstromregler | BUSS: Regelkomponente Serie Universal; | Volumenstromregelung; | Transmitter: statisch; | Antrieb: Schnelllaufend; | Schnittstelle: Analog, MP-Bus, Modbus RTU, | BACnet MS/TP
1000155840 | VVS-Regelgerät | TVT/500x200/Easy | 1438 | 90328900 | 5 | 12 | 656 | 276 | 400 | TVT | pcs | DE | EUR | Regelgeräte | VVS-Regelgeräte | Variable Volumenstromregler | Easy: Volumenstromregler, dynamisch, Schnittstelle Analog
1000455421 | VVS-Regelgerät | TVT/500x200/LK0 | 1781 | 90328900 | 5 | 12 | 656 | 276 | 400 | TVT | pcs | DE | EUR | Regelgeräte | VVS-Regelgeräte | Variable Volumenstromregler | LK0: Regelkomponente Serie Compact, | Transmitter: dynamisch, | Schnittstelle: KNX
1000439279 | VVS-Regelgerät | TVT/500x200/LN0 | 1619 | 90328900 | 5 | 12 | 656 | 276 | 400 | TVT | pcs | DE | EUR | Regelgeräte | VVS-Regelgeräte | Variable Volumenstromregler | LN0: Regelkomponente Serie Compact, | Transmitter: dynamisch, | Schnittstelle: analog
1000602012 | VVS-Regelgerät | TVT/500x200/TUN/PDE | 3227 | 90328900 | 5 | 12 | 656 | 276 | 400 | TVT | pcs | DE | EUR | Regelgeräte | VVS-Regelgeräte | Variable Volumenstromregler | TUN: TROX UNIVERSAL Regler mit Normalantrieb
1000602014 | VVS-Regelgerät | TVT/500x200/TUN/PDS | 3227 | 90328900 | 5 | 12 | 656 | 276 | 400 | TVT | pcs | DE | EUR | Regelgeräte | VVS-Regelgeräte | Variable Volumenstromregler | TUN: TROX UNIVERSAL Regler mit Normalantrieb
1000602016 | VVS-Regelgerät | TVT/500x200/TUN/PRE | 3227 | 90328900 | 5 | 12 | 656 | 276 | 400 | TVT | pcs | DE | EUR | Regelgeräte | VVS-Regelgeräte | Variable Volumenstromregler | TUN: TROX UNIVERSAL Regler mit Normalantrieb
1000602018 | VVS-Regelgerät | TVT/500x200/TUN/PRS | 3227 | 90328900 | 5 | 12 | 656 | 276 | 400 | TVT | pcs | DE | EUR | Regelgeräte | VVS-Regelgeräte | Variable Volumenstromregler | TUN: TROX UNIVERSAL Regler mit Normalantrieb
1000602008 | VVS-Regelgerät | TVT/500x200/TUN/RE | 2913 | 90328900 | 5 | 12 | 656 | 276 | 400 | TVT | pcs | DE | EUR | Regelgeräte | VVS-Regelgeräte | Variable Volumenstromregler | TUN: TROX UNIVERSAL Regler mit Normalantrieb
1000602010 | VVS-Regelgerät | TVT/500x200/TUN/RS | 2913 | 90328900 | 5 | 12 | 656 | 276 | 400 | TVT | pcs | DE | EUR | Regelgeräte | VVS-Regelgeräte | Variable Volumenstromregler | TUN: TROX UNIVERSAL Regler mit Normalantrieb
1000603596 | VVS-Regelgerät | TVT/500x200/TUNF/PDE/NC | 3304 | 90328900 | 5 | 12 | 656 | 276 | 400 | TVT | pcs | DE | EUR | Regelgeräte | VVS-Regelgeräte | Variable Volumenstromregler | TUNF: TROX UNIVERSAL Regler mit Federrücklaufantrieb | NC: Stromlos zu
1000603598 | VVS-Regelgerät | TVT/500x200/TUNF/PDS/NC | 3304 | 90328900 | 5 | 12 | 656 | 276 | 400 | TVT | pcs | DE | EUR | Regelgeräte | VVS-Regelgeräte | Variable Volumenstromregler | TUNF: TROX UNIVERSAL Regler mit Federrücklaufantrieb | NC: Stromlos zu
1000603600 | VVS-Regelgerät | TVT/500x200/TUNF/PRE/NC | 3304 | 90328900 | 5 | 12 | 656 | 276 | 400 | TVT | pcs | DE | EUR | Regelgeräte | VVS-Regelgeräte | Variable Volumenstromregler | TUNF: TROX UNIVERSAL Regler mit Federrücklaufantrieb | NC: Stromlos zu
1000603602 | VVS-Regelgerät | TVT/500x200/TUNF/PRS/NC | 3304 | 90328900 | 5 | 12 | 656 | 276 | 400 | TVT | pcs | DE | EUR | Regelgeräte | VVS-Regelgeräte | Variable Volumenstromregler | TUNF: TROX UNIVERSAL Regler mit Federrücklaufantrieb | NC: Stromlos zu
1000603592 | VVS-Regelgerät | TVT/500x200/TUNF/RE/NC | 2990 | 90328900 | 5 | 12 | 656 | 276 | 400 | TVT | pcs | DE | EUR | Regelgeräte | VVS-Regelgeräte | Variable Volumenstromregler | TUNF: TROX UNIVERSAL Regler mit Federrücklaufantrieb | NC: Stromlos zu
1000603594 | VVS-Regelgerät | TVT/500x200/TUNF/RS/NC | 2990 | 90328900 | 5 | 12 | 656 | 276 | 400 | TVT | pcs | DE | EUR | Regelgeräte | VVS-Regelgeräte | Variable Volumenstromregler | TUNF: TROX UNIVERSAL Regler mit Federrücklaufantrieb | NC: Stromlos zu
1000602024 | VVS-Regelgerät | TVT/500x200/TUS/PDE | 3304 | 90328900 | 5 | 12 | 656 | 276 | 400 | TVT | pcs | DE | EUR | Regelgeräte | VVS-Regelgeräte | Variable Volumenstromregler | TUS: TROX UNIVERSAL Regler mit schnelllaufendem Antrieb
1000602026 | VVS-Regelgerät | TVT/500x200/TUS/PDS | 3304 | 90328900 | 5 | 12 | 656 | 276 | 400 | TVT | pcs | DE | EUR | Regelgeräte | VVS-Regelgeräte | Variable Volumenstromregler | TUS: TROX UNIVERSAL Regler mit schnelllaufendem Antrieb
1000602028 | VVS-Regelgerät | TVT/500x200/TUS/PRE | 3304 | 90328900 | 5 | 12 | 656 | 276 | 400 | TVT | pcs | DE | EUR | Regelgeräte | VVS-Regelgeräte | Variable Volumenstromregler | TUS: TROX UNIVERSAL Regler mit schnelllaufendem Antrieb
1000602030 | VVS-Regelgerät | TVT/500x200/TUS/PRS | 3304 | 90328900 | 5 | 12 | 656 | 276 | 400 | TVT | pcs | DE | EUR | Regelgeräte | VVS-Regelgeräte | Variable Volumenstromregler | TUS: TROX UNIVERSAL Regler mit schnelllaufendem Antrieb
1000602020 | VVS-Regelgerät | TVT/500x200/TUS/RE | 2990 | 90328900 | 5 | 12 | 656 | 276 | 400 | TVT | pcs | DE | EUR | Regelgeräte | VVS-Regelgeräte | Variable Volumenstromregler | TUS: TROX UNIVERSAL Regler mit schnelllaufendem Antrieb
1000602022 | VVS-Regelgerät | TVT/500x200/TUS/RS | 2990 | 90328900 | 5 | 12 | 656 | 276 | 400 | TVT | pcs | DE | EUR | Regelgeräte | VVS-Regelgeräte | Variable Volumenstromregler | TUS: TROX UNIVERSAL Regler mit schnelllaufendem Antrieb
1000439280 | VVS-Regelgerät | TVT/500x200/XB0 | 1480 | 90328900 | 5 | 12 | 656 | 276 | 400 | TVT | pcs | DE | EUR | Regelgeräte | VVS-Regelgeräte | Variable Volumenstromregler | XB0: Regelkomponente Serie Compact, | Transmitter: dynamisch, | Schnittstelle: Analog
1000439284 | VVS-Regelgerät | TVT/500x300/BC0 | 1563 | 90328900 | 5 | 12 | 656 | 376 | 400 | TVT | pcs | DE | EUR | Regelgeräte | VVS-Regelgeräte | Variable Volumenstromregler | BC0: Regelkomponente Serie Compact, | Transmitter: dynamisch, | Schnittstelle: Analog, MP-Bus
1000439285 | VVS-Regelgerät | TVT/500x300/BL0 | 2004 | 90328900 | 5 | 12 | 656 | 376 | 400 | TVT | pcs | DE | EUR | Regelgeräte | VVS-Regelgeräte | Variable Volumenstromregler | BL0: Regelkomponente Serie Compact, | Transmitter: dynamisch, | Schnittstelle: LonWorks FTT-10A | *** Compact-Regler mit LON-Technologie sind noch lieferbar | *** bis Ende 2021. | *** Bitte bei Planung und Ausführung berücksichtigen.
1000455425 | VVS-Regelgerät | TVT/500x300/BM0 | 1761 | 90328900 | 5 | 12 | 656 | 376 | 400 | TVT | pcs | DE | EUR | Regelgeräte | VVS-Regelgeräte | Variable Volumenstromregler | BM0: Regelkomponente Serie Compact | Transmitter: dynamisch, | Schnittstelle: Modbus RTU, BACnet-MSTP, MP-Bus
1000745875 | VVS-Regelgerät | TVT/500x300/BUDN | 1907 | 90328900 | 5 | 12 | 656 | 376 | 400 | TVT | pcs | DE | EUR | Regelgeräte | VVS-Regelgeräte | Variable Volumenstromregler | BUDN: Regelkomponente Serie Universal; | Volumenstromregelung; | Transmitter: dynamisch; | Antrieb: Standard; | Schnittstelle: Analog, MP-Bus, Modbus RTU, | BACnet MS/TP
1000745972 | VVS-Regelgerät | TVT/500x300/BUDNF/NC | 2381 | 90328900 | 5 | 12 | 656 | 376 | 400 | TVT | pcs | DE | EUR | Regelgeräte | VVS-Regelgeräte | Variable Volumenstromregler | BUDNF: Regelkomponente Serie Universal; | Volumenstromregelung; | Transmitter: dynamisch; | Antrieb: Federrücklauf; | Schnittstelle: Analog, MP-Bus, Modbus RTU, | BACnet MS/TP | NC: Stromlos zu
1000746066 | VVS-Regelgerät | TVT/500x300/BUPN/PDE | 3079 | 90328900 | 5 | 12 | 656 | 376 | 400 | TVT | pcs | DE | EUR | Regelgeräte | VVS-Regelgeräte | Variable Volumenstromregler | BUPN: Regelkomponente Serie Universal; | Kanaldruckregelung bis 450 Pa; | Transmitter: statisch; | Antrieb: Standard; | Schnittstelle: Analog, MP-Bus, Modbus RTU, | BACnet MS/TP
1000746067 | VVS-Regelgerät | TVT/500x300/BUPN/PDS | 3079 | 90328900 | 5 | 12 | 656 | 376 | 400 | TVT | pcs | DE | EUR | Regelgeräte | VVS-Regelgeräte | Variable Volumenstromregler | BUPN: Regelkomponente Serie Universal; | Kanaldruckregelung bis 450 Pa; | Transmitter: statisch; | Antrieb: Standard; | Schnittstelle: Analog, MP-Bus, Modbus RTU, | BACnet MS/TP
1000746210 | VVS-Regelgerät | TVT/500x300/BUPNF/PDE/NC | 3555 | 90328900 | 5 | 12 | 656 | 376 | 400 | TVT | pcs | DE | EUR | Regelgeräte | VVS-Regelgeräte | Variable Volumenstromregler | BUPNF: Regelkomponente Serie Universal; | Kanaldruckregelung bis 450 Pa; | Transmitter: statisch; | Antrieb: Federrücklauf; | Schnittstelle: Analog, MP-Bus, Modbus RTU, | BACnet MS/TP | NC: Stromlos zu
1000746211 | VVS-Regelgerät | TVT/500x300/BUPNF/PDS/NC | 3555 | 90328900 | 5 | 12 | 656 | 376 | 400 | TVT | pcs | DE | EUR | Regelgeräte | VVS-Regelgeräte | Variable Volumenstromregler | BUPNF: Regelkomponente Serie Universal; | Kanaldruckregelung bis 450 Pa; | Transmitter: statisch; | Antrieb: Federrücklauf; | Schnittstelle: Analog, MP-Bus, Modbus RTU, | BACnet MS/TP | NC: Stromlos zu
1000746068 | VVS-Regelgerät | TVT/500x300/BURN/PRE | 3009 | 90328900 | 5 | 12 | 656 | 376 | 400 | TVT | pcs | DE | EUR | Regelgeräte | VVS-Regelgeräte | Variable Volumenstromregler | BURN: Regelkomponente Serie Universal; | Raumdruckregelung; | Transmitter: statisch; | Antrieb: Standard; | Schnittstelle: Analog, MP-Bus, Modbus RTU, | BACnet MS/TP
1000746069 | VVS-Regelgerät | TVT/500x300/BURN/PRS | 3009 | 90328900 | 5 | 12 | 656 | 376 | 400 | TVT | pcs | DE | EUR | Regelgeräte | VVS-Regelgeräte | Variable Volumenstromregler | BURN: Regelkomponente Serie Universal; | Raumdruckregelung; | Transmitter: statisch; | Antrieb: Standard; | Schnittstelle: Analog, MP-Bus, Modbus RTU, | BACnet MS/TP
1000746212 | VVS-Regelgerät | TVT/500x300/BURNF/PRE/NC | 3365 | 90328900 | 5 | 12 | 656 | 376 | 400 | TVT | pcs | DE | EUR | Regelgeräte | VVS-Regelgeräte | Variable Volumenstromregler | BURNF: Regelkomponente Serie Universal; | Raumdruckregelung; | Transmitter: statisch; | Antrieb: Federrücklauf; | Schnittstelle: Analog, MP-Bus, Modbus RTU, | BACnet MS/TP | NC: Stromlos zu
1000746213 | VVS-Regelgerät | TVT/500x300/BURNF/PRS/NC | 3365 | 90328900 | 5 | 12 | 656 | 376 | 400 | TVT | pcs | DE | EUR | Regelgeräte | VVS-Regelgeräte | Variable Volumenstromregler | BURNF: Regelkomponente Serie Universal; | Raumdruckregelung; | Transmitter: statisch; | Antrieb: Federrücklauf; | Schnittstelle: Analog, MP-Bus, Modbus RTU, | BACnet MS/TP | NC: Stromlos zu
1000745876 | VVS-Regelgerät | TVT/500x300/BUSN | 2846 | 90328900 | 5 | 12 | 656 | 376 | 400 | TVT | pcs | DE | EUR | Regelgeräte | VVS-Regelgeräte | Variable Volumenstromregler | BUSN: Regelkomponente Serie Universal; | Volumenstromregelung; | Transmitter: statisch; | Antrieb: Standard; | Schnittstelle: Analog, MP-Bus, Modbus RTU, | BACnet MS/TP
1000745973 | VVS-Regelgerät | TVT/500x300/BUSNF/NC | 3321 | 90328900 | 5 | 12 | 656 | 376 | 400 | TVT | pcs | DE | EUR | Regelgeräte | VVS-Regelgeräte | Variable Volumenstromregler | BUSNF: Regelkomponente Serie Universal; | Volumenstromregelung; | Transmitter: statisch; | Antrieb: Federrücklauf; | Schnittstelle: Analog, MP-Bus, Modbus RTU, | BACnet MS/TP | NC: Stromlos zu
1000155841 | VVS-Regelgerät | TVT/500x300/Easy | 1521 | 90328900 | 5 | 12 | 656 | 376 | 400 | TVT | pcs | DE | EUR | Regelgeräte | VVS-Regelgeräte | Variable Volumenstromregler | Easy: Volumenstromregler, dynamisch, Schnittstelle Analog
1000455426 | VVS-Regelgerät | TVT/500x300/LK0 | 1864 | 90328900 | 5 | 12 | 656 | 376 | 400 | TVT | pcs | DE | EUR | Regelgeräte | VVS-Regelgeräte | Variable Volumenstromregler | LK0: Regelkomponente Serie Compact, | Transmitter: dynamisch, | Schnittstelle: KNX
1000439288 | VVS-Regelgerät | TVT/500x300/LN0 | 1702 | 90328900 | 5 | 12 | 656 | 376 | 400 | TVT | pcs | DE | EUR | Regelgeräte | VVS-Regelgeräte | Variable Volumenstromregler | LN0: Regelkomponente Serie Compact, | Transmitter: dynamisch, | Schnittstelle: analog
1000602036 | VVS-Regelgerät | TVT/500x300/TUN/PDE | 3310 | 90328900 | 5 | 12 | 656 | 376 | 400 | TVT | pcs | DE | EUR | Regelgeräte | VVS-Regelgeräte | Variable Volumenstromregler | TUN: TROX UNIVERSAL Regler mit Normalantrieb
1000602038 | VVS-Regelgerät | TVT/500x300/TUN/PDS | 3310 | 90328900 | 5 | 12 | 656 | 376 | 400 | TVT | pcs | DE | EUR | Regelgeräte | VVS-Regelgeräte | Variable Volumenstromregler | TUN: TROX UNIVERSAL Regler mit Normalantrieb
1000602040 | VVS-Regelgerät | TVT/500x300/TUN/PRE | 3310 | 90328900 | 5 | 12 | 656 | 376 | 400 | TVT | pcs | DE | EUR | Regelgeräte | VVS-Regelgeräte | Variable Volumenstromregler | TUN: TROX UNIVERSAL Regler mit Normalantrieb
1000602042 | VVS-Regelgerät | TVT/500x300/TUN/PRS | 3310 | 90328900 | 5 | 12 | 656 | 376 | 400 | TVT | pcs | DE | EUR | Regelgeräte | VVS-Regelgeräte | Variable Volumenstromregler | TUN: TROX UNIVERSAL Regler mit Normalantrieb
1000602032 | VVS-Regelgerät | TVT/500x300/TUN/RE | 2996 | 90328900 | 5 | 12 | 656 | 376 | 400 | TVT | pcs | DE | EUR | Regelgeräte | VVS-Regelgeräte | Variable Volumenstromregler | TUN: TROX UNIVERSAL Regler mit Normalantrieb
1000602034 | VVS-Regelgerät | TVT/500x300/TUN/RS | 2996 | 90328900 | 5 | 12 | 656 | 376 | 400 | TVT | pcs | DE | EUR | Regelgeräte | VVS-Regelgeräte | Variable Volumenstromregler | TUN: TROX UNIVERSAL Regler mit Normalantrieb
1000603620 | VVS-Regelgerät | TVT/500x300/TUNF/PDE/NC | 3387 | 90328900 | 5 | 12 | 656 | 376 | 400 | TVT | pcs | DE | EUR | Regelgeräte | VVS-Regelgeräte | Variable Volumenstromregler | TUNF: TROX UNIVERSAL Regler mit Federrücklaufantrieb | NC: Stromlos zu
1000603622 | VVS-Regelgerät | TVT/500x300/TUNF/PDS/NC | 3387 | 90328900 | 5 | 12 | 656 | 376 | 400 | TVT | pcs | DE | EUR | Regelgeräte | VVS-Regelgeräte | Variable Volumenstromregler | TUNF: TROX UNIVERSAL Regler mit Federrücklaufantrieb | NC: Stromlos zu
1000603624 | VVS-Regelgerät | TVT/500x300/TUNF/PRE/NC | 3387 | 90328900 | 5 | 12 | 656 | 376 | 400 | TVT | pcs | DE | EUR | Regelgeräte | VVS-Regelgeräte | Variable Volumenstromregler | TUNF: TROX UNIVERSAL Regler mit Federrücklaufantrieb | NC: Stromlos zu
1000603626 | VVS-Regelgerät | TVT/500x300/TUNF/PRS/NC | 3387 | 90328900 | 5 | 12 | 656 | 376 | 400 | TVT | pcs | DE | EUR | Regelgeräte | VVS-Regelgeräte | Variable Volumenstromregler | TUNF: TROX UNIVERSAL Regler mit Federrücklaufantrieb | NC: Stromlos zu
1000603616 | VVS-Regelgerät | TVT/500x300/TUNF/RE/NC | 3073 | 90328900 | 5 | 12 | 656 | 376 | 400 | TVT | pcs | DE | EUR | Regelgeräte | VVS-Regelgeräte | Variable Volumenstromregler | TUNF: TROX UNIVERSAL Regler mit Federrücklaufantrieb | NC: Stromlos zu
1000603618 | VVS-Regelgerät | TVT/500x300/TUNF/RS/NC | 3073 | 90328900 | 5 | 12 | 656 | 376 | 400 | TVT | pcs | DE | EUR | Regelgeräte | VVS-Regelgeräte | Variable Volumenstromregler | TUNF: TROX UNIVERSAL Regler mit Federrücklaufantrieb | NC: Stromlos zu
1000439289 | VVS-Regelgerät | TVT/500x300/XB0 | 1563 | 90328900 | 5 | 12 | 656 | 376 | 400 | TVT | pcs | DE | EUR | Regelgeräte | VVS-Regelgeräte | Variable Volumenstromregler | XB0: Regelkomponente Serie Compact, | Transmitter: dynamisch, | Schnittstelle: Analog
1000439293 | VVS-Regelgerät | TVT/500x400/BC0 | 1675 | 90328900 | 5 | 15 | 656 | 476 | 400 | TVT | pcs | DE | EUR | Regelgeräte | VVS-Regelgeräte | Variable Volumenstromregler | BC0: Regelkomponente Serie Compact, | Transmitter: dynamisch, | Schnittstelle: Analog, MP-Bus
1000439294 | VVS-Regelgerät | TVT/500x400/BL0 | 2116 | 90328900 | 5 | 15 | 656 | 476 | 400 | TVT | pcs | DE | EUR | Regelgeräte | VVS-Regelgeräte | Variable Volumenstromregler | BL0: Regelkomponente Serie Compact, | Transmitter: dynamisch, | Schnittstelle: LonWorks FTT-10A | *** Compact-Regler mit LON-Technologie sind noch lieferbar | *** bis Ende 2021. | *** Bitte bei Planung und Ausführung berücksichtigen.
1000455430 | VVS-Regelgerät | TVT/500x400/BM0 | 1873 | 90328900 | 5 | 15 | 656 | 476 | 400 | TVT | pcs | DE | EUR | Regelgeräte | VVS-Regelgeräte | Variable Volumenstromregler | BM0: Regelkomponente Serie Compact | Transmitter: dynamisch, | Schnittstelle: Modbus RTU, BACnet-MSTP, MP-Bus
1000745878 | VVS-Regelgerät | TVT/500x400/BUDN | 2019 | 90328900 | 5 | 15 | 656 | 476 | 400 | TVT | pcs | DE | EUR | Regelgeräte | VVS-Regelgeräte | Variable Volumenstromregler | BUDN: Regelkomponente Serie Universal; | Volumenstromregelung; | Transmitter: dynamisch; | Antrieb: Standard; | Schnittstelle: Analog, MP-Bus, Modbus RTU, | BACnet MS/TP
1000745974 | VVS-Regelgerät | TVT/500x400/BUDNF/NC | 2493 | 90328900 | 5 | 15 | 656 | 476 | 400 | TVT | pcs | DE | EUR | Regelgeräte | VVS-Regelgeräte | Variable Volumenstromregler | BUDNF: Regelkomponente Serie Universal; | Volumenstromregelung; | Transmitter: dynamisch; | Antrieb: Federrücklauf; | Schnittstelle: Analog, MP-Bus, Modbus RTU, | BACnet MS/TP | NC: Stromlos zu
1000746070 | VVS-Regelgerät | TVT/500x400/BUPN/PDE | 3191 | 90328900 | 5 | 15 | 656 | 476 | 400 | TVT | pcs | DE | EUR | Regelgeräte | VVS-Regelgeräte | Variable Volumenstromregler | BUPN: Regelkomponente Serie Universal; | Kanaldruckregelung bis 450 Pa; | Transmitter: statisch; | Antrieb: Standard; | Schnittstelle: Analog, MP-Bus, Modbus RTU, | BACnet MS/TP
1000746071 | VVS-Regelgerät | TVT/500x400/BUPN/PDS | 3191 | 90328900 | 5 | 15 | 656 | 476 | 400 | TVT | pcs | DE | EUR | Regelgeräte | VVS-Regelgeräte | Variable Volumenstromregler | BUPN: Regelkomponente Serie Universal; | Kanaldruckregelung bis 450 Pa; | Transmitter: statisch; | Antrieb: Standard; | Schnittstelle: Analog, MP-Bus, Modbus RTU, | BACnet MS/TP
1000746214 | VVS-Regelgerät | TVT/500x400/BUPNF/PDE/NC | 3667 | 90328900 | 5 | 15 | 656 | 476 | 400 | TVT | pcs | DE | EUR | Regelgeräte | VVS-Regelgeräte | Variable Volumenstromregler | BUPNF: Regelkomponente Serie Universal; | Kanaldruckregelung bis 450 Pa; | Transmitter: statisch; | Antrieb: Federrücklauf; | Schnittstelle: Analog, MP-Bus, Modbus RTU, | BACnet MS/TP | NC: Stromlos zu
1000746215 | VVS-Regelgerät | TVT/500x400/BUPNF/PDS/NC | 3667 | 90328900 | 5 | 15 | 656 | 476 | 400 | TVT | pcs | DE | EUR | Regelgeräte | VVS-Regelgeräte | Variable Volumenstromregler | BUPNF: Regelkomponente Serie Universal; | Kanaldruckregelung bis 450 Pa; | Transmitter: statisch; | Antrieb: Federrücklauf; | Schnittstelle: Analog, MP-Bus, Modbus RTU, | BACnet MS/TP | NC: Stromlos zu
1000746072 | VVS-Regelgerät | TVT/500x400/BURN/PRE | 3121 | 90328900 | 5 | 15 | 656 | 476 | 400 | TVT | pcs | DE | EUR | Regelgeräte | VVS-Regelgeräte | Variable Volumenstromregler | BURN: Regelkomponente Serie Universal; | Raumdruckregelung; | Transmitter: statisch; | Antrieb: Standard; | Schnittstelle: Analog, MP-Bus, Modbus RTU, | BACnet MS/TP
1000746073 | VVS-Regelgerät | TVT/500x400/BURN/PRS | 3121 | 90328900 | 5 | 15 | 656 | 476 | 400 | TVT | pcs | DE | EUR | Regelgeräte | VVS-Regelgeräte | Variable Volumenstromregler | BURN: Regelkomponente Serie Universal; | Raumdruckregelung; | Transmitter: statisch; | Antrieb: Standard; | Schnittstelle: Analog, MP-Bus, Modbus RTU, | BACnet MS/TP
1000746216 | VVS-Regelgerät | TVT/500x400/BURNF/PRE/NC | 3477 | 90328900 | 5 | 15 | 656 | 476 | 400 | TVT | pcs | DE | EUR | Regelgeräte | VVS-Regelgeräte | Variable Volumenstromregler | BURNF: Regelkomponente Serie Universal; | Raumdruckregelung; | Transmitter: statisch; | Antrieb: Federrücklauf; | Schnittstelle: Analog, MP-Bus, Modbus RTU, | BACnet MS/TP | NC: Stromlos zu
1000746217 | VVS-Regelgerät | TVT/500x400/BURNF/PRS/NC | 3477 | 90328900 | 5 | 15 | 656 | 476 | 400 | TVT | pcs | DE | EUR | Regelgeräte | VVS-Regelgeräte | Variable Volumenstromregler | BURNF: Regelkomponente Serie Universal; | Raumdruckregelung; | Transmitter: statisch; | Antrieb: Federrücklauf; | Schnittstelle: Analog, MP-Bus, Modbus RTU, | BACnet MS/TP | NC: Stromlos zu
1000745879 | VVS-Regelgerät | TVT/500x400/BUSN | 2958 | 90328900 | 5 | 15 | 656 | 476 | 400 | TVT | pcs | DE | EUR | Regelgeräte | VVS-Regelgeräte | Variable Volumenstromregler | BUSN: Regelkomponente Serie Universal; | Volumenstromregelung; | Transmitter: statisch; | Antrieb: Standard; | Schnittstelle: Analog, MP-Bus, Modbus RTU, | BACnet MS/TP
1000745975 | VVS-Regelgerät | TVT/500x400/BUSNF/NC | 3433 | 90328900 | 5 | 15 | 656 | 476 | 400 | TVT | pcs | DE | EUR | Regelgeräte | VVS-Regelgeräte | Variable Volumenstromregler | BUSNF: Regelkomponente Serie Universal; | Volumenstromregelung; | Transmitter: statisch; | Antrieb: Federrücklauf; | Schnittstelle: Analog, MP-Bus, Modbus RTU, | BACnet MS/TP | NC: Stromlos zu
1000155842 | VVS-Regelgerät | TVT/500x400/Easy | 1633 | 90328900 | 5 | 15 | 656 | 476 | 400 | TVT | pcs | DE | EUR | Regelgeräte | VVS-Regelgeräte | Variable Volumenstromregler | Easy: Volumenstromregler, dynamisch, Schnittstelle Analog
1000455431 | VVS-Regelgerät | TVT/500x400/LK0 | 1976 | 90328900 | 5 | 15 | 656 | 476 | 400 | TVT | pcs | DE | EUR | Regelgeräte | VVS-Regelgeräte | Variable Volumenstromregler | LK0: Regelkomponente Serie Compact, | Transmitter: dynamisch, | Schnittstelle: KNX
1000439297 | VVS-Regelgerät | TVT/500x400/LN0 | 1814 | 90328900 | 5 | 15 | 656 | 476 | 400 | TVT | pcs | DE | EUR | Regelgeräte | VVS-Regelgeräte | Variable Volumenstromregler | LN0: Regelkomponente Serie Compact, | Transmitter: dynamisch, | Schnittstelle: analog
1000602060 | VVS-Regelgerät | TVT/500x400/TUN/PDE | 3422 | 90328900 | 5 | 15 | 656 | 476 | 400 | TVT | pcs | DE | EUR | Regelgeräte | VVS-Regelgeräte | Variable Volumenstromregler | TUN: TROX UNIVERSAL Regler mit Normalantrieb
1000602062 | VVS-Regelgerät | TVT/500x400/TUN/PDS | 3422 | 90328900 | 5 | 15 | 656 | 476 | 400 | TVT | pcs | DE | EUR | Regelgeräte | VVS-Regelgeräte | Variable Volumenstromregler | TUN: TROX UNIVERSAL Regler mit Normalantrieb
1000602064 | VVS-Regelgerät | TVT/500x400/TUN/PRE | 3422 | 90328900 | 5 | 15 | 656 | 476 | 400 | TVT | pcs | DE | EUR | Regelgeräte | VVS-Regelgeräte | Variable Volumenstromregler | TUN: TROX UNIVERSAL Regler mit Normalantrieb
1000602066 | VVS-Regelgerät | TVT/500x400/TUN/PRS | 3422 | 90328900 | 5 | 15 | 656 | 476 | 400 | TVT | pcs | DE | EUR | Regelgeräte | VVS-Regelgeräte | Variable Volumenstromregler | TUN: TROX UNIVERSAL Regler mit Normalantrieb
1000602056 | VVS-Regelgerät | TVT/500x400/TUN/RE | 3108 | 90328900 | 5 | 15 | 656 | 476 | 400 | TVT | pcs | DE | EUR | Regelgeräte | VVS-Regelgeräte | Variable Volumenstromregler | TUN: TROX UNIVERSAL Regler mit Normalantrieb
1000602058 | VVS-Regelgerät | TVT/500x400/TUN/RS | 3108 | 90328900 | 5 | 15 | 656 | 476 | 400 | TVT | pcs | DE | EUR | Regelgeräte | VVS-Regelgeräte | Variable Volumenstromregler | TUN: TROX UNIVERSAL Regler mit Normalantrieb
1000603644 | VVS-Regelgerät | TVT/500x400/TUNF/PDE/NC | 3499 | 90328900 | 5 | 15 | 656 | 476 | 400 | TVT | pcs | DE | EUR | Regelgeräte | VVS-Regelgeräte | Variable Volumenstromregler | TUNF: TROX UNIVERSAL Regler mit Federrücklaufantrieb | NC: Stromlos zu
1000603646 | VVS-Regelgerät | TVT/500x400/TUNF/PDS/NC | 3499 | 90328900 | 5 | 15 | 656 | 476 | 400 | TVT | pcs | DE | EUR | Regelgeräte | VVS-Regelgeräte | Variable Volumenstromregler | TUNF: TROX UNIVERSAL Regler mit Federrücklaufantrieb | NC: Stromlos zu
1000603648 | VVS-Regelgerät | TVT/500x400/TUNF/PRE/NC | 3499 | 90328900 | 5 | 15 | 656 | 476 | 400 | TVT | pcs | DE | EUR | Regelgeräte | VVS-Regelgeräte | Variable Volumenstromregler | TUNF: TROX UNIVERSAL Regler mit Federrücklaufantrieb | NC: Stromlos zu
1000603650 | VVS-Regelgerät | TVT/500x400/TUNF/PRS/NC | 3499 | 90328900 | 5 | 15 | 656 | 476 | 400 | TVT | pcs | DE | EUR | Regelgeräte | VVS-Regelgeräte | Variable Volumenstromregler | TUNF: TROX UNIVERSAL Regler mit Federrücklaufantrieb | NC: Stromlos zu
1000603640 | VVS-Regelgerät | TVT/500x400/TUNF/RE/NC | 3185 | 90328900 | 5 | 15 | 656 | 476 | 400 | TVT | pcs | DE | EUR | Regelgeräte | VVS-Regelgeräte | Variable Volumenstromregler | TUNF: TROX UNIVERSAL Regler mit Federrücklaufantrieb | NC: Stromlos zu
1000603642 | VVS-Regelgerät | TVT/500x400/TUNF/RS/NC | 3185 | 90328900 | 5 | 15 | 656 | 476 | 400 | TVT | pcs | DE | EUR | Regelgeräte | VVS-Regelgeräte | Variable Volumenstromregler | TUNF: TROX UNIVERSAL Regler mit Federrücklaufantrieb | NC: Stromlos zu
1000439298 | VVS-Regelgerät | TVT/500x400/XB0 | 1675 | 90328900 | 5 | 15 | 656 | 476 | 400 | TVT | pcs | DE | EUR | Regelgeräte | VVS-Regelgeräte | Variable Volumenstromregler | XB0: Regelkomponente Serie Compact, | Transmitter: dynamisch, | Schnittstelle: Analog
1000745881 | VVS-Regelgerät | TVT/500x500/BUDN | 2244 | 90328900 | 5 | 19 | 656 | 576 | 400 | TVT | pcs | DE | EUR | Regelgeräte | VVS-Regelgeräte | Variable Volumenstromregler | BUDN: Regelkomponente Serie Universal; | Volumenstromregelung; | Transmitter: dynamisch; | Antrieb: Standard; | Schnittstelle: Analog, MP-Bus, Modbus RTU, | BACnet MS/TP
1000746074 | VVS-Regelgerät | TVT/500x500/BUPN/PDE | 3416 | 90328900 | 5 | 19 | 656 | 576 | 400 | TVT | pcs | DE | EUR | Regelgeräte | VVS-Regelgeräte | Variable Volumenstromregler | BUPN: Regelkomponente Serie Universal; | Kanaldruckregelung bis 450 Pa; | Transmitter: statisch; | Antrieb: Standard; | Schnittstelle: Analog, MP-Bus, Modbus RTU, | BACnet MS/TP
1000746075 | VVS-Regelgerät | TVT/500x500/BUPN/PDS | 3416 | 90328900 | 5 | 19 | 656 | 576 | 400 | TVT | pcs | DE | EUR | Regelgeräte | VVS-Regelgeräte | Variable Volumenstromregler | BUPN: Regelkomponente Serie Universal; | Kanaldruckregelung bis 450 Pa; | Transmitter: statisch; | Antrieb: Standard; | Schnittstelle: Analog, MP-Bus, Modbus RTU, | BACnet MS/TP
1000746076 | VVS-Regelgerät | TVT/500x500/BURN/PRE | 3346 | 90328900 | 5 | 19 | 656 | 576 | 400 | TVT | pcs | DE | EUR | Regelgeräte | VVS-Regelgeräte | Variable Volumenstromregler | BURN: Regelkomponente Serie Universal; | Raumdruckregelung; | Transmitter: statisch; | Antrieb: Standard; | Schnittstelle: Analog, MP-Bus, Modbus RTU, | BACnet MS/TP
1000746077 | VVS-Regelgerät | TVT/500x500/BURN/PRS | 3346 | 90328900 | 5 | 19 | 656 | 576 | 400 | TVT | pcs | DE | EUR | Regelgeräte | VVS-Regelgeräte | Variable Volumenstromregler | BURN: Regelkomponente Serie Universal; | Raumdruckregelung; | Transmitter: statisch; | Antrieb: Standard; | Schnittstelle: Analog, MP-Bus, Modbus RTU, | BACnet MS/TP
1000745882 | VVS-Regelgerät | TVT/500x500/BUSN | 3183 | 90328900 | 5 | 19 | 656 | 576 | 400 | TVT | pcs | DE | EUR | Regelgeräte | VVS-Regelgeräte | Variable Volumenstromregler | BUSN: Regelkomponente Serie Universal; | Volumenstromregelung; | Transmitter: statisch; | Antrieb: Standard; | Schnittstelle: Analog, MP-Bus, Modbus RTU, | BACnet MS/TP
1000155843 | VVS-Regelgerät | TVT/500x500/Easy | 1858 | 90328900 | 5 | 19 | 656 | 576 | 400 | TVT | pcs | DE | EUR | Regelgeräte | VVS-Regelgeräte | Variable Volumenstromregler | Easy: Volumenstromregler, dynamisch, Schnittstelle Analog
1000602084 | VVS-Regelgerät | TVT/500x500/TUN/PDE | 3647 | 90328900 | 5 | 19 | 656 | 576 | 400 | TVT | pcs | DE | EUR | Regelgeräte | VVS-Regelgeräte | Variable Volumenstromregler | TUN: TROX UNIVERSAL Regler mit Normalantrieb
1000602086 | VVS-Regelgerät | TVT/500x500/TUN/PDS | 3647 | 90328900 | 5 | 19 | 656 | 576 | 400 | TVT | pcs | DE | EUR | Regelgeräte | VVS-Regelgeräte | Variable Volumenstromregler | TUN: TROX UNIVERSAL Regler mit Normalantrieb
1000602088 | VVS-Regelgerät | TVT/500x500/TUN/PRE | 3647 | 90328900 | 5 | 19 | 656 | 576 | 400 | TVT | pcs | DE | EUR | Regelgeräte | VVS-Regelgeräte | Variable Volumenstromregler | TUN: TROX UNIVERSAL Regler mit Normalantrieb
1000602090 | VVS-Regelgerät | TVT/500x500/TUN/PRS | 3647 | 90328900 | 5 | 19 | 656 | 576 | 400 | TVT | pcs | DE | EUR | Regelgeräte | VVS-Regelgeräte | Variable Volumenstromregler | TUN: TROX UNIVERSAL Regler mit Normalantrieb
1000602080 | VVS-Regelgerät | TVT/500x500/TUN/RE | 3333 | 90328900 | 5 | 19 | 656 | 576 | 400 | TVT | pcs | DE | EUR | Regelgeräte | VVS-Regelgeräte | Variable Volumenstromregler | TUN: TROX UNIVERSAL Regler mit Normalantrieb
1000602082 | VVS-Regelgerät | TVT/500x500/TUN/RS | 3333 | 90328900 | 5 | 19 | 656 | 576 | 400 | TVT | pcs | DE | EUR | Regelgeräte | VVS-Regelgeräte | Variable Volumenstromregler | TUN: TROX UNIVERSAL Regler mit Normalantrieb
1000603668 | VVS-Regelgerät | TVT/500x500/TUNF/PDE/NC | 3724 | 90328900 | 5 | 19 | 656 | 576 | 400 | TVT | pcs | DE | EUR | Regelgeräte | VVS-Regelgeräte | Variable Volumenstromregler | TUNF: TROX UNIVERSAL Regler mit Federrücklaufantrieb | NC: Stromlos zu
1000603670 | VVS-Regelgerät | TVT/500x500/TUNF/PDS/NC | 3724 | 90328900 | 5 | 19 | 656 | 576 | 400 | TVT | pcs | DE | EUR | Regelgeräte | VVS-Regelgeräte | Variable Volumenstromregler | TUNF: TROX UNIVERSAL Regler mit Federrücklaufantrieb | NC: Stromlos zu
1000603672 | VVS-Regelgerät | TVT/500x500/TUNF/PRE/NC | 3724 | 90328900 | 5 | 19 | 656 | 576 | 400 | TVT | pcs | DE | EUR | Regelgeräte | VVS-Regelgeräte | Variable Volumenstromregler | TUNF: TROX UNIVERSAL Regler mit Federrücklaufantrieb | NC: Stromlos zu
1000603674 | VVS-Regelgerät | TVT/500x500/TUNF/PRS/NC | 3724 | 90328900 | 5 | 19 | 656 | 576 | 400 | TVT | pcs | DE | EUR | Regelgeräte | VVS-Regelgeräte | Variable Volumenstromregler | TUNF: TROX UNIVERSAL Regler mit Federrücklaufantrieb | NC: Stromlos zu
1000603664 | VVS-Regelgerät | TVT/500x500/TUNF/RE/NC | 3410 | 90328900 | 5 | 19 | 656 | 576 | 400 | TVT | pcs | DE | EUR | Regelgeräte | VVS-Regelgeräte | Variable Volumenstromregler | TUNF: TROX UNIVERSAL Regler mit Federrücklaufantrieb | NC: Stromlos zu
1000603666 | VVS-Regelgerät | TVT/500x500/TUNF/RS/NC | 3410 | 90328900 | 5 | 19 | 656 | 576 | 400 | TVT | pcs | DE | EUR | Regelgeräte | VVS-Regelgeräte | Variable Volumenstromregler | TUNF: TROX UNIVERSAL Regler mit Federrücklaufantrieb | NC: Stromlos zu
1000439307 | VVS-Regelgerät | TVT/600x100/BC0 | 1350 | 90328900 | 5 | 10 | 756 | 176 | 400 | TVT | pcs | DE | EUR | Regelgeräte | VVS-Regelgeräte | Variable Volumenstromregler | BC0: Regelkomponente Serie Compact, | Transmitter: dynamisch, | Schnittstelle: Analog, MP-Bus
1000439308 | VVS-Regelgerät | TVT/600x100/BL0 | 1791 | 90328900 | 5 | 10 | 756 | 176 | 400 | TVT | pcs | DE | EUR | Regelgeräte | VVS-Regelgeräte | Variable Volumenstromregler | BL0: Regelkomponente Serie Compact, | Transmitter: dynamisch, | Schnittstelle: LonWorks FTT-10A | *** Compact-Regler mit LON-Technologie sind noch lieferbar | *** bis Ende 2021. | *** Bitte bei Planung und Ausführung berücksichtigen.
1000455435 | VVS-Regelgerät | TVT/600x100/BM0 | 1548 | 90328900 | 5 | 10 | 756 | 176 | 400 | TVT | pcs | DE | EUR | Regelgeräte | VVS-Regelgeräte | Variable Volumenstromregler | BM0: Regelkomponente Serie Compact | Transmitter: dynamisch, | Schnittstelle: Modbus RTU, BACnet-MSTP, MP-Bus
1000745884 | VVS-Regelgerät | TVT/600x100/BUDN | 1694 | 90328900 | 5 | 10 | 756 | 176 | 400 | TVT | pcs | DE | EUR | Regelgeräte | VVS-Regelgeräte | Variable Volumenstromregler | BUDN: Regelkomponente Serie Universal; | Volumenstromregelung; | Transmitter: dynamisch; | Antrieb: Standard; | Schnittstelle: Analog, MP-Bus, Modbus RTU, | BACnet MS/TP
1000745978 | VVS-Regelgerät | TVT/600x100/BUDNF/NC | 2168 | 90328900 | 5 | 10 | 756 | 176 | 400 | TVT | pcs | DE | EUR | Regelgeräte | VVS-Regelgeräte | Variable Volumenstromregler | BUDNF: Regelkomponente Serie Universal; | Volumenstromregelung; | Transmitter: dynamisch; | Antrieb: Federrücklauf; | Schnittstelle: Analog, MP-Bus, Modbus RTU, | BACnet MS/TP | NC: Stromlos zu
1000746078 | VVS-Regelgerät | TVT/600x100/BUPN/PDE | 2866 | 90328900 | 5 | 10 | 756 | 176 | 400 | TVT | pcs | DE | EUR | Regelgeräte | VVS-Regelgeräte | Variable Volumenstromregler | BUPN: Regelkomponente Serie Universal; | Kanaldruckregelung bis 450 Pa; | Transmitter: statisch; | Antrieb: Standard; | Schnittstelle: Analog, MP-Bus, Modbus RTU, | BACnet MS/TP
1000746079 | VVS-Regelgerät | TVT/600x100/BUPN/PDS | 2866 | 90328900 | 5 | 10 | 756 | 176 | 400 | TVT | pcs | DE | EUR | Regelgeräte | VVS-Regelgeräte | Variable Volumenstromregler | BUPN: Regelkomponente Serie Universal; | Kanaldruckregelung bis 450 Pa; | Transmitter: statisch; | Antrieb: Standard; | Schnittstelle: Analog, MP-Bus, Modbus RTU, | BACnet MS/TP
1000746222 | VVS-Regelgerät | TVT/600x100/BUPNF/PDE/NC | 3342 | 90328900 | 5 | 10 | 756 | 176 | 400 | TVT | pcs | DE | EUR | Regelgeräte | VVS-Regelgeräte | Variable Volumenstromregler | BUPNF: Regelkomponente Serie Universal; | Kanaldruckregelung bis 450 Pa; | Transmitter: statisch; | Antrieb: Federrücklauf; | Schnittstelle: Analog, MP-Bus, Modbus RTU, | BACnet MS/TP | NC: Stromlos zu
1000746223 | VVS-Regelgerät | TVT/600x100/BUPNF/PDS/NC | 3342 | 90328900 | 5 | 10 | 756 | 176 | 400 | TVT | pcs | DE | EUR | Regelgeräte | VVS-Regelgeräte | Variable Volumenstromregler | BUPNF: Regelkomponente Serie Universal; | Kanaldruckregelung bis 450 Pa; | Transmitter: statisch; | Antrieb: Federrücklauf; | Schnittstelle: Analog, MP-Bus, Modbus RTU, | BACnet MS/TP | NC: Stromlos zu
1000746080 | VVS-Regelgerät | TVT/600x100/BURN/PRE | 2796 | 90328900 | 5 | 10 | 756 | 176 | 400 | TVT | pcs | DE | EUR | Regelgeräte | VVS-Regelgeräte | Variable Volumenstromregler | BURN: Regelkomponente Serie Universal; | Raumdruckregelung; | Transmitter: statisch; | Antrieb: Standard; | Schnittstelle: Analog, MP-Bus, Modbus RTU, | BACnet MS/TP
1000746081 | VVS-Regelgerät | TVT/600x100/BURN/PRS | 2796 | 90328900 | 5 | 10 | 756 | 176 | 400 | TVT | pcs | DE | EUR | Regelgeräte | VVS-Regelgeräte | Variable Volumenstromregler | BURN: Regelkomponente Serie Universal; | Raumdruckregelung; | Transmitter: statisch; | Antrieb: Standard; | Schnittstelle: Analog, MP-Bus, Modbus RTU, | BACnet MS/TP
1000746224 | VVS-Regelgerät | TVT/600x100/BURNF/PRE/NC | 3152 | 90328900 | 5 | 10 | 756 | 176 | 400 | TVT | pcs | DE | EUR | Regelgeräte | VVS-Regelgeräte | Variable Volumenstromregler | BURNF: Regelkomponente Serie Universal; | Raumdruckregelung; | Transmitter: statisch; | Antrieb: Federrücklauf; | Schnittstelle: Analog, MP-Bus, Modbus RTU, | BACnet MS/TP | NC: Stromlos zu
1000746225 | VVS-Regelgerät | TVT/600x100/BURNF/PRS/NC | 3152 | 90328900 | 5 | 10 | 756 | 176 | 400 | TVT | pcs | DE | EUR | Regelgeräte | VVS-Regelgeräte | Variable Volumenstromregler | BURNF: Regelkomponente Serie Universal; | Raumdruckregelung; | Transmitter: statisch; | Antrieb: Federrücklauf; | Schnittstelle: Analog, MP-Bus, Modbus RTU, | BACnet MS/TP | NC: Stromlos zu
1000745885 | VVS-Regelgerät | TVT/600x100/BUSN | 2633 | 90328900 | 5 | 10 | 756 | 176 | 400 | TVT | pcs | DE | EUR | Regelgeräte | VVS-Regelgeräte | Variable Volumenstromregler | BUSN: Regelkomponente Serie Universal; | Volumenstromregelung; | Transmitter: statisch; | Antrieb: Standard; | Schnittstelle: Analog, MP-Bus, Modbus RTU, | BACnet MS/TP
1000745979 | VVS-Regelgerät | TVT/600x100/BUSNF/NC | 3108 | 90328900 | 5 | 10 | 756 | 176 | 400 | TVT | pcs | DE | EUR | Regelgeräte | VVS-Regelgeräte | Variable Volumenstromregler | BUSNF: Regelkomponente Serie Universal; | Volumenstromregelung; | Transmitter: statisch; | Antrieb: Federrücklauf; | Schnittstelle: Analog, MP-Bus, Modbus RTU, | BACnet MS/TP | NC: Stromlos zu
1000745886 | VVS-Regelgerät | TVT/600x100/BUSS | 2776 | 90328900 | 5 | 10 | 756 | 176 | 400 | TVT | pcs | DE | EUR | Regelgeräte | VVS-Regelgeräte | Variable Volumenstromregler | BUSS: Regelkomponente Serie Universal; | Volumenstromregelung; | Transmitter: statisch; | Antrieb: Schnelllaufend; | Schnittstelle: Analog, MP-Bus, Modbus RTU, | BACnet MS/TP
1000155844 | VVS-Regelgerät | TVT/600x100/Easy | 1308 | 90328900 | 5 | 10 | 756 | 176 | 400 | TVT | pcs | DE | EUR | Regelgeräte | VVS-Regelgeräte | Variable Volumenstromregler | Easy: Volumenstromregler, dynamisch, Schnittstelle Analog
1000455436 | VVS-Regelgerät | TVT/600x100/LK0 | 1651 | 90328900 | 5 | 10 | 756 | 176 | 400 | TVT | pcs | DE | EUR | Regelgeräte | VVS-Regelgeräte | Variable Volumenstromregler | LK0: Regelkomponente Serie Compact, | Transmitter: dynamisch, | Schnittstelle: KNX
1000439311 | VVS-Regelgerät | TVT/600x100/LN0 | 1489 | 90328900 | 5 | 10 | 756 | 176 | 400 | TVT | pcs | DE | EUR | Regelgeräte | VVS-Regelgeräte | Variable Volumenstromregler | LN0: Regelkomponente Serie Compact, | Transmitter: dynamisch, | Schnittstelle: analog
1000602108 | VVS-Regelgerät | TVT/600x100/TUN/PDE | 3097 | 90328900 | 5 | 10 | 756 | 176 | 400 | TVT | pcs | DE | EUR | Regelgeräte | VVS-Regelgeräte | Variable Volumenstromregler | TUN: TROX UNIVERSAL Regler mit Normalantrieb
1000602110 | VVS-Regelgerät | TVT/600x100/TUN/PDS | 3097 | 90328900 | 5 | 10 | 756 | 176 | 400 | TVT | pcs | DE | EUR | Regelgeräte | VVS-Regelgeräte | Variable Volumenstromregler | TUN: TROX UNIVERSAL Regler mit Normalantrieb
1000602112 | VVS-Regelgerät | TVT/600x100/TUN/PRE | 3097 | 90328900 | 5 | 10 | 756 | 176 | 400 | TVT | pcs | DE | EUR | Regelgeräte | VVS-Regelgeräte | Variable Volumenstromregler | TUN: TROX UNIVERSAL Regler mit Normalantrieb
1000602114 | VVS-Regelgerät | TVT/600x100/TUN/PRS | 3097 | 90328900 | 5 | 10 | 756 | 176 | 400 | TVT | pcs | DE | EUR | Regelgeräte | VVS-Regelgeräte | Variable Volumenstromregler | TUN: TROX UNIVERSAL Regler mit Normalantrieb
1000602104 | VVS-Regelgerät | TVT/600x100/TUN/RE | 2783 | 90328900 | 5 | 10 | 756 | 176 | 400 | TVT | pcs | DE | EUR | Regelgeräte | VVS-Regelgeräte | Variable Volumenstromregler | TUN: TROX UNIVERSAL Regler mit Normalantrieb
1000602106 | VVS-Regelgerät | TVT/600x100/TUN/RS | 2783 | 90328900 | 5 | 10 | 756 | 176 | 400 | TVT | pcs | DE | EUR | Regelgeräte | VVS-Regelgeräte | Variable Volumenstromregler | TUN: TROX UNIVERSAL Regler mit Normalantrieb
1000603692 | VVS-Regelgerät | TVT/600x100/TUNF/PDE/NC | 3174 | 90328900 | 5 | 10 | 756 | 176 | 400 | TVT | pcs | DE | EUR | Regelgeräte | VVS-Regelgeräte | Variable Volumenstromregler | TUNF: TROX UNIVERSAL Regler mit Federrücklaufantrieb | NC: Stromlos zu
1000603694 | VVS-Regelgerät | TVT/600x100/TUNF/PDS/NC | 3174 | 90328900 | 5 | 10 | 756 | 176 | 400 | TVT | pcs | DE | EUR | Regelgeräte | VVS-Regelgeräte | Variable Volumenstromregler | TUNF: TROX UNIVERSAL Regler mit Federrücklaufantrieb | NC: Stromlos zu
1000603696 | VVS-Regelgerät | TVT/600x100/TUNF/PRE/NC | 3174 | 90328900 | 5 | 10 | 756 | 176 | 400 | TVT | pcs | DE | EUR | Regelgeräte | VVS-Regelgeräte | Variable Volumenstromregler | TUNF: TROX UNIVERSAL Regler mit Federrücklaufantrieb | NC: Stromlos zu
1000603698 | VVS-Regelgerät | TVT/600x100/TUNF/PRS/NC | 3174 | 90328900 | 5 | 10 | 756 | 176 | 400 | TVT | pcs | DE | EUR | Regelgeräte | VVS-Regelgeräte | Variable Volumenstromregler | TUNF: TROX UNIVERSAL Regler mit Federrücklaufantrieb | NC: Stromlos zu
1000603688 | VVS-Regelgerät | TVT/600x100/TUNF/RE/NC | 2860 | 90328900 | 5 | 10 | 756 | 176 | 400 | TVT | pcs | DE | EUR | Regelgeräte | VVS-Regelgeräte | Variable Volumenstromregler | TUNF: TROX UNIVERSAL Regler mit Federrücklaufantrieb | NC: Stromlos zu
1000603690 | VVS-Regelgerät | TVT/600x100/TUNF/RS/NC | 2860 | 90328900 | 5 | 10 | 756 | 176 | 400 | TVT | pcs | DE | EUR | Regelgeräte | VVS-Regelgeräte | Variable Volumenstromregler | TUNF: TROX UNIVERSAL Regler mit Federrücklaufantrieb | NC: Stromlos zu
1000602120 | VVS-Regelgerät | TVT/600x100/TUS/PDE | 3174 | 90328900 | 5 | 10 | 756 | 176 | 400 | TVT | pcs | DE | EUR | Regelgeräte | VVS-Regelgeräte | Variable Volumenstromregler | TUS: TROX UNIVERSAL Regler mit schnelllaufendem Antrieb
1000602122 | VVS-Regelgerät | TVT/600x100/TUS/PDS | 3174 | 90328900 | 5 | 10 | 756 | 176 | 400 | TVT | pcs | DE | EUR | Regelgeräte | VVS-Regelgeräte | Variable Volumenstromregler | TUS: TROX UNIVERSAL Regler mit schnelllaufendem Antrieb
1000602124 | VVS-Regelgerät | TVT/600x100/TUS/PRE | 3174 | 90328900 | 5 | 10 | 756 | 176 | 400 | TVT | pcs | DE | EUR | Regelgeräte | VVS-Regelgeräte | Variable Volumenstromregler | TUS: TROX UNIVERSAL Regler mit schnelllaufendem Antrieb
1000602126 | VVS-Regelgerät | TVT/600x100/TUS/PRS | 3174 | 90328900 | 5 | 10 | 756 | 176 | 400 | TVT | pcs | DE | EUR | Regelgeräte | VVS-Regelgeräte | Variable Volumenstromregler | TUS: TROX UNIVERSAL Regler mit schnelllaufendem Antrieb
1000602116 | VVS-Regelgerät | TVT/600x100/TUS/RE | 2860 | 90328900 | 5 | 10 | 756 | 176 | 400 | TVT | pcs | DE | EUR | Regelgeräte | VVS-Regelgeräte | Variable Volumenstromregler | TUS: TROX UNIVERSAL Regler mit schnelllaufendem Antrieb
1000602118 | VVS-Regelgerät | TVT/600x100/TUS/RS | 2860 | 90328900 | 5 | 10 | 756 | 176 | 400 | TVT | pcs | DE | EUR | Regelgeräte | VVS-Regelgeräte | Variable Volumenstromregler | TUS: TROX UNIVERSAL Regler mit schnelllaufendem Antrieb
1000439312 | VVS-Regelgerät | TVT/600x100/XB0 | 1350 | 90328900 | 5 | 10 | 756 | 176 | 400 | TVT | pcs | DE | EUR | Regelgeräte | VVS-Regelgeräte | Variable Volumenstromregler | XB0: Regelkomponente Serie Compact, | Transmitter: dynamisch, | Schnittstelle: Analog
1000439316 | VVS-Regelgerät | TVT/600x200/BC0 | 1524 | 90328900 | 5 | 13 | 756 | 276 | 400 | TVT | pcs | DE | EUR | Regelgeräte | VVS-Regelgeräte | Variable Volumenstromregler | BC0: Regelkomponente Serie Compact, | Transmitter: dynamisch, | Schnittstelle: Analog, MP-Bus
1000439317 | VVS-Regelgerät | TVT/600x200/BL0 | 1965 | 90328900 | 5 | 13 | 756 | 276 | 400 | TVT | pcs | DE | EUR | Regelgeräte | VVS-Regelgeräte | Variable Volumenstromregler | BL0: Regelkomponente Serie Compact, | Transmitter: dynamisch, | Schnittstelle: LonWorks FTT-10A | *** Compact-Regler mit LON-Technologie sind noch lieferbar | *** bis Ende 2021. | *** Bitte bei Planung und Ausführung berücksichtigen.
1000455440 | VVS-Regelgerät | TVT/600x200/BM0 | 1722 | 90328900 | 5 | 13 | 756 | 276 | 400 | TVT | pcs | DE | EUR | Regelgeräte | VVS-Regelgeräte | Variable Volumenstromregler | BM0: Regelkomponente Serie Compact | Transmitter: dynamisch, | Schnittstelle: Modbus RTU, BACnet-MSTP, MP-Bus
1000745887 | VVS-Regelgerät | TVT/600x200/BUDN | 1868 | 90328900 | 5 | 13 | 756 | 276 | 400 | TVT | pcs | DE | EUR | Regelgeräte | VVS-Regelgeräte | Variable Volumenstromregler | BUDN: Regelkomponente Serie Universal; | Volumenstromregelung; | Transmitter: dynamisch; | Antrieb: Standard; | Schnittstelle: Analog, MP-Bus, Modbus RTU, | BACnet MS/TP
1000745980 | VVS-Regelgerät | TVT/600x200/BUDNF/NC | 2342 | 90328900 | 5 | 13 | 756 | 276 | 400 | TVT | pcs | DE | EUR | Regelgeräte | VVS-Regelgeräte | Variable Volumenstromregler | BUDNF: Regelkomponente Serie Universal; | Volumenstromregelung; | Transmitter: dynamisch; | Antrieb: Federrücklauf; | Schnittstelle: Analog, MP-Bus, Modbus RTU, | BACnet MS/TP | NC: Stromlos zu
1000746082 | VVS-Regelgerät | TVT/600x200/BUPN/PDE | 3040 | 90328900 | 5 | 13 | 756 | 276 | 400 | TVT | pcs | DE | EUR | Regelgeräte | VVS-Regelgeräte | Variable Volumenstromregler | BUPN: Regelkomponente Serie Universal; | Kanaldruckregelung bis 450 Pa; | Transmitter: statisch; | Antrieb: Standard; | Schnittstelle: Analog, MP-Bus, Modbus RTU, | BACnet MS/TP
1000746083 | VVS-Regelgerät | TVT/600x200/BUPN/PDS | 3040 | 90328900 | 5 | 13 | 756 | 276 | 400 | TVT | pcs | DE | EUR | Regelgeräte | VVS-Regelgeräte | Variable Volumenstromregler | BUPN: Regelkomponente Serie Universal; | Kanaldruckregelung bis 450 Pa; | Transmitter: statisch; | Antrieb: Standard; | Schnittstelle: Analog, MP-Bus, Modbus RTU, | BACnet MS/TP
1000746226 | VVS-Regelgerät | TVT/600x200/BUPNF/PDE/NC | 3516 | 90328900 | 5 | 13 | 756 | 276 | 400 | TVT | pcs | DE | EUR | Regelgeräte | VVS-Regelgeräte | Variable Volumenstromregler | BUPNF: Regelkomponente Serie Universal; | Kanaldruckregelung bis 450 Pa; | Transmitter: statisch; | Antrieb: Federrücklauf; | Schnittstelle: Analog, MP-Bus, Modbus RTU, | BACnet MS/TP | NC: Stromlos zu
1000746227 | VVS-Regelgerät | TVT/600x200/BUPNF/PDS/NC | 3516 | 90328900 | 5 | 13 | 756 | 276 | 400 | TVT | pcs | DE | EUR | Regelgeräte | VVS-Regelgeräte | Variable Volumenstromregler | BUPNF: Regelkomponente Serie Universal; | Kanaldruckregelung bis 450 Pa; | Transmitter: statisch; | Antrieb: Federrücklauf; | Schnittstelle: Analog, MP-Bus, Modbus RTU, | BACnet MS/TP | NC: Stromlos zu
1000746084 | VVS-Regelgerät | TVT/600x200/BURN/PRE | 2970 | 90328900 | 5 | 13 | 756 | 276 | 400 | TVT | pcs | DE | EUR | Regelgeräte | VVS-Regelgeräte | Variable Volumenstromregler | BURN: Regelkomponente Serie Universal; | Raumdruckregelung; | Transmitter: statisch; | Antrieb: Standard; | Schnittstelle: Analog, MP-Bus, Modbus RTU, | BACnet MS/TP
1000746085 | VVS-Regelgerät | TVT/600x200/BURN/PRS | 2970 | 90328900 | 5 | 13 | 756 | 276 | 400 | TVT | pcs | DE | EUR | Regelgeräte | VVS-Regelgeräte | Variable Volumenstromregler | BURN: Regelkomponente Serie Universal; | Raumdruckregelung; | Transmitter: statisch; | Antrieb: Standard; | Schnittstelle: Analog, MP-Bus, Modbus RTU, | BACnet MS/TP
1000746228 | VVS-Regelgerät | TVT/600x200/BURNF/PRE/NC | 3326 | 90328900 | 5 | 13 | 756 | 276 | 400 | TVT | pcs | DE | EUR | Regelgeräte | VVS-Regelgeräte | Variable Volumenstromregler | BURNF: Regelkomponente Serie Universal; | Raumdruckregelung; | Transmitter: statisch; | Antrieb: Federrücklauf; | Schnittstelle: Analog, MP-Bus, Modbus RTU, | BACnet MS/TP | NC: Stromlos zu
1000746229 | VVS-Regelgerät | TVT/600x200/BURNF/PRS/NC | 3326 | 90328900 | 5 | 13 | 756 | 276 | 400 | TVT | pcs | DE | EUR | Regelgeräte | VVS-Regelgeräte | Variable Volumenstromregler | BURNF: Regelkomponente Serie Universal; | Raumdruckregelung; | Transmitter: statisch; | Antrieb: Federrücklauf; | Schnittstelle: Analog, MP-Bus, Modbus RTU, | BACnet MS/TP | NC: Stromlos zu
1000745888 | VVS-Regelgerät | TVT/600x200/BUSN | 2807 | 90328900 | 5 | 13 | 756 | 276 | 400 | TVT | pcs | DE | EUR | Regelgeräte | VVS-Regelgeräte | Variable Volumenstromregler | BUSN: Regelkomponente Serie Universal; | Volumenstromregelung; | Transmitter: statisch; | Antrieb: Standard; | Schnittstelle: Analog, MP-Bus, Modbus RTU, | BACnet MS/TP
1000745981 | VVS-Regelgerät | TVT/600x200/BUSNF/NC | 3282 | 90328900 | 5 | 13 | 756 | 276 | 400 | TVT | pcs | DE | EUR | Regelgeräte | VVS-Regelgeräte | Variable Volumenstromregler | BUSNF: Regelkomponente Serie Universal; | Volumenstromregelung; | Transmitter: statisch; | Antrieb: Federrücklauf; | Schnittstelle: Analog, MP-Bus, Modbus RTU, | BACnet MS/TP | NC: Stromlos zu
1000745889 | VVS-Regelgerät | TVT/600x200/BUSS | 2950 | 90328900 | 5 | 13 | 756 | 276 | 400 | TVT | pcs | DE | EUR | Regelgeräte | VVS-Regelgeräte | Variable Volumenstromregler | BUSS: Regelkomponente Serie Universal; | Volumenstromregelung; | Transmitter: statisch; | Antrieb: Schnelllaufend; | Schnittstelle: Analog, MP-Bus, Modbus RTU, | BACnet MS/TP
1000155845 | VVS-Regelgerät | TVT/600x200/Easy | 1482 | 90328900 | 5 | 13 | 756 | 276 | 400 | TVT | pcs | DE | EUR | Regelgeräte | VVS-Regelgeräte | Variable Volumenstromregler | Easy: Volumenstromregler, dynamisch, Schnittstelle Analog
1000455441 | VVS-Regelgerät | TVT/600x200/LK0 | 1825 | 90328900 | 5 | 13 | 756 | 276 | 400 | TVT | pcs | DE | EUR | Regelgeräte | VVS-Regelgeräte | Variable Volumenstromregler | LK0: Regelkomponente Serie Compact, | Transmitter: dynamisch, | Schnittstelle: KNX
1000439320 | VVS-Regelgerät | TVT/600x200/LN0 | 1663 | 90328900 | 5 | 13 | 756 | 276 | 400 | TVT | pcs | DE | EUR | Regelgeräte | VVS-Regelgeräte | Variable Volumenstromregler | LN0: Regelkomponente Serie Compact, | Transmitter: dynamisch, | Schnittstelle: analog
1000602132 | VVS-Regelgerät | TVT/600x200/TUN/PDE | 3271 | 90328900 | 5 | 13 | 756 | 276 | 400 | TVT | pcs | DE | EUR | Regelgeräte | VVS-Regelgeräte | Variable Volumenstromregler | TUN: TROX UNIVERSAL Regler mit Normalantrieb
1000602134 | VVS-Regelgerät | TVT/600x200/TUN/PDS | 3271 | 90328900 | 5 | 13 | 756 | 276 | 400 | TVT | pcs | DE | EUR | Regelgeräte | VVS-Regelgeräte | Variable Volumenstromregler | TUN: TROX UNIVERSAL Regler mit Normalantrieb
1000602136 | VVS-Regelgerät | TVT/600x200/TUN/PRE | 3271 | 90328900 | 5 | 13 | 756 | 276 | 400 | TVT | pcs | DE | EUR | Regelgeräte | VVS-Regelgeräte | Variable Volumenstromregler | TUN: TROX UNIVERSAL Regler mit Normalantrieb
1000602138 | VVS-Regelgerät | TVT/600x200/TUN/PRS | 3271 | 90328900 | 5 | 13 | 756 | 276 | 400 | TVT | pcs | DE | EUR | Regelgeräte | VVS-Regelgeräte | Variable Volumenstromregler | TUN: TROX UNIVERSAL Regler mit Normalantrieb
1000602128 | VVS-Regelgerät | TVT/600x200/TUN/RE | 2957 | 90328900 | 5 | 13 | 756 | 276 | 400 | TVT | pcs | DE | EUR | Regelgeräte | VVS-Regelgeräte | Variable Volumenstromregler | TUN: TROX UNIVERSAL Regler mit Normalantrieb
1000602130 | VVS-Regelgerät | TVT/600x200/TUN/RS | 2957 | 90328900 | 5 | 13 | 756 | 276 | 400 | TVT | pcs | DE | EUR | Regelgeräte | VVS-Regelgeräte | Variable Volumenstromregler | TUN: TROX UNIVERSAL Regler mit Normalantrieb
1000603716 | VVS-Regelgerät | TVT/600x200/TUNF/PDE/NC | 3348 | 90328900 | 5 | 13 | 756 | 276 | 400 | TVT | pcs | DE | EUR | Regelgeräte | VVS-Regelgeräte | Variable Volumenstromregler | TUNF: TROX UNIVERSAL Regler mit Federrücklaufantrieb | NC: Stromlos zu
1000603718 | VVS-Regelgerät | TVT/600x200/TUNF/PDS/NC | 3348 | 90328900 | 5 | 13 | 756 | 276 | 400 | TVT | pcs | DE | EUR | Regelgeräte | VVS-Regelgeräte | Variable Volumenstromregler | TUNF: TROX UNIVERSAL Regler mit Federrücklaufantrieb | NC: Stromlos zu
1000603720 | VVS-Regelgerät | TVT/600x200/TUNF/PRE/NC | 3348 | 90328900 | 5 | 13 | 756 | 276 | 400 | TVT | pcs | DE | EUR | Regelgeräte | VVS-Regelgeräte | Variable Volumenstromregler | TUNF: TROX UNIVERSAL Regler mit Federrücklaufantrieb | NC: Stromlos zu
1000603722 | VVS-Regelgerät | TVT/600x200/TUNF/PRS/NC | 3348 | 90328900 | 5 | 13 | 756 | 276 | 400 | TVT | pcs | DE | EUR | Regelgeräte | VVS-Regelgeräte | Variable Volumenstromregler | TUNF: TROX UNIVERSAL Regler mit Federrücklaufantrieb | NC: Stromlos zu
1000603712 | VVS-Regelgerät | TVT/600x200/TUNF/RE/NC | 3034 | 90328900 | 5 | 13 | 756 | 276 | 400 | TVT | pcs | DE | EUR | Regelgeräte | VVS-Regelgeräte | Variable Volumenstromregler | TUNF: TROX UNIVERSAL Regler mit Federrücklaufantrieb | NC: Stromlos zu
1000603714 | VVS-Regelgerät | TVT/600x200/TUNF/RS/NC | 3034 | 90328900 | 5 | 13 | 756 | 276 | 400 | TVT | pcs | DE | EUR | Regelgeräte | VVS-Regelgeräte | Variable Volumenstromregler | TUNF: TROX UNIVERSAL Regler mit Federrücklaufantrieb | NC: Stromlos zu
1000602144 | VVS-Regelgerät | TVT/600x200/TUS/PDE | 3348 | 90328900 | 5 | 13 | 756 | 276 | 400 | TVT | pcs | DE | EUR | Regelgeräte | VVS-Regelgeräte | Variable Volumenstromregler | TUS: TROX UNIVERSAL Regler mit schnelllaufendem Antrieb
1000602146 | VVS-Regelgerät | TVT/600x200/TUS/PDS | 3348 | 90328900 | 5 | 13 | 756 | 276 | 400 | TVT | pcs | DE | EUR | Regelgeräte | VVS-Regelgeräte | Variable Volumenstromregler | TUS: TROX UNIVERSAL Regler mit schnelllaufendem Antrieb
1000602148 | VVS-Regelgerät | TVT/600x200/TUS/PRE | 3348 | 90328900 | 5 | 13 | 756 | 276 | 400 | TVT | pcs | DE | EUR | Regelgeräte | VVS-Regelgeräte | Variable Volumenstromregler | TUS: TROX UNIVERSAL Regler mit schnelllaufendem Antrieb
1000602150 | VVS-Regelgerät | TVT/600x200/TUS/PRS | 3348 | 90328900 | 5 | 13 | 756 | 276 | 400 | TVT | pcs | DE | EUR | Regelgeräte | VVS-Regelgeräte | Variable Volumenstromregler | TUS: TROX UNIVERSAL Regler mit schnelllaufendem Antrieb
1000602140 | VVS-Regelgerät | TVT/600x200/TUS/RE | 3034 | 90328900 | 5 | 13 | 756 | 276 | 400 | TVT | pcs | DE | EUR | Regelgeräte | VVS-Regelgeräte | Variable Volumenstromregler | TUS: TROX UNIVERSAL Regler mit schnelllaufendem Antrieb
1000602142 | VVS-Regelgerät | TVT/600x200/TUS/RS | 3034 | 90328900 | 5 | 13 | 756 | 276 | 400 | TVT | pcs | DE | EUR | Regelgeräte | VVS-Regelgeräte | Variable Volumenstromregler | TUS: TROX UNIVERSAL Regler mit schnelllaufendem Antrieb
1000439321 | VVS-Regelgerät | TVT/600x200/XB0 | 1524 | 90328900 | 5 | 13 | 756 | 276 | 400 | TVT | pcs | DE | EUR | Regelgeräte | VVS-Regelgeräte | Variable Volumenstromregler | XB0: Regelkomponente Serie Compact, | Transmitter: dynamisch, | Schnittstelle: Analog
1000439325 | VVS-Regelgerät | TVT/600x300/BC0 | 1596 | 90328900 | 5 | 13 | 756 | 376 | 400 | TVT | pcs | DE | EUR | Regelgeräte | VVS-Regelgeräte | Variable Volumenstromregler | BC0: Regelkomponente Serie Compact, | Transmitter: dynamisch, | Schnittstelle: Analog, MP-Bus
1000439326 | VVS-Regelgerät | TVT/600x300/BL0 | 2037 | 90328900 | 5 | 13 | 756 | 376 | 400 | TVT | pcs | DE | EUR | Regelgeräte | VVS-Regelgeräte | Variable Volumenstromregler | BL0: Regelkomponente Serie Compact, | Transmitter: dynamisch, | Schnittstelle: LonWorks FTT-10A | *** Compact-Regler mit LON-Technologie sind noch lieferbar | *** bis Ende 2021. | *** Bitte bei Planung und Ausführung berücksichtigen.
1000455445 | VVS-Regelgerät | TVT/600x300/BM0 | 1794 | 90328900 | 5 | 13 | 756 | 376 | 400 | TVT | pcs | DE | EUR | Regelgeräte | VVS-Regelgeräte | Variable Volumenstromregler | BM0: Regelkomponente Serie Compact | Transmitter: dynamisch, | Schnittstelle: Modbus RTU, BACnet-MSTP, MP-Bus
1000745890 | VVS-Regelgerät | TVT/600x300/BUDN | 1940 | 90328900 | 5 | 13 | 756 | 376 | 400 | TVT | pcs | DE | EUR | Regelgeräte | VVS-Regelgeräte | Variable Volumenstromregler | BUDN: Regelkomponente Serie Universal; | Volumenstromregelung; | Transmitter: dynamisch; | Antrieb: Standard; | Schnittstelle: Analog, MP-Bus, Modbus RTU, | BACnet MS/TP
1000745982 | VVS-Regelgerät | TVT/600x300/BUDNF/NC | 2414 | 90328900 | 5 | 13 | 756 | 376 | 400 | TVT | pcs | DE | EUR | Regelgeräte | VVS-Regelgeräte | Variable Volumenstromregler | BUDNF: Regelkomponente Serie Universal; | Volumenstromregelung; | Transmitter: dynamisch; | Antrieb: Federrücklauf; | Schnittstelle: Analog, MP-Bus, Modbus RTU, | BACnet MS/TP | NC: Stromlos zu
1000746086 | VVS-Regelgerät | TVT/600x300/BUPN/PDE | 3112 | 90328900 | 5 | 13 | 756 | 376 | 400 | TVT | pcs | DE | EUR | Regelgeräte | VVS-Regelgeräte | Variable Volumenstromregler | BUPN: Regelkomponente Serie Universal; | Kanaldruckregelung bis 450 Pa; | Transmitter: statisch; | Antrieb: Standard; | Schnittstelle: Analog, MP-Bus, Modbus RTU, | BACnet MS/TP
1000746087 | VVS-Regelgerät | TVT/600x300/BUPN/PDS | 3112 | 90328900 | 5 | 13 | 756 | 376 | 400 | TVT | pcs | DE | EUR | Regelgeräte | VVS-Regelgeräte | Variable Volumenstromregler | BUPN: Regelkomponente Serie Universal; | Kanaldruckregelung bis 450 Pa; | Transmitter: statisch; | Antrieb: Standard; | Schnittstelle: Analog, MP-Bus, Modbus RTU, | BACnet MS/TP
1000746230 | VVS-Regelgerät | TVT/600x300/BUPNF/PDE/NC | 3588 | 90328900 | 5 | 13 | 756 | 376 | 400 | TVT | pcs | DE | EUR | Regelgeräte | VVS-Regelgeräte | Variable Volumenstromregler | BUPNF: Regelkomponente Serie Universal; | Kanaldruckregelung bis 450 Pa; | Transmitter: statisch; | Antrieb: Federrücklauf; | Schnittstelle: Analog, MP-Bus, Modbus RTU, | BACnet MS/TP | NC: Stromlos zu
1000746231 | VVS-Regelgerät | TVT/600x300/BUPNF/PDS/NC | 3588 | 90328900 | 5 | 13 | 756 | 376 | 400 | TVT | pcs | DE | EUR | Regelgeräte | VVS-Regelgeräte | Variable Volumenstromregler | BUPNF: Regelkomponente Serie Universal; | Kanaldruckregelung bis 450 Pa; | Transmitter: statisch; | Antrieb: Federrücklauf; | Schnittstelle: Analog, MP-Bus, Modbus RTU, | BACnet MS/TP | NC: Stromlos zu
1000746088 | VVS-Regelgerät | TVT/600x300/BURN/PRE | 3042 | 90328900 | 5 | 13 | 756 | 376 | 400 | TVT | pcs | DE | EUR | Regelgeräte | VVS-Regelgeräte | Variable Volumenstromregler | BURN: Regelkomponente Serie Universal; | Raumdruckregelung; | Transmitter: statisch; | Antrieb: Standard; | Schnittstelle: Analog, MP-Bus, Modbus RTU, | BACnet MS/TP
1000746089 | VVS-Regelgerät | TVT/600x300/BURN/PRS | 3042 | 90328900 | 5 | 13 | 756 | 376 | 400 | TVT | pcs | DE | EUR | Regelgeräte | VVS-Regelgeräte | Variable Volumenstromregler | BURN: Regelkomponente Serie Universal; | Raumdruckregelung; | Transmitter: statisch; | Antrieb: Standard; | Schnittstelle: Analog, MP-Bus, Modbus RTU, | BACnet MS/TP
1000746232 | VVS-Regelgerät | TVT/600x300/BURNF/PRE/NC | 3398 | 90328900 | 5 | 13 | 756 | 376 | 400 | TVT | pcs | DE | EUR | Regelgeräte | VVS-Regelgeräte | Variable Volumenstromregler | BURNF: Regelkomponente Serie Universal; | Raumdruckregelung; | Transmitter: statisch; | Antrieb: Federrücklauf; | Schnittstelle: Analog, MP-Bus, Modbus RTU, | BACnet MS/TP | NC: Stromlos zu
1000746233 | VVS-Regelgerät | TVT/600x300/BURNF/PRS/NC | 3398 | 90328900 | 5 | 13 | 756 | 376 | 400 | TVT | pcs | DE | EUR | Regelgeräte | VVS-Regelgeräte | Variable Volumenstromregler | BURNF: Regelkomponente Serie Universal; | Raumdruckregelung; | Transmitter: statisch; | Antrieb: Federrücklauf; | Schnittstelle: Analog, MP-Bus, Modbus RTU, | BACnet MS/TP | NC: Stromlos zu
1000745891 | VVS-Regelgerät | TVT/600x300/BUSN | 2879 | 90328900 | 5 | 13 | 756 | 376 | 400 | TVT | pcs | DE | EUR | Regelgeräte | VVS-Regelgeräte | Variable Volumenstromregler | BUSN: Regelkomponente Serie Universal; | Volumenstromregelung; | Transmitter: statisch; | Antrieb: Standard; | Schnittstelle: Analog, MP-Bus, Modbus RTU, | BACnet MS/TP
1000745983 | VVS-Regelgerät | TVT/600x300/BUSNF/NC | 3354 | 90328900 | 5 | 13 | 756 | 376 | 400 | TVT | pcs | DE | EUR | Regelgeräte | VVS-Regelgeräte | Variable Volumenstromregler | BUSNF: Regelkomponente Serie Universal; | Volumenstromregelung; | Transmitter: statisch; | Antrieb: Federrücklauf; | Schnittstelle: Analog, MP-Bus, Modbus RTU, | BACnet MS/TP | NC: Stromlos zu
1000155846 | VVS-Regelgerät | TVT/600x300/Easy | 1554 | 90328900 | 5 | 13 | 756 | 376 | 400 | TVT | pcs | DE | EUR | Regelgeräte | VVS-Regelgeräte | Variable Volumenstromregler | Easy: Volumenstromregler, dynamisch, Schnittstelle Analog
1000455446 | VVS-Regelgerät | TVT/600x300/LK0 | 1897 | 90328900 | 5 | 13 | 756 | 376 | 400 | TVT | pcs | DE | EUR | Regelgeräte | VVS-Regelgeräte | Variable Volumenstromregler | LK0: Regelkomponente Serie Compact, | Transmitter: dynamisch, | Schnittstelle: KNX
1000439329 | VVS-Regelgerät | TVT/600x300/LN0 | 1735 | 90328900 | 5 | 13 | 756 | 376 | 400 | TVT | pcs | DE | EUR | Regelgeräte | VVS-Regelgeräte | Variable Volumenstromregler | LN0: Regelkomponente Serie Compact, | Transmitter: dynamisch, | Schnittstelle: analog
1000602156 | VVS-Regelgerät | TVT/600x300/TUN/PDE | 3343 | 90328900 | 5 | 13 | 756 | 376 | 400 | TVT | pcs | DE | EUR | Regelgeräte | VVS-Regelgeräte | Variable Volumenstromregler | TUN: TROX UNIVERSAL Regler mit Normalantrieb
1000602158 | VVS-Regelgerät | TVT/600x300/TUN/PDS | 3343 | 90328900 | 5 | 13 | 756 | 376 | 400 | TVT | pcs | DE | EUR | Regelgeräte | VVS-Regelgeräte | Variable Volumenstromregler | TUN: TROX UNIVERSAL Regler mit Normalantrieb
1000602160 | VVS-Regelgerät | TVT/600x300/TUN/PRE | 3343 | 90328900 | 5 | 13 | 756 | 376 | 400 | TVT | pcs | DE | EUR | Regelgeräte | VVS-Regelgeräte | Variable Volumenstromregler | TUN: TROX UNIVERSAL Regler mit Normalantrieb
1000602162 | VVS-Regelgerät | TVT/600x300/TUN/PRS | 3343 | 90328900 | 5 | 13 | 756 | 376 | 400 | TVT | pcs | DE | EUR | Regelgeräte | VVS-Regelgeräte | Variable Volumenstromregler | TUN: TROX UNIVERSAL Regler mit Normalantrieb
1000602152 | VVS-Regelgerät | TVT/600x300/TUN/RE | 3029 | 90328900 | 5 | 13 | 756 | 376 | 400 | TVT | pcs | DE | EUR | Regelgeräte | VVS-Regelgeräte | Variable Volumenstromregler | TUN: TROX UNIVERSAL Regler mit Normalantrieb
1000602154 | VVS-Regelgerät | TVT/600x300/TUN/RS | 3029 | 90328900 | 5 | 13 | 756 | 376 | 400 | TVT | pcs | DE | EUR | Regelgeräte | VVS-Regelgeräte | Variable Volumenstromregler | TUN: TROX UNIVERSAL Regler mit Normalantrieb
1000603740 | VVS-Regelgerät | TVT/600x300/TUNF/PDE/NC | 3420 | 90328900 | 5 | 13 | 756 | 376 | 400 | TVT | pcs | DE | EUR | Regelgeräte | VVS-Regelgeräte | Variable Volumenstromregler | TUNF: TROX UNIVERSAL Regler mit Federrücklaufantrieb | NC: Stromlos zu
1000603742 | VVS-Regelgerät | TVT/600x300/TUNF/PDS/NC | 3420 | 90328900 | 5 | 13 | 756 | 376 | 400 | TVT | pcs | DE | EUR | Regelgeräte | VVS-Regelgeräte | Variable Volumenstromregler | TUNF: TROX UNIVERSAL Regler mit Federrücklaufantrieb | NC: Stromlos zu
1000603744 | VVS-Regelgerät | TVT/600x300/TUNF/PRE/NC | 3420 | 90328900 | 5 | 13 | 756 | 376 | 400 | TVT | pcs | DE | EUR | Regelgeräte | VVS-Regelgeräte | Variable Volumenstromregler | TUNF: TROX UNIVERSAL Regler mit Federrücklaufantrieb | NC: Stromlos zu
1000603746 | VVS-Regelgerät | TVT/600x300/TUNF/PRS/NC | 3420 | 90328900 | 5 | 13 | 756 | 376 | 400 | TVT | pcs | DE | EUR | Regelgeräte | VVS-Regelgeräte | Variable Volumenstromregler | TUNF: TROX UNIVERSAL Regler mit Federrücklaufantrieb | NC: Stromlos zu
1000603736 | VVS-Regelgerät | TVT/600x300/TUNF/RE/NC | 3106 | 90328900 | 5 | 13 | 756 | 376 | 400 | TVT | pcs | DE | EUR | Regelgeräte | VVS-Regelgeräte | Variable Volumenstromregler | TUNF: TROX UNIVERSAL Regler mit Federrücklaufantrieb | NC: Stromlos zu
1000603738 | VVS-Regelgerät | TVT/600x300/TUNF/RS/NC | 3106 | 90328900 | 5 | 13 | 756 | 376 | 400 | TVT | pcs | DE | EUR | Regelgeräte | VVS-Regelgeräte | Variable Volumenstromregler | TUNF: TROX UNIVERSAL Regler mit Federrücklaufantrieb | NC: Stromlos zu
1000439330 | VVS-Regelgerät | TVT/600x300/XB0 | 1596 | 90328900 | 5 | 13 | 756 | 376 | 400 | TVT | pcs | DE | EUR | Regelgeräte | VVS-Regelgeräte | Variable Volumenstromregler | XB0: Regelkomponente Serie Compact, | Transmitter: dynamisch, | Schnittstelle: Analog
1000439334 | VVS-Regelgerät | TVT/600x400/BC0 | 1712 | 90328900 | 5 | 16 | 756 | 476 | 400 | TVT | pcs | DE | EUR | Regelgeräte | VVS-Regelgeräte | Variable Volumenstromregler | BC0: Regelkomponente Serie Compact, | Transmitter: dynamisch, | Schnittstelle: Analog, MP-Bus
1000439335 | VVS-Regelgerät | TVT/600x400/BL0 | 2153 | 90328900 | 5 | 16 | 756 | 476 | 400 | TVT | pcs | DE | EUR | Regelgeräte | VVS-Regelgeräte | Variable Volumenstromregler | BL0: Regelkomponente Serie Compact, | Transmitter: dynamisch, | Schnittstelle: LonWorks FTT-10A | *** Compact-Regler mit LON-Technologie sind noch lieferbar | *** bis Ende 2021. | *** Bitte bei Planung und Ausführung berücksichtigen.
1000455450 | VVS-Regelgerät | TVT/600x400/BM0 | 1910 | 90328900 | 5 | 16 | 756 | 476 | 400 | TVT | pcs | DE | EUR | Regelgeräte | VVS-Regelgeräte | Variable Volumenstromregler | BM0: Regelkomponente Serie Compact | Transmitter: dynamisch, | Schnittstelle: Modbus RTU, BACnet-MSTP, MP-Bus
1000745893 | VVS-Regelgerät | TVT/600x400/BUDN | 2056 | 90328900 | 5 | 16 | 756 | 476 | 400 | TVT | pcs | DE | EUR | Regelgeräte | VVS-Regelgeräte | Variable Volumenstromregler | BUDN: Regelkomponente Serie Universal; | Volumenstromregelung; | Transmitter: dynamisch; | Antrieb: Standard; | Schnittstelle: Analog, MP-Bus, Modbus RTU, | BACnet MS/TP
1000745984 | VVS-Regelgerät | TVT/600x400/BUDNF/NC | 2530 | 90328900 | 5 | 16 | 756 | 476 | 400 | TVT | pcs | DE | EUR | Regelgeräte | VVS-Regelgeräte | Variable Volumenstromregler | BUDNF: Regelkomponente Serie Universal; | Volumenstromregelung; | Transmitter: dynamisch; | Antrieb: Federrücklauf; | Schnittstelle: Analog, MP-Bus, Modbus RTU, | BACnet MS/TP | NC: Stromlos zu
1000746090 | VVS-Regelgerät | TVT/600x400/BUPN/PDE | 3228 | 90328900 | 5 | 16 | 756 | 476 | 400 | TVT | pcs | DE | EUR | Regelgeräte | VVS-Regelgeräte | Variable Volumenstromregler | BUPN: Regelkomponente Serie Universal; | Kanaldruckregelung bis 450 Pa; | Transmitter: statisch; | Antrieb: Standard; | Schnittstelle: Analog, MP-Bus, Modbus RTU, | BACnet MS/TP
1000746091 | VVS-Regelgerät | TVT/600x400/BUPN/PDS | 3228 | 90328900 | 5 | 16 | 756 | 476 | 400 | TVT | pcs | DE | EUR | Regelgeräte | VVS-Regelgeräte | Variable Volumenstromregler | BUPN: Regelkomponente Serie Universal; | Kanaldruckregelung bis 450 Pa; | Transmitter: statisch; | Antrieb: Standard; | Schnittstelle: Analog, MP-Bus, Modbus RTU, | BACnet MS/TP
1000746234 | VVS-Regelgerät | TVT/600x400/BUPNF/PDE/NC | 3704 | 90328900 | 5 | 16 | 756 | 476 | 400 | TVT | pcs | DE | EUR | Regelgeräte | VVS-Regelgeräte | Variable Volumenstromregler | BUPNF: Regelkomponente Serie Universal; | Kanaldruckregelung bis 450 Pa; | Transmitter: statisch; | Antrieb: Federrücklauf; | Schnittstelle: Analog, MP-Bus, Modbus RTU, | BACnet MS/TP | NC: Stromlos zu
1000746235 | VVS-Regelgerät | TVT/600x400/BUPNF/PDS/NC | 3704 | 90328900 | 5 | 16 | 756 | 476 | 400 | TVT | pcs | DE | EUR | Regelgeräte | VVS-Regelgeräte | Variable Volumenstromregler | BUPNF: Regelkomponente Serie Universal; | Kanaldruckregelung bis 450 Pa; | Transmitter: statisch; | Antrieb: Federrücklauf; | Schnittstelle: Analog, MP-Bus, Modbus RTU, | BACnet MS/TP | NC: Stromlos zu
1000746092 | VVS-Regelgerät | TVT/600x400/BURN/PRE | 3158 | 90328900 | 5 | 16 | 756 | 476 | 400 | TVT | pcs | DE | EUR | Regelgeräte | VVS-Regelgeräte | Variable Volumenstromregler | BURN: Regelkomponente Serie Universal; | Raumdruckregelung; | Transmitter: statisch; | Antrieb: Standard; | Schnittstelle: Analog, MP-Bus, Modbus RTU, | BACnet MS/TP
1000746093 | VVS-Regelgerät | TVT/600x400/BURN/PRS | 3158 | 90328900 | 5 | 16 | 756 | 476 | 400 | TVT | pcs | DE | EUR | Regelgeräte | VVS-Regelgeräte | Variable Volumenstromregler | BURN: Regelkomponente Serie Universal; | Raumdruckregelung; | Transmitter: statisch; | Antrieb: Standard; | Schnittstelle: Analog, MP-Bus, Modbus RTU, | BACnet MS/TP
1000746236 | VVS-Regelgerät | TVT/600x400/BURNF/PRE/NC | 3514 | 90328900 | 5 | 16 | 756 | 476 | 400 | TVT | pcs | DE | EUR | Regelgeräte | VVS-Regelgeräte | Variable Volumenstromregler | BURNF: Regelkomponente Serie Universal; | Raumdruckregelung; | Transmitter: statisch; | Antrieb: Federrücklauf; | Schnittstelle: Analog, MP-Bus, Modbus RTU, | BACnet MS/TP | NC: Stromlos zu
1000746237 | VVS-Regelgerät | TVT/600x400/BURNF/PRS/NC | 3514 | 90328900 | 5 | 16 | 756 | 476 | 400 | TVT | pcs | DE | EUR | Regelgeräte | VVS-Regelgeräte | Variable Volumenstromregler | BURNF: Regelkomponente Serie Universal; | Raumdruckregelung; | Transmitter: statisch; | Antrieb: Federrücklauf; | Schnittstelle: Analog, MP-Bus, Modbus RTU, | BACnet MS/TP | NC: Stromlos zu
1000745894 | VVS-Regelgerät | TVT/600x400/BUSN | 2995 | 90328900 | 5 | 16 | 756 | 476 | 400 | TVT | pcs | DE | EUR | Regelgeräte | VVS-Regelgeräte | Variable Volumenstromregler | BUSN: Regelkomponente Serie Universal; | Volumenstromregelung; | Transmitter: statisch; | Antrieb: Standard; | Schnittstelle: Analog, MP-Bus, Modbus RTU, | BACnet MS/TP
1000745985 | VVS-Regelgerät | TVT/600x400/BUSNF/NC | 3470 | 90328900 | 5 | 16 | 756 | 476 | 400 | TVT | pcs | DE | EUR | Regelgeräte | VVS-Regelgeräte | Variable Volumenstromregler | BUSNF: Regelkomponente Serie Universal; | Volumenstromregelung; | Transmitter: statisch; | Antrieb: Federrücklauf; | Schnittstelle: Analog, MP-Bus, Modbus RTU, | BACnet MS/TP | NC: Stromlos zu
1000155847 | VVS-Regelgerät | TVT/600x400/Easy | 1670 | 90328900 | 5 | 16 | 756 | 476 | 400 | TVT | pcs | DE | EUR | Regelgeräte | VVS-Regelgeräte | Variable Volumenstromregler | Easy: Volumenstromregler, dynamisch, Schnittstelle Analog
1000455451 | VVS-Regelgerät | TVT/600x400/LK0 | 2013 | 90328900 | 5 | 16 | 756 | 476 | 400 | TVT | pcs | DE | EUR | Regelgeräte | VVS-Regelgeräte | Variable Volumenstromregler | LK0: Regelkomponente Serie Compact, | Transmitter: dynamisch, | Schnittstelle: KNX
1000439338 | VVS-Regelgerät | TVT/600x400/LN0 | 1851 | 90328900 | 5 | 16 | 756 | 476 | 400 | TVT | pcs | DE | EUR | Regelgeräte | VVS-Regelgeräte | Variable Volumenstromregler | LN0: Regelkomponente Serie Compact, | Transmitter: dynamisch, | Schnittstelle: analog
1000602180 | VVS-Regelgerät | TVT/600x400/TUN/PDE | 3459 | 90328900 | 5 | 16 | 756 | 476 | 400 | TVT | pcs | DE | EUR | Regelgeräte | VVS-Regelgeräte | Variable Volumenstromregler | TUN: TROX UNIVERSAL Regler mit Normalantrieb
1000602182 | VVS-Regelgerät | TVT/600x400/TUN/PDS | 3459 | 90328900 | 5 | 16 | 756 | 476 | 400 | TVT | pcs | DE | EUR | Regelgeräte | VVS-Regelgeräte | Variable Volumenstromregler | TUN: TROX UNIVERSAL Regler mit Normalantrieb
1000602184 | VVS-Regelgerät | TVT/600x400/TUN/PRE | 3459 | 90328900 | 5 | 16 | 756 | 476 | 400 | TVT | pcs | DE | EUR | Regelgeräte | VVS-Regelgeräte | Variable Volumenstromregler | TUN: TROX UNIVERSAL Regler mit Normalantrieb
1000602186 | VVS-Regelgerät | TVT/600x400/TUN/PRS | 3459 | 90328900 | 5 | 16 | 756 | 476 | 400 | TVT | pcs | DE | EUR | Regelgeräte | VVS-Regelgeräte | Variable Volumenstromregler | TUN: TROX UNIVERSAL Regler mit Normalantrieb
1000602176 | VVS-Regelgerät | TVT/600x400/TUN/RE | 3145 | 90328900 | 5 | 16 | 756 | 476 | 400 | TVT | pcs | DE | EUR | Regelgeräte | VVS-Regelgeräte | Variable Volumenstromregler | TUN: TROX UNIVERSAL Regler mit Normalantrieb
1000602178 | VVS-Regelgerät | TVT/600x400/TUN/RS | 3145 | 90328900 | 5 | 16 | 756 | 476 | 400 | TVT | pcs | DE | EUR | Regelgeräte | VVS-Regelgeräte | Variable Volumenstromregler | TUN: TROX UNIVERSAL Regler mit Normalantrieb
1000603764 | VVS-Regelgerät | TVT/600x400/TUNF/PDE/NC | 3536 | 90328900 | 5 | 16 | 756 | 476 | 400 | TVT | pcs | DE | EUR | Regelgeräte | VVS-Regelgeräte | Variable Volumenstromregler | TUNF: TROX UNIVERSAL Regler mit Federrücklaufantrieb | NC: Stromlos zu
1000603766 | VVS-Regelgerät | TVT/600x400/TUNF/PDS/NC | 3536 | 90328900 | 5 | 16 | 756 | 476 | 400 | TVT | pcs | DE | EUR | Regelgeräte | VVS-Regelgeräte | Variable Volumenstromregler | TUNF: TROX UNIVERSAL Regler mit Federrücklaufantrieb | NC: Stromlos zu
1000603768 | VVS-Regelgerät | TVT/600x400/TUNF/PRE/NC | 3536 | 90328900 | 5 | 16 | 756 | 476 | 400 | TVT | pcs | DE | EUR | Regelgeräte | VVS-Regelgeräte | Variable Volumenstromregler | TUNF: TROX UNIVERSAL Regler mit Federrücklaufantrieb | NC: Stromlos zu
1000603770 | VVS-Regelgerät | TVT/600x400/TUNF/PRS/NC | 3536 | 90328900 | 5 | 16 | 756 | 476 | 400 | TVT | pcs | DE | EUR | Regelgeräte | VVS-Regelgeräte | Variable Volumenstromregler | TUNF: TROX UNIVERSAL Regler mit Federrücklaufantrieb | NC: Stromlos zu
1000603760 | VVS-Regelgerät | TVT/600x400/TUNF/RE/NC | 3222 | 90328900 | 5 | 16 | 756 | 476 | 400 | TVT | pcs | DE | EUR | Regelgeräte | VVS-Regelgeräte | Variable Volumenstromregler | TUNF: TROX UNIVERSAL Regler mit Federrücklaufantrieb | NC: Stromlos zu
1000603762 | VVS-Regelgerät | TVT/600x400/TUNF/RS/NC | 3222 | 90328900 | 5 | 16 | 756 | 476 | 400 | TVT | pcs | DE | EUR | Regelgeräte | VVS-Regelgeräte | Variable Volumenstromregler | TUNF: TROX UNIVERSAL Regler mit Federrücklaufantrieb | NC: Stromlos zu
1000439339 | VVS-Regelgerät | TVT/600x400/XB0 | 1712 | 90328900 | 5 | 16 | 756 | 476 | 400 | TVT | pcs | DE | EUR | Regelgeräte | VVS-Regelgeräte | Variable Volumenstromregler | XB0: Regelkomponente Serie Compact, | Transmitter: dynamisch, | Schnittstelle: Analog
1000841789 | VVS-Regelgerät | TVT/600x500/BC0 | 1946 | 90328900 | 5 | 20 | 756 | 576 | 400 | TVT | pcs | DE | EUR | Regelgeräte | VVS-Regelgeräte | Variable Volumenstromregler | BC0: Regelkomponente Serie Compact, | Transmitter: dynamisch, | Schnittstelle: Analog, MP-Bus
1000841790 | VVS-Regelgerät | TVT/600x500/BM0 | 2144 | 90328900 | 5 | 20 | 756 | 576 | 400 | TVT | pcs | DE | EUR | Regelgeräte | VVS-Regelgeräte | Variable Volumenstromregler | BM0: Regelkomponente Serie Compact | Transmitter: dynamisch, | Schnittstelle: Modbus RTU, BACnet-MSTP, MP-Bus
1000745896 | VVS-Regelgerät | TVT/600x500/BUDN | 2290 | 90328900 | 5 | 20 | 756 | 576 | 400 | TVT | pcs | DE | EUR | Regelgeräte | VVS-Regelgeräte | Variable Volumenstromregler | BUDN: Regelkomponente Serie Universal; | Volumenstromregelung; | Transmitter: dynamisch; | Antrieb: Standard; | Schnittstelle: Analog, MP-Bus, Modbus RTU, | BACnet MS/TP
1000746094 | VVS-Regelgerät | TVT/600x500/BUPN/PDE | 3462 | 90328900 | 5 | 20 | 756 | 576 | 400 | TVT | pcs | DE | EUR | Regelgeräte | VVS-Regelgeräte | Variable Volumenstromregler | BUPN: Regelkomponente Serie Universal; | Kanaldruckregelung bis 450 Pa; | Transmitter: statisch; | Antrieb: Standard; | Schnittstelle: Analog, MP-Bus, Modbus RTU, | BACnet MS/TP
1000746095 | VVS-Regelgerät | TVT/600x500/BUPN/PDS | 3462 | 90328900 | 5 | 20 | 756 | 576 | 400 | TVT | pcs | DE | EUR | Regelgeräte | VVS-Regelgeräte | Variable Volumenstromregler | BUPN: Regelkomponente Serie Universal; | Kanaldruckregelung bis 450 Pa; | Transmitter: statisch; | Antrieb: Standard; | Schnittstelle: Analog, MP-Bus, Modbus RTU, | BACnet MS/TP
1000746096 | VVS-Regelgerät | TVT/600x500/BURN/PRE | 3392 | 90328900 | 5 | 20 | 756 | 576 | 400 | TVT | pcs | DE | EUR | Regelgeräte | VVS-Regelgeräte | Variable Volumenstromregler | BURN: Regelkomponente Serie Universal; | Raumdruckregelung; | Transmitter: statisch; | Antrieb: Standard; | Schnittstelle: Analog, MP-Bus, Modbus RTU, | BACnet MS/TP
1000746097 | VVS-Regelgerät | TVT/600x500/BURN/PRS | 3392 | 90328900 | 5 | 20 | 756 | 576 | 400 | TVT | pcs | DE | EUR | Regelgeräte | VVS-Regelgeräte | Variable Volumenstromregler | BURN: Regelkomponente Serie Universal; | Raumdruckregelung; | Transmitter: statisch; | Antrieb: Standard; | Schnittstelle: Analog, MP-Bus, Modbus RTU, | BACnet MS/TP
1000745897 | VVS-Regelgerät | TVT/600x500/BUSN | 3229 | 90328900 | 5 | 20 | 756 | 576 | 400 | TVT | pcs | DE | EUR | Regelgeräte | VVS-Regelgeräte | Variable Volumenstromregler | BUSN: Regelkomponente Serie Universal; | Volumenstromregelung; | Transmitter: statisch; | Antrieb: Standard; | Schnittstelle: Analog, MP-Bus, Modbus RTU, | BACnet MS/TP
1000155848 | VVS-Regelgerät | TVT/600x500/Easy | 1904 | 90328900 | 5 | 20 | 756 | 576 | 400 | TVT | pcs | DE | EUR | Regelgeräte | VVS-Regelgeräte | Variable Volumenstromregler | Easy: Volumenstromregler, dynamisch, Schnittstelle Analog
1000602204 | VVS-Regelgerät | TVT/600x500/TUN/PDE | 3693 | 90328900 | 5 | 20 | 756 | 576 | 400 | TVT | pcs | DE | EUR | Regelgeräte | VVS-Regelgeräte | Variable Volumenstromregler | TUN: TROX UNIVERSAL Regler mit Normalantrieb
1000602206 | VVS-Regelgerät | TVT/600x500/TUN/PDS | 3693 | 90328900 | 5 | 20 | 756 | 576 | 400 | TVT | pcs | DE | EUR | Regelgeräte | VVS-Regelgeräte | Variable Volumenstromregler | TUN: TROX UNIVERSAL Regler mit Normalantrieb
1000602208 | VVS-Regelgerät | TVT/600x500/TUN/PRE | 3693 | 90328900 | 5 | 20 | 756 | 576 | 400 | TVT | pcs | DE | EUR | Regelgeräte | VVS-Regelgeräte | Variable Volumenstromregler | TUN: TROX UNIVERSAL Regler mit Normalantrieb
1000602210 | VVS-Regelgerät | TVT/600x500/TUN/PRS | 3693 | 90328900 | 5 | 20 | 756 | 576 | 400 | TVT | pcs | DE | EUR | Regelgeräte | VVS-Regelgeräte | Variable Volumenstromregler | TUN: TROX UNIVERSAL Regler mit Normalantrieb
1000602200 | VVS-Regelgerät | TVT/600x500/TUN/RE | 3379 | 90328900 | 5 | 20 | 756 | 576 | 400 | TVT | pcs | DE | EUR | Regelgeräte | VVS-Regelgeräte | Variable Volumenstromregler | TUN: TROX UNIVERSAL Regler mit Normalantrieb
1000602202 | VVS-Regelgerät | TVT/600x500/TUN/RS | 3379 | 90328900 | 5 | 20 | 756 | 576 | 400 | TVT | pcs | DE | EUR | Regelgeräte | VVS-Regelgeräte | Variable Volumenstromregler | TUN: TROX UNIVERSAL Regler mit Normalantrieb
1000603788 | VVS-Regelgerät | TVT/600x500/TUNF/PDE/NC | 3770 | 90328900 | 5 | 20 | 756 | 576 | 400 | TVT | pcs | DE | EUR | Regelgeräte | VVS-Regelgeräte | Variable Volumenstromregler | TUNF: TROX UNIVERSAL Regler mit Federrücklaufantrieb | NC: Stromlos zu
1000603790 | VVS-Regelgerät | TVT/600x500/TUNF/PDS/NC | 3770 | 90328900 | 5 | 20 | 756 | 576 | 400 | TVT | pcs | DE | EUR | Regelgeräte | VVS-Regelgeräte | Variable Volumenstromregler | TUNF: TROX UNIVERSAL Regler mit Federrücklaufantrieb | NC: Stromlos zu
1000603792 | VVS-Regelgerät | TVT/600x500/TUNF/PRE/NC | 3770 | 90328900 | 5 | 20 | 756 | 576 | 400 | TVT | pcs | DE | EUR | Regelgeräte | VVS-Regelgeräte | Variable Volumenstromregler | TUNF: TROX UNIVERSAL Regler mit Federrücklaufantrieb | NC: Stromlos zu
1000603794 | VVS-Regelgerät | TVT/600x500/TUNF/PRS/NC | 3770 | 90328900 | 5 | 20 | 756 | 576 | 400 | TVT | pcs | DE | EUR | Regelgeräte | VVS-Regelgeräte | Variable Volumenstromregler | TUNF: TROX UNIVERSAL Regler mit Federrücklaufantrieb | NC: Stromlos zu
1000603784 | VVS-Regelgerät | TVT/600x500/TUNF/RE/NC | 3456 | 90328900 | 5 | 20 | 756 | 576 | 400 | TVT | pcs | DE | EUR | Regelgeräte | VVS-Regelgeräte | Variable Volumenstromregler | TUNF: TROX UNIVERSAL Regler mit Federrücklaufantrieb | NC: Stromlos zu
1000603786 | VVS-Regelgerät | TVT/600x500/TUNF/RS/NC | 3456 | 90328900 | 5 | 20 | 756 | 576 | 400 | TVT | pcs | DE | EUR | Regelgeräte | VVS-Regelgeräte | Variable Volumenstromregler | TUNF: TROX UNIVERSAL Regler mit Federrücklaufantrieb | NC: Stromlos zu
1000841791 | VVS-Regelgerät | TVT/600x600/BC0 | 2011 | 90328900 | 5 | 19 | 756 | 676 | 400 | TVT | pcs | DE | EUR | Regelgeräte | VVS-Regelgeräte | Variable Volumenstromregler | BC0: Regelkomponente Serie Compact, | Transmitter: dynamisch, | Schnittstelle: Analog, MP-Bus
1000841792 | VVS-Regelgerät | TVT/600x600/BM0 | 2209 | 90328900 | 5 | 19 | 756 | 676 | 400 | TVT | pcs | DE | EUR | Regelgeräte | VVS-Regelgeräte | Variable Volumenstromregler | BM0: Regelkomponente Serie Compact | Transmitter: dynamisch, | Schnittstelle: Modbus RTU, BACnet-MSTP, MP-Bus
1000745899 | VVS-Regelgerät | TVT/600x600/BUDN | 2355 | 90328900 | 5 | 19 | 756 | 676 | 400 | TVT | pcs | DE | EUR | Regelgeräte | VVS-Regelgeräte | Variable Volumenstromregler | BUDN: Regelkomponente Serie Universal; | Volumenstromregelung; | Transmitter: dynamisch; | Antrieb: Standard; | Schnittstelle: Analog, MP-Bus, Modbus RTU, | BACnet MS/TP
1000746098 | VVS-Regelgerät | TVT/600x600/BUPN/PDE | 3527 | 90328900 | 5 | 19 | 756 | 676 | 400 | TVT | pcs | DE | EUR | Regelgeräte | VVS-Regelgeräte | Variable Volumenstromregler | BUPN: Regelkomponente Serie Universal; | Kanaldruckregelung bis 450 Pa; | Transmitter: statisch; | Antrieb: Standard; | Schnittstelle: Analog, MP-Bus, Modbus RTU, | BACnet MS/TP
1000746099 | VVS-Regelgerät | TVT/600x600/BUPN/PDS | 3527 | 90328900 | 5 | 19 | 756 | 676 | 400 | TVT | pcs | DE | EUR | Regelgeräte | VVS-Regelgeräte | Variable Volumenstromregler | BUPN: Regelkomponente Serie Universal; | Kanaldruckregelung bis 450 Pa; | Transmitter: statisch; | Antrieb: Standard; | Schnittstelle: Analog, MP-Bus, Modbus RTU, | BACnet MS/TP
1000746100 | VVS-Regelgerät | TVT/600x600/BURN/PRE | 3457 | 90328900 | 5 | 19 | 756 | 676 | 400 | TVT | pcs | DE | EUR | Regelgeräte | VVS-Regelgeräte | Variable Volumenstromregler | BURN: Regelkomponente Serie Universal; | Raumdruckregelung; | Transmitter: statisch; | Antrieb: Standard; | Schnittstelle: Analog, MP-Bus, Modbus RTU, | BACnet MS/TP
1000746101 | VVS-Regelgerät | TVT/600x600/BURN/PRS | 3457 | 90328900 | 5 | 19 | 756 | 676 | 400 | TVT | pcs | DE | EUR | Regelgeräte | VVS-Regelgeräte | Variable Volumenstromregler | BURN: Regelkomponente Serie Universal; | Raumdruckregelung; | Transmitter: statisch; | Antrieb: Standard; | Schnittstelle: Analog, MP-Bus, Modbus RTU, | BACnet MS/TP
1000745900 | VVS-Regelgerät | TVT/600x600/BUSN | 3294 | 90328900 | 5 | 19 | 756 | 676 | 400 | TVT | pcs | DE | EUR | Regelgeräte | VVS-Regelgeräte | Variable Volumenstromregler | BUSN: Regelkomponente Serie Universal; | Volumenstromregelung; | Transmitter: statisch; | Antrieb: Standard; | Schnittstelle: Analog, MP-Bus, Modbus RTU, | BACnet MS/TP
1000604220 | VVS-Regelgerät | TVT/600x600/TUN/PDE | 3758 | 90328900 | 5 | 19 | 756 | 676 | 400 | TVT | pcs | DE | EUR | Regelgeräte | VVS-Regelgeräte | Variable Volumenstromregler | TUN: TROX UNIVERSAL Regler mit Normalantrieb
1000604222 | VVS-Regelgerät | TVT/600x600/TUN/PDS | 3758 | 90328900 | 5 | 19 | 756 | 676 | 400 | TVT | pcs | DE | EUR | Regelgeräte | VVS-Regelgeräte | Variable Volumenstromregler | TUN: TROX UNIVERSAL Regler mit Normalantrieb
1000604224 | VVS-Regelgerät | TVT/600x600/TUN/PRE | 3758 | 90328900 | 5 | 19 | 756 | 676 | 400 | TVT | pcs | DE | EUR | Regelgeräte | VVS-Regelgeräte | Variable Volumenstromregler | TUN: TROX UNIVERSAL Regler mit Normalantrieb
1000604226 | VVS-Regelgerät | TVT/600x600/TUN/PRS | 3758 | 90328900 | 5 | 19 | 756 | 676 | 400 | TVT | pcs | DE | EUR | Regelgeräte | VVS-Regelgeräte | Variable Volumenstromregler | TUN: TROX UNIVERSAL Regler mit Normalantrieb
1000604216 | VVS-Regelgerät | TVT/600x600/TUN/RE | 3444 | 90328900 | 5 | 19 | 756 | 676 | 400 | TVT | pcs | DE | EUR | Regelgeräte | VVS-Regelgeräte | Variable Volumenstromregler | TUN: TROX UNIVERSAL Regler mit Normalantrieb
1000604218 | VVS-Regelgerät | TVT/600x600/TUN/RS | 3444 | 90328900 | 5 | 19 | 756 | 676 | 400 | TVT | pcs | DE | EUR | Regelgeräte | VVS-Regelgeräte | Variable Volumenstromregler | TUN: TROX UNIVERSAL Regler mit Normalantrieb
1000604364 | VVS-Regelgerät | TVT/600x600/TUNF/PDE/NC | 3835 | 90328900 | 5 | 19 | 756 | 676 | 400 | TVT | pcs | DE | EUR | Regelgeräte | VVS-Regelgeräte | Variable Volumenstromregler | TUNF: TROX UNIVERSAL Regler mit Federrücklaufantrieb | NC: Stromlos zu
1000604366 | VVS-Regelgerät | TVT/600x600/TUNF/PDS/NC | 3835 | 90328900 | 5 | 19 | 756 | 676 | 400 | TVT | pcs | DE | EUR | Regelgeräte | VVS-Regelgeräte | Variable Volumenstromregler | TUNF: TROX UNIVERSAL Regler mit Federrücklaufantrieb | NC: Stromlos zu
1000604368 | VVS-Regelgerät | TVT/600x600/TUNF/PRE/NC | 3835 | 90328900 | 5 | 19 | 756 | 676 | 400 | TVT | pcs | DE | EUR | Regelgeräte | VVS-Regelgeräte | Variable Volumenstromregler | TUNF: TROX UNIVERSAL Regler mit Federrücklaufantrieb | NC: Stromlos zu
1000604370 | VVS-Regelgerät | TVT/600x600/TUNF/PRS/NC | 3835 | 90328900 | 5 | 19 | 756 | 676 | 400 | TVT | pcs | DE | EUR | Regelgeräte | VVS-Regelgeräte | Variable Volumenstromregler | TUNF: TROX UNIVERSAL Regler mit Federrücklaufantrieb | NC: Stromlos zu
1000604360 | VVS-Regelgerät | TVT/600x600/TUNF/RE/NC | 3521 | 90328900 | 5 | 19 | 756 | 676 | 400 | TVT | pcs | DE | EUR | Regelgeräte | VVS-Regelgeräte | Variable Volumenstromregler | TUNF: TROX UNIVERSAL Regler mit Federrücklaufantrieb | NC: Stromlos zu
1000604362 | VVS-Regelgerät | TVT/600x600/TUNF/RS/NC | 3521 | 90328900 | 5 | 19 | 756 | 676 | 400 | TVT | pcs | DE | EUR | Regelgeräte | VVS-Regelgeräte | Variable Volumenstromregler | TUNF: TROX UNIVERSAL Regler mit Federrücklaufantrieb | NC: Stromlos zu
1000439348 | VVS-Regelgerät | TVT/700x200/BC0 | 1556 | 90328900 | 5 | 14 | 856 | 276 | 400 | TVT | pcs | DE | EUR | Regelgeräte | VVS-Regelgeräte | Variable Volumenstromregler | BC0: Regelkomponente Serie Compact, | Transmitter: dynamisch, | Schnittstelle: Analog, MP-Bus
1000439349 | VVS-Regelgerät | TVT/700x200/BL0 | 1997 | 90328900 | 5 | 14 | 856 | 276 | 400 | TVT | pcs | DE | EUR | Regelgeräte | VVS-Regelgeräte | Variable Volumenstromregler | BL0: Regelkomponente Serie Compact, | Transmitter: dynamisch, | Schnittstelle: LonWorks FTT-10A | *** Compact-Regler mit LON-Technologie sind noch lieferbar | *** bis Ende 2021. | *** Bitte bei Planung und Ausführung berücksichtigen.
1000455455 | VVS-Regelgerät | TVT/700x200/BM0 | 1754 | 90328900 | 5 | 14 | 856 | 276 | 400 | TVT | pcs | DE | EUR | Regelgeräte | VVS-Regelgeräte | Variable Volumenstromregler | BM0: Regelkomponente Serie Compact | Transmitter: dynamisch, | Schnittstelle: Modbus RTU, BACnet-MSTP, MP-Bus
1000745902 | VVS-Regelgerät | TVT/700x200/BUDN | 1900 | 90328900 | 5 | 14 | 856 | 276 | 400 | TVT | pcs | DE | EUR | Regelgeräte | VVS-Regelgeräte | Variable Volumenstromregler | BUDN: Regelkomponente Serie Universal; | Volumenstromregelung; | Transmitter: dynamisch; | Antrieb: Standard; | Schnittstelle: Analog, MP-Bus, Modbus RTU, | BACnet MS/TP
1000745990 | VVS-Regelgerät | TVT/700x200/BUDNF/NC | 2374 | 90328900 | 5 | 14 | 856 | 276 | 400 | TVT | pcs | DE | EUR | Regelgeräte | VVS-Regelgeräte | Variable Volumenstromregler | BUDNF: Regelkomponente Serie Universal; | Volumenstromregelung; | Transmitter: dynamisch; | Antrieb: Federrücklauf; | Schnittstelle: Analog, MP-Bus, Modbus RTU, | BACnet MS/TP | NC: Stromlos zu
1000746102 | VVS-Regelgerät | TVT/700x200/BUPN/PDE | 3072 | 90328900 | 5 | 14 | 856 | 276 | 400 | TVT | pcs | DE | EUR | Regelgeräte | VVS-Regelgeräte | Variable Volumenstromregler | BUPN: Regelkomponente Serie Universal; | Kanaldruckregelung bis 450 Pa; | Transmitter: statisch; | Antrieb: Standard; | Schnittstelle: Analog, MP-Bus, Modbus RTU, | BACnet MS/TP
1000746103 | VVS-Regelgerät | TVT/700x200/BUPN/PDS | 3072 | 90328900 | 5 | 14 | 856 | 276 | 400 | TVT | pcs | DE | EUR | Regelgeräte | VVS-Regelgeräte | Variable Volumenstromregler | BUPN: Regelkomponente Serie Universal; | Kanaldruckregelung bis 450 Pa; | Transmitter: statisch; | Antrieb: Standard; | Schnittstelle: Analog, MP-Bus, Modbus RTU, | BACnet MS/TP
1000746246 | VVS-Regelgerät | TVT/700x200/BUPNF/PDE/NC | 3548 | 90328900 | 5 | 14 | 856 | 276 | 400 | TVT | pcs | DE | EUR | Regelgeräte | VVS-Regelgeräte | Variable Volumenstromregler | BUPNF: Regelkomponente Serie Universal; | Kanaldruckregelung bis 450 Pa; | Transmitter: statisch; | Antrieb: Federrücklauf; | Schnittstelle: Analog, MP-Bus, Modbus RTU, | BACnet MS/TP | NC: Stromlos zu
1000746247 | VVS-Regelgerät | TVT/700x200/BUPNF/PDS/NC | 3548 | 90328900 | 5 | 14 | 856 | 276 | 400 | TVT | pcs | DE | EUR | Regelgeräte | VVS-Regelgeräte | Variable Volumenstromregler | BUPNF: Regelkomponente Serie Universal; | Kanaldruckregelung bis 450 Pa; | Transmitter: statisch; | Antrieb: Federrücklauf; | Schnittstelle: Analog, MP-Bus, Modbus RTU, | BACnet MS/TP | NC: Stromlos zu
1000746104 | VVS-Regelgerät | TVT/700x200/BURN/PRE | 3002 | 90328900 | 5 | 14 | 856 | 276 | 400 | TVT | pcs | DE | EUR | Regelgeräte | VVS-Regelgeräte | Variable Volumenstromregler | BURN: Regelkomponente Serie Universal; | Raumdruckregelung; | Transmitter: statisch; | Antrieb: Standard; | Schnittstelle: Analog, MP-Bus, Modbus RTU, | BACnet MS/TP
1000746105 | VVS-Regelgerät | TVT/700x200/BURN/PRS | 3002 | 90328900 | 5 | 14 | 856 | 276 | 400 | TVT | pcs | DE | EUR | Regelgeräte | VVS-Regelgeräte | Variable Volumenstromregler | BURN: Regelkomponente Serie Universal; | Raumdruckregelung; | Transmitter: statisch; | Antrieb: Standard; | Schnittstelle: Analog, MP-Bus, Modbus RTU, | BACnet MS/TP
1000746248 | VVS-Regelgerät | TVT/700x200/BURNF/PRE/NC | 3358 | 90328900 | 5 | 14 | 856 | 276 | 400 | TVT | pcs | DE | EUR | Regelgeräte | VVS-Regelgeräte | Variable Volumenstromregler | BURNF: Regelkomponente Serie Universal; | Raumdruckregelung; | Transmitter: statisch; | Antrieb: Federrücklauf; | Schnittstelle: Analog, MP-Bus, Modbus RTU, | BACnet MS/TP | NC: Stromlos zu
1000746249 | VVS-Regelgerät | TVT/700x200/BURNF/PRS/NC | 3358 | 90328900 | 5 | 14 | 856 | 276 | 400 | TVT | pcs | DE | EUR | Regelgeräte | VVS-Regelgeräte | Variable Volumenstromregler | BURNF: Regelkomponente Serie Universal; | Raumdruckregelung; | Transmitter: statisch; | Antrieb: Federrücklauf; | Schnittstelle: Analog, MP-Bus, Modbus RTU, | BACnet MS/TP | NC: Stromlos zu
1000745903 | VVS-Regelgerät | TVT/700x200/BUSN | 2839 | 90328900 | 5 | 14 | 856 | 276 | 400 | TVT | pcs | DE | EUR | Regelgeräte | VVS-Regelgeräte | Variable Volumenstromregler | BUSN: Regelkomponente Serie Universal; | Volumenstromregelung; | Transmitter: statisch; | Antrieb: Standard; | Schnittstelle: Analog, MP-Bus, Modbus RTU, | BACnet MS/TP
1000745991 | VVS-Regelgerät | TVT/700x200/BUSNF/NC | 3314 | 90328900 | 5 | 14 | 856 | 276 | 400 | TVT | pcs | DE | EUR | Regelgeräte | VVS-Regelgeräte | Variable Volumenstromregler | BUSNF: Regelkomponente Serie Universal; | Volumenstromregelung; | Transmitter: statisch; | Antrieb: Federrücklauf; | Schnittstelle: Analog, MP-Bus, Modbus RTU, | BACnet MS/TP | NC: Stromlos zu
1000745904 | VVS-Regelgerät | TVT/700x200/BUSS | 2982 | 90328900 | 5 | 14 | 856 | 276 | 400 | TVT | pcs | DE | EUR | Regelgeräte | VVS-Regelgeräte | Variable Volumenstromregler | BUSS: Regelkomponente Serie Universal; | Volumenstromregelung; | Transmitter: statisch; | Antrieb: Schnelllaufend; | Schnittstelle: Analog, MP-Bus, Modbus RTU, | BACnet MS/TP
1000155849 | VVS-Regelgerät | TVT/700x200/Easy | 1514 | 90328900 | 5 | 14 | 856 | 276 | 400 | TVT | pcs | DE | EUR | Regelgeräte | VVS-Regelgeräte | Variable Volumenstromregler | Easy: Volumenstromregler, dynamisch, Schnittstelle Analog
1000455456 | VVS-Regelgerät | TVT/700x200/LK0 | 1857 | 90328900 | 5 | 14 | 856 | 276 | 400 | TVT | pcs | DE | EUR | Regelgeräte | VVS-Regelgeräte | Variable Volumenstromregler | LK0: Regelkomponente Serie Compact, | Transmitter: dynamisch, | Schnittstelle: KNX
1000439351 | VVS-Regelgerät | TVT/700x200/LN0 | 1695 | 90328900 | 5 | 14 | 856 | 276 | 400 | TVT | pcs | DE | EUR | Regelgeräte | VVS-Regelgeräte | Variable Volumenstromregler | LN0: Regelkomponente Serie Compact, | Transmitter: dynamisch, | Schnittstelle: analog
1000602228 | VVS-Regelgerät | TVT/700x200/TUN/PDE | 3303 | 90328900 | 5 | 14 | 856 | 276 | 400 | TVT | pcs | DE | EUR | Regelgeräte | VVS-Regelgeräte | Variable Volumenstromregler | TUN: TROX UNIVERSAL Regler mit Normalantrieb
1000602230 | VVS-Regelgerät | TVT/700x200/TUN/PDS | 3303 | 90328900 | 5 | 14 | 856 | 276 | 400 | TVT | pcs | DE | EUR | Regelgeräte | VVS-Regelgeräte | Variable Volumenstromregler | TUN: TROX UNIVERSAL Regler mit Normalantrieb
1000602232 | VVS-Regelgerät | TVT/700x200/TUN/PRE | 3303 | 90328900 | 5 | 14 | 856 | 276 | 400 | TVT | pcs | DE | EUR | Regelgeräte | VVS-Regelgeräte | Variable Volumenstromregler | TUN: TROX UNIVERSAL Regler mit Normalantrieb
1000602234 | VVS-Regelgerät | TVT/700x200/TUN/PRS | 3303 | 90328900 | 5 | 14 | 856 | 276 | 400 | TVT | pcs | DE | EUR | Regelgeräte | VVS-Regelgeräte | Variable Volumenstromregler | TUN: TROX UNIVERSAL Regler mit Normalantrieb
1000602224 | VVS-Regelgerät | TVT/700x200/TUN/RE | 2989 | 90328900 | 5 | 14 | 856 | 276 | 400 | TVT | pcs | DE | EUR | Regelgeräte | VVS-Regelgeräte | Variable Volumenstromregler | TUN: TROX UNIVERSAL Regler mit Normalantrieb
1000602226 | VVS-Regelgerät | TVT/700x200/TUN/RS | 2989 | 90328900 | 5 | 14 | 856 | 276 | 400 | TVT | pcs | DE | EUR | Regelgeräte | VVS-Regelgeräte | Variable Volumenstromregler | TUN: TROX UNIVERSAL Regler mit Normalantrieb
1000603812 | VVS-Regelgerät | TVT/700x200/TUNF/PDE/NC | 3380 | 90328900 | 5 | 14 | 856 | 276 | 400 | TVT | pcs | DE | EUR | Regelgeräte | VVS-Regelgeräte | Variable Volumenstromregler | TUNF: TROX UNIVERSAL Regler mit Federrücklaufantrieb | NC: Stromlos zu
1000603814 | VVS-Regelgerät | TVT/700x200/TUNF/PDS/NC | 3380 | 90328900 | 5 | 14 | 856 | 276 | 400 | TVT | pcs | DE | EUR | Regelgeräte | VVS-Regelgeräte | Variable Volumenstromregler | TUNF: TROX UNIVERSAL Regler mit Federrücklaufantrieb | NC: Stromlos zu
1000603816 | VVS-Regelgerät | TVT/700x200/TUNF/PRE/NC | 3380 | 90328900 | 5 | 14 | 856 | 276 | 400 | TVT | pcs | DE | EUR | Regelgeräte | VVS-Regelgeräte | Variable Volumenstromregler | TUNF: TROX UNIVERSAL Regler mit Federrücklaufantrieb | NC: Stromlos zu
1000603818 | VVS-Regelgerät | TVT/700x200/TUNF/PRS/NC | 3380 | 90328900 | 5 | 14 | 856 | 276 | 400 | TVT | pcs | DE | EUR | Regelgeräte | VVS-Regelgeräte | Variable Volumenstromregler | TUNF: TROX UNIVERSAL Regler mit Federrücklaufantrieb | NC: Stromlos zu
1000603808 | VVS-Regelgerät | TVT/700x200/TUNF/RE/NC | 3066 | 90328900 | 5 | 14 | 856 | 276 | 400 | TVT | pcs | DE | EUR | Regelgeräte | VVS-Regelgeräte | Variable Volumenstromregler | TUNF: TROX UNIVERSAL Regler mit Federrücklaufantrieb | NC: Stromlos zu
1000603810 | VVS-Regelgerät | TVT/700x200/TUNF/RS/NC | 3066 | 90328900 | 5 | 14 | 856 | 276 | 400 | TVT | pcs | DE | EUR | Regelgeräte | VVS-Regelgeräte | Variable Volumenstromregler | TUNF: TROX UNIVERSAL Regler mit Federrücklaufantrieb | NC: Stromlos zu
1000602240 | VVS-Regelgerät | TVT/700x200/TUS/PDE | 3380 | 90328900 | 5 | 14 | 856 | 276 | 400 | TVT | pcs | DE | EUR | Regelgeräte | VVS-Regelgeräte | Variable Volumenstromregler | TUS: TROX UNIVERSAL Regler mit schnelllaufendem Antrieb
1000602242 | VVS-Regelgerät | TVT/700x200/TUS/PDS | 3380 | 90328900 | 5 | 14 | 856 | 276 | 400 | TVT | pcs | DE | EUR | Regelgeräte | VVS-Regelgeräte | Variable Volumenstromregler | TUS: TROX UNIVERSAL Regler mit schnelllaufendem Antrieb
1000602244 | VVS-Regelgerät | TVT/700x200/TUS/PRE | 3380 | 90328900 | 5 | 14 | 856 | 276 | 400 | TVT | pcs | DE | EUR | Regelgeräte | VVS-Regelgeräte | Variable Volumenstromregler | TUS: TROX UNIVERSAL Regler mit schnelllaufendem Antrieb
1000602246 | VVS-Regelgerät | TVT/700x200/TUS/PRS | 3380 | 90328900 | 5 | 14 | 856 | 276 | 400 | TVT | pcs | DE | EUR | Regelgeräte | VVS-Regelgeräte | Variable Volumenstromregler | TUS: TROX UNIVERSAL Regler mit schnelllaufendem Antrieb
1000602236 | VVS-Regelgerät | TVT/700x200/TUS/RE | 3066 | 90328900 | 5 | 14 | 856 | 276 | 400 | TVT | pcs | DE | EUR | Regelgeräte | VVS-Regelgeräte | Variable Volumenstromregler | TUS: TROX UNIVERSAL Regler mit schnelllaufendem Antrieb
1000602238 | VVS-Regelgerät | TVT/700x200/TUS/RS | 3066 | 90328900 | 5 | 14 | 856 | 276 | 400 | TVT | pcs | DE | EUR | Regelgeräte | VVS-Regelgeräte | Variable Volumenstromregler | TUS: TROX UNIVERSAL Regler mit schnelllaufendem Antrieb
1000439352 | VVS-Regelgerät | TVT/700x200/XB0 | 1556 | 90328900 | 5 | 14 | 856 | 276 | 400 | TVT | pcs | DE | EUR | Regelgeräte | VVS-Regelgeräte | Variable Volumenstromregler | XB0: Regelkomponente Serie Compact, | Transmitter: dynamisch, | Schnittstelle: Analog
1000439356 | VVS-Regelgerät | TVT/700x300/BC0 | 1621 | 90328900 | 5 | 15 | 856 | 376 | 400 | TVT | pcs | DE | EUR | Regelgeräte | VVS-Regelgeräte | Variable Volumenstromregler | BC0: Regelkomponente Serie Compact, | Transmitter: dynamisch, | Schnittstelle: Analog, MP-Bus
1000439357 | VVS-Regelgerät | TVT/700x300/BL0 | 2062 | 90328900 | 5 | 15 | 856 | 376 | 400 | TVT | pcs | DE | EUR | Regelgeräte | VVS-Regelgeräte | Variable Volumenstromregler | BL0: Regelkomponente Serie Compact, | Transmitter: dynamisch, | Schnittstelle: LonWorks FTT-10A | *** Compact-Regler mit LON-Technologie sind noch lieferbar | *** bis Ende 2021. | *** Bitte bei Planung und Ausführung berücksichtigen.
1000455460 | VVS-Regelgerät | TVT/700x300/BM0 | 1819 | 90328900 | 5 | 15 | 856 | 376 | 400 | TVT | pcs | DE | EUR | Regelgeräte | VVS-Regelgeräte | Variable Volumenstromregler | BM0: Regelkomponente Serie Compact | Transmitter: dynamisch, | Schnittstelle: Modbus RTU, BACnet-MSTP, MP-Bus
1000745905 | VVS-Regelgerät | TVT/700x300/BUDN | 1965 | 90328900 | 5 | 15 | 856 | 376 | 400 | TVT | pcs | DE | EUR | Regelgeräte | VVS-Regelgeräte | Variable Volumenstromregler | BUDN: Regelkomponente Serie Universal; | Volumenstromregelung; | Transmitter: dynamisch; | Antrieb: Standard; | Schnittstelle: Analog, MP-Bus, Modbus RTU, | BACnet MS/TP
1000745992 | VVS-Regelgerät | TVT/700x300/BUDNF/NC | 2439 | 90328900 | 5 | 15 | 856 | 376 | 400 | TVT | pcs | DE | EUR | Regelgeräte | VVS-Regelgeräte | Variable Volumenstromregler | BUDNF: Regelkomponente Serie Universal; | Volumenstromregelung; | Transmitter: dynamisch; | Antrieb: Federrücklauf; | Schnittstelle: Analog, MP-Bus, Modbus RTU, | BACnet MS/TP | NC: Stromlos zu
1000746106 | VVS-Regelgerät | TVT/700x300/BUPN/PDE | 3137 | 90328900 | 5 | 15 | 856 | 376 | 400 | TVT | pcs | DE | EUR | Regelgeräte | VVS-Regelgeräte | Variable Volumenstromregler | BUPN: Regelkomponente Serie Universal; | Kanaldruckregelung bis 450 Pa; | Transmitter: statisch; | Antrieb: Standard; | Schnittstelle: Analog, MP-Bus, Modbus RTU, | BACnet MS/TP
1000746107 | VVS-Regelgerät | TVT/700x300/BUPN/PDS | 3137 | 90328900 | 5 | 15 | 856 | 376 | 400 | TVT | pcs | DE | EUR | Regelgeräte | VVS-Regelgeräte | Variable Volumenstromregler | BUPN: Regelkomponente Serie Universal; | Kanaldruckregelung bis 450 Pa; | Transmitter: statisch; | Antrieb: Standard; | Schnittstelle: Analog, MP-Bus, Modbus RTU, | BACnet MS/TP
1000746250 | VVS-Regelgerät | TVT/700x300/BUPNF/PDE/NC | 3613 | 90328900 | 5 | 15 | 856 | 376 | 400 | TVT | pcs | DE | EUR | Regelgeräte | VVS-Regelgeräte | Variable Volumenstromregler | BUPNF: Regelkomponente Serie Universal; | Kanaldruckregelung bis 450 Pa; | Transmitter: statisch; | Antrieb: Federrücklauf; | Schnittstelle: Analog, MP-Bus, Modbus RTU, | BACnet MS/TP | NC: Stromlos zu
1000746251 | VVS-Regelgerät | TVT/700x300/BUPNF/PDS/NC | 3613 | 90328900 | 5 | 15 | 856 | 376 | 400 | TVT | pcs | DE | EUR | Regelgeräte | VVS-Regelgeräte | Variable Volumenstromregler | BUPNF: Regelkomponente Serie Universal; | Kanaldruckregelung bis 450 Pa; | Transmitter: statisch; | Antrieb: Federrücklauf; | Schnittstelle: Analog, MP-Bus, Modbus RTU, | BACnet MS/TP | NC: Stromlos zu
1000746108 | VVS-Regelgerät | TVT/700x300/BURN/PRE | 3067 | 90328900 | 5 | 15 | 856 | 376 | 400 | TVT | pcs | DE | EUR | Regelgeräte | VVS-Regelgeräte | Variable Volumenstromregler | BURN: Regelkomponente Serie Universal; | Raumdruckregelung; | Transmitter: statisch; | Antrieb: Standard; | Schnittstelle: Analog, MP-Bus, Modbus RTU, | BACnet MS/TP
1000746109 | VVS-Regelgerät | TVT/700x300/BURN/PRS | 3067 | 90328900 | 5 | 15 | 856 | 376 | 400 | TVT | pcs | DE | EUR | Regelgeräte | VVS-Regelgeräte | Variable Volumenstromregler | BURN: Regelkomponente Serie Universal; | Raumdruckregelung; | Transmitter: statisch; | Antrieb: Standard; | Schnittstelle: Analog, MP-Bus, Modbus RTU, | BACnet MS/TP
1000746252 | VVS-Regelgerät | TVT/700x300/BURNF/PRE/NC | 3423 | 90328900 | 5 | 15 | 856 | 376 | 400 | TVT | pcs | DE | EUR | Regelgeräte | VVS-Regelgeräte | Variable Volumenstromregler | BURNF: Regelkomponente Serie Universal; | Raumdruckregelung; | Transmitter: statisch; | Antrieb: Federrücklauf; | Schnittstelle: Analog, MP-Bus, Modbus RTU, | BACnet MS/TP | NC: Stromlos zu
1000746253 | VVS-Regelgerät | TVT/700x300/BURNF/PRS/NC | 3423 | 90328900 | 5 | 15 | 856 | 376 | 400 | TVT | pcs | DE | EUR | Regelgeräte | VVS-Regelgeräte | Variable Volumenstromregler | BURNF: Regelkomponente Serie Universal; | Raumdruckregelung; | Transmitter: statisch; | Antrieb: Federrücklauf; | Schnittstelle: Analog, MP-Bus, Modbus RTU, | BACnet MS/TP | NC: Stromlos zu
1000745906 | VVS-Regelgerät | TVT/700x300/BUSN | 2904 | 90328900 | 5 | 15 | 856 | 376 | 400 | TVT | pcs | DE | EUR | Regelgeräte | VVS-Regelgeräte | Variable Volumenstromregler | BUSN: Regelkomponente Serie Universal; | Volumenstromregelung; | Transmitter: statisch; | Antrieb: Standard; | Schnittstelle: Analog, MP-Bus, Modbus RTU, | BACnet MS/TP
1000745993 | VVS-Regelgerät | TVT/700x300/BUSNF/NC | 3379 | 90328900 | 5 | 15 | 856 | 376 | 400 | TVT | pcs | DE | EUR | Regelgeräte | VVS-Regelgeräte | Variable Volumenstromregler | BUSNF: Regelkomponente Serie Universal; | Volumenstromregelung; | Transmitter: statisch; | Antrieb: Federrücklauf; | Schnittstelle: Analog, MP-Bus, Modbus RTU, | BACnet MS/TP | NC: Stromlos zu
1000155850 | VVS-Regelgerät | TVT/700x300/Easy | 1579 | 90328900 | 5 | 15 | 856 | 376 | 400 | TVT | pcs | DE | EUR | Regelgeräte | VVS-Regelgeräte | Variable Volumenstromregler | Easy: Volumenstromregler, dynamisch, Schnittstelle Analog
1000455461 | VVS-Regelgerät | TVT/700x300/LK0 | 1922 | 90328900 | 5 | 15 | 856 | 376 | 400 | TVT | pcs | DE | EUR | Regelgeräte | VVS-Regelgeräte | Variable Volumenstromregler | LK0: Regelkomponente Serie Compact, | Transmitter: dynamisch, | Schnittstelle: KNX
1000439359 | VVS-Regelgerät | TVT/700x300/LN0 | 1760 | 90328900 | 5 | 15 | 856 | 376 | 400 | TVT | pcs | DE | EUR | Regelgeräte | VVS-Regelgeräte | Variable Volumenstromregler | LN0: Regelkomponente Serie Compact, | Transmitter: dynamisch, | Schnittstelle: analog
1000602252 | VVS-Regelgerät | TVT/700x300/TUN/PDE | 3368 | 90328900 | 5 | 15 | 856 | 376 | 400 | TVT | pcs | DE | EUR | Regelgeräte | VVS-Regelgeräte | Variable Volumenstromregler | TUN: TROX UNIVERSAL Regler mit Normalantrieb
1000602254 | VVS-Regelgerät | TVT/700x300/TUN/PDS | 3368 | 90328900 | 5 | 15 | 856 | 376 | 400 | TVT | pcs | DE | EUR | Regelgeräte | VVS-Regelgeräte | Variable Volumenstromregler | TUN: TROX UNIVERSAL Regler mit Normalantrieb
1000602256 | VVS-Regelgerät | TVT/700x300/TUN/PRE | 3368 | 90328900 | 5 | 15 | 856 | 376 | 400 | TVT | pcs | DE | EUR | Regelgeräte | VVS-Regelgeräte | Variable Volumenstromregler | TUN: TROX UNIVERSAL Regler mit Normalantrieb
1000602258 | VVS-Regelgerät | TVT/700x300/TUN/PRS | 3368 | 90328900 | 5 | 15 | 856 | 376 | 400 | TVT | pcs | DE | EUR | Regelgeräte | VVS-Regelgeräte | Variable Volumenstromregler | TUN: TROX UNIVERSAL Regler mit Normalantrieb
1000602248 | VVS-Regelgerät | TVT/700x300/TUN/RE | 3054 | 90328900 | 5 | 15 | 856 | 376 | 400 | TVT | pcs | DE | EUR | Regelgeräte | VVS-Regelgeräte | Variable Volumenstromregler | TUN: TROX UNIVERSAL Regler mit Normalantrieb
1000602250 | VVS-Regelgerät | TVT/700x300/TUN/RS | 3054 | 90328900 | 5 | 15 | 856 | 376 | 400 | TVT | pcs | DE | EUR | Regelgeräte | VVS-Regelgeräte | Variable Volumenstromregler | TUN: TROX UNIVERSAL Regler mit Normalantrieb
1000603836 | VVS-Regelgerät | TVT/700x300/TUNF/PDE/NC | 3445 | 90328900 | 5 | 15 | 856 | 376 | 400 | TVT | pcs | DE | EUR | Regelgeräte | VVS-Regelgeräte | Variable Volumenstromregler | TUNF: TROX UNIVERSAL Regler mit Federrücklaufantrieb | NC: Stromlos zu
1000603838 | VVS-Regelgerät | TVT/700x300/TUNF/PDS/NC | 3445 | 90328900 | 5 | 15 | 856 | 376 | 400 | TVT | pcs | DE | EUR | Regelgeräte | VVS-Regelgeräte | Variable Volumenstromregler | TUNF: TROX UNIVERSAL Regler mit Federrücklaufantrieb | NC: Stromlos zu
1000603840 | VVS-Regelgerät | TVT/700x300/TUNF/PRE/NC | 3445 | 90328900 | 5 | 15 | 856 | 376 | 400 | TVT | pcs | DE | EUR | Regelgeräte | VVS-Regelgeräte | Variable Volumenstromregler | TUNF: TROX UNIVERSAL Regler mit Federrücklaufantrieb | NC: Stromlos zu
1000603842 | VVS-Regelgerät | TVT/700x300/TUNF/PRS/NC | 3445 | 90328900 | 5 | 15 | 856 | 376 | 400 | TVT | pcs | DE | EUR | Regelgeräte | VVS-Regelgeräte | Variable Volumenstromregler | TUNF: TROX UNIVERSAL Regler mit Federrücklaufantrieb | NC: Stromlos zu
1000603832 | VVS-Regelgerät | TVT/700x300/TUNF/RE/NC | 3131 | 90328900 | 5 | 15 | 856 | 376 | 400 | TVT | pcs | DE | EUR | Regelgeräte | VVS-Regelgeräte | Variable Volumenstromregler | TUNF: TROX UNIVERSAL Regler mit Federrücklaufantrieb | NC: Stromlos zu
1000603834 | VVS-Regelgerät | TVT/700x300/TUNF/RS/NC | 3131 | 90328900 | 5 | 15 | 856 | 376 | 400 | TVT | pcs | DE | EUR | Regelgeräte | VVS-Regelgeräte | Variable Volumenstromregler | TUNF: TROX UNIVERSAL Regler mit Federrücklaufantrieb | NC: Stromlos zu
1000439360 | VVS-Regelgerät | TVT/700x300/XB0 | 1621 | 90328900 | 5 | 15 | 856 | 376 | 400 | TVT | pcs | DE | EUR | Regelgeräte | VVS-Regelgeräte | Variable Volumenstromregler | XB0: Regelkomponente Serie Compact, | Transmitter: dynamisch, | Schnittstelle: Analog
1000439364 | VVS-Regelgerät | TVT/700x400/BC0 | 1749 | 90328900 | 5 | 17 | 856 | 476 | 400 | TVT | pcs | DE | EUR | Regelgeräte | VVS-Regelgeräte | Variable Volumenstromregler | BC0: Regelkomponente Serie Compact, | Transmitter: dynamisch, | Schnittstelle: Analog, MP-Bus
1000439365 | VVS-Regelgerät | TVT/700x400/BL0 | 2190 | 90328900 | 5 | 17 | 856 | 476 | 400 | TVT | pcs | DE | EUR | Regelgeräte | VVS-Regelgeräte | Variable Volumenstromregler | BL0: Regelkomponente Serie Compact, | Transmitter: dynamisch, | Schnittstelle: LonWorks FTT-10A | *** Compact-Regler mit LON-Technologie sind noch lieferbar | *** bis Ende 2021. | *** Bitte bei Planung und Ausführung berücksichtigen.
1000455465 | VVS-Regelgerät | TVT/700x400/BM0 | 1947 | 90328900 | 5 | 17 | 856 | 476 | 400 | TVT | pcs | DE | EUR | Regelgeräte | VVS-Regelgeräte | Variable Volumenstromregler | BM0: Regelkomponente Serie Compact | Transmitter: dynamisch, | Schnittstelle: Modbus RTU, BACnet-MSTP, MP-Bus
1000745908 | VVS-Regelgerät | TVT/700x400/BUDN | 2093 | 90328900 | 5 | 17 | 856 | 476 | 400 | TVT | pcs | DE | EUR | Regelgeräte | VVS-Regelgeräte | Variable Volumenstromregler | BUDN: Regelkomponente Serie Universal; | Volumenstromregelung; | Transmitter: dynamisch; | Antrieb: Standard; | Schnittstelle: Analog, MP-Bus, Modbus RTU, | BACnet MS/TP
1000745994 | VVS-Regelgerät | TVT/700x400/BUDNF/NC | 2567 | 90328900 | 5 | 17 | 856 | 476 | 400 | TVT | pcs | DE | EUR | Regelgeräte | VVS-Regelgeräte | Variable Volumenstromregler | BUDNF: Regelkomponente Serie Universal; | Volumenstromregelung; | Transmitter: dynamisch; | Antrieb: Federrücklauf; | Schnittstelle: Analog, MP-Bus, Modbus RTU, | BACnet MS/TP | NC: Stromlos zu
1000746110 | VVS-Regelgerät | TVT/700x400/BUPN/PDE | 3265 | 90328900 | 5 | 17 | 856 | 476 | 400 | TVT | pcs | DE | EUR | Regelgeräte | VVS-Regelgeräte | Variable Volumenstromregler | BUPN: Regelkomponente Serie Universal; | Kanaldruckregelung bis 450 Pa; | Transmitter: statisch; | Antrieb: Standard; | Schnittstelle: Analog, MP-Bus, Modbus RTU, | BACnet MS/TP
1000746111 | VVS-Regelgerät | TVT/700x400/BUPN/PDS | 3265 | 90328900 | 5 | 17 | 856 | 476 | 400 | TVT | pcs | DE | EUR | Regelgeräte | VVS-Regelgeräte | Variable Volumenstromregler | BUPN: Regelkomponente Serie Universal; | Kanaldruckregelung bis 450 Pa; | Transmitter: statisch; | Antrieb: Standard; | Schnittstelle: Analog, MP-Bus, Modbus RTU, | BACnet MS/TP
1000746254 | VVS-Regelgerät | TVT/700x400/BUPNF/PDE/NC | 3741 | 90328900 | 5 | 17 | 856 | 476 | 400 | TVT | pcs | DE | EUR | Regelgeräte | VVS-Regelgeräte | Variable Volumenstromregler | BUPNF: Regelkomponente Serie Universal; | Kanaldruckregelung bis 450 Pa; | Transmitter: statisch; | Antrieb: Federrücklauf; | Schnittstelle: Analog, MP-Bus, Modbus RTU, | BACnet MS/TP | NC: Stromlos zu
1000746255 | VVS-Regelgerät | TVT/700x400/BUPNF/PDS/NC | 3741 | 90328900 | 5 | 17 | 856 | 476 | 400 | TVT | pcs | DE | EUR | Regelgeräte | VVS-Regelgeräte | Variable Volumenstromregler | BUPNF: Regelkomponente Serie Universal; | Kanaldruckregelung bis 450 Pa; | Transmitter: statisch; | Antrieb: Federrücklauf; | Schnittstelle: Analog, MP-Bus, Modbus RTU, | BACnet MS/TP | NC: Stromlos zu
1000746112 | VVS-Regelgerät | TVT/700x400/BURN/PRE | 3195 | 90328900 | 5 | 17 | 856 | 476 | 400 | TVT | pcs | DE | EUR | Regelgeräte | VVS-Regelgeräte | Variable Volumenstromregler | BURN: Regelkomponente Serie Universal; | Raumdruckregelung; | Transmitter: statisch; | Antrieb: Standard; | Schnittstelle: Analog, MP-Bus, Modbus RTU, | BACnet MS/TP
1000746113 | VVS-Regelgerät | TVT/700x400/BURN/PRS | 3195 | 90328900 | 5 | 17 | 856 | 476 | 400 | TVT | pcs | DE | EUR | Regelgeräte | VVS-Regelgeräte | Variable Volumenstromregler | BURN: Regelkomponente Serie Universal; | Raumdruckregelung; | Transmitter: statisch; | Antrieb: Standard; | Schnittstelle: Analog, MP-Bus, Modbus RTU, | BACnet MS/TP
1000746256 | VVS-Regelgerät | TVT/700x400/BURNF/PRE/NC | 3551 | 90328900 | 5 | 17 | 856 | 476 | 400 | TVT | pcs | DE | EUR | Regelgeräte | VVS-Regelgeräte | Variable Volumenstromregler | BURNF: Regelkomponente Serie Universal; | Raumdruckregelung; | Transmitter: statisch; | Antrieb: Federrücklauf; | Schnittstelle: Analog, MP-Bus, Modbus RTU, | BACnet MS/TP | NC: Stromlos zu
1000746257 | VVS-Regelgerät | TVT/700x400/BURNF/PRS/NC | 3551 | 90328900 | 5 | 17 | 856 | 476 | 400 | TVT | pcs | DE | EUR | Regelgeräte | VVS-Regelgeräte | Variable Volumenstromregler | BURNF: Regelkomponente Serie Universal; | Raumdruckregelung; | Transmitter: statisch; | Antrieb: Federrücklauf; | Schnittstelle: Analog, MP-Bus, Modbus RTU, | BACnet MS/TP | NC: Stromlos zu
1000745909 | VVS-Regelgerät | TVT/700x400/BUSN | 3032 | 90328900 | 5 | 17 | 856 | 476 | 400 | TVT | pcs | DE | EUR | Regelgeräte | VVS-Regelgeräte | Variable Volumenstromregler | BUSN: Regelkomponente Serie Universal; | Volumenstromregelung; | Transmitter: statisch; | Antrieb: Standard; | Schnittstelle: Analog, MP-Bus, Modbus RTU, | BACnet MS/TP
1000745995 | VVS-Regelgerät | TVT/700x400/BUSNF/NC | 3507 | 90328900 | 5 | 17 | 856 | 476 | 400 | TVT | pcs | DE | EUR | Regelgeräte | VVS-Regelgeräte | Variable Volumenstromregler | BUSNF: Regelkomponente Serie Universal; | Volumenstromregelung; | Transmitter: statisch; | Antrieb: Federrücklauf; | Schnittstelle: Analog, MP-Bus, Modbus RTU, | BACnet MS/TP | NC: Stromlos zu
1000155851 | VVS-Regelgerät | TVT/700x400/Easy | 1707 | 90328900 | 5 | 17 | 856 | 476 | 400 | TVT | pcs | DE | EUR | Regelgeräte | VVS-Regelgeräte | Variable Volumenstromregler | Easy: Volumenstromregler, dynamisch, Schnittstelle Analog
1000455466 | VVS-Regelgerät | TVT/700x400/LK0 | 2050 | 90328900 | 5 | 17 | 856 | 476 | 400 | TVT | pcs | DE | EUR | Regelgeräte | VVS-Regelgeräte | Variable Volumenstromregler | LK0: Regelkomponente Serie Compact, | Transmitter: dynamisch, | Schnittstelle: KNX
1000439367 | VVS-Regelgerät | TVT/700x400/LN0 | 1888 | 90328900 | 5 | 17 | 856 | 476 | 400 | TVT | pcs | DE | EUR | Regelgeräte | VVS-Regelgeräte | Variable Volumenstromregler | LN0: Regelkomponente Serie Compact, | Transmitter: dynamisch, | Schnittstelle: analog
1000602276 | VVS-Regelgerät | TVT/700x400/TUN/PDE | 3496 | 90328900 | 5 | 17 | 856 | 476 | 400 | TVT | pcs | DE | EUR | Regelgeräte | VVS-Regelgeräte | Variable Volumenstromregler | TUN: TROX UNIVERSAL Regler mit Normalantrieb
1000602278 | VVS-Regelgerät | TVT/700x400/TUN/PDS | 3496 | 90328900 | 5 | 17 | 856 | 476 | 400 | TVT | pcs | DE | EUR | Regelgeräte | VVS-Regelgeräte | Variable Volumenstromregler | TUN: TROX UNIVERSAL Regler mit Normalantrieb
1000602280 | VVS-Regelgerät | TVT/700x400/TUN/PRE | 3496 | 90328900 | 5 | 17 | 856 | 476 | 400 | TVT | pcs | DE | EUR | Regelgeräte | VVS-Regelgeräte | Variable Volumenstromregler | TUN: TROX UNIVERSAL Regler mit Normalantrieb
1000602282 | VVS-Regelgerät | TVT/700x400/TUN/PRS | 3496 | 90328900 | 5 | 17 | 856 | 476 | 400 | TVT | pcs | DE | EUR | Regelgeräte | VVS-Regelgeräte | Variable Volumenstromregler | TUN: TROX UNIVERSAL Regler mit Normalantrieb
1000602272 | VVS-Regelgerät | TVT/700x400/TUN/RE | 3182 | 90328900 | 5 | 17 | 856 | 476 | 400 | TVT | pcs | DE | EUR | Regelgeräte | VVS-Regelgeräte | Variable Volumenstromregler | TUN: TROX UNIVERSAL Regler mit Normalantrieb
1000602274 | VVS-Regelgerät | TVT/700x400/TUN/RS | 3182 | 90328900 | 5 | 17 | 856 | 476 | 400 | TVT | pcs | DE | EUR | Regelgeräte | VVS-Regelgeräte | Variable Volumenstromregler | TUN: TROX UNIVERSAL Regler mit Normalantrieb
1000603860 | VVS-Regelgerät | TVT/700x400/TUNF/PDE/NC | 3573 | 90328900 | 5 | 17 | 856 | 476 | 400 | TVT | pcs | DE | EUR | Regelgeräte | VVS-Regelgeräte | Variable Volumenstromregler | TUNF: TROX UNIVERSAL Regler mit Federrücklaufantrieb | NC: Stromlos zu
1000603862 | VVS-Regelgerät | TVT/700x400/TUNF/PDS/NC | 3573 | 90328900 | 5 | 17 | 856 | 476 | 400 | TVT | pcs | DE | EUR | Regelgeräte | VVS-Regelgeräte | Variable Volumenstromregler | TUNF: TROX UNIVERSAL Regler mit Federrücklaufantrieb | NC: Stromlos zu
1000603864 | VVS-Regelgerät | TVT/700x400/TUNF/PRE/NC | 3573 | 90328900 | 5 | 17 | 856 | 476 | 400 | TVT | pcs | DE | EUR | Regelgeräte | VVS-Regelgeräte | Variable Volumenstromregler | TUNF: TROX UNIVERSAL Regler mit Federrücklaufantrieb | NC: Stromlos zu
1000603866 | VVS-Regelgerät | TVT/700x400/TUNF/PRS/NC | 3573 | 90328900 | 5 | 17 | 856 | 476 | 400 | TVT | pcs | DE | EUR | Regelgeräte | VVS-Regelgeräte | Variable Volumenstromregler | TUNF: TROX UNIVERSAL Regler mit Federrücklaufantrieb | NC: Stromlos zu
1000603856 | VVS-Regelgerät | TVT/700x400/TUNF/RE/NC | 3259 | 90328900 | 5 | 17 | 856 | 476 | 400 | TVT | pcs | DE | EUR | Regelgeräte | VVS-Regelgeräte | Variable Volumenstromregler | TUNF: TROX UNIVERSAL Regler mit Federrücklaufantrieb | NC: Stromlos zu
1000603858 | VVS-Regelgerät | TVT/700x400/TUNF/RS/NC | 3259 | 90328900 | 5 | 17 | 856 | 476 | 400 | TVT | pcs | DE | EUR | Regelgeräte | VVS-Regelgeräte | Variable Volumenstromregler | TUNF: TROX UNIVERSAL Regler mit Federrücklaufantrieb | NC: Stromlos zu
1000439368 | VVS-Regelgerät | TVT/700x400/XB0 | 1749 | 90328900 | 5 | 17 | 856 | 476 | 400 | TVT | pcs | DE | EUR | Regelgeräte | VVS-Regelgeräte | Variable Volumenstromregler | XB0: Regelkomponente Serie Compact, | Transmitter: dynamisch, | Schnittstelle: Analog
1000841793 | VVS-Regelgerät | TVT/700x500/BC0 | 1992 | 90328900 | 5 | 22 | 856 | 576 | 400 | TVT | pcs | DE | EUR | Regelgeräte | VVS-Regelgeräte | Variable Volumenstromregler | BC0: Regelkomponente Serie Compact, | Transmitter: dynamisch, | Schnittstelle: Analog, MP-Bus
1000841794 | VVS-Regelgerät | TVT/700x500/BM0 | 2190 | 90328900 | 5 | 22 | 856 | 576 | 400 | TVT | pcs | DE | EUR | Regelgeräte | VVS-Regelgeräte | Variable Volumenstromregler | BM0: Regelkomponente Serie Compact | Transmitter: dynamisch, | Schnittstelle: Modbus RTU, BACnet-MSTP, MP-Bus
1000745911 | VVS-Regelgerät | TVT/700x500/BUDN | 2336 | 90328900 | 5 | 22 | 856 | 576 | 400 | TVT | pcs | DE | EUR | Regelgeräte | VVS-Regelgeräte | Variable Volumenstromregler | BUDN: Regelkomponente Serie Universal; | Volumenstromregelung; | Transmitter: dynamisch; | Antrieb: Standard; | Schnittstelle: Analog, MP-Bus, Modbus RTU, | BACnet MS/TP
1000746114 | VVS-Regelgerät | TVT/700x500/BUPN/PDE | 3508 | 90328900 | 5 | 22 | 856 | 576 | 400 | TVT | pcs | DE | EUR | Regelgeräte | VVS-Regelgeräte | Variable Volumenstromregler | BUPN: Regelkomponente Serie Universal; | Kanaldruckregelung bis 450 Pa; | Transmitter: statisch; | Antrieb: Standard; | Schnittstelle: Analog, MP-Bus, Modbus RTU, | BACnet MS/TP
1000746115 | VVS-Regelgerät | TVT/700x500/BUPN/PDS | 3508 | 90328900 | 5 | 22 | 856 | 576 | 400 | TVT | pcs | DE | EUR | Regelgeräte | VVS-Regelgeräte | Variable Volumenstromregler | BUPN: Regelkomponente Serie Universal; | Kanaldruckregelung bis 450 Pa; | Transmitter: statisch; | Antrieb: Standard; | Schnittstelle: Analog, MP-Bus, Modbus RTU, | BACnet MS/TP
1000746116 | VVS-Regelgerät | TVT/700x500/BURN/PRE | 3438 | 90328900 | 5 | 22 | 856 | 576 | 400 | TVT | pcs | DE | EUR | Regelgeräte | VVS-Regelgeräte | Variable Volumenstromregler | BURN: Regelkomponente Serie Universal; | Raumdruckregelung; | Transmitter: statisch; | Antrieb: Standard; | Schnittstelle: Analog, MP-Bus, Modbus RTU, | BACnet MS/TP
1000746117 | VVS-Regelgerät | TVT/700x500/BURN/PRS | 3438 | 90328900 | 5 | 22 | 856 | 576 | 400 | TVT | pcs | DE | EUR | Regelgeräte | VVS-Regelgeräte | Variable Volumenstromregler | BURN: Regelkomponente Serie Universal; | Raumdruckregelung; | Transmitter: statisch; | Antrieb: Standard; | Schnittstelle: Analog, MP-Bus, Modbus RTU, | BACnet MS/TP
1000745912 | VVS-Regelgerät | TVT/700x500/BUSN | 3275 | 90328900 | 5 | 22 | 856 | 576 | 400 | TVT | pcs | DE | EUR | Regelgeräte | VVS-Regelgeräte | Variable Volumenstromregler | BUSN: Regelkomponente Serie Universal; | Volumenstromregelung; | Transmitter: statisch; | Antrieb: Standard; | Schnittstelle: Analog, MP-Bus, Modbus RTU, | BACnet MS/TP
1000155852 | VVS-Regelgerät | TVT/700x500/Easy | 1950 | 90328900 | 5 | 22 | 856 | 576 | 400 | TVT | pcs | DE | EUR | Regelgeräte | VVS-Regelgeräte | Variable Volumenstromregler | Easy: Volumenstromregler, dynamisch, Schnittstelle Analog
1000602300 | VVS-Regelgerät | TVT/700x500/TUN/PDE | 3739 | 90328900 | 5 | 22 | 856 | 576 | 400 | TVT | pcs | DE | EUR | Regelgeräte | VVS-Regelgeräte | Variable Volumenstromregler | TUN: TROX UNIVERSAL Regler mit Normalantrieb
1000602302 | VVS-Regelgerät | TVT/700x500/TUN/PDS | 3739 | 90328900 | 5 | 22 | 856 | 576 | 400 | TVT | pcs | DE | EUR | Regelgeräte | VVS-Regelgeräte | Variable Volumenstromregler | TUN: TROX UNIVERSAL Regler mit Normalantrieb
1000602304 | VVS-Regelgerät | TVT/700x500/TUN/PRE | 3739 | 90328900 | 5 | 22 | 856 | 576 | 400 | TVT | pcs | DE | EUR | Regelgeräte | VVS-Regelgeräte | Variable Volumenstromregler | TUN: TROX UNIVERSAL Regler mit Normalantrieb
1000602306 | VVS-Regelgerät | TVT/700x500/TUN/PRS | 3739 | 90328900 | 5 | 22 | 856 | 576 | 400 | TVT | pcs | DE | EUR | Regelgeräte | VVS-Regelgeräte | Variable Volumenstromregler | TUN: TROX UNIVERSAL Regler mit Normalantrieb
1000602296 | VVS-Regelgerät | TVT/700x500/TUN/RE | 3425 | 90328900 | 5 | 22 | 856 | 576 | 400 | TVT | pcs | DE | EUR | Regelgeräte | VVS-Regelgeräte | Variable Volumenstromregler | TUN: TROX UNIVERSAL Regler mit Normalantrieb
1000602298 | VVS-Regelgerät | TVT/700x500/TUN/RS | 3425 | 90328900 | 5 | 22 | 856 | 576 | 400 | TVT | pcs | DE | EUR | Regelgeräte | VVS-Regelgeräte | Variable Volumenstromregler | TUN: TROX UNIVERSAL Regler mit Normalantrieb
1000603884 | VVS-Regelgerät | TVT/700x500/TUNF/PDE/NC | 3816 | 90328900 | 5 | 22 | 856 | 576 | 400 | TVT | pcs | DE | EUR | Regelgeräte | VVS-Regelgeräte | Variable Volumenstromregler | TUNF: TROX UNIVERSAL Regler mit Federrücklaufantrieb | NC: Stromlos zu
1000603886 | VVS-Regelgerät | TVT/700x500/TUNF/PDS/NC | 3816 | 90328900 | 5 | 22 | 856 | 576 | 400 | TVT | pcs | DE | EUR | Regelgeräte | VVS-Regelgeräte | Variable Volumenstromregler | TUNF: TROX UNIVERSAL Regler mit Federrücklaufantrieb | NC: Stromlos zu
1000603888 | VVS-Regelgerät | TVT/700x500/TUNF/PRE/NC | 3816 | 90328900 | 5 | 22 | 856 | 576 | 400 | TVT | pcs | DE | EUR | Regelgeräte | VVS-Regelgeräte | Variable Volumenstromregler | TUNF: TROX UNIVERSAL Regler mit Federrücklaufantrieb | NC: Stromlos zu
1000603890 | VVS-Regelgerät | TVT/700x500/TUNF/PRS/NC | 3816 | 90328900 | 5 | 22 | 856 | 576 | 400 | TVT | pcs | DE | EUR | Regelgeräte | VVS-Regelgeräte | Variable Volumenstromregler | TUNF: TROX UNIVERSAL Regler mit Federrücklaufantrieb | NC: Stromlos zu
1000603880 | VVS-Regelgerät | TVT/700x500/TUNF/RE/NC | 3502 | 90328900 | 5 | 22 | 856 | 576 | 400 | TVT | pcs | DE | EUR | Regelgeräte | VVS-Regelgeräte | Variable Volumenstromregler | TUNF: TROX UNIVERSAL Regler mit Federrücklaufantrieb | NC: Stromlos zu
1000603882 | VVS-Regelgerät | TVT/700x500/TUNF/RS/NC | 3502 | 90328900 | 5 | 22 | 856 | 576 | 400 | TVT | pcs | DE | EUR | Regelgeräte | VVS-Regelgeräte | Variable Volumenstromregler | TUNF: TROX UNIVERSAL Regler mit Federrücklaufantrieb | NC: Stromlos zu
1000439377 | VVS-Regelgerät | TVT/800x200/BC0 | 1596 | 90328900 | 5 | 15 | 956 | 276 | 400 | TVT | pcs | DE | EUR | Regelgeräte | VVS-Regelgeräte | Variable Volumenstromregler | BC0: Regelkomponente Serie Compact, | Transmitter: dynamisch, | Schnittstelle: Analog, MP-Bus
1000439378 | VVS-Regelgerät | TVT/800x200/BL0 | 2037 | 90328900 | 5 | 15 | 956 | 276 | 400 | TVT | pcs | DE | EUR | Regelgeräte | VVS-Regelgeräte | Variable Volumenstromregler | BL0: Regelkomponente Serie Compact, | Transmitter: dynamisch, | Schnittstelle: LonWorks FTT-10A | *** Compact-Regler mit LON-Technologie sind noch lieferbar | *** bis Ende 2021. | *** Bitte bei Planung und Ausführung berücksichtigen.
1000455470 | VVS-Regelgerät | TVT/800x200/BM0 | 1794 | 90328900 | 5 | 15 | 956 | 276 | 400 | TVT | pcs | DE | EUR | Regelgeräte | VVS-Regelgeräte | Variable Volumenstromregler | BM0: Regelkomponente Serie Compact | Transmitter: dynamisch, | Schnittstelle: Modbus RTU, BACnet-MSTP, MP-Bus
1000745914 | VVS-Regelgerät | TVT/800x200/BUDN | 1940 | 90328900 | 5 | 15 | 956 | 276 | 400 | TVT | pcs | DE | EUR | Regelgeräte | VVS-Regelgeräte | Variable Volumenstromregler | BUDN: Regelkomponente Serie Universal; | Volumenstromregelung; | Transmitter: dynamisch; | Antrieb: Standard; | Schnittstelle: Analog, MP-Bus, Modbus RTU, | BACnet MS/TP
1000745998 | VVS-Regelgerät | TVT/800x200/BUDNF/NC | 2414 | 90328900 | 5 | 15 | 956 | 276 | 400 | TVT | pcs | DE | EUR | Regelgeräte | VVS-Regelgeräte | Variable Volumenstromregler | BUDNF: Regelkomponente Serie Universal; | Volumenstromregelung; | Transmitter: dynamisch; | Antrieb: Federrücklauf; | Schnittstelle: Analog, MP-Bus, Modbus RTU, | BACnet MS/TP | NC: Stromlos zu
1000746118 | VVS-Regelgerät | TVT/800x200/BUPN/PDE | 3112 | 90328900 | 5 | 15 | 956 | 276 | 400 | TVT | pcs | DE | EUR | Regelgeräte | VVS-Regelgeräte | Variable Volumenstromregler | BUPN: Regelkomponente Serie Universal; | Kanaldruckregelung bis 450 Pa; | Transmitter: statisch; | Antrieb: Standard; | Schnittstelle: Analog, MP-Bus, Modbus RTU, | BACnet MS/TP
1000746119 | VVS-Regelgerät | TVT/800x200/BUPN/PDS | 3112 | 90328900 | 5 | 15 | 956 | 276 | 400 | TVT | pcs | DE | EUR | Regelgeräte | VVS-Regelgeräte | Variable Volumenstromregler | BUPN: Regelkomponente Serie Universal; | Kanaldruckregelung bis 450 Pa; | Transmitter: statisch; | Antrieb: Standard; | Schnittstelle: Analog, MP-Bus, Modbus RTU, | BACnet MS/TP
1000746262 | VVS-Regelgerät | TVT/800x200/BUPNF/PDE/NC | 3588 | 90328900 | 5 | 15 | 956 | 276 | 400 | TVT | pcs | DE | EUR | Regelgeräte | VVS-Regelgeräte | Variable Volumenstromregler | BUPNF: Regelkomponente Serie Universal; | Kanaldruckregelung bis 450 Pa; | Transmitter: statisch; | Antrieb: Federrücklauf; | Schnittstelle: Analog, MP-Bus, Modbus RTU, | BACnet MS/TP | NC: Stromlos zu
1000746263 | VVS-Regelgerät | TVT/800x200/BUPNF/PDS/NC | 3588 | 90328900 | 5 | 15 | 956 | 276 | 400 | TVT | pcs | DE | EUR | Regelgeräte | VVS-Regelgeräte | Variable Volumenstromregler | BUPNF: Regelkomponente Serie Universal; | Kanaldruckregelung bis 450 Pa; | Transmitter: statisch; | Antrieb: Federrücklauf; | Schnittstelle: Analog, MP-Bus, Modbus RTU, | BACnet MS/TP | NC: Stromlos zu
1000746120 | VVS-Regelgerät | TVT/800x200/BURN/PRE | 3042 | 90328900 | 5 | 15 | 956 | 276 | 400 | TVT | pcs | DE | EUR | Regelgeräte | VVS-Regelgeräte | Variable Volumenstromregler | BURN: Regelkomponente Serie Universal; | Raumdruckregelung; | Transmitter: statisch; | Antrieb: Standard; | Schnittstelle: Analog, MP-Bus, Modbus RTU, | BACnet MS/TP
1000746121 | VVS-Regelgerät | TVT/800x200/BURN/PRS | 3042 | 90328900 | 5 | 15 | 956 | 276 | 400 | TVT | pcs | DE | EUR | Regelgeräte | VVS-Regelgeräte | Variable Volumenstromregler | BURN: Regelkomponente Serie Universal; | Raumdruckregelung; | Transmitter: statisch; | Antrieb: Standard; | Schnittstelle: Analog, MP-Bus, Modbus RTU, | BACnet MS/TP
1000746264 | VVS-Regelgerät | TVT/800x200/BURNF/PRE/NC | 3398 | 90328900 | 5 | 15 | 956 | 276 | 400 | TVT | pcs | DE | EUR | Regelgeräte | VVS-Regelgeräte | Variable Volumenstromregler | BURNF: Regelkomponente Serie Universal; | Raumdruckregelung; | Transmitter: statisch; | Antrieb: Federrücklauf; | Schnittstelle: Analog, MP-Bus, Modbus RTU, | BACnet MS/TP | NC: Stromlos zu
1000746265 | VVS-Regelgerät | TVT/800x200/BURNF/PRS/NC | 3398 | 90328900 | 5 | 15 | 956 | 276 | 400 | TVT | pcs | DE | EUR | Regelgeräte | VVS-Regelgeräte | Variable Volumenstromregler | BURNF: Regelkomponente Serie Universal; | Raumdruckregelung; | Transmitter: statisch; | Antrieb: Federrücklauf; | Schnittstelle: Analog, MP-Bus, Modbus RTU, | BACnet MS/TP | NC: Stromlos zu
1000745915 | VVS-Regelgerät | TVT/800x200/BUSN | 2879 | 90328900 | 5 | 15 | 956 | 276 | 400 | TVT | pcs | DE | EUR | Regelgeräte | VVS-Regelgeräte | Variable Volumenstromregler | BUSN: Regelkomponente Serie Universal; | Volumenstromregelung; | Transmitter: statisch; | Antrieb: Standard; | Schnittstelle: Analog, MP-Bus, Modbus RTU, | BACnet MS/TP
1000745999 | VVS-Regelgerät | TVT/800x200/BUSNF/NC | 3354 | 90328900 | 5 | 15 | 956 | 276 | 400 | TVT | pcs | DE | EUR | Regelgeräte | VVS-Regelgeräte | Variable Volumenstromregler | BUSNF: Regelkomponente Serie Universal; | Volumenstromregelung; | Transmitter: statisch; | Antrieb: Federrücklauf; | Schnittstelle: Analog, MP-Bus, Modbus RTU, | BACnet MS/TP | NC: Stromlos zu
1000155853 | VVS-Regelgerät | TVT/800x200/Easy | 1554 | 90328900 | 5 | 15 | 956 | 276 | 400 | TVT | pcs | DE | EUR | Regelgeräte | VVS-Regelgeräte | Variable Volumenstromregler | Easy: Volumenstromregler, dynamisch, Schnittstelle Analog
1000455471 | VVS-Regelgerät | TVT/800x200/LK0 | 1897 | 90328900 | 5 | 15 | 956 | 276 | 400 | TVT | pcs | DE | EUR | Regelgeräte | VVS-Regelgeräte | Variable Volumenstromregler | LK0: Regelkomponente Serie Compact, | Transmitter: dynamisch, | Schnittstelle: KNX
1000439380 | VVS-Regelgerät | TVT/800x200/LN0 | 1735 | 90328900 | 5 | 15 | 956 | 276 | 400 | TVT | pcs | DE | EUR | Regelgeräte | VVS-Regelgeräte | Variable Volumenstromregler | LN0: Regelkomponente Serie Compact, | Transmitter: dynamisch, | Schnittstelle: analog
1000602324 | VVS-Regelgerät | TVT/800x200/TUN/PDE | 3343 | 90328900 | 5 | 15 | 956 | 276 | 400 | TVT | pcs | DE | EUR | Regelgeräte | VVS-Regelgeräte | Variable Volumenstromregler | TUN: TROX UNIVERSAL Regler mit Normalantrieb
1000602326 | VVS-Regelgerät | TVT/800x200/TUN/PDS | 3343 | 90328900 | 5 | 15 | 956 | 276 | 400 | TVT | pcs | DE | EUR | Regelgeräte | VVS-Regelgeräte | Variable Volumenstromregler | TUN: TROX UNIVERSAL Regler mit Normalantrieb
1000602328 | VVS-Regelgerät | TVT/800x200/TUN/PRE | 3343 | 90328900 | 5 | 15 | 956 | 276 | 400 | TVT | pcs | DE | EUR | Regelgeräte | VVS-Regelgeräte | Variable Volumenstromregler | TUN: TROX UNIVERSAL Regler mit Normalantrieb
1000602330 | VVS-Regelgerät | TVT/800x200/TUN/PRS | 3343 | 90328900 | 5 | 15 | 956 | 276 | 400 | TVT | pcs | DE | EUR | Regelgeräte | VVS-Regelgeräte | Variable Volumenstromregler | TUN: TROX UNIVERSAL Regler mit Normalantrieb
1000602320 | VVS-Regelgerät | TVT/800x200/TUN/RE | 3029 | 90328900 | 5 | 15 | 956 | 276 | 400 | TVT | pcs | DE | EUR | Regelgeräte | VVS-Regelgeräte | Variable Volumenstromregler | TUN: TROX UNIVERSAL Regler mit Normalantrieb
1000602322 | VVS-Regelgerät | TVT/800x200/TUN/RS | 3029 | 90328900 | 5 | 15 | 956 | 276 | 400 | TVT | pcs | DE | EUR | Regelgeräte | VVS-Regelgeräte | Variable Volumenstromregler | TUN: TROX UNIVERSAL Regler mit Normalantrieb
1000603908 | VVS-Regelgerät | TVT/800x200/TUNF/PDE/NC | 3420 | 90328900 | 5 | 15 | 956 | 276 | 400 | TVT | pcs | DE | EUR | Regelgeräte | VVS-Regelgeräte | Variable Volumenstromregler | TUNF: TROX UNIVERSAL Regler mit Federrücklaufantrieb | NC: Stromlos zu
1000603910 | VVS-Regelgerät | TVT/800x200/TUNF/PDS/NC | 3420 | 90328900 | 5 | 15 | 956 | 276 | 400 | TVT | pcs | DE | EUR | Regelgeräte | VVS-Regelgeräte | Variable Volumenstromregler | TUNF: TROX UNIVERSAL Regler mit Federrücklaufantrieb | NC: Stromlos zu
1000603912 | VVS-Regelgerät | TVT/800x200/TUNF/PRE/NC | 3420 | 90328900 | 5 | 15 | 956 | 276 | 400 | TVT | pcs | DE | EUR | Regelgeräte | VVS-Regelgeräte | Variable Volumenstromregler | TUNF: TROX UNIVERSAL Regler mit Federrücklaufantrieb | NC: Stromlos zu
1000603914 | VVS-Regelgerät | TVT/800x200/TUNF/PRS/NC | 3420 | 90328900 | 5 | 15 | 956 | 276 | 400 | TVT | pcs | DE | EUR | Regelgeräte | VVS-Regelgeräte | Variable Volumenstromregler | TUNF: TROX UNIVERSAL Regler mit Federrücklaufantrieb | NC: Stromlos zu
1000603904 | VVS-Regelgerät | TVT/800x200/TUNF/RE/NC | 3106 | 90328900 | 5 | 15 | 956 | 276 | 400 | TVT | pcs | DE | EUR | Regelgeräte | VVS-Regelgeräte | Variable Volumenstromregler | TUNF: TROX UNIVERSAL Regler mit Federrücklaufantrieb | NC: Stromlos zu
1000603906 | VVS-Regelgerät | TVT/800x200/TUNF/RS/NC | 3106 | 90328900 | 5 | 15 | 956 | 276 | 400 | TVT | pcs | DE | EUR | Regelgeräte | VVS-Regelgeräte | Variable Volumenstromregler | TUNF: TROX UNIVERSAL Regler mit Federrücklaufantrieb | NC: Stromlos zu
1000439381 | VVS-Regelgerät | TVT/800x200/XB0 | 1596 | 90328900 | 5 | 15 | 956 | 276 | 400 | TVT | pcs | DE | EUR | Regelgeräte | VVS-Regelgeräte | Variable Volumenstromregler | XB0: Regelkomponente Serie Compact, | Transmitter: dynamisch, | Schnittstelle: Analog
1000439385 | VVS-Regelgerät | TVT/800x300/BC0 | 1664 | 90328900 | 5 | 16 | 956 | 376 | 400 | TVT | pcs | DE | EUR | Regelgeräte | VVS-Regelgeräte | Variable Volumenstromregler | BC0: Regelkomponente Serie Compact, | Transmitter: dynamisch, | Schnittstelle: Analog, MP-Bus
1000439386 | VVS-Regelgerät | TVT/800x300/BL0 | 2105 | 90328900 | 5 | 16 | 956 | 376 | 400 | TVT | pcs | DE | EUR | Regelgeräte | VVS-Regelgeräte | Variable Volumenstromregler | BL0: Regelkomponente Serie Compact, | Transmitter: dynamisch, | Schnittstelle: LonWorks FTT-10A | *** Compact-Regler mit LON-Technologie sind noch lieferbar | *** bis Ende 2021. | *** Bitte bei Planung und Ausführung berücksichtigen.
1000455475 | VVS-Regelgerät | TVT/800x300/BM0 | 1862 | 90328900 | 5 | 16 | 956 | 376 | 400 | TVT | pcs | DE | EUR | Regelgeräte | VVS-Regelgeräte | Variable Volumenstromregler | BM0: Regelkomponente Serie Compact | Transmitter: dynamisch, | Schnittstelle: Modbus RTU, BACnet-MSTP, MP-Bus
1000745917 | VVS-Regelgerät | TVT/800x300/BUDN | 2008 | 90328900 | 5 | 16 | 956 | 376 | 400 | TVT | pcs | DE | EUR | Regelgeräte | VVS-Regelgeräte | Variable Volumenstromregler | BUDN: Regelkomponente Serie Universal; | Volumenstromregelung; | Transmitter: dynamisch; | Antrieb: Standard; | Schnittstelle: Analog, MP-Bus, Modbus RTU, | BACnet MS/TP
1000746000 | VVS-Regelgerät | TVT/800x300/BUDNF/NC | 2482 | 90328900 | 5 | 16 | 956 | 376 | 400 | TVT | pcs | DE | EUR | Regelgeräte | VVS-Regelgeräte | Variable Volumenstromregler | BUDNF: Regelkomponente Serie Universal; | Volumenstromregelung; | Transmitter: dynamisch; | Antrieb: Federrücklauf; | Schnittstelle: Analog, MP-Bus, Modbus RTU, | BACnet MS/TP | NC: Stromlos zu
1000746122 | VVS-Regelgerät | TVT/800x300/BUPN/PDE | 3180 | 90328900 | 5 | 16 | 956 | 376 | 400 | TVT | pcs | DE | EUR | Regelgeräte | VVS-Regelgeräte | Variable Volumenstromregler | BUPN: Regelkomponente Serie Universal; | Kanaldruckregelung bis 450 Pa; | Transmitter: statisch; | Antrieb: Standard; | Schnittstelle: Analog, MP-Bus, Modbus RTU, | BACnet MS/TP
1000746123 | VVS-Regelgerät | TVT/800x300/BUPN/PDS | 3180 | 90328900 | 5 | 16 | 956 | 376 | 400 | TVT | pcs | DE | EUR | Regelgeräte | VVS-Regelgeräte | Variable Volumenstromregler | BUPN: Regelkomponente Serie Universal; | Kanaldruckregelung bis 450 Pa; | Transmitter: statisch; | Antrieb: Standard; | Schnittstelle: Analog, MP-Bus, Modbus RTU, | BACnet MS/TP
1000746266 | VVS-Regelgerät | TVT/800x300/BUPNF/PDE/NC | 3656 | 90328900 | 5 | 16 | 956 | 376 | 400 | TVT | pcs | DE | EUR | Regelgeräte | VVS-Regelgeräte | Variable Volumenstromregler | BUPNF: Regelkomponente Serie Universal; | Kanaldruckregelung bis 450 Pa; | Transmitter: statisch; | Antrieb: Federrücklauf; | Schnittstelle: Analog, MP-Bus, Modbus RTU, | BACnet MS/TP | NC: Stromlos zu
1000746267 | VVS-Regelgerät | TVT/800x300/BUPNF/PDS/NC | 3656 | 90328900 | 5 | 16 | 956 | 376 | 400 | TVT | pcs | DE | EUR | Regelgeräte | VVS-Regelgeräte | Variable Volumenstromregler | BUPNF: Regelkomponente Serie Universal; | Kanaldruckregelung bis 450 Pa; | Transmitter: statisch; | Antrieb: Federrücklauf; | Schnittstelle: Analog, MP-Bus, Modbus RTU, | BACnet MS/TP | NC: Stromlos zu
1000746124 | VVS-Regelgerät | TVT/800x300/BURN/PRE | 3110 | 90328900 | 5 | 16 | 956 | 376 | 400 | TVT | pcs | DE | EUR | Regelgeräte | VVS-Regelgeräte | Variable Volumenstromregler | BURN: Regelkomponente Serie Universal; | Raumdruckregelung; | Transmitter: statisch; | Antrieb: Standard; | Schnittstelle: Analog, MP-Bus, Modbus RTU, | BACnet MS/TP
1000746125 | VVS-Regelgerät | TVT/800x300/BURN/PRS | 3110 | 90328900 | 5 | 16 | 956 | 376 | 400 | TVT | pcs | DE | EUR | Regelgeräte | VVS-Regelgeräte | Variable Volumenstromregler | BURN: Regelkomponente Serie Universal; | Raumdruckregelung; | Transmitter: statisch; | Antrieb: Standard; | Schnittstelle: Analog, MP-Bus, Modbus RTU, | BACnet MS/TP
1000746268 | VVS-Regelgerät | TVT/800x300/BURNF/PRE/NC | 3466 | 90328900 | 5 | 16 | 956 | 376 | 400 | TVT | pcs | DE | EUR | Regelgeräte | VVS-Regelgeräte | Variable Volumenstromregler | BURNF: Regelkomponente Serie Universal; | Raumdruckregelung; | Transmitter: statisch; | Antrieb: Federrücklauf; | Schnittstelle: Analog, MP-Bus, Modbus RTU, | BACnet MS/TP | NC: Stromlos zu
1000746269 | VVS-Regelgerät | TVT/800x300/BURNF/PRS/NC | 3466 | 90328900 | 5 | 16 | 956 | 376 | 400 | TVT | pcs | DE | EUR | Regelgeräte | VVS-Regelgeräte | Variable Volumenstromregler | BURNF: Regelkomponente Serie Universal; | Raumdruckregelung; | Transmitter: statisch; | Antrieb: Federrücklauf; | Schnittstelle: Analog, MP-Bus, Modbus RTU, | BACnet MS/TP | NC: Stromlos zu
1000745918 | VVS-Regelgerät | TVT/800x300/BUSN | 2947 | 90328900 | 5 | 16 | 956 | 376 | 400 | TVT | pcs | DE | EUR | Regelgeräte | VVS-Regelgeräte | Variable Volumenstromregler | BUSN: Regelkomponente Serie Universal; | Volumenstromregelung; | Transmitter: statisch; | Antrieb: Standard; | Schnittstelle: Analog, MP-Bus, Modbus RTU, | BACnet MS/TP
1000746001 | VVS-Regelgerät | TVT/800x300/BUSNF/NC | 3422 | 90328900 | 5 | 16 | 956 | 376 | 400 | TVT | pcs | DE | EUR | Regelgeräte | VVS-Regelgeräte | Variable Volumenstromregler | BUSNF: Regelkomponente Serie Universal; | Volumenstromregelung; | Transmitter: statisch; | Antrieb: Federrücklauf; | Schnittstelle: Analog, MP-Bus, Modbus RTU, | BACnet MS/TP | NC: Stromlos zu
1000155854 | VVS-Regelgerät | TVT/800x300/Easy | 1622 | 90328900 | 5 | 16 | 956 | 376 | 400 | TVT | pcs | DE | EUR | Regelgeräte | VVS-Regelgeräte | Variable Volumenstromregler | Easy: Volumenstromregler, dynamisch, Schnittstelle Analog
1000455476 | VVS-Regelgerät | TVT/800x300/LK0 | 1965 | 90328900 | 5 | 16 | 956 | 376 | 400 | TVT | pcs | DE | EUR | Regelgeräte | VVS-Regelgeräte | Variable Volumenstromregler | LK0: Regelkomponente Serie Compact, | Transmitter: dynamisch, | Schnittstelle: KNX
1000439388 | VVS-Regelgerät | TVT/800x300/LN0 | 1803 | 90328900 | 5 | 16 | 956 | 376 | 400 | TVT | pcs | DE | EUR | Regelgeräte | VVS-Regelgeräte | Variable Volumenstromregler | LN0: Regelkomponente Serie Compact, | Transmitter: dynamisch, | Schnittstelle: analog
1000602348 | VVS-Regelgerät | TVT/800x300/TUN/PDE | 3411 | 90328900 | 5 | 16 | 956 | 376 | 400 | TVT | pcs | DE | EUR | Regelgeräte | VVS-Regelgeräte | Variable Volumenstromregler | TUN: TROX UNIVERSAL Regler mit Normalantrieb
1000602350 | VVS-Regelgerät | TVT/800x300/TUN/PDS | 3411 | 90328900 | 5 | 16 | 956 | 376 | 400 | TVT | pcs | DE | EUR | Regelgeräte | VVS-Regelgeräte | Variable Volumenstromregler | TUN: TROX UNIVERSAL Regler mit Normalantrieb
1000602352 | VVS-Regelgerät | TVT/800x300/TUN/PRE | 3411 | 90328900 | 5 | 16 | 956 | 376 | 400 | TVT | pcs | DE | EUR | Regelgeräte | VVS-Regelgeräte | Variable Volumenstromregler | TUN: TROX UNIVERSAL Regler mit Normalantrieb
1000602354 | VVS-Regelgerät | TVT/800x300/TUN/PRS | 3411 | 90328900 | 5 | 16 | 956 | 376 | 400 | TVT | pcs | DE | EUR | Regelgeräte | VVS-Regelgeräte | Variable Volumenstromregler | TUN: TROX UNIVERSAL Regler mit Normalantrieb
1000602344 | VVS-Regelgerät | TVT/800x300/TUN/RE | 3097 | 90328900 | 5 | 16 | 956 | 376 | 400 | TVT | pcs | DE | EUR | Regelgeräte | VVS-Regelgeräte | Variable Volumenstromregler | TUN: TROX UNIVERSAL Regler mit Normalantrieb
1000602346 | VVS-Regelgerät | TVT/800x300/TUN/RS | 3097 | 90328900 | 5 | 16 | 956 | 376 | 400 | TVT | pcs | DE | EUR | Regelgeräte | VVS-Regelgeräte | Variable Volumenstromregler | TUN: TROX UNIVERSAL Regler mit Normalantrieb
1000603932 | VVS-Regelgerät | TVT/800x300/TUNF/PDE/NC | 3488 | 90328900 | 5 | 16 | 956 | 376 | 400 | TVT | pcs | DE | EUR | Regelgeräte | VVS-Regelgeräte | Variable Volumenstromregler | TUNF: TROX UNIVERSAL Regler mit Federrücklaufantrieb | NC: Stromlos zu
1000603934 | VVS-Regelgerät | TVT/800x300/TUNF/PDS/NC | 3488 | 90328900 | 5 | 16 | 956 | 376 | 400 | TVT | pcs | DE | EUR | Regelgeräte | VVS-Regelgeräte | Variable Volumenstromregler | TUNF: TROX UNIVERSAL Regler mit Federrücklaufantrieb | NC: Stromlos zu
1000603936 | VVS-Regelgerät | TVT/800x300/TUNF/PRE/NC | 3488 | 90328900 | 5 | 16 | 956 | 376 | 400 | TVT | pcs | DE | EUR | Regelgeräte | VVS-Regelgeräte | Variable Volumenstromregler | TUNF: TROX UNIVERSAL Regler mit Federrücklaufantrieb | NC: Stromlos zu
1000603938 | VVS-Regelgerät | TVT/800x300/TUNF/PRS/NC | 3488 | 90328900 | 5 | 16 | 956 | 376 | 400 | TVT | pcs | DE | EUR | Regelgeräte | VVS-Regelgeräte | Variable Volumenstromregler | TUNF: TROX UNIVERSAL Regler mit Federrücklaufantrieb | NC: Stromlos zu
1000603928 | VVS-Regelgerät | TVT/800x300/TUNF/RE/NC | 3174 | 90328900 | 5 | 16 | 956 | 376 | 400 | TVT | pcs | DE | EUR | Regelgeräte | VVS-Regelgeräte | Variable Volumenstromregler | TUNF: TROX UNIVERSAL Regler mit Federrücklaufantrieb | NC: Stromlos zu
1000603930 | VVS-Regelgerät | TVT/800x300/TUNF/RS/NC | 3174 | 90328900 | 5 | 16 | 956 | 376 | 400 | TVT | pcs | DE | EUR | Regelgeräte | VVS-Regelgeräte | Variable Volumenstromregler | TUNF: TROX UNIVERSAL Regler mit Federrücklaufantrieb | NC: Stromlos zu
1000439389 | VVS-Regelgerät | TVT/800x300/XB0 | 1664 | 90328900 | 5 | 16 | 956 | 376 | 400 | TVT | pcs | DE | EUR | Regelgeräte | VVS-Regelgeräte | Variable Volumenstromregler | XB0: Regelkomponente Serie Compact, | Transmitter: dynamisch, | Schnittstelle: Analog
1000439393 | VVS-Regelgerät | TVT/800x400/BC0 | 1790 | 90328900 | 5 | 18 | 956 | 476 | 400 | TVT | pcs | DE | EUR | Regelgeräte | VVS-Regelgeräte | Variable Volumenstromregler | BC0: Regelkomponente Serie Compact, | Transmitter: dynamisch, | Schnittstelle: Analog, MP-Bus
1000439394 | VVS-Regelgerät | TVT/800x400/BL0 | 2231 | 90328900 | 5 | 18 | 956 | 476 | 400 | TVT | pcs | DE | EUR | Regelgeräte | VVS-Regelgeräte | Variable Volumenstromregler | BL0: Regelkomponente Serie Compact, | Transmitter: dynamisch, | Schnittstelle: LonWorks FTT-10A | *** Compact-Regler mit LON-Technologie sind noch lieferbar | *** bis Ende 2021. | *** Bitte bei Planung und Ausführung berücksichtigen.
1000455480 | VVS-Regelgerät | TVT/800x400/BM0 | 1988 | 90328900 | 5 | 18 | 956 | 476 | 400 | TVT | pcs | DE | EUR | Regelgeräte | VVS-Regelgeräte | Variable Volumenstromregler | BM0: Regelkomponente Serie Compact | Transmitter: dynamisch, | Schnittstelle: Modbus RTU, BACnet-MSTP, MP-Bus
1000745920 | VVS-Regelgerät | TVT/800x400/BUDN | 2134 | 90328900 | 5 | 18 | 956 | 476 | 400 | TVT | pcs | DE | EUR | Regelgeräte | VVS-Regelgeräte | Variable Volumenstromregler | BUDN: Regelkomponente Serie Universal; | Volumenstromregelung; | Transmitter: dynamisch; | Antrieb: Standard; | Schnittstelle: Analog, MP-Bus, Modbus RTU, | BACnet MS/TP
1000746002 | VVS-Regelgerät | TVT/800x400/BUDNF/NC | 2608 | 90328900 | 5 | 18 | 956 | 476 | 400 | TVT | pcs | DE | EUR | Regelgeräte | VVS-Regelgeräte | Variable Volumenstromregler | BUDNF: Regelkomponente Serie Universal; | Volumenstromregelung; | Transmitter: dynamisch; | Antrieb: Federrücklauf; | Schnittstelle: Analog, MP-Bus, Modbus RTU, | BACnet MS/TP | NC: Stromlos zu
1000746126 | VVS-Regelgerät | TVT/800x400/BUPN/PDE | 3306 | 90328900 | 5 | 18 | 956 | 476 | 400 | TVT | pcs | DE | EUR | Regelgeräte | VVS-Regelgeräte | Variable Volumenstromregler | BUPN: Regelkomponente Serie Universal; | Kanaldruckregelung bis 450 Pa; | Transmitter: statisch; | Antrieb: Standard; | Schnittstelle: Analog, MP-Bus, Modbus RTU, | BACnet MS/TP
1000746127 | VVS-Regelgerät | TVT/800x400/BUPN/PDS | 3306 | 90328900 | 5 | 18 | 956 | 476 | 400 | TVT | pcs | DE | EUR | Regelgeräte | VVS-Regelgeräte | Variable Volumenstromregler | BUPN: Regelkomponente Serie Universal; | Kanaldruckregelung bis 450 Pa; | Transmitter: statisch; | Antrieb: Standard; | Schnittstelle: Analog, MP-Bus, Modbus RTU, | BACnet MS/TP
1000746270 | VVS-Regelgerät | TVT/800x400/BUPNF/PDE/NC | 3782 | 90328900 | 5 | 18 | 956 | 476 | 400 | TVT | pcs | DE | EUR | Regelgeräte | VVS-Regelgeräte | Variable Volumenstromregler | BUPNF: Regelkomponente Serie Universal; | Kanaldruckregelung bis 450 Pa; | Transmitter: statisch; | Antrieb: Federrücklauf; | Schnittstelle: Analog, MP-Bus, Modbus RTU, | BACnet MS/TP | NC: Stromlos zu
1000746271 | VVS-Regelgerät | TVT/800x400/BUPNF/PDS/NC | 3782 | 90328900 | 5 | 18 | 956 | 476 | 400 | TVT | pcs | DE | EUR | Regelgeräte | VVS-Regelgeräte | Variable Volumenstromregler | BUPNF: Regelkomponente Serie Universal; | Kanaldruckregelung bis 450 Pa; | Transmitter: statisch; | Antrieb: Federrücklauf; | Schnittstelle: Analog, MP-Bus, Modbus RTU, | BACnet MS/TP | NC: Stromlos zu
1000746128 | VVS-Regelgerät | TVT/800x400/BURN/PRE | 3236 | 90328900 | 5 | 18 | 956 | 476 | 400 | TVT | pcs | DE | EUR | Regelgeräte | VVS-Regelgeräte | Variable Volumenstromregler | BURN: Regelkomponente Serie Universal; | Raumdruckregelung; | Transmitter: statisch; | Antrieb: Standard; | Schnittstelle: Analog, MP-Bus, Modbus RTU, | BACnet MS/TP
1000746129 | VVS-Regelgerät | TVT/800x400/BURN/PRS | 3236 | 90328900 | 5 | 18 | 956 | 476 | 400 | TVT | pcs | DE | EUR | Regelgeräte | VVS-Regelgeräte | Variable Volumenstromregler | BURN: Regelkomponente Serie Universal; | Raumdruckregelung; | Transmitter: statisch; | Antrieb: Standard; | Schnittstelle: Analog, MP-Bus, Modbus RTU, | BACnet MS/TP
1000746272 | VVS-Regelgerät | TVT/800x400/BURNF/PRE/NC | 3592 | 90328900 | 5 | 18 | 956 | 476 | 400 | TVT | pcs | DE | EUR | Regelgeräte | VVS-Regelgeräte | Variable Volumenstromregler | BURNF: Regelkomponente Serie Universal; | Raumdruckregelung; | Transmitter: statisch; | Antrieb: Federrücklauf; | Schnittstelle: Analog, MP-Bus, Modbus RTU, | BACnet MS/TP | NC: Stromlos zu
1000746273 | VVS-Regelgerät | TVT/800x400/BURNF/PRS/NC | 3592 | 90328900 | 5 | 18 | 956 | 476 | 400 | TVT | pcs | DE | EUR | Regelgeräte | VVS-Regelgeräte | Variable Volumenstromregler | BURNF: Regelkomponente Serie Universal; | Raumdruckregelung; | Transmitter: statisch; | Antrieb: Federrücklauf; | Schnittstelle: Analog, MP-Bus, Modbus RTU, | BACnet MS/TP | NC: Stromlos zu
1000745921 | VVS-Regelgerät | TVT/800x400/BUSN | 3073 | 90328900 | 5 | 18 | 956 | 476 | 400 | TVT | pcs | DE | EUR | Regelgeräte | VVS-Regelgeräte | Variable Volumenstromregler | BUSN: Regelkomponente Serie Universal; | Volumenstromregelung; | Transmitter: statisch; | Antrieb: Standard; | Schnittstelle: Analog, MP-Bus, Modbus RTU, | BACnet MS/TP
1000746003 | VVS-Regelgerät | TVT/800x400/BUSNF/NC | 3548 | 90328900 | 5 | 18 | 956 | 476 | 400 | TVT | pcs | DE | EUR | Regelgeräte | VVS-Regelgeräte | Variable Volumenstromregler | BUSNF: Regelkomponente Serie Universal; | Volumenstromregelung; | Transmitter: statisch; | Antrieb: Federrücklauf; | Schnittstelle: Analog, MP-Bus, Modbus RTU, | BACnet MS/TP | NC: Stromlos zu
1000155855 | VVS-Regelgerät | TVT/800x400/Easy | 1748 | 90328900 | 5 | 18 | 956 | 476 | 400 | TVT | pcs | DE | EUR | Regelgeräte | VVS-Regelgeräte | Variable Volumenstromregler | Easy: Volumenstromregler, dynamisch, Schnittstelle Analog
1000455481 | VVS-Regelgerät | TVT/800x400/LK0 | 2091 | 90328900 | 5 | 18 | 956 | 476 | 400 | TVT | pcs | DE | EUR | Regelgeräte | VVS-Regelgeräte | Variable Volumenstromregler | LK0: Regelkomponente Serie Compact, | Transmitter: dynamisch, | Schnittstelle: KNX
1000439396 | VVS-Regelgerät | TVT/800x400/LN0 | 1929 | 90328900 | 5 | 18 | 956 | 476 | 400 | TVT | pcs | DE | EUR | Regelgeräte | VVS-Regelgeräte | Variable Volumenstromregler | LN0: Regelkomponente Serie Compact, | Transmitter: dynamisch, | Schnittstelle: analog
1000602372 | VVS-Regelgerät | TVT/800x400/TUN/PDE | 3537 | 90328900 | 5 | 18 | 956 | 476 | 400 | TVT | pcs | DE | EUR | Regelgeräte | VVS-Regelgeräte | Variable Volumenstromregler | TUN: TROX UNIVERSAL Regler mit Normalantrieb
1000602374 | VVS-Regelgerät | TVT/800x400/TUN/PDS | 3537 | 90328900 | 5 | 18 | 956 | 476 | 400 | TVT | pcs | DE | EUR | Regelgeräte | VVS-Regelgeräte | Variable Volumenstromregler | TUN: TROX UNIVERSAL Regler mit Normalantrieb
1000602376 | VVS-Regelgerät | TVT/800x400/TUN/PRE | 3537 | 90328900 | 5 | 18 | 956 | 476 | 400 | TVT | pcs | DE | EUR | Regelgeräte | VVS-Regelgeräte | Variable Volumenstromregler | TUN: TROX UNIVERSAL Regler mit Normalantrieb
1000602378 | VVS-Regelgerät | TVT/800x400/TUN/PRS | 3537 | 90328900 | 5 | 18 | 956 | 476 | 400 | TVT | pcs | DE | EUR | Regelgeräte | VVS-Regelgeräte | Variable Volumenstromregler | TUN: TROX UNIVERSAL Regler mit Normalantrieb
1000602368 | VVS-Regelgerät | TVT/800x400/TUN/RE | 3223 | 90328900 | 5 | 18 | 956 | 476 | 400 | TVT | pcs | DE | EUR | Regelgeräte | VVS-Regelgeräte | Variable Volumenstromregler | TUN: TROX UNIVERSAL Regler mit Normalantrieb
1000602370 | VVS-Regelgerät | TVT/800x400/TUN/RS | 3223 | 90328900 | 5 | 18 | 956 | 476 | 400 | TVT | pcs | DE | EUR | Regelgeräte | VVS-Regelgeräte | Variable Volumenstromregler | TUN: TROX UNIVERSAL Regler mit Normalantrieb
1000603956 | VVS-Regelgerät | TVT/800x400/TUNF/PDE/NC | 3614 | 90328900 | 5 | 18 | 956 | 476 | 400 | TVT | pcs | DE | EUR | Regelgeräte | VVS-Regelgeräte | Variable Volumenstromregler | TUNF: TROX UNIVERSAL Regler mit Federrücklaufantrieb | NC: Stromlos zu
1000603958 | VVS-Regelgerät | TVT/800x400/TUNF/PDS/NC | 3614 | 90328900 | 5 | 18 | 956 | 476 | 400 | TVT | pcs | DE | EUR | Regelgeräte | VVS-Regelgeräte | Variable Volumenstromregler | TUNF: TROX UNIVERSAL Regler mit Federrücklaufantrieb | NC: Stromlos zu
1000603960 | VVS-Regelgerät | TVT/800x400/TUNF/PRE/NC | 3614 | 90328900 | 5 | 18 | 956 | 476 | 400 | TVT | pcs | DE | EUR | Regelgeräte | VVS-Regelgeräte | Variable Volumenstromregler | TUNF: TROX UNIVERSAL Regler mit Federrücklaufantrieb | NC: Stromlos zu
1000603962 | VVS-Regelgerät | TVT/800x400/TUNF/PRS/NC | 3614 | 90328900 | 5 | 18 | 956 | 476 | 400 | TVT | pcs | DE | EUR | Regelgeräte | VVS-Regelgeräte | Variable Volumenstromregler | TUNF: TROX UNIVERSAL Regler mit Federrücklaufantrieb | NC: Stromlos zu
1000603952 | VVS-Regelgerät | TVT/800x400/TUNF/RE/NC | 3300 | 90328900 | 5 | 18 | 956 | 476 | 400 | TVT | pcs | DE | EUR | Regelgeräte | VVS-Regelgeräte | Variable Volumenstromregler | TUNF: TROX UNIVERSAL Regler mit Federrücklaufantrieb | NC: Stromlos zu
1000603954 | VVS-Regelgerät | TVT/800x400/TUNF/RS/NC | 3300 | 90328900 | 5 | 18 | 956 | 476 | 400 | TVT | pcs | DE | EUR | Regelgeräte | VVS-Regelgeräte | Variable Volumenstromregler | TUNF: TROX UNIVERSAL Regler mit Federrücklaufantrieb | NC: Stromlos zu
1000439397 | VVS-Regelgerät | TVT/800x400/XB0 | 1790 | 90328900 | 5 | 18 | 956 | 476 | 400 | TVT | pcs | DE | EUR | Regelgeräte | VVS-Regelgeräte | Variable Volumenstromregler | XB0: Regelkomponente Serie Compact, | Transmitter: dynamisch, | Schnittstelle: Analog
1000841795 | VVS-Regelgerät | TVT/800x500/BC0 | 2040 | 90328900 | 5 | 23 | 956 | 576 | 400 | TVT | pcs | DE | EUR | Regelgeräte | VVS-Regelgeräte | Variable Volumenstromregler | BC0: Regelkomponente Serie Compact, | Transmitter: dynamisch, | Schnittstelle: Analog, MP-Bus
1000841796 | VVS-Regelgerät | TVT/800x500/BM0 | 2238 | 90328900 | 5 | 23 | 956 | 576 | 400 | TVT | pcs | DE | EUR | Regelgeräte | VVS-Regelgeräte | Variable Volumenstromregler | BM0: Regelkomponente Serie Compact | Transmitter: dynamisch, | Schnittstelle: Modbus RTU, BACnet-MSTP, MP-Bus
1000745923 | VVS-Regelgerät | TVT/800x500/BUDN | 2384 | 90328900 | 5 | 23 | 956 | 576 | 400 | TVT | pcs | DE | EUR | Regelgeräte | VVS-Regelgeräte | Variable Volumenstromregler | BUDN: Regelkomponente Serie Universal; | Volumenstromregelung; | Transmitter: dynamisch; | Antrieb: Standard; | Schnittstelle: Analog, MP-Bus, Modbus RTU, | BACnet MS/TP
1000746130 | VVS-Regelgerät | TVT/800x500/BUPN/PDE | 3556 | 90328900 | 5 | 23 | 956 | 576 | 400 | TVT | pcs | DE | EUR | Regelgeräte | VVS-Regelgeräte | Variable Volumenstromregler | BUPN: Regelkomponente Serie Universal; | Kanaldruckregelung bis 450 Pa; | Transmitter: statisch; | Antrieb: Standard; | Schnittstelle: Analog, MP-Bus, Modbus RTU, | BACnet MS/TP
1000746131 | VVS-Regelgerät | TVT/800x500/BUPN/PDS | 3556 | 90328900 | 5 | 23 | 956 | 576 | 400 | TVT | pcs | DE | EUR | Regelgeräte | VVS-Regelgeräte | Variable Volumenstromregler | BUPN: Regelkomponente Serie Universal; | Kanaldruckregelung bis 450 Pa; | Transmitter: statisch; | Antrieb: Standard; | Schnittstelle: Analog, MP-Bus, Modbus RTU, | BACnet MS/TP
1000746132 | VVS-Regelgerät | TVT/800x500/BURN/PRE | 3486 | 90328900 | 5 | 23 | 956 | 576 | 400 | TVT | pcs | DE | EUR | Regelgeräte | VVS-Regelgeräte | Variable Volumenstromregler | BURN: Regelkomponente Serie Universal; | Raumdruckregelung; | Transmitter: statisch; | Antrieb: Standard; | Schnittstelle: Analog, MP-Bus, Modbus RTU, | BACnet MS/TP
1000746133 | VVS-Regelgerät | TVT/800x500/BURN/PRS | 3486 | 90328900 | 5 | 23 | 956 | 576 | 400 | TVT | pcs | DE | EUR | Regelgeräte | VVS-Regelgeräte | Variable Volumenstromregler | BURN: Regelkomponente Serie Universal; | Raumdruckregelung; | Transmitter: statisch; | Antrieb: Standard; | Schnittstelle: Analog, MP-Bus, Modbus RTU, | BACnet MS/TP
1000745924 | VVS-Regelgerät | TVT/800x500/BUSN | 3323 | 90328900 | 5 | 23 | 956 | 576 | 400 | TVT | pcs | DE | EUR | Regelgeräte | VVS-Regelgeräte | Variable Volumenstromregler | BUSN: Regelkomponente Serie Universal; | Volumenstromregelung; | Transmitter: statisch; | Antrieb: Standard; | Schnittstelle: Analog, MP-Bus, Modbus RTU, | BACnet MS/TP
1000155856 | VVS-Regelgerät | TVT/800x500/Easy | 1998 | 90328900 | 5 | 23 | 956 | 576 | 400 | TVT | pcs | DE | EUR | Regelgeräte | VVS-Regelgeräte | Variable Volumenstromregler | Easy: Volumenstromregler, dynamisch, Schnittstelle Analog
1000602396 | VVS-Regelgerät | TVT/800x500/TUN/PDE | 3787 | 90328900 | 5 | 23 | 956 | 576 | 400 | TVT | pcs | DE | EUR | Regelgeräte | VVS-Regelgeräte | Variable Volumenstromregler | TUN: TROX UNIVERSAL Regler mit Normalantrieb
1000602398 | VVS-Regelgerät | TVT/800x500/TUN/PDS | 3787 | 90328900 | 5 | 23 | 956 | 576 | 400 | TVT | pcs | DE | EUR | Regelgeräte | VVS-Regelgeräte | Variable Volumenstromregler | TUN: TROX UNIVERSAL Regler mit Normalantrieb
1000602400 | VVS-Regelgerät | TVT/800x500/TUN/PRE | 3787 | 90328900 | 5 | 23 | 956 | 576 | 400 | TVT | pcs | DE | EUR | Regelgeräte | VVS-Regelgeräte | Variable Volumenstromregler | TUN: TROX UNIVERSAL Regler mit Normalantrieb
1000602402 | VVS-Regelgerät | TVT/800x500/TUN/PRS | 3787 | 90328900 | 5 | 23 | 956 | 576 | 400 | TVT | pcs | DE | EUR | Regelgeräte | VVS-Regelgeräte | Variable Volumenstromregler | TUN: TROX UNIVERSAL Regler mit Normalantrieb
1000602392 | VVS-Regelgerät | TVT/800x500/TUN/RE | 3473 | 90328900 | 5 | 23 | 956 | 576 | 400 | TVT | pcs | DE | EUR | Regelgeräte | VVS-Regelgeräte | Variable Volumenstromregler | TUN: TROX UNIVERSAL Regler mit Normalantrieb
1000602394 | VVS-Regelgerät | TVT/800x500/TUN/RS | 3473 | 90328900 | 5 | 23 | 956 | 576 | 400 | TVT | pcs | DE | EUR | Regelgeräte | VVS-Regelgeräte | Variable Volumenstromregler | TUN: TROX UNIVERSAL Regler mit Normalantrieb
1000603980 | VVS-Regelgerät | TVT/800x500/TUNF/PDE/NC | 3864 | 90328900 | 5 | 23 | 956 | 576 | 400 | TVT | pcs | DE | EUR | Regelgeräte | VVS-Regelgeräte | Variable Volumenstromregler | TUNF: TROX UNIVERSAL Regler mit Federrücklaufantrieb | NC: Stromlos zu
1000603982 | VVS-Regelgerät | TVT/800x500/TUNF/PDS/NC | 3864 | 90328900 | 5 | 23 | 956 | 576 | 400 | TVT | pcs | DE | EUR | Regelgeräte | VVS-Regelgeräte | Variable Volumenstromregler | TUNF: TROX UNIVERSAL Regler mit Federrücklaufantrieb | NC: Stromlos zu
1000603984 | VVS-Regelgerät | TVT/800x500/TUNF/PRE/NC | 3864 | 90328900 | 5 | 23 | 956 | 576 | 400 | TVT | pcs | DE | EUR | Regelgeräte | VVS-Regelgeräte | Variable Volumenstromregler | TUNF: TROX UNIVERSAL Regler mit Federrücklaufantrieb | NC: Stromlos zu
1000603986 | VVS-Regelgerät | TVT/800x500/TUNF/PRS/NC | 3864 | 90328900 | 5 | 23 | 956 | 576 | 400 | TVT | pcs | DE | EUR | Regelgeräte | VVS-Regelgeräte | Variable Volumenstromregler | TUNF: TROX UNIVERSAL Regler mit Federrücklaufantrieb | NC: Stromlos zu
1000603976 | VVS-Regelgerät | TVT/800x500/TUNF/RE/NC | 3550 | 90328900 | 5 | 23 | 956 | 576 | 400 | TVT | pcs | DE | EUR | Regelgeräte | VVS-Regelgeräte | Variable Volumenstromregler | TUNF: TROX UNIVERSAL Regler mit Federrücklaufantrieb | NC: Stromlos zu
1000603978 | VVS-Regelgerät | TVT/800x500/TUNF/RS/NC | 3550 | 90328900 | 5 | 23 | 956 | 576 | 400 | TVT | pcs | DE | EUR | Regelgeräte | VVS-Regelgeräte | Variable Volumenstromregler | TUNF: TROX UNIVERSAL Regler mit Federrücklaufantrieb | NC: Stromlos zu
1000841797 | VVS-Regelgerät | TVT/800x600/BC0 | 2130 | 90328900 | 5 | 23 | 956 | 676 | 400 | TVT | pcs | DE | EUR | Regelgeräte | VVS-Regelgeräte | Variable Volumenstromregler | BC0: Regelkomponente Serie Compact, | Transmitter: dynamisch, | Schnittstelle: Analog, MP-Bus
1000841798 | VVS-Regelgerät | TVT/800x600/BM0 | 2328 | 90328900 | 5 | 23 | 956 | 676 | 400 | TVT | pcs | DE | EUR | Regelgeräte | VVS-Regelgeräte | Variable Volumenstromregler | BM0: Regelkomponente Serie Compact | Transmitter: dynamisch, | Schnittstelle: Modbus RTU, BACnet-MSTP, MP-Bus
1000745926 | VVS-Regelgerät | TVT/800x600/BUDN | 2474 | 90328900 | 5 | 23 | 956 | 676 | 400 | TVT | pcs | DE | EUR | Regelgeräte | VVS-Regelgeräte | Variable Volumenstromregler | BUDN: Regelkomponente Serie Universal; | Volumenstromregelung; | Transmitter: dynamisch; | Antrieb: Standard; | Schnittstelle: Analog, MP-Bus, Modbus RTU, | BACnet MS/TP
1000746134 | VVS-Regelgerät | TVT/800x600/BUPN/PDE | 3646 | 90328900 | 5 | 23 | 956 | 676 | 400 | TVT | pcs | DE | EUR | Regelgeräte | VVS-Regelgeräte | Variable Volumenstromregler | BUPN: Regelkomponente Serie Universal; | Kanaldruckregelung bis 450 Pa; | Transmitter: statisch; | Antrieb: Standard; | Schnittstelle: Analog, MP-Bus, Modbus RTU, | BACnet MS/TP
1000746135 | VVS-Regelgerät | TVT/800x600/BUPN/PDS | 3646 | 90328900 | 5 | 23 | 956 | 676 | 400 | TVT | pcs | DE | EUR | Regelgeräte | VVS-Regelgeräte | Variable Volumenstromregler | BUPN: Regelkomponente Serie Universal; | Kanaldruckregelung bis 450 Pa; | Transmitter: statisch; | Antrieb: Standard; | Schnittstelle: Analog, MP-Bus, Modbus RTU, | BACnet MS/TP
1000746136 | VVS-Regelgerät | TVT/800x600/BURN/PRE | 3576 | 90328900 | 5 | 23 | 956 | 676 | 400 | TVT | pcs | DE | EUR | Regelgeräte | VVS-Regelgeräte | Variable Volumenstromregler | BURN: Regelkomponente Serie Universal; | Raumdruckregelung; | Transmitter: statisch; | Antrieb: Standard; | Schnittstelle: Analog, MP-Bus, Modbus RTU, | BACnet MS/TP
1000746137 | VVS-Regelgerät | TVT/800x600/BURN/PRS | 3576 | 90328900 | 5 | 23 | 956 | 676 | 400 | TVT | pcs | DE | EUR | Regelgeräte | VVS-Regelgeräte | Variable Volumenstromregler | BURN: Regelkomponente Serie Universal; | Raumdruckregelung; | Transmitter: statisch; | Antrieb: Standard; | Schnittstelle: Analog, MP-Bus, Modbus RTU, | BACnet MS/TP
1000745927 | VVS-Regelgerät | TVT/800x600/BUSN | 3413 | 90328900 | 5 | 23 | 956 | 676 | 400 | TVT | pcs | DE | EUR | Regelgeräte | VVS-Regelgeräte | Variable Volumenstromregler | BUSN: Regelkomponente Serie Universal; | Volumenstromregelung; | Transmitter: statisch; | Antrieb: Standard; | Schnittstelle: Analog, MP-Bus, Modbus RTU, | BACnet MS/TP
1000604244 | VVS-Regelgerät | TVT/800x600/TUN/PDE | 3877 | 90328900 | 5 | 23 | 956 | 676 | 400 | TVT | pcs | DE | EUR | Regelgeräte | VVS-Regelgeräte | Variable Volumenstromregler | TUN: TROX UNIVERSAL Regler mit Normalantrieb
1000604246 | VVS-Regelgerät | TVT/800x600/TUN/PDS | 3877 | 90328900 | 5 | 23 | 956 | 676 | 400 | TVT | pcs | DE | EUR | Regelgeräte | VVS-Regelgeräte | Variable Volumenstromregler | TUN: TROX UNIVERSAL Regler mit Normalantrieb
1000604248 | VVS-Regelgerät | TVT/800x600/TUN/PRE | 3877 | 90328900 | 5 | 23 | 956 | 676 | 400 | TVT | pcs | DE | EUR | Regelgeräte | VVS-Regelgeräte | Variable Volumenstromregler | TUN: TROX UNIVERSAL Regler mit Normalantrieb
1000604250 | VVS-Regelgerät | TVT/800x600/TUN/PRS | 3877 | 90328900 | 5 | 23 | 956 | 676 | 400 | TVT | pcs | DE | EUR | Regelgeräte | VVS-Regelgeräte | Variable Volumenstromregler | TUN: TROX UNIVERSAL Regler mit Normalantrieb
1000604240 | VVS-Regelgerät | TVT/800x600/TUN/RE | 3563 | 90328900 | 5 | 23 | 956 | 676 | 400 | TVT | pcs | DE | EUR | Regelgeräte | VVS-Regelgeräte | Variable Volumenstromregler | TUN: TROX UNIVERSAL Regler mit Normalantrieb
1000604242 | VVS-Regelgerät | TVT/800x600/TUN/RS | 3563 | 90328900 | 5 | 23 | 956 | 676 | 400 | TVT | pcs | DE | EUR | Regelgeräte | VVS-Regelgeräte | Variable Volumenstromregler | TUN: TROX UNIVERSAL Regler mit Normalantrieb
1000604388 | VVS-Regelgerät | TVT/800x600/TUNF/PDE/NC | 3954 | 90328900 | 5 | 23 | 956 | 676 | 400 | TVT | pcs | DE | EUR | Regelgeräte | VVS-Regelgeräte | Variable Volumenstromregler | TUNF: TROX UNIVERSAL Regler mit Federrücklaufantrieb | NC: Stromlos zu
1000604390 | VVS-Regelgerät | TVT/800x600/TUNF/PDS/NC | 3954 | 90328900 | 5 | 23 | 956 | 676 | 400 | TVT | pcs | DE | EUR | Regelgeräte | VVS-Regelgeräte | Variable Volumenstromregler | TUNF: TROX UNIVERSAL Regler mit Federrücklaufantrieb | NC: Stromlos zu
1000604392 | VVS-Regelgerät | TVT/800x600/TUNF/PRE/NC | 3954 | 90328900 | 5 | 23 | 956 | 676 | 400 | TVT | pcs | DE | EUR | Regelgeräte | VVS-Regelgeräte | Variable Volumenstromregler | TUNF: TROX UNIVERSAL Regler mit Federrücklaufantrieb | NC: Stromlos zu
1000604394 | VVS-Regelgerät | TVT/800x600/TUNF/PRS/NC | 3954 | 90328900 | 5 | 23 | 956 | 676 | 400 | TVT | pcs | DE | EUR | Regelgeräte | VVS-Regelgeräte | Variable Volumenstromregler | TUNF: TROX UNIVERSAL Regler mit Federrücklaufantrieb | NC: Stromlos zu
1000604384 | VVS-Regelgerät | TVT/800x600/TUNF/RE/NC | 3640 | 90328900 | 5 | 23 | 956 | 676 | 400 | TVT | pcs | DE | EUR | Regelgeräte | VVS-Regelgeräte | Variable Volumenstromregler | TUNF: TROX UNIVERSAL Regler mit Federrücklaufantrieb | NC: Stromlos zu
1000604386 | VVS-Regelgerät | TVT/800x600/TUNF/RS/NC | 3640 | 90328900 | 5 | 23 | 956 | 676 | 400 | TVT | pcs | DE | EUR | Regelgeräte | VVS-Regelgeräte | Variable Volumenstromregler | TUNF: TROX UNIVERSAL Regler mit Federrücklaufantrieb | NC: Stromlos zu
1000439406 | VVS-Regelgerät | TVT/900x300/BC0 | 1701 | 90328900 | 5 | 18 | 1056 | 376 | 400 | TVT | pcs | DE | EUR | Regelgeräte | VVS-Regelgeräte | Variable Volumenstromregler | BC0: Regelkomponente Serie Compact, | Transmitter: dynamisch, | Schnittstelle: Analog, MP-Bus
1000439407 | VVS-Regelgerät | TVT/900x300/BL0 | 2142 | 90328900 | 5 | 18 | 1056 | 376 | 400 | TVT | pcs | DE | EUR | Regelgeräte | VVS-Regelgeräte | Variable Volumenstromregler | BL0: Regelkomponente Serie Compact, | Transmitter: dynamisch, | Schnittstelle: LonWorks FTT-10A | *** Compact-Regler mit LON-Technologie sind noch lieferbar | *** bis Ende 2021. | *** Bitte bei Planung und Ausführung berücksichtigen.
1000455485 | VVS-Regelgerät | TVT/900x300/BM0 | 1899 | 90328900 | 5 | 18 | 1056 | 376 | 400 | TVT | pcs | DE | EUR | Regelgeräte | VVS-Regelgeräte | Variable Volumenstromregler | BM0: Regelkomponente Serie Compact | Transmitter: dynamisch, | Schnittstelle: Modbus RTU, BACnet-MSTP, MP-Bus
1000745929 | VVS-Regelgerät | TVT/900x300/BUDN | 2045 | 90328900 | 5 | 18 | 1056 | 376 | 400 | TVT | pcs | DE | EUR | Regelgeräte | VVS-Regelgeräte | Variable Volumenstromregler | BUDN: Regelkomponente Serie Universal; | Volumenstromregelung; | Transmitter: dynamisch; | Antrieb: Standard; | Schnittstelle: Analog, MP-Bus, Modbus RTU, | BACnet MS/TP
1000746008 | VVS-Regelgerät | TVT/900x300/BUDNF/NC | 2519 | 90328900 | 5 | 18 | 1056 | 376 | 400 | TVT | pcs | DE | EUR | Regelgeräte | VVS-Regelgeräte | Variable Volumenstromregler | BUDNF: Regelkomponente Serie Universal; | Volumenstromregelung; | Transmitter: dynamisch; | Antrieb: Federrücklauf; | Schnittstelle: Analog, MP-Bus, Modbus RTU, | BACnet MS/TP | NC: Stromlos zu
1000746138 | VVS-Regelgerät | TVT/900x300/BUPN/PDE | 3217 | 90328900 | 5 | 18 | 1056 | 376 | 400 | TVT | pcs | DE | EUR | Regelgeräte | VVS-Regelgeräte | Variable Volumenstromregler | BUPN: Regelkomponente Serie Universal; | Kanaldruckregelung bis 450 Pa; | Transmitter: statisch; | Antrieb: Standard; | Schnittstelle: Analog, MP-Bus, Modbus RTU, | BACnet MS/TP
1000746139 | VVS-Regelgerät | TVT/900x300/BUPN/PDS | 3217 | 90328900 | 5 | 18 | 1056 | 376 | 400 | TVT | pcs | DE | EUR | Regelgeräte | VVS-Regelgeräte | Variable Volumenstromregler | BUPN: Regelkomponente Serie Universal; | Kanaldruckregelung bis 450 Pa; | Transmitter: statisch; | Antrieb: Standard; | Schnittstelle: Analog, MP-Bus, Modbus RTU, | BACnet MS/TP
1000746282 | VVS-Regelgerät | TVT/900x300/BUPNF/PDE/NC | 3693 | 90328900 | 5 | 18 | 1056 | 376 | 400 | TVT | pcs | DE | EUR | Regelgeräte | VVS-Regelgeräte | Variable Volumenstromregler | BUPNF: Regelkomponente Serie Universal; | Kanaldruckregelung bis 450 Pa; | Transmitter: statisch; | Antrieb: Federrücklauf; | Schnittstelle: Analog, MP-Bus, Modbus RTU, | BACnet MS/TP | NC: Stromlos zu
1000746283 | VVS-Regelgerät | TVT/900x300/BUPNF/PDS/NC | 3693 | 90328900 | 5 | 18 | 1056 | 376 | 400 | TVT | pcs | DE | EUR | Regelgeräte | VVS-Regelgeräte | Variable Volumenstromregler | BUPNF: Regelkomponente Serie Universal; | Kanaldruckregelung bis 450 Pa; | Transmitter: statisch; | Antrieb: Federrücklauf; | Schnittstelle: Analog, MP-Bus, Modbus RTU, | BACnet MS/TP | NC: Stromlos zu
1000746140 | VVS-Regelgerät | TVT/900x300/BURN/PRE | 3147 | 90328900 | 5 | 18 | 1056 | 376 | 400 | TVT | pcs | DE | EUR | Regelgeräte | VVS-Regelgeräte | Variable Volumenstromregler | BURN: Regelkomponente Serie Universal; | Raumdruckregelung; | Transmitter: statisch; | Antrieb: Standard; | Schnittstelle: Analog, MP-Bus, Modbus RTU, | BACnet MS/TP
1000746141 | VVS-Regelgerät | TVT/900x300/BURN/PRS | 3147 | 90328900 | 5 | 18 | 1056 | 376 | 400 | TVT | pcs | DE | EUR | Regelgeräte | VVS-Regelgeräte | Variable Volumenstromregler | BURN: Regelkomponente Serie Universal; | Raumdruckregelung; | Transmitter: statisch; | Antrieb: Standard; | Schnittstelle: Analog, MP-Bus, Modbus RTU, | BACnet MS/TP
1000746284 | VVS-Regelgerät | TVT/900x300/BURNF/PRE/NC | 3503 | 90328900 | 5 | 18 | 1056 | 376 | 400 | TVT | pcs | DE | EUR | Regelgeräte | VVS-Regelgeräte | Variable Volumenstromregler | BURNF: Regelkomponente Serie Universal; | Raumdruckregelung; | Transmitter: statisch; | Antrieb: Federrücklauf; | Schnittstelle: Analog, MP-Bus, Modbus RTU, | BACnet MS/TP | NC: Stromlos zu
1000746285 | VVS-Regelgerät | TVT/900x300/BURNF/PRS/NC | 3503 | 90328900 | 5 | 18 | 1056 | 376 | 400 | TVT | pcs | DE | EUR | Regelgeräte | VVS-Regelgeräte | Variable Volumenstromregler | BURNF: Regelkomponente Serie Universal; | Raumdruckregelung; | Transmitter: statisch; | Antrieb: Federrücklauf; | Schnittstelle: Analog, MP-Bus, Modbus RTU, | BACnet MS/TP | NC: Stromlos zu
1000745930 | VVS-Regelgerät | TVT/900x300/BUSN | 2984 | 90328900 | 5 | 18 | 1056 | 376 | 400 | TVT | pcs | DE | EUR | Regelgeräte | VVS-Regelgeräte | Variable Volumenstromregler | BUSN: Regelkomponente Serie Universal; | Volumenstromregelung; | Transmitter: statisch; | Antrieb: Standard; | Schnittstelle: Analog, MP-Bus, Modbus RTU, | BACnet MS/TP
1000746009 | VVS-Regelgerät | TVT/900x300/BUSNF/NC | 3459 | 90328900 | 5 | 18 | 1056 | 376 | 400 | TVT | pcs | DE | EUR | Regelgeräte | VVS-Regelgeräte | Variable Volumenstromregler | BUSNF: Regelkomponente Serie Universal; | Volumenstromregelung; | Transmitter: statisch; | Antrieb: Federrücklauf; | Schnittstelle: Analog, MP-Bus, Modbus RTU, | BACnet MS/TP | NC: Stromlos zu
1000155857 | VVS-Regelgerät | TVT/900x300/Easy | 1659 | 90328900 | 5 | 18 | 1056 | 376 | 400 | TVT | pcs | DE | EUR | Regelgeräte | VVS-Regelgeräte | Variable Volumenstromregler | Easy: Volumenstromregler, dynamisch, Schnittstelle Analog
1000455486 | VVS-Regelgerät | TVT/900x300/LK0 | 2002 | 90328900 | 5 | 18 | 1056 | 376 | 400 | TVT | pcs | DE | EUR | Regelgeräte | VVS-Regelgeräte | Variable Volumenstromregler | LK0: Regelkomponente Serie Compact, | Transmitter: dynamisch, | Schnittstelle: KNX
1000439409 | VVS-Regelgerät | TVT/900x300/LN0 | 1840 | 90328900 | 5 | 18 | 1056 | 376 | 400 | TVT | pcs | DE | EUR | Regelgeräte | VVS-Regelgeräte | Variable Volumenstromregler | LN0: Regelkomponente Serie Compact, | Transmitter: dynamisch, | Schnittstelle: analog
1000602420 | VVS-Regelgerät | TVT/900x300/TUN/PDE | 3448 | 90328900 | 5 | 18 | 1056 | 376 | 400 | TVT | pcs | DE | EUR | Regelgeräte | VVS-Regelgeräte | Variable Volumenstromregler | TUN: TROX UNIVERSAL Regler mit Normalantrieb
1000602422 | VVS-Regelgerät | TVT/900x300/TUN/PDS | 3448 | 90328900 | 5 | 18 | 1056 | 376 | 400 | TVT | pcs | DE | EUR | Regelgeräte | VVS-Regelgeräte | Variable Volumenstromregler | TUN: TROX UNIVERSAL Regler mit Normalantrieb
1000602424 | VVS-Regelgerät | TVT/900x300/TUN/PRE | 3448 | 90328900 | 5 | 18 | 1056 | 376 | 400 | TVT | pcs | DE | EUR | Regelgeräte | VVS-Regelgeräte | Variable Volumenstromregler | TUN: TROX UNIVERSAL Regler mit Normalantrieb
1000602426 | VVS-Regelgerät | TVT/900x300/TUN/PRS | 3448 | 90328900 | 5 | 18 | 1056 | 376 | 400 | TVT | pcs | DE | EUR | Regelgeräte | VVS-Regelgeräte | Variable Volumenstromregler | TUN: TROX UNIVERSAL Regler mit Normalantrieb
1000602416 | VVS-Regelgerät | TVT/900x300/TUN/RE | 3134 | 90328900 | 5 | 18 | 1056 | 376 | 400 | TVT | pcs | DE | EUR | Regelgeräte | VVS-Regelgeräte | Variable Volumenstromregler | TUN: TROX UNIVERSAL Regler mit Normalantrieb
1000602418 | VVS-Regelgerät | TVT/900x300/TUN/RS | 3134 | 90328900 | 5 | 18 | 1056 | 376 | 400 | TVT | pcs | DE | EUR | Regelgeräte | VVS-Regelgeräte | Variable Volumenstromregler | TUN: TROX UNIVERSAL Regler mit Normalantrieb
1000604004 | VVS-Regelgerät | TVT/900x300/TUNF/PDE/NC | 3525 | 90328900 | 5 | 18 | 1056 | 376 | 400 | TVT | pcs | DE | EUR | Regelgeräte | VVS-Regelgeräte | Variable Volumenstromregler | TUNF: TROX UNIVERSAL Regler mit Federrücklaufantrieb | NC: Stromlos zu
1000604006 | VVS-Regelgerät | TVT/900x300/TUNF/PDS/NC | 3525 | 90328900 | 5 | 18 | 1056 | 376 | 400 | TVT | pcs | DE | EUR | Regelgeräte | VVS-Regelgeräte | Variable Volumenstromregler | TUNF: TROX UNIVERSAL Regler mit Federrücklaufantrieb | NC: Stromlos zu
1000604008 | VVS-Regelgerät | TVT/900x300/TUNF/PRE/NC | 3525 | 90328900 | 5 | 18 | 1056 | 376 | 400 | TVT | pcs | DE | EUR | Regelgeräte | VVS-Regelgeräte | Variable Volumenstromregler | TUNF: TROX UNIVERSAL Regler mit Federrücklaufantrieb | NC: Stromlos zu
1000604010 | VVS-Regelgerät | TVT/900x300/TUNF/PRS/NC | 3525 | 90328900 | 5 | 18 | 1056 | 376 | 400 | TVT | pcs | DE | EUR | Regelgeräte | VVS-Regelgeräte | Variable Volumenstromregler | TUNF: TROX UNIVERSAL Regler mit Federrücklaufantrieb | NC: Stromlos zu
1000604000 | VVS-Regelgerät | TVT/900x300/TUNF/RE/NC | 3211 | 90328900 | 5 | 18 | 1056 | 376 | 400 | TVT | pcs | DE | EUR | Regelgeräte | VVS-Regelgeräte | Variable Volumenstromregler | TUNF: TROX UNIVERSAL Regler mit Federrücklaufantrieb | NC: Stromlos zu
1000604002 | VVS-Regelgerät | TVT/900x300/TUNF/RS/NC | 3211 | 90328900 | 5 | 18 | 1056 | 376 | 400 | TVT | pcs | DE | EUR | Regelgeräte | VVS-Regelgeräte | Variable Volumenstromregler | TUNF: TROX UNIVERSAL Regler mit Federrücklaufantrieb | NC: Stromlos zu
1000439410 | VVS-Regelgerät | TVT/900x300/XB0 | 1701 | 90328900 | 5 | 18 | 1056 | 376 | 400 | TVT | pcs | DE | EUR | Regelgeräte | VVS-Regelgeräte | Variable Volumenstromregler | XB0: Regelkomponente Serie Compact, | Transmitter: dynamisch, | Schnittstelle: Analog
1000841787 | VVS-Regelgerät | TVT/900x400/BC0 | 1827 | 90328900 | 5 | 19 | 1056 | 476 | 400 | TVT | pcs | DE | EUR | Regelgeräte | VVS-Regelgeräte | Variable Volumenstromregler | BC0: Regelkomponente Serie Compact, | Transmitter: dynamisch, | Schnittstelle: Analog, MP-Bus
1000841788 | VVS-Regelgerät | TVT/900x400/BM0 | 2025 | 90328900 | 5 | 19 | 1056 | 476 | 400 | TVT | pcs | DE | EUR | Regelgeräte | VVS-Regelgeräte | Variable Volumenstromregler | BM0: Regelkomponente Serie Compact | Transmitter: dynamisch, | Schnittstelle: Modbus RTU, BACnet-MSTP, MP-Bus
1000745932 | VVS-Regelgerät | TVT/900x400/BUDN | 2171 | 90328900 | 5 | 19 | 1056 | 476 | 400 | TVT | pcs | DE | EUR | Regelgeräte | VVS-Regelgeräte | Variable Volumenstromregler | BUDN: Regelkomponente Serie Universal; | Volumenstromregelung; | Transmitter: dynamisch; | Antrieb: Standard; | Schnittstelle: Analog, MP-Bus, Modbus RTU, | BACnet MS/TP
1000746142 | VVS-Regelgerät | TVT/900x400/BUPN/PDE | 3343 | 90328900 | 5 | 19 | 1056 | 476 | 400 | TVT | pcs | DE | EUR | Regelgeräte | VVS-Regelgeräte | Variable Volumenstromregler | BUPN: Regelkomponente Serie Universal; | Kanaldruckregelung bis 450 Pa; | Transmitter: statisch; | Antrieb: Standard; | Schnittstelle: Analog, MP-Bus, Modbus RTU, | BACnet MS/TP
1000746143 | VVS-Regelgerät | TVT/900x400/BUPN/PDS | 3343 | 90328900 | 5 | 19 | 1056 | 476 | 400 | TVT | pcs | DE | EUR | Regelgeräte | VVS-Regelgeräte | Variable Volumenstromregler | BUPN: Regelkomponente Serie Universal; | Kanaldruckregelung bis 450 Pa; | Transmitter: statisch; | Antrieb: Standard; | Schnittstelle: Analog, MP-Bus, Modbus RTU, | BACnet MS/TP
1000746144 | VVS-Regelgerät | TVT/900x400/BURN/PRE | 3273 | 90328900 | 5 | 19 | 1056 | 476 | 400 | TVT | pcs | DE | EUR | Regelgeräte | VVS-Regelgeräte | Variable Volumenstromregler | BURN: Regelkomponente Serie Universal; | Raumdruckregelung; | Transmitter: statisch; | Antrieb: Standard; | Schnittstelle: Analog, MP-Bus, Modbus RTU, | BACnet MS/TP
1000746145 | VVS-Regelgerät | TVT/900x400/BURN/PRS | 3273 | 90328900 | 5 | 19 | 1056 | 476 | 400 | TVT | pcs | DE | EUR | Regelgeräte | VVS-Regelgeräte | Variable Volumenstromregler | BURN: Regelkomponente Serie Universal; | Raumdruckregelung; | Transmitter: statisch; | Antrieb: Standard; | Schnittstelle: Analog, MP-Bus, Modbus RTU, | BACnet MS/TP
1000745933 | VVS-Regelgerät | TVT/900x400/BUSN | 3110 | 90328900 | 5 | 19 | 1056 | 476 | 400 | TVT | pcs | DE | EUR | Regelgeräte | VVS-Regelgeräte | Variable Volumenstromregler | BUSN: Regelkomponente Serie Universal; | Volumenstromregelung; | Transmitter: statisch; | Antrieb: Standard; | Schnittstelle: Analog, MP-Bus, Modbus RTU, | BACnet MS/TP
1000155858 | VVS-Regelgerät | TVT/900x400/Easy | 1785 | 90328900 | 5 | 19 | 1056 | 476 | 400 | TVT | pcs | DE | EUR | Regelgeräte | VVS-Regelgeräte | Variable Volumenstromregler | Easy: Volumenstromregler, dynamisch, Schnittstelle Analog
1000602444 | VVS-Regelgerät | TVT/900x400/TUN/PDE | 3574 | 90328900 | 5 | 19 | 1056 | 476 | 400 | TVT | pcs | DE | EUR | Regelgeräte | VVS-Regelgeräte | Variable Volumenstromregler | TUN: TROX UNIVERSAL Regler mit Normalantrieb
1000602446 | VVS-Regelgerät | TVT/900x400/TUN/PDS | 3574 | 90328900 | 5 | 19 | 1056 | 476 | 400 | TVT | pcs | DE | EUR | Regelgeräte | VVS-Regelgeräte | Variable Volumenstromregler | TUN: TROX UNIVERSAL Regler mit Normalantrieb
1000602448 | VVS-Regelgerät | TVT/900x400/TUN/PRE | 3574 | 90328900 | 5 | 19 | 1056 | 476 | 400 | TVT | pcs | DE | EUR | Regelgeräte | VVS-Regelgeräte | Variable Volumenstromregler | TUN: TROX UNIVERSAL Regler mit Normalantrieb
1000602450 | VVS-Regelgerät | TVT/900x400/TUN/PRS | 3574 | 90328900 | 5 | 19 | 1056 | 476 | 400 | TVT | pcs | DE | EUR | Regelgeräte | VVS-Regelgeräte | Variable Volumenstromregler | TUN: TROX UNIVERSAL Regler mit Normalantrieb
1000602440 | VVS-Regelgerät | TVT/900x400/TUN/RE | 3260 | 90328900 | 5 | 19 | 1056 | 476 | 400 | TVT | pcs | DE | EUR | Regelgeräte | VVS-Regelgeräte | Variable Volumenstromregler | TUN: TROX UNIVERSAL Regler mit Normalantrieb
1000602442 | VVS-Regelgerät | TVT/900x400/TUN/RS | 3260 | 90328900 | 5 | 19 | 1056 | 476 | 400 | TVT | pcs | DE | EUR | Regelgeräte | VVS-Regelgeräte | Variable Volumenstromregler | TUN: TROX UNIVERSAL Regler mit Normalantrieb
1000604028 | VVS-Regelgerät | TVT/900x400/TUNF/PDE/NC | 3651 | 90328900 | 5 | 19 | 1056 | 476 | 400 | TVT | pcs | DE | EUR | Regelgeräte | VVS-Regelgeräte | Variable Volumenstromregler | TUNF: TROX UNIVERSAL Regler mit Federrücklaufantrieb | NC: Stromlos zu
1000604030 | VVS-Regelgerät | TVT/900x400/TUNF/PDS/NC | 3651 | 90328900 | 5 | 19 | 1056 | 476 | 400 | TVT | pcs | DE | EUR | Regelgeräte | VVS-Regelgeräte | Variable Volumenstromregler | TUNF: TROX UNIVERSAL Regler mit Federrücklaufantrieb | NC: Stromlos zu
1000604032 | VVS-Regelgerät | TVT/900x400/TUNF/PRE/NC | 3651 | 90328900 | 5 | 19 | 1056 | 476 | 400 | TVT | pcs | DE | EUR | Regelgeräte | VVS-Regelgeräte | Variable Volumenstromregler | TUNF: TROX UNIVERSAL Regler mit Federrücklaufantrieb | NC: Stromlos zu
1000604034 | VVS-Regelgerät | TVT/900x400/TUNF/PRS/NC | 3651 | 90328900 | 5 | 19 | 1056 | 476 | 400 | TVT | pcs | DE | EUR | Regelgeräte | VVS-Regelgeräte | Variable Volumenstromregler | TUNF: TROX UNIVERSAL Regler mit Federrücklaufantrieb | NC: Stromlos zu
1000604024 | VVS-Regelgerät | TVT/900x400/TUNF/RE/NC | 3337 | 90328900 | 5 | 19 | 1056 | 476 | 400 | TVT | pcs | DE | EUR | Regelgeräte | VVS-Regelgeräte | Variable Volumenstromregler | TUNF: TROX UNIVERSAL Regler mit Federrücklaufantrieb | NC: Stromlos zu
1000604026 | VVS-Regelgerät | TVT/900x400/TUNF/RS/NC | 3337 | 90328900 | 5 | 19 | 1056 | 476 | 400 | TVT | pcs | DE | EUR | Regelgeräte | VVS-Regelgeräte | Variable Volumenstromregler | TUNF: TROX UNIVERSAL Regler mit Federrücklaufantrieb | NC: Stromlos zu
1000439415 | VVS-Regelgerät | TVT/900x400/XB0 | 1827 | 90328900 | 5 | 19 | 1056 | 476 | 400 | TVT | pcs | DE | EUR | Regelgeräte | VVS-Regelgeräte | Variable Volumenstromregler | XB0: Regelkomponente Serie Compact, | Transmitter: dynamisch, | Schnittstelle: Analog
1000841799 | VVS-Regelgerät | TVT/900x500/BC0 | 2094 | 90328900 | 5 | 25 | 1056 | 576 | 400 | TVT | pcs | DE | EUR | Regelgeräte | VVS-Regelgeräte | Variable Volumenstromregler | BC0: Regelkomponente Serie Compact, | Transmitter: dynamisch, | Schnittstelle: Analog, MP-Bus
1000841800 | VVS-Regelgerät | TVT/900x500/BM0 | 2292 | 90328900 | 5 | 25 | 1056 | 576 | 400 | TVT | pcs | DE | EUR | Regelgeräte | VVS-Regelgeräte | Variable Volumenstromregler | BM0: Regelkomponente Serie Compact | Transmitter: dynamisch, | Schnittstelle: Modbus RTU, BACnet-MSTP, MP-Bus
1000745935 | VVS-Regelgerät | TVT/900x500/BUDN | 2438 | 90328900 | 5 | 25 | 1056 | 576 | 400 | TVT | pcs | DE | EUR | Regelgeräte | VVS-Regelgeräte | Variable Volumenstromregler | BUDN: Regelkomponente Serie Universal; | Volumenstromregelung; | Transmitter: dynamisch; | Antrieb: Standard; | Schnittstelle: Analog, MP-Bus, Modbus RTU, | BACnet MS/TP
1000746146 | VVS-Regelgerät | TVT/900x500/BUPN/PDE | 3610 | 90328900 | 5 | 25 | 1056 | 576 | 400 | TVT | pcs | DE | EUR | Regelgeräte | VVS-Regelgeräte | Variable Volumenstromregler | BUPN: Regelkomponente Serie Universal; | Kanaldruckregelung bis 450 Pa; | Transmitter: statisch; | Antrieb: Standard; | Schnittstelle: Analog, MP-Bus, Modbus RTU, | BACnet MS/TP
1000746147 | VVS-Regelgerät | TVT/900x500/BUPN/PDS | 3610 | 90328900 | 5 | 25 | 1056 | 576 | 400 | TVT | pcs | DE | EUR | Regelgeräte | VVS-Regelgeräte | Variable Volumenstromregler | BUPN: Regelkomponente Serie Universal; | Kanaldruckregelung bis 450 Pa; | Transmitter: statisch; | Antrieb: Standard; | Schnittstelle: Analog, MP-Bus, Modbus RTU, | BACnet MS/TP
1000746148 | VVS-Regelgerät | TVT/900x500/BURN/PRE | 3540 | 90328900 | 5 | 25 | 1056 | 576 | 400 | TVT | pcs | DE | EUR | Regelgeräte | VVS-Regelgeräte | Variable Volumenstromregler | BURN: Regelkomponente Serie Universal; | Raumdruckregelung; | Transmitter: statisch; | Antrieb: Standard; | Schnittstelle: Analog, MP-Bus, Modbus RTU, | BACnet MS/TP
1000746149 | VVS-Regelgerät | TVT/900x500/BURN/PRS | 3540 | 90328900 | 5 | 25 | 1056 | 576 | 400 | TVT | pcs | DE | EUR | Regelgeräte | VVS-Regelgeräte | Variable Volumenstromregler | BURN: Regelkomponente Serie Universal; | Raumdruckregelung; | Transmitter: statisch; | Antrieb: Standard; | Schnittstelle: Analog, MP-Bus, Modbus RTU, | BACnet MS/TP
1000745936 | VVS-Regelgerät | TVT/900x500/BUSN | 3377 | 90328900 | 5 | 25 | 1056 | 576 | 400 | TVT | pcs | DE | EUR | Regelgeräte | VVS-Regelgeräte | Variable Volumenstromregler | BUSN: Regelkomponente Serie Universal; | Volumenstromregelung; | Transmitter: statisch; | Antrieb: Standard; | Schnittstelle: Analog, MP-Bus, Modbus RTU, | BACnet MS/TP
1000155859 | VVS-Regelgerät | TVT/900x500/Easy | 2052 | 90328900 | 5 | 25 | 1056 | 576 | 400 | TVT | pcs | DE | EUR | Regelgeräte | VVS-Regelgeräte | Variable Volumenstromregler | Easy: Volumenstromregler, dynamisch, Schnittstelle Analog
1000602468 | VVS-Regelgerät | TVT/900x500/TUN/PDE | 3841 | 90328900 | 5 | 25 | 1056 | 576 | 400 | TVT | pcs | DE | EUR | Regelgeräte | VVS-Regelgeräte | Variable Volumenstromregler | TUN: TROX UNIVERSAL Regler mit Normalantrieb
1000602470 | VVS-Regelgerät | TVT/900x500/TUN/PDS | 3841 | 90328900 | 5 | 25 | 1056 | 576 | 400 | TVT | pcs | DE | EUR | Regelgeräte | VVS-Regelgeräte | Variable Volumenstromregler | TUN: TROX UNIVERSAL Regler mit Normalantrieb
1000602472 | VVS-Regelgerät | TVT/900x500/TUN/PRE | 3841 | 90328900 | 5 | 25 | 1056 | 576 | 400 | TVT | pcs | DE | EUR | Regelgeräte | VVS-Regelgeräte | Variable Volumenstromregler | TUN: TROX UNIVERSAL Regler mit Normalantrieb
1000602474 | VVS-Regelgerät | TVT/900x500/TUN/PRS | 3841 | 90328900 | 5 | 25 | 1056 | 576 | 400 | TVT | pcs | DE | EUR | Regelgeräte | VVS-Regelgeräte | Variable Volumenstromregler | TUN: TROX UNIVERSAL Regler mit Normalantrieb
1000602464 | VVS-Regelgerät | TVT/900x500/TUN/RE | 3527 | 90328900 | 5 | 25 | 1056 | 576 | 400 | TVT | pcs | DE | EUR | Regelgeräte | VVS-Regelgeräte | Variable Volumenstromregler | TUN: TROX UNIVERSAL Regler mit Normalantrieb
1000602466 | VVS-Regelgerät | TVT/900x500/TUN/RS | 3527 | 90328900 | 5 | 25 | 1056 | 576 | 400 | TVT | pcs | DE | EUR | Regelgeräte | VVS-Regelgeräte | Variable Volumenstromregler | TUN: TROX UNIVERSAL Regler mit Normalantrieb
1000604052 | VVS-Regelgerät | TVT/900x500/TUNF/PDE/NC | 3918 | 90328900 | 5 | 25 | 1056 | 576 | 400 | TVT | pcs | DE | EUR | Regelgeräte | VVS-Regelgeräte | Variable Volumenstromregler | TUNF: TROX UNIVERSAL Regler mit Federrücklaufantrieb | NC: Stromlos zu
1000604054 | VVS-Regelgerät | TVT/900x500/TUNF/PDS/NC | 3918 | 90328900 | 5 | 25 | 1056 | 576 | 400 | TVT | pcs | DE | EUR | Regelgeräte | VVS-Regelgeräte | Variable Volumenstromregler | TUNF: TROX UNIVERSAL Regler mit Federrücklaufantrieb | NC: Stromlos zu
1000604056 | VVS-Regelgerät | TVT/900x500/TUNF/PRE/NC | 3918 | 90328900 | 5 | 25 | 1056 | 576 | 400 | TVT | pcs | DE | EUR | Regelgeräte | VVS-Regelgeräte | Variable Volumenstromregler | TUNF: TROX UNIVERSAL Regler mit Federrücklaufantrieb | NC: Stromlos zu
1000604058 | VVS-Regelgerät | TVT/900x500/TUNF/PRS/NC | 3918 | 90328900 | 5 | 25 | 1056 | 576 | 400 | TVT | pcs | DE | EUR | Regelgeräte | VVS-Regelgeräte | Variable Volumenstromregler | TUNF: TROX UNIVERSAL Regler mit Federrücklaufantrieb | NC: Stromlos zu
1000604048 | VVS-Regelgerät | TVT/900x500/TUNF/RE/NC | 3604 | 90328900 | 5 | 25 | 1056 | 576 | 400 | TVT | pcs | DE | EUR | Regelgeräte | VVS-Regelgeräte | Variable Volumenstromregler | TUNF: TROX UNIVERSAL Regler mit Federrücklaufantrieb | NC: Stromlos zu
1000604050 | VVS-Regelgerät | TVT/900x500/TUNF/RS/NC | 3604 | 90328900 | 5 | 25 | 1056 | 576 | 400 | TVT | pcs | DE | EUR | Regelgeräte | VVS-Regelgeräte | Variable Volumenstromregler | TUNF: TROX UNIVERSAL Regler mit Federrücklaufantrieb | NC: Stromlos zu
1000439924 | VVS-Regelgerät | TVT-D/1000x300/BC0 | 2193 | 90328900 | 5 | 29 | 1160 | 380 | 400 | TVTD | pcs | DE | EUR | Regelgeräte | VVS-Regelgeräte | Variable Volumenstromregler | BC0: Regelkomponente Serie Compact, | Transmitter: dynamisch, | Schnittstelle: Analog, MP-Bus
1000439925 | VVS-Regelgerät | TVT-D/1000x300/BL0 | 2634 | 90328900 | 5 | 29 | 1160 | 380 | 400 | TVTD | pcs | DE | EUR | Regelgeräte | VVS-Regelgeräte | Variable Volumenstromregler | BL0: Regelkomponente Serie Compact, | Transmitter: dynamisch, | Schnittstelle: LonWorks FTT-10A | *** Compact-Regler mit LON-Technologie sind noch lieferbar | *** bis Ende 2021. | *** Bitte bei Planung und Ausführung berücksichtigen.
1000455740 | VVS-Regelgerät | TVT-D/1000x300/BM0 | 2391 | 90328900 | 5 | 29 | 1160 | 380 | 400 | TVTD | pcs | DE | EUR | Regelgeräte | VVS-Regelgeräte | Variable Volumenstromregler | BM0: Regelkomponente Serie Compact | Transmitter: dynamisch, | Schnittstelle: Modbus RTU, BACnet-MSTP, MP-Bus
1000746406 | VVS-Regelgerät | TVT-D/1000x300/BUDN | 2537 | 90328900 | 5 | 29 | 1160 | 380 | 400 | TVTD | pcs | DE | EUR | Regelgeräte | VVS-Regelgeräte | Variable Volumenstromregler | D: Mit Dämmschale | BUDN: Regelkomponente Serie Universal; | Volumenstromregelung; | Transmitter: dynamisch; | Antrieb: Standard; | Schnittstelle: Analog, MP-Bus, Modbus RTU, | BACnet MS/TP
1000746482 | VVS-Regelgerät | TVT-D/1000x300/BUDNF/NC | 3011 | 90328900 | 5 | 29 | 1160 | 380 | 400 | TVTD | pcs | DE | EUR | Regelgeräte | VVS-Regelgeräte | Variable Volumenstromregler | D: Mit Dämmschale | BUDNF: Regelkomponente Serie Universal; | Volumenstromregelung; | Transmitter: dynamisch; | Antrieb: Federrücklauf; | Schnittstelle: Analog, MP-Bus, Modbus RTU, | BACnet MS/TP | NC: Stromlos zu
1000746618 | VVS-Regelgerät | TVT-D/1000x300/BUPN/PDE | 3709 | 90328900 | 5 | 29 | 1160 | 380 | 400 | TVTD | pcs | DE | EUR | Regelgeräte | VVS-Regelgeräte | Variable Volumenstromregler | D: Mit Dämmschale | BUPN: Regelkomponente Serie Universal; | Kanaldruckregelung bis 450 Pa; | Transmitter: statisch; | Antrieb: Standard; | Schnittstelle: Analog, MP-Bus, Modbus RTU, | BACnet MS/TP
1000746619 | VVS-Regelgerät | TVT-D/1000x300/BUPN/PDS | 3709 | 90328900 | 5 | 29 | 1160 | 380 | 400 | TVTD | pcs | DE | EUR | Regelgeräte | VVS-Regelgeräte | Variable Volumenstromregler | D: Mit Dämmschale | BUPN: Regelkomponente Serie Universal; | Kanaldruckregelung bis 450 Pa; | Transmitter: statisch; | Antrieb: Standard; | Schnittstelle: Analog, MP-Bus, Modbus RTU, | BACnet MS/TP
1000746762 | VVS-Regelgerät | TVT-D/1000x300/BUPNF/PDE/NC | 4185 | 90328900 | 5 | 29 | 1160 | 380 | 400 | TVTD | pcs | DE | EUR | Regelgeräte | VVS-Regelgeräte | Variable Volumenstromregler | D: Mit Dämmschale | BUPNF: Regelkomponente Serie Universal; | Kanaldruckregelung bis 450 Pa; | Transmitter: statisch; | Antrieb: Federrücklauf; | Schnittstelle: Analog, MP-Bus, Modbus RTU, | BACnet MS/TP | NC: Stromlos zu
1000746763 | VVS-Regelgerät | TVT-D/1000x300/BUPNF/PDS/NC | 4185 | 90328900 | 5 | 29 | 1160 | 380 | 400 | TVTD | pcs | DE | EUR | Regelgeräte | VVS-Regelgeräte | Variable Volumenstromregler | D: Mit Dämmschale | BUPNF: Regelkomponente Serie Universal; | Kanaldruckregelung bis 450 Pa; | Transmitter: statisch; | Antrieb: Federrücklauf; | Schnittstelle: Analog, MP-Bus, Modbus RTU, | BACnet MS/TP | NC: Stromlos zu
1000746620 | VVS-Regelgerät | TVT-D/1000x300/BURN/PRE | 3639 | 90328900 | 5 | 29 | 1160 | 380 | 400 | TVTD | pcs | DE | EUR | Regelgeräte | VVS-Regelgeräte | Variable Volumenstromregler | D: Mit Dämmschale | BURN: Regelkomponente Serie Universal; | Raumdruckregelung; | Transmitter: statisch; | Antrieb: Standard; | Schnittstelle: Analog, MP-Bus, Modbus RTU, | BACnet MS/TP
1000746621 | VVS-Regelgerät | TVT-D/1000x300/BURN/PRS | 3639 | 90328900 | 5 | 29 | 1160 | 380 | 400 | TVTD | pcs | DE | EUR | Regelgeräte | VVS-Regelgeräte | Variable Volumenstromregler | D: Mit Dämmschale | BURN: Regelkomponente Serie Universal; | Raumdruckregelung; | Transmitter: statisch; | Antrieb: Standard; | Schnittstelle: Analog, MP-Bus, Modbus RTU, | BACnet MS/TP
1000746764 | VVS-Regelgerät | TVT-D/1000x300/BURNF/PRE/NC | 3995 | 90328900 | 5 | 29 | 1160 | 380 | 400 | TVTD | pcs | DE | EUR | Regelgeräte | VVS-Regelgeräte | Variable Volumenstromregler | D: Mit Dämmschale | BURNF: Regelkomponente Serie Universal; | Raumdruckregelung; | Transmitter: statisch; | Antrieb: Federrücklauf; | Schnittstelle: Analog, MP-Bus, Modbus RTU, | BACnet MS/TP | NC: Stromlos zu
1000746765 | VVS-Regelgerät | TVT-D/1000x300/BURNF/PRS/NC | 3995 | 90328900 | 5 | 29 | 1160 | 380 | 400 | TVTD | pcs | DE | EUR | Regelgeräte | VVS-Regelgeräte | Variable Volumenstromregler | D: Mit Dämmschale | BURNF: Regelkomponente Serie Universal; | Raumdruckregelung; | Transmitter: statisch; | Antrieb: Federrücklauf; | Schnittstelle: Analog, MP-Bus, Modbus RTU, | BACnet MS/TP | NC: Stromlos zu
1000746407 | VVS-Regelgerät | TVT-D/1000x300/BUSN | 3476 | 90328900 | 5 | 29 | 1160 | 380 | 400 | TVTD | pcs | DE | EUR | Regelgeräte | VVS-Regelgeräte | Variable Volumenstromregler | D: Mit Dämmschale | BUSN: Regelkomponente Serie Universal; | Volumenstromregelung; | Transmitter: statisch; | Antrieb: Standard; | Schnittstelle: Analog, MP-Bus, Modbus RTU, | BACnet MS/TP
1000746483 | VVS-Regelgerät | TVT-D/1000x300/BUSNF/NC | 3951 | 90328900 | 5 | 29 | 1160 | 380 | 400 | TVTD | pcs | DE | EUR | Regelgeräte | VVS-Regelgeräte | Variable Volumenstromregler | D: Mit Dämmschale | BUSNF: Regelkomponente Serie Universal; | Volumenstromregelung; | Transmitter: statisch; | Antrieb: Federrücklauf; | Schnittstelle: Analog, MP-Bus, Modbus RTU, | BACnet MS/TP | NC: Stromlos zu
1000157119 | VVS-Regelgerät | TVT-D/1000x300/Easy | 2151 | 90328900 | 5 | 29 | 1160 | 380 | 400 | TVTD | pcs | DE | EUR | Regelgeräte | VVS-Regelgeräte | Variable Volumenstromregler | Easy: Volumenstromregler, dynamisch, Schnittstelle Analog
1000455741 | VVS-Regelgerät | TVT-D/1000x300/LK0 | 2494 | 90328900 | 5 | 29 | 1160 | 380 | 400 | TVTD | pcs | DE | EUR | Regelgeräte | VVS-Regelgeräte | Variable Volumenstromregler | LK0: Regelkomponente Serie Compact, | Transmitter: dynamisch, | Schnittstelle: KNX
1000439927 | VVS-Regelgerät | TVT-D/1000x300/LN0 | 2332 | 90328900 | 5 | 29 | 1160 | 380 | 400 | TVTD | pcs | DE | EUR | Regelgeräte | VVS-Regelgeräte | Variable Volumenstromregler | LN0: Regelkomponente Serie Compact, | Transmitter: dynamisch, | Schnittstelle: analog
1000605948 | VVS-Regelgerät | TVT-D/1000x300/TUN/PDE | 3940 | 90328900 | 5 | 29 | 1160 | 380 | 400 | TVTD | pcs | DE | EUR | Regelgeräte | VVS-Regelgeräte | Variable Volumenstromregler | TUN: TROX UNIVERSAL Regler mit Normalantrieb
1000605950 | VVS-Regelgerät | TVT-D/1000x300/TUN/PDS | 3940 | 90328900 | 5 | 29 | 1160 | 380 | 400 | TVTD | pcs | DE | EUR | Regelgeräte | VVS-Regelgeräte | Variable Volumenstromregler | TUN: TROX UNIVERSAL Regler mit Normalantrieb
1000605952 | VVS-Regelgerät | TVT-D/1000x300/TUN/PRE | 3940 | 90328900 | 5 | 29 | 1160 | 380 | 400 | TVTD | pcs | DE | EUR | Regelgeräte | VVS-Regelgeräte | Variable Volumenstromregler | TUN: TROX UNIVERSAL Regler mit Normalantrieb
1000605954 | VVS-Regelgerät | TVT-D/1000x300/TUN/PRS | 3940 | 90328900 | 5 | 29 | 1160 | 380 | 400 | TVTD | pcs | DE | EUR | Regelgeräte | VVS-Regelgeräte | Variable Volumenstromregler | TUN: TROX UNIVERSAL Regler mit Normalantrieb
1000605944 | VVS-Regelgerät | TVT-D/1000x300/TUN/RE | 3626 | 90328900 | 5 | 29 | 1160 | 380 | 400 | TVTD | pcs | DE | EUR | Regelgeräte | VVS-Regelgeräte | Variable Volumenstromregler | TUN: TROX UNIVERSAL Regler mit Normalantrieb
1000605946 | VVS-Regelgerät | TVT-D/1000x300/TUN/RS | 3626 | 90328900 | 5 | 29 | 1160 | 380 | 400 | TVTD | pcs | DE | EUR | Regelgeräte | VVS-Regelgeräte | Variable Volumenstromregler | TUN: TROX UNIVERSAL Regler mit Normalantrieb
1000607532 | VVS-Regelgerät | TVT-D/1000x300/TUNF/PDE/NC | 4017 | 90328900 | 5 | 29 | 1160 | 380 | 400 | TVTD | pcs | DE | EUR | Regelgeräte | VVS-Regelgeräte | Variable Volumenstromregler | TUNF: TROX UNIVERSAL Regler mit Federrücklaufantrieb | NC: Stromlos zu
1000607534 | VVS-Regelgerät | TVT-D/1000x300/TUNF/PDS/NC | 4017 | 90328900 | 5 | 29 | 1160 | 380 | 400 | TVTD | pcs | DE | EUR | Regelgeräte | VVS-Regelgeräte | Variable Volumenstromregler | TUNF: TROX UNIVERSAL Regler mit Federrücklaufantrieb | NC: Stromlos zu
1000607536 | VVS-Regelgerät | TVT-D/1000x300/TUNF/PRE/NC | 4017 | 90328900 | 5 | 29 | 1160 | 380 | 400 | TVTD | pcs | DE | EUR | Regelgeräte | VVS-Regelgeräte | Variable Volumenstromregler | TUNF: TROX UNIVERSAL Regler mit Federrücklaufantrieb | NC: Stromlos zu
1000607538 | VVS-Regelgerät | TVT-D/1000x300/TUNF/PRS/NC | 4017 | 90328900 | 5 | 29 | 1160 | 380 | 400 | TVTD | pcs | DE | EUR | Regelgeräte | VVS-Regelgeräte | Variable Volumenstromregler | TUNF: TROX UNIVERSAL Regler mit Federrücklaufantrieb | NC: Stromlos zu
1000607528 | VVS-Regelgerät | TVT-D/1000x300/TUNF/RE/NC | 3703 | 90328900 | 5 | 29 | 1160 | 380 | 400 | TVTD | pcs | DE | EUR | Regelgeräte | VVS-Regelgeräte | Variable Volumenstromregler | TUNF: TROX UNIVERSAL Regler mit Federrücklaufantrieb | NC: Stromlos zu
1000607530 | VVS-Regelgerät | TVT-D/1000x300/TUNF/RS/NC | 3703 | 90328900 | 5 | 29 | 1160 | 380 | 400 | TVTD | pcs | DE | EUR | Regelgeräte | VVS-Regelgeräte | Variable Volumenstromregler | TUNF: TROX UNIVERSAL Regler mit Federrücklaufantrieb | NC: Stromlos zu
1000439928 | VVS-Regelgerät | TVT-D/1000x300/XB0 | 2193 | 90328900 | 5 | 29 | 1160 | 380 | 400 | TVTD | pcs | DE | EUR | Regelgeräte | VVS-Regelgeräte | Variable Volumenstromregler | XB0: Regelkomponente Serie Compact, | Transmitter: dynamisch, | Schnittstelle: Analog
1000746409 | VVS-Regelgerät | TVT-D/1000x400/BUDN | 2683 | 90328900 | 5 | 32 | 1160 | 480 | 400 | TVTD | pcs | DE | EUR | Regelgeräte | VVS-Regelgeräte | Variable Volumenstromregler | D: Mit Dämmschale | BUDN: Regelkomponente Serie Universal; | Volumenstromregelung; | Transmitter: dynamisch; | Antrieb: Standard; | Schnittstelle: Analog, MP-Bus, Modbus RTU, | BACnet MS/TP
1000746622 | VVS-Regelgerät | TVT-D/1000x400/BUPN/PDE | 3855 | 90328900 | 5 | 32 | 1160 | 480 | 400 | TVTD | pcs | DE | EUR | Regelgeräte | VVS-Regelgeräte | Variable Volumenstromregler | D: Mit Dämmschale | BUPN: Regelkomponente Serie Universal; | Kanaldruckregelung bis 450 Pa; | Transmitter: statisch; | Antrieb: Standard; | Schnittstelle: Analog, MP-Bus, Modbus RTU, | BACnet MS/TP
1000746623 | VVS-Regelgerät | TVT-D/1000x400/BUPN/PDS | 3855 | 90328900 | 5 | 32 | 1160 | 480 | 400 | TVTD | pcs | DE | EUR | Regelgeräte | VVS-Regelgeräte | Variable Volumenstromregler | D: Mit Dämmschale | BUPN: Regelkomponente Serie Universal; | Kanaldruckregelung bis 450 Pa; | Transmitter: statisch; | Antrieb: Standard; | Schnittstelle: Analog, MP-Bus, Modbus RTU, | BACnet MS/TP
1000746624 | VVS-Regelgerät | TVT-D/1000x400/BURN/PRE | 3785 | 90328900 | 5 | 32 | 1160 | 480 | 400 | TVTD | pcs | DE | EUR | Regelgeräte | VVS-Regelgeräte | Variable Volumenstromregler | D: Mit Dämmschale | BURN: Regelkomponente Serie Universal; | Raumdruckregelung; | Transmitter: statisch; | Antrieb: Standard; | Schnittstelle: Analog, MP-Bus, Modbus RTU, | BACnet MS/TP
1000746625 | VVS-Regelgerät | TVT-D/1000x400/BURN/PRS | 3785 | 90328900 | 5 | 32 | 1160 | 480 | 400 | TVTD | pcs | DE | EUR | Regelgeräte | VVS-Regelgeräte | Variable Volumenstromregler | D: Mit Dämmschale | BURN: Regelkomponente Serie Universal; | Raumdruckregelung; | Transmitter: statisch; | Antrieb: Standard; | Schnittstelle: Analog, MP-Bus, Modbus RTU, | BACnet MS/TP
1000746410 | VVS-Regelgerät | TVT-D/1000x400/BUSN | 3622 | 90328900 | 5 | 32 | 1160 | 480 | 400 | TVTD | pcs | DE | EUR | Regelgeräte | VVS-Regelgeräte | Variable Volumenstromregler | D: Mit Dämmschale | BUSN: Regelkomponente Serie Universal; | Volumenstromregelung; | Transmitter: statisch; | Antrieb: Standard; | Schnittstelle: Analog, MP-Bus, Modbus RTU, | BACnet MS/TP
1000157120 | VVS-Regelgerät | TVT-D/1000x400/Easy | 2297 | 90328900 | 5 | 32 | 1160 | 480 | 400 | TVTD | pcs | DE | EUR | Regelgeräte | VVS-Regelgeräte | Variable Volumenstromregler | Easy: Volumenstromregler, dynamisch, Schnittstelle Analog
1000605972 | VVS-Regelgerät | TVT-D/1000x400/TUN/PDE | 4086 | 90328900 | 5 | 32 | 1160 | 480 | 400 | TVTD | pcs | DE | EUR | Regelgeräte | VVS-Regelgeräte | Variable Volumenstromregler | TUN: TROX UNIVERSAL Regler mit Normalantrieb
1000605974 | VVS-Regelgerät | TVT-D/1000x400/TUN/PDS | 4086 | 90328900 | 5 | 32 | 1160 | 480 | 400 | TVTD | pcs | DE | EUR | Regelgeräte | VVS-Regelgeräte | Variable Volumenstromregler | TUN: TROX UNIVERSAL Regler mit Normalantrieb
1000605976 | VVS-Regelgerät | TVT-D/1000x400/TUN/PRE | 4086 | 90328900 | 5 | 32 | 1160 | 480 | 400 | TVTD | pcs | DE | EUR | Regelgeräte | VVS-Regelgeräte | Variable Volumenstromregler | TUN: TROX UNIVERSAL Regler mit Normalantrieb
1000605978 | VVS-Regelgerät | TVT-D/1000x400/TUN/PRS | 4086 | 90328900 | 5 | 32 | 1160 | 480 | 400 | TVTD | pcs | DE | EUR | Regelgeräte | VVS-Regelgeräte | Variable Volumenstromregler | TUN: TROX UNIVERSAL Regler mit Normalantrieb
1000605968 | VVS-Regelgerät | TVT-D/1000x400/TUN/RE | 3772 | 90328900 | 5 | 32 | 1160 | 480 | 400 | TVTD | pcs | DE | EUR | Regelgeräte | VVS-Regelgeräte | Variable Volumenstromregler | TUN: TROX UNIVERSAL Regler mit Normalantrieb
1000605970 | VVS-Regelgerät | TVT-D/1000x400/TUN/RS | 3772 | 90328900 | 5 | 32 | 1160 | 480 | 400 | TVTD | pcs | DE | EUR | Regelgeräte | VVS-Regelgeräte | Variable Volumenstromregler | TUN: TROX UNIVERSAL Regler mit Normalantrieb
1000607556 | VVS-Regelgerät | TVT-D/1000x400/TUNF/PDE/NC | 4163 | 90328900 | 5 | 32 | 1160 | 480 | 400 | TVTD | pcs | DE | EUR | Regelgeräte | VVS-Regelgeräte | Variable Volumenstromregler | TUNF: TROX UNIVERSAL Regler mit Federrücklaufantrieb | NC: Stromlos zu
1000607558 | VVS-Regelgerät | TVT-D/1000x400/TUNF/PDS/NC | 4163 | 90328900 | 5 | 32 | 1160 | 480 | 400 | TVTD | pcs | DE | EUR | Regelgeräte | VVS-Regelgeräte | Variable Volumenstromregler | TUNF: TROX UNIVERSAL Regler mit Federrücklaufantrieb | NC: Stromlos zu
1000607560 | VVS-Regelgerät | TVT-D/1000x400/TUNF/PRE/NC | 4163 | 90328900 | 5 | 32 | 1160 | 480 | 400 | TVTD | pcs | DE | EUR | Regelgeräte | VVS-Regelgeräte | Variable Volumenstromregler | TUNF: TROX UNIVERSAL Regler mit Federrücklaufantrieb | NC: Stromlos zu
1000607562 | VVS-Regelgerät | TVT-D/1000x400/TUNF/PRS/NC | 4163 | 90328900 | 5 | 32 | 1160 | 480 | 400 | TVTD | pcs | DE | EUR | Regelgeräte | VVS-Regelgeräte | Variable Volumenstromregler | TUNF: TROX UNIVERSAL Regler mit Federrücklaufantrieb | NC: Stromlos zu
1000607552 | VVS-Regelgerät | TVT-D/1000x400/TUNF/RE/NC | 3849 | 90328900 | 5 | 32 | 1160 | 480 | 400 | TVTD | pcs | DE | EUR | Regelgeräte | VVS-Regelgeräte | Variable Volumenstromregler | TUNF: TROX UNIVERSAL Regler mit Federrücklaufantrieb | NC: Stromlos zu
1000607554 | VVS-Regelgerät | TVT-D/1000x400/TUNF/RS/NC | 3849 | 90328900 | 5 | 32 | 1160 | 480 | 400 | TVTD | pcs | DE | EUR | Regelgeräte | VVS-Regelgeräte | Variable Volumenstromregler | TUNF: TROX UNIVERSAL Regler mit Federrücklaufantrieb | NC: Stromlos zu
1000841819 | VVS-Regelgerät | TVT-D/1000x500/BC0 | 2660 | 90328900 | 5 | 39 | 1160 | 580 | 400 | TVTD | pcs | DE | EUR | Regelgeräte | VVS-Regelgeräte | Variable Volumenstromregler | D: Mit Dämmschale | BC0: Regelkomponente Serie Compact, | Transmitter: dynamisch, | Schnittstelle: Analog, MP-Bus
1000841820 | VVS-Regelgerät | TVT-D/1000x500/BM0 | 2858 | 90328900 | 5 | 39 | 1160 | 580 | 400 | TVTD | pcs | DE | EUR | Regelgeräte | VVS-Regelgeräte | Variable Volumenstromregler | D: Mit Dämmschale | BM0: Regelkomponente Serie Compact | Transmitter: dynamisch, | Schnittstelle: Modbus RTU, BACnet-MSTP, MP-Bus
1000746412 | VVS-Regelgerät | TVT-D/1000x500/BUDN | 3004 | 90328900 | 5 | 39 | 1160 | 580 | 400 | TVTD | pcs | DE | EUR | Regelgeräte | VVS-Regelgeräte | Variable Volumenstromregler | D: Mit Dämmschale | BUDN: Regelkomponente Serie Universal; | Volumenstromregelung; | Transmitter: dynamisch; | Antrieb: Standard; | Schnittstelle: Analog, MP-Bus, Modbus RTU, | BACnet MS/TP
1000746626 | VVS-Regelgerät | TVT-D/1000x500/BUPN/PDE | 4176 | 90328900 | 5 | 39 | 1160 | 580 | 400 | TVTD | pcs | DE | EUR | Regelgeräte | VVS-Regelgeräte | Variable Volumenstromregler | D: Mit Dämmschale | BUPN: Regelkomponente Serie Universal; | Kanaldruckregelung bis 450 Pa; | Transmitter: statisch; | Antrieb: Standard; | Schnittstelle: Analog, MP-Bus, Modbus RTU, | BACnet MS/TP
1000746627 | VVS-Regelgerät | TVT-D/1000x500/BUPN/PDS | 4176 | 90328900 | 5 | 39 | 1160 | 580 | 400 | TVTD | pcs | DE | EUR | Regelgeräte | VVS-Regelgeräte | Variable Volumenstromregler | D: Mit Dämmschale | BUPN: Regelkomponente Serie Universal; | Kanaldruckregelung bis 450 Pa; | Transmitter: statisch; | Antrieb: Standard; | Schnittstelle: Analog, MP-Bus, Modbus RTU, | BACnet MS/TP
1000746628 | VVS-Regelgerät | TVT-D/1000x500/BURN/PRE | 4106 | 90328900 | 5 | 39 | 1160 | 580 | 400 | TVTD | pcs | DE | EUR | Regelgeräte | VVS-Regelgeräte | Variable Volumenstromregler | D: Mit Dämmschale | BURN: Regelkomponente Serie Universal; | Raumdruckregelung; | Transmitter: statisch; | Antrieb: Standard; | Schnittstelle: Analog, MP-Bus, Modbus RTU, | BACnet MS/TP
1000746629 | VVS-Regelgerät | TVT-D/1000x500/BURN/PRS | 4106 | 90328900 | 5 | 39 | 1160 | 580 | 400 | TVTD | pcs | DE | EUR | Regelgeräte | VVS-Regelgeräte | Variable Volumenstromregler | D: Mit Dämmschale | BURN: Regelkomponente Serie Universal; | Raumdruckregelung; | Transmitter: statisch; | Antrieb: Standard; | Schnittstelle: Analog, MP-Bus, Modbus RTU, | BACnet MS/TP
1000746413 | VVS-Regelgerät | TVT-D/1000x500/BUSN | 3943 | 90328900 | 5 | 39 | 1160 | 580 | 400 | TVTD | pcs | DE | EUR | Regelgeräte | VVS-Regelgeräte | Variable Volumenstromregler | D: Mit Dämmschale | BUSN: Regelkomponente Serie Universal; | Volumenstromregelung; | Transmitter: statisch; | Antrieb: Standard; | Schnittstelle: Analog, MP-Bus, Modbus RTU, | BACnet MS/TP
1000157121 | VVS-Regelgerät | TVT-D/1000x500/Easy | 2618 | 90328900 | 5 | 39 | 1160 | 580 | 400 | TVTD | pcs | DE | EUR | Regelgeräte | VVS-Regelgeräte | Variable Volumenstromregler | Easy: Volumenstromregler, dynamisch, Schnittstelle Analog
1000605996 | VVS-Regelgerät | TVT-D/1000x500/TUN/PDE | 4407 | 90328900 | 5 | 39 | 1160 | 580 | 400 | TVTD | pcs | DE | EUR | Regelgeräte | VVS-Regelgeräte | Variable Volumenstromregler | TUN: TROX UNIVERSAL Regler mit Normalantrieb
1000605998 | VVS-Regelgerät | TVT-D/1000x500/TUN/PDS | 4407 | 90328900 | 5 | 39 | 1160 | 580 | 400 | TVTD | pcs | DE | EUR | Regelgeräte | VVS-Regelgeräte | Variable Volumenstromregler | TUN: TROX UNIVERSAL Regler mit Normalantrieb
1000606000 | VVS-Regelgerät | TVT-D/1000x500/TUN/PRE | 4407 | 90328900 | 5 | 39 | 1160 | 580 | 400 | TVTD | pcs | DE | EUR | Regelgeräte | VVS-Regelgeräte | Variable Volumenstromregler | TUN: TROX UNIVERSAL Regler mit Normalantrieb
1000606002 | VVS-Regelgerät | TVT-D/1000x500/TUN/PRS | 4407 | 90328900 | 5 | 39 | 1160 | 580 | 400 | TVTD | pcs | DE | EUR | Regelgeräte | VVS-Regelgeräte | Variable Volumenstromregler | TUN: TROX UNIVERSAL Regler mit Normalantrieb
1000605992 | VVS-Regelgerät | TVT-D/1000x500/TUN/RE | 4093 | 90328900 | 5 | 39 | 1160 | 580 | 400 | TVTD | pcs | DE | EUR | Regelgeräte | VVS-Regelgeräte | Variable Volumenstromregler | TUN: TROX UNIVERSAL Regler mit Normalantrieb
1000605994 | VVS-Regelgerät | TVT-D/1000x500/TUN/RS | 4093 | 90328900 | 5 | 39 | 1160 | 580 | 400 | TVTD | pcs | DE | EUR | Regelgeräte | VVS-Regelgeräte | Variable Volumenstromregler | TUN: TROX UNIVERSAL Regler mit Normalantrieb
1000607580 | VVS-Regelgerät | TVT-D/1000x500/TUNF/PDE/NC | 4484 | 90328900 | 5 | 39 | 1160 | 580 | 400 | TVTD | pcs | DE | EUR | Regelgeräte | VVS-Regelgeräte | Variable Volumenstromregler | TUNF: TROX UNIVERSAL Regler mit Federrücklaufantrieb | NC: Stromlos zu
1000607582 | VVS-Regelgerät | TVT-D/1000x500/TUNF/PDS/NC | 4484 | 90328900 | 5 | 39 | 1160 | 580 | 400 | TVTD | pcs | DE | EUR | Regelgeräte | VVS-Regelgeräte | Variable Volumenstromregler | TUNF: TROX UNIVERSAL Regler mit Federrücklaufantrieb | NC: Stromlos zu
1000607584 | VVS-Regelgerät | TVT-D/1000x500/TUNF/PRE/NC | 4484 | 90328900 | 5 | 39 | 1160 | 580 | 400 | TVTD | pcs | DE | EUR | Regelgeräte | VVS-Regelgeräte | Variable Volumenstromregler | TUNF: TROX UNIVERSAL Regler mit Federrücklaufantrieb | NC: Stromlos zu
1000607586 | VVS-Regelgerät | TVT-D/1000x500/TUNF/PRS/NC | 4484 | 90328900 | 5 | 39 | 1160 | 580 | 400 | TVTD | pcs | DE | EUR | Regelgeräte | VVS-Regelgeräte | Variable Volumenstromregler | TUNF: TROX UNIVERSAL Regler mit Federrücklaufantrieb | NC: Stromlos zu
1000607576 | VVS-Regelgerät | TVT-D/1000x500/TUNF/RE/NC | 4170 | 90328900 | 5 | 39 | 1160 | 580 | 400 | TVTD | pcs | DE | EUR | Regelgeräte | VVS-Regelgeräte | Variable Volumenstromregler | TUNF: TROX UNIVERSAL Regler mit Federrücklaufantrieb | NC: Stromlos zu
1000607578 | VVS-Regelgerät | TVT-D/1000x500/TUNF/RS/NC | 4170 | 90328900 | 5 | 39 | 1160 | 580 | 400 | TVTD | pcs | DE | EUR | Regelgeräte | VVS-Regelgeräte | Variable Volumenstromregler | TUNF: TROX UNIVERSAL Regler mit Federrücklaufantrieb | NC: Stromlos zu
1000841821 | VVS-Regelgerät | TVT-D/1000x600/BC0 | 2763 | 90328900 | 5 | 41 | 1160 | 680 | 400 | TVTD | pcs | DE | EUR | Regelgeräte | VVS-Regelgeräte | Variable Volumenstromregler | D: Mit Dämmschale | BC0: Regelkomponente Serie Compact, | Transmitter: dynamisch, | Schnittstelle: Analog, MP-Bus
1000841822 | VVS-Regelgerät | TVT-D/1000x600/BM0 | 2961 | 90328900 | 5 | 41 | 1160 | 680 | 400 | TVTD | pcs | DE | EUR | Regelgeräte | VVS-Regelgeräte | Variable Volumenstromregler | D: Mit Dämmschale | BM0: Regelkomponente Serie Compact | Transmitter: dynamisch, | Schnittstelle: Modbus RTU, BACnet-MSTP, MP-Bus
1000746415 | VVS-Regelgerät | TVT-D/1000x600/BUDN | 3107 | 90328900 | 5 | 41 | 1160 | 680 | 400 | TVTD | pcs | DE | EUR | Regelgeräte | VVS-Regelgeräte | Variable Volumenstromregler | D: Mit Dämmschale | BUDN: Regelkomponente Serie Universal; | Volumenstromregelung; | Transmitter: dynamisch; | Antrieb: Standard; | Schnittstelle: Analog, MP-Bus, Modbus RTU, | BACnet MS/TP
1000746630 | VVS-Regelgerät | TVT-D/1000x600/BUPN/PDE | 4279 | 90328900 | 5 | 41 | 1160 | 680 | 400 | TVTD | pcs | DE | EUR | Regelgeräte | VVS-Regelgeräte | Variable Volumenstromregler | D: Mit Dämmschale | BUPN: Regelkomponente Serie Universal; | Kanaldruckregelung bis 450 Pa; | Transmitter: statisch; | Antrieb: Standard; | Schnittstelle: Analog, MP-Bus, Modbus RTU, | BACnet MS/TP
1000746631 | VVS-Regelgerät | TVT-D/1000x600/BUPN/PDS | 4279 | 90328900 | 5 | 41 | 1160 | 680 | 400 | TVTD | pcs | DE | EUR | Regelgeräte | VVS-Regelgeräte | Variable Volumenstromregler | D: Mit Dämmschale | BUPN: Regelkomponente Serie Universal; | Kanaldruckregelung bis 450 Pa; | Transmitter: statisch; | Antrieb: Standard; | Schnittstelle: Analog, MP-Bus, Modbus RTU, | BACnet MS/TP
1000746632 | VVS-Regelgerät | TVT-D/1000x600/BURN/PRE | 4209 | 90328900 | 5 | 41 | 1160 | 680 | 400 | TVTD | pcs | DE | EUR | Regelgeräte | VVS-Regelgeräte | Variable Volumenstromregler | D: Mit Dämmschale | BURN: Regelkomponente Serie Universal; | Raumdruckregelung; | Transmitter: statisch; | Antrieb: Standard; | Schnittstelle: Analog, MP-Bus, Modbus RTU, | BACnet MS/TP
1000746633 | VVS-Regelgerät | TVT-D/1000x600/BURN/PRS | 4209 | 90328900 | 5 | 41 | 1160 | 680 | 400 | TVTD | pcs | DE | EUR | Regelgeräte | VVS-Regelgeräte | Variable Volumenstromregler | D: Mit Dämmschale | BURN: Regelkomponente Serie Universal; | Raumdruckregelung; | Transmitter: statisch; | Antrieb: Standard; | Schnittstelle: Analog, MP-Bus, Modbus RTU, | BACnet MS/TP
1000746416 | VVS-Regelgerät | TVT-D/1000x600/BUSN | 4046 | 90328900 | 5 | 41 | 1160 | 680 | 400 | TVTD | pcs | DE | EUR | Regelgeräte | VVS-Regelgeräte | Variable Volumenstromregler | D: Mit Dämmschale | BUSN: Regelkomponente Serie Universal; | Volumenstromregelung; | Transmitter: statisch; | Antrieb: Standard; | Schnittstelle: Analog, MP-Bus, Modbus RTU, | BACnet MS/TP
1000607724 | VVS-Regelgerät | TVT-D/1000x600/TUN/PDE | 4510 | 90328900 | 5 | 41 | 1160 | 680 | 400 | TVTD | pcs | DE | EUR | Regelgeräte | VVS-Regelgeräte | Variable Volumenstromregler | TUN: TROX UNIVERSAL Regler mit Normalantrieb
1000607726 | VVS-Regelgerät | TVT-D/1000x600/TUN/PDS | 4510 | 90328900 | 5 | 41 | 1160 | 680 | 400 | TVTD | pcs | DE | EUR | Regelgeräte | VVS-Regelgeräte | Variable Volumenstromregler | TUN: TROX UNIVERSAL Regler mit Normalantrieb
1000607728 | VVS-Regelgerät | TVT-D/1000x600/TUN/PRE | 4510 | 90328900 | 5 | 41 | 1160 | 680 | 400 | TVTD | pcs | DE | EUR | Regelgeräte | VVS-Regelgeräte | Variable Volumenstromregler | TUN: TROX UNIVERSAL Regler mit Normalantrieb
1000607730 | VVS-Regelgerät | TVT-D/1000x600/TUN/PRS | 4510 | 90328900 | 5 | 41 | 1160 | 680 | 400 | TVTD | pcs | DE | EUR | Regelgeräte | VVS-Regelgeräte | Variable Volumenstromregler | TUN: TROX UNIVERSAL Regler mit Normalantrieb
1000607720 | VVS-Regelgerät | TVT-D/1000x600/TUN/RE | 4196 | 90328900 | 5 | 41 | 1160 | 680 | 400 | TVTD | pcs | DE | EUR | Regelgeräte | VVS-Regelgeräte | Variable Volumenstromregler | TUN: TROX UNIVERSAL Regler mit Normalantrieb
1000607722 | VVS-Regelgerät | TVT-D/1000x600/TUN/RS | 4196 | 90328900 | 5 | 41 | 1160 | 680 | 400 | TVTD | pcs | DE | EUR | Regelgeräte | VVS-Regelgeräte | Variable Volumenstromregler | TUN: TROX UNIVERSAL Regler mit Normalantrieb
1000607868 | VVS-Regelgerät | TVT-D/1000x600/TUNF/PDE/NC | 4587 | 90328900 | 5 | 41 | 1160 | 680 | 400 | TVTD | pcs | DE | EUR | Regelgeräte | VVS-Regelgeräte | Variable Volumenstromregler | TUNF: TROX UNIVERSAL Regler mit Federrücklaufantrieb | NC: Stromlos zu
1000607870 | VVS-Regelgerät | TVT-D/1000x600/TUNF/PDS/NC | 4587 | 90328900 | 5 | 41 | 1160 | 680 | 400 | TVTD | pcs | DE | EUR | Regelgeräte | VVS-Regelgeräte | Variable Volumenstromregler | TUNF: TROX UNIVERSAL Regler mit Federrücklaufantrieb | NC: Stromlos zu
1000607872 | VVS-Regelgerät | TVT-D/1000x600/TUNF/PRE/NC | 4587 | 90328900 | 5 | 41 | 1160 | 680 | 400 | TVTD | pcs | DE | EUR | Regelgeräte | VVS-Regelgeräte | Variable Volumenstromregler | TUNF: TROX UNIVERSAL Regler mit Federrücklaufantrieb | NC: Stromlos zu
1000607874 | VVS-Regelgerät | TVT-D/1000x600/TUNF/PRS/NC | 4587 | 90328900 | 5 | 41 | 1160 | 680 | 400 | TVTD | pcs | DE | EUR | Regelgeräte | VVS-Regelgeräte | Variable Volumenstromregler | TUNF: TROX UNIVERSAL Regler mit Federrücklaufantrieb | NC: Stromlos zu
1000607864 | VVS-Regelgerät | TVT-D/1000x600/TUNF/RE/NC | 4273 | 90328900 | 5 | 41 | 1160 | 680 | 400 | TVTD | pcs | DE | EUR | Regelgeräte | VVS-Regelgeräte | Variable Volumenstromregler | TUNF: TROX UNIVERSAL Regler mit Federrücklaufantrieb | NC: Stromlos zu
1000607866 | VVS-Regelgerät | TVT-D/1000x600/TUNF/RS/NC | 4273 | 90328900 | 5 | 41 | 1160 | 680 | 400 | TVTD | pcs | DE | EUR | Regelgeräte | VVS-Regelgeräte | Variable Volumenstromregler | TUNF: TROX UNIVERSAL Regler mit Federrücklaufantrieb | NC: Stromlos zu
1000439685 | VVS-Regelgerät | TVT-D/200x100/BC0 | 1553 | 90328900 | 5 | 9 | 360 | 180 | 400 | TVTD | pcs | DE | EUR | Regelgeräte | VVS-Regelgeräte | Variable Volumenstromregler | BC0: Regelkomponente Serie Compact, | Transmitter: dynamisch, | Schnittstelle: Analog, MP-Bus
1000439686 | VVS-Regelgerät | TVT-D/200x100/BL0 | 1994 | 90328900 | 5 | 9 | 360 | 180 | 400 | TVTD | pcs | DE | EUR | Regelgeräte | VVS-Regelgeräte | Variable Volumenstromregler | BL0: Regelkomponente Serie Compact, | Transmitter: dynamisch, | Schnittstelle: LonWorks FTT-10A | *** Compact-Regler mit LON-Technologie sind noch lieferbar | *** bis Ende 2021. | *** Bitte bei Planung und Ausführung berücksichtigen.
1000455620 | VVS-Regelgerät | TVT-D/200x100/BM0 | 1751 | 90328900 | 5 | 9 | 360 | 180 | 400 | TVTD | pcs | DE | EUR | Regelgeräte | VVS-Regelgeräte | Variable Volumenstromregler | BM0: Regelkomponente Serie Compact | Transmitter: dynamisch, | Schnittstelle: Modbus RTU, BACnet-MSTP, MP-Bus
1000746310 | VVS-Regelgerät | TVT-D/200x100/BUDN | 1897 | 90328900 | 5 | 9 | 360 | 180 | 400 | TVTD | pcs | DE | EUR | Regelgeräte | VVS-Regelgeräte | Variable Volumenstromregler | D: Mit Dämmschale | BUDN: Regelkomponente Serie Universal; | Volumenstromregelung; | Transmitter: dynamisch; | Antrieb: Standard; | Schnittstelle: Analog, MP-Bus, Modbus RTU, | BACnet MS/TP
1000746418 | VVS-Regelgerät | TVT-D/200x100/BUDNF/NC | 2371 | 90328900 | 5 | 9 | 360 | 180 | 400 | TVTD | pcs | DE | EUR | Regelgeräte | VVS-Regelgeräte | Variable Volumenstromregler | D: Mit Dämmschale | BUDNF: Regelkomponente Serie Universal; | Volumenstromregelung; | Transmitter: dynamisch; | Antrieb: Federrücklauf; | Schnittstelle: Analog, MP-Bus, Modbus RTU, | BACnet MS/TP | NC: Stromlos zu
1000746490 | VVS-Regelgerät | TVT-D/200x100/BUPN/PDE | 3069 | 90328900 | 5 | 9 | 360 | 180 | 400 | TVTD | pcs | DE | EUR | Regelgeräte | VVS-Regelgeräte | Variable Volumenstromregler | D: Mit Dämmschale | BUPN: Regelkomponente Serie Universal; | Kanaldruckregelung bis 450 Pa; | Transmitter: statisch; | Antrieb: Standard; | Schnittstelle: Analog, MP-Bus, Modbus RTU, | BACnet MS/TP
1000746491 | VVS-Regelgerät | TVT-D/200x100/BUPN/PDS | 3069 | 90328900 | 5 | 9 | 360 | 180 | 400 | TVTD | pcs | DE | EUR | Regelgeräte | VVS-Regelgeräte | Variable Volumenstromregler | D: Mit Dämmschale | BUPN: Regelkomponente Serie Universal; | Kanaldruckregelung bis 450 Pa; | Transmitter: statisch; | Antrieb: Standard; | Schnittstelle: Analog, MP-Bus, Modbus RTU, | BACnet MS/TP
1000746634 | VVS-Regelgerät | TVT-D/200x100/BUPNF/PDE/NC | 3545 | 90328900 | 5 | 9 | 360 | 180 | 400 | TVTD | pcs | DE | EUR | Regelgeräte | VVS-Regelgeräte | Variable Volumenstromregler | D: Mit Dämmschale | BUPNF: Regelkomponente Serie Universal; | Kanaldruckregelung bis 450 Pa; | Transmitter: statisch; | Antrieb: Federrücklauf; | Schnittstelle: Analog, MP-Bus, Modbus RTU, | BACnet MS/TP | NC: Stromlos zu
1000746635 | VVS-Regelgerät | TVT-D/200x100/BUPNF/PDS/NC | 3545 | 90328900 | 5 | 9 | 360 | 180 | 400 | TVTD | pcs | DE | EUR | Regelgeräte | VVS-Regelgeräte | Variable Volumenstromregler | D: Mit Dämmschale | BUPNF: Regelkomponente Serie Universal; | Kanaldruckregelung bis 450 Pa; | Transmitter: statisch; | Antrieb: Federrücklauf; | Schnittstelle: Analog, MP-Bus, Modbus RTU, | BACnet MS/TP | NC: Stromlos zu
1000746492 | VVS-Regelgerät | TVT-D/200x100/BURN/PRE | 2999 | 90328900 | 5 | 9 | 360 | 180 | 400 | TVTD | pcs | DE | EUR | Regelgeräte | VVS-Regelgeräte | Variable Volumenstromregler | D: Mit Dämmschale | BURN: Regelkomponente Serie Universal; | Raumdruckregelung; | Transmitter: statisch; | Antrieb: Standard; | Schnittstelle: Analog, MP-Bus, Modbus RTU, | BACnet MS/TP
1000746493 | VVS-Regelgerät | TVT-D/200x100/BURN/PRS | 2999 | 90328900 | 5 | 9 | 360 | 180 | 400 | TVTD | pcs | DE | EUR | Regelgeräte | VVS-Regelgeräte | Variable Volumenstromregler | D: Mit Dämmschale | BURN: Regelkomponente Serie Universal; | Raumdruckregelung; | Transmitter: statisch; | Antrieb: Standard; | Schnittstelle: Analog, MP-Bus, Modbus RTU, | BACnet MS/TP
1000746636 | VVS-Regelgerät | TVT-D/200x100/BURNF/PRE/NC | 3355 | 90328900 | 5 | 9 | 360 | 180 | 400 | TVTD | pcs | DE | EUR | Regelgeräte | VVS-Regelgeräte | Variable Volumenstromregler | D: Mit Dämmschale | BURNF: Regelkomponente Serie Universal; | Raumdruckregelung; | Transmitter: statisch; | Antrieb: Federrücklauf; | Schnittstelle: Analog, MP-Bus, Modbus RTU, | BACnet MS/TP | NC: Stromlos zu
1000746637 | VVS-Regelgerät | TVT-D/200x100/BURNF/PRS/NC | 3355 | 90328900 | 5 | 9 | 360 | 180 | 400 | TVTD | pcs | DE | EUR | Regelgeräte | VVS-Regelgeräte | Variable Volumenstromregler | D: Mit Dämmschale | BURNF: Regelkomponente Serie Universal; | Raumdruckregelung; | Transmitter: statisch; | Antrieb: Federrücklauf; | Schnittstelle: Analog, MP-Bus, Modbus RTU, | BACnet MS/TP | NC: Stromlos zu
1000746311 | VVS-Regelgerät | TVT-D/200x100/BUSN | 2836 | 90328900 | 5 | 9 | 360 | 180 | 400 | TVTD | pcs | DE | EUR | Regelgeräte | VVS-Regelgeräte | Variable Volumenstromregler | D: Mit Dämmschale | BUSN: Regelkomponente Serie Universal; | Volumenstromregelung; | Transmitter: statisch; | Antrieb: Standard; | Schnittstelle: Analog, MP-Bus, Modbus RTU, | BACnet MS/TP
1000746419 | VVS-Regelgerät | TVT-D/200x100/BUSNF/NC | 3311 | 90328900 | 5 | 9 | 360 | 180 | 400 | TVTD | pcs | DE | EUR | Regelgeräte | VVS-Regelgeräte | Variable Volumenstromregler | D: Mit Dämmschale | BUSNF: Regelkomponente Serie Universal; | Volumenstromregelung; | Transmitter: statisch; | Antrieb: Federrücklauf; | Schnittstelle: Analog, MP-Bus, Modbus RTU, | BACnet MS/TP | NC: Stromlos zu
1000746312 | VVS-Regelgerät | TVT-D/200x100/BUSS | 2979 | 90328900 | 5 | 9 | 360 | 180 | 400 | TVTD | pcs | DE | EUR | Regelgeräte | VVS-Regelgeräte | Variable Volumenstromregler | D: Mit Dämmschale | BUSS: Regelkomponente Serie Universal; | Volumenstromregelung; | Transmitter: statisch; | Antrieb: Schnelllaufend; | Schnittstelle: Analog, MP-Bus, Modbus RTU, | BACnet MS/TP
1000157089 | VVS-Regelgerät | TVT-D/200x100/Easy | 1511 | 90328900 | 5 | 9 | 360 | 180 | 400 | TVTD | pcs | DE | EUR | Regelgeräte | VVS-Regelgeräte | Variable Volumenstromregler | Easy: Volumenstromregler, dynamisch, Schnittstelle Analog
1000455621 | VVS-Regelgerät | TVT-D/200x100/LK0 | 1854 | 90328900 | 5 | 9 | 360 | 180 | 400 | TVTD | pcs | DE | EUR | Regelgeräte | VVS-Regelgeräte | Variable Volumenstromregler | LK0: Regelkomponente Serie Compact, | Transmitter: dynamisch, | Schnittstelle: KNX
1000439689 | VVS-Regelgerät | TVT-D/200x100/LN0 | 1692 | 90328900 | 5 | 9 | 360 | 180 | 400 | TVTD | pcs | DE | EUR | Regelgeräte | VVS-Regelgeräte | Variable Volumenstromregler | LN0: Regelkomponente Serie Compact, | Transmitter: dynamisch, | Schnittstelle: analog
1000605228 | VVS-Regelgerät | TVT-D/200x100/TUN/PDE | 3300 | 90328900 | 5 | 9 | 360 | 180 | 400 | TVTD | pcs | DE | EUR | Regelgeräte | VVS-Regelgeräte | Variable Volumenstromregler | TUN: TROX UNIVERSAL Regler mit Normalantrieb
1000605230 | VVS-Regelgerät | TVT-D/200x100/TUN/PDS | 3300 | 90328900 | 5 | 9 | 360 | 180 | 400 | TVTD | pcs | DE | EUR | Regelgeräte | VVS-Regelgeräte | Variable Volumenstromregler | TUN: TROX UNIVERSAL Regler mit Normalantrieb
1000605232 | VVS-Regelgerät | TVT-D/200x100/TUN/PRE | 3300 | 90328900 | 5 | 9 | 360 | 180 | 400 | TVTD | pcs | DE | EUR | Regelgeräte | VVS-Regelgeräte | Variable Volumenstromregler | TUN: TROX UNIVERSAL Regler mit Normalantrieb
1000605234 | VVS-Regelgerät | TVT-D/200x100/TUN/PRS | 3300 | 90328900 | 5 | 9 | 360 | 180 | 400 | TVTD | pcs | DE | EUR | Regelgeräte | VVS-Regelgeräte | Variable Volumenstromregler | TUN: TROX UNIVERSAL Regler mit Normalantrieb
1000605224 | VVS-Regelgerät | TVT-D/200x100/TUN/RE | 2986 | 90328900 | 5 | 9 | 360 | 180 | 400 | TVTD | pcs | DE | EUR | Regelgeräte | VVS-Regelgeräte | Variable Volumenstromregler | TUN: TROX UNIVERSAL Regler mit Normalantrieb
1000605226 | VVS-Regelgerät | TVT-D/200x100/TUN/RS | 2986 | 90328900 | 5 | 9 | 360 | 180 | 400 | TVTD | pcs | DE | EUR | Regelgeräte | VVS-Regelgeräte | Variable Volumenstromregler | TUN: TROX UNIVERSAL Regler mit Normalantrieb
1000606812 | VVS-Regelgerät | TVT-D/200x100/TUNF/PDE/NC | 3377 | 90328900 | 5 | 9 | 360 | 180 | 400 | TVTD | pcs | DE | EUR | Regelgeräte | VVS-Regelgeräte | Variable Volumenstromregler | TUNF: TROX UNIVERSAL Regler mit Federrücklaufantrieb | NC: Stromlos zu
1000606814 | VVS-Regelgerät | TVT-D/200x100/TUNF/PDS/NC | 3377 | 90328900 | 5 | 9 | 360 | 180 | 400 | TVTD | pcs | DE | EUR | Regelgeräte | VVS-Regelgeräte | Variable Volumenstromregler | TUNF: TROX UNIVERSAL Regler mit Federrücklaufantrieb | NC: Stromlos zu
1000606816 | VVS-Regelgerät | TVT-D/200x100/TUNF/PRE/NC | 3377 | 90328900 | 5 | 9 | 360 | 180 | 400 | TVTD | pcs | DE | EUR | Regelgeräte | VVS-Regelgeräte | Variable Volumenstromregler | TUNF: TROX UNIVERSAL Regler mit Federrücklaufantrieb | NC: Stromlos zu
1000606818 | VVS-Regelgerät | TVT-D/200x100/TUNF/PRS/NC | 3377 | 90328900 | 5 | 9 | 360 | 180 | 400 | TVTD | pcs | DE | EUR | Regelgeräte | VVS-Regelgeräte | Variable Volumenstromregler | TUNF: TROX UNIVERSAL Regler mit Federrücklaufantrieb | NC: Stromlos zu
1000606808 | VVS-Regelgerät | TVT-D/200x100/TUNF/RE/NC | 3063 | 90328900 | 5 | 9 | 360 | 180 | 400 | TVTD | pcs | DE | EUR | Regelgeräte | VVS-Regelgeräte | Variable Volumenstromregler | TUNF: TROX UNIVERSAL Regler mit Federrücklaufantrieb | NC: Stromlos zu
1000606810 | VVS-Regelgerät | TVT-D/200x100/TUNF/RS/NC | 3063 | 90328900 | 5 | 9 | 360 | 180 | 400 | TVTD | pcs | DE | EUR | Regelgeräte | VVS-Regelgeräte | Variable Volumenstromregler | TUNF: TROX UNIVERSAL Regler mit Federrücklaufantrieb | NC: Stromlos zu
1000605240 | VVS-Regelgerät | TVT-D/200x100/TUS/PDE | 3377 | 90328900 | 5 | 9 | 360 | 180 | 400 | TVTD | pcs | DE | EUR | Regelgeräte | VVS-Regelgeräte | Variable Volumenstromregler | TUS: TROX UNIVERSAL Regler mit schnelllaufendem Antrieb
1000605242 | VVS-Regelgerät | TVT-D/200x100/TUS/PDS | 3377 | 90328900 | 5 | 9 | 360 | 180 | 400 | TVTD | pcs | DE | EUR | Regelgeräte | VVS-Regelgeräte | Variable Volumenstromregler | TUS: TROX UNIVERSAL Regler mit schnelllaufendem Antrieb
1000605244 | VVS-Regelgerät | TVT-D/200x100/TUS/PRE | 3377 | 90328900 | 5 | 9 | 360 | 180 | 400 | TVTD | pcs | DE | EUR | Regelgeräte | VVS-Regelgeräte | Variable Volumenstromregler | TUS: TROX UNIVERSAL Regler mit schnelllaufendem Antrieb
1000605246 | VVS-Regelgerät | TVT-D/200x100/TUS/PRS | 3377 | 90328900 | 5 | 9 | 360 | 180 | 400 | TVTD | pcs | DE | EUR | Regelgeräte | VVS-Regelgeräte | Variable Volumenstromregler | TUS: TROX UNIVERSAL Regler mit schnelllaufendem Antrieb
1000605236 | VVS-Regelgerät | TVT-D/200x100/TUS/RE | 3063 | 90328900 | 5 | 9 | 360 | 180 | 400 | TVTD | pcs | DE | EUR | Regelgeräte | VVS-Regelgeräte | Variable Volumenstromregler | TUS: TROX UNIVERSAL Regler mit schnelllaufendem Antrieb
1000605238 | VVS-Regelgerät | TVT-D/200x100/TUS/RS | 3063 | 90328900 | 5 | 9 | 360 | 180 | 400 | TVTD | pcs | DE | EUR | Regelgeräte | VVS-Regelgeräte | Variable Volumenstromregler | TUS: TROX UNIVERSAL Regler mit schnelllaufendem Antrieb
1000439690 | VVS-Regelgerät | TVT-D/200x100/XB0 | 1553 | 90328900 | 5 | 9 | 360 | 180 | 400 | TVTD | pcs | DE | EUR | Regelgeräte | VVS-Regelgeräte | Variable Volumenstromregler | XB0: Regelkomponente Serie Compact, | Transmitter: dynamisch, | Schnittstelle: Analog
1000439694 | VVS-Regelgerät | TVT-D/200x200/BC0 | 1692 | 90328900 | 5 | 14 | 360 | 280 | 400 | TVTD | pcs | DE | EUR | Regelgeräte | VVS-Regelgeräte | Variable Volumenstromregler | BC0: Regelkomponente Serie Compact, | Transmitter: dynamisch, | Schnittstelle: Analog, MP-Bus
1000439695 | VVS-Regelgerät | TVT-D/200x200/BL0 | 2133 | 90328900 | 5 | 14 | 360 | 280 | 400 | TVTD | pcs | DE | EUR | Regelgeräte | VVS-Regelgeräte | Variable Volumenstromregler | BL0: Regelkomponente Serie Compact, | Transmitter: dynamisch, | Schnittstelle: LonWorks FTT-10A | *** Compact-Regler mit LON-Technologie sind noch lieferbar | *** bis Ende 2021. | *** Bitte bei Planung und Ausführung berücksichtigen.
1000455625 | VVS-Regelgerät | TVT-D/200x200/BM0 | 1890 | 90328900 | 5 | 14 | 360 | 280 | 400 | TVTD | pcs | DE | EUR | Regelgeräte | VVS-Regelgeräte | Variable Volumenstromregler | BM0: Regelkomponente Serie Compact | Transmitter: dynamisch, | Schnittstelle: Modbus RTU, BACnet-MSTP, MP-Bus
1000746313 | VVS-Regelgerät | TVT-D/200x200/BUDN | 2036 | 90328900 | 5 | 14 | 360 | 280 | 400 | TVTD | pcs | DE | EUR | Regelgeräte | VVS-Regelgeräte | Variable Volumenstromregler | D: Mit Dämmschale | BUDN: Regelkomponente Serie Universal; | Volumenstromregelung; | Transmitter: dynamisch; | Antrieb: Standard; | Schnittstelle: Analog, MP-Bus, Modbus RTU, | BACnet MS/TP
1000746420 | VVS-Regelgerät | TVT-D/200x200/BUDNF/NC | 2510 | 90328900 | 5 | 14 | 360 | 280 | 400 | TVTD | pcs | DE | EUR | Regelgeräte | VVS-Regelgeräte | Variable Volumenstromregler | D: Mit Dämmschale | BUDNF: Regelkomponente Serie Universal; | Volumenstromregelung; | Transmitter: dynamisch; | Antrieb: Federrücklauf; | Schnittstelle: Analog, MP-Bus, Modbus RTU, | BACnet MS/TP | NC: Stromlos zu
1000746494 | VVS-Regelgerät | TVT-D/200x200/BUPN/PDE | 3208 | 90328900 | 5 | 14 | 360 | 280 | 400 | TVTD | pcs | DE | EUR | Regelgeräte | VVS-Regelgeräte | Variable Volumenstromregler | D: Mit Dämmschale | BUPN: Regelkomponente Serie Universal; | Kanaldruckregelung bis 450 Pa; | Transmitter: statisch; | Antrieb: Standard; | Schnittstelle: Analog, MP-Bus, Modbus RTU, | BACnet MS/TP
1000746495 | VVS-Regelgerät | TVT-D/200x200/BUPN/PDS | 3208 | 90328900 | 5 | 14 | 360 | 280 | 400 | TVTD | pcs | DE | EUR | Regelgeräte | VVS-Regelgeräte | Variable Volumenstromregler | D: Mit Dämmschale | BUPN: Regelkomponente Serie Universal; | Kanaldruckregelung bis 450 Pa; | Transmitter: statisch; | Antrieb: Standard; | Schnittstelle: Analog, MP-Bus, Modbus RTU, | BACnet MS/TP
1000746638 | VVS-Regelgerät | TVT-D/200x200/BUPNF/PDE/NC | 3684 | 90328900 | 5 | 14 | 360 | 280 | 400 | TVTD | pcs | DE | EUR | Regelgeräte | VVS-Regelgeräte | Variable Volumenstromregler | D: Mit Dämmschale | BUPNF: Regelkomponente Serie Universal; | Kanaldruckregelung bis 450 Pa; | Transmitter: statisch; | Antrieb: Federrücklauf; | Schnittstelle: Analog, MP-Bus, Modbus RTU, | BACnet MS/TP | NC: Stromlos zu
1000746639 | VVS-Regelgerät | TVT-D/200x200/BUPNF/PDS/NC | 3684 | 90328900 | 5 | 14 | 360 | 280 | 400 | TVTD | pcs | DE | EUR | Regelgeräte | VVS-Regelgeräte | Variable Volumenstromregler | D: Mit Dämmschale | BUPNF: Regelkomponente Serie Universal; | Kanaldruckregelung bis 450 Pa; | Transmitter: statisch; | Antrieb: Federrücklauf; | Schnittstelle: Analog, MP-Bus, Modbus RTU, | BACnet MS/TP | NC: Stromlos zu
1000746496 | VVS-Regelgerät | TVT-D/200x200/BURN/PRE | 3138 | 90328900 | 5 | 14 | 360 | 280 | 400 | TVTD | pcs | DE | EUR | Regelgeräte | VVS-Regelgeräte | Variable Volumenstromregler | D: Mit Dämmschale | BURN: Regelkomponente Serie Universal; | Raumdruckregelung; | Transmitter: statisch; | Antrieb: Standard; | Schnittstelle: Analog, MP-Bus, Modbus RTU, | BACnet MS/TP
1000746497 | VVS-Regelgerät | TVT-D/200x200/BURN/PRS | 3138 | 90328900 | 5 | 14 | 360 | 280 | 400 | TVTD | pcs | DE | EUR | Regelgeräte | VVS-Regelgeräte | Variable Volumenstromregler | D: Mit Dämmschale | BURN: Regelkomponente Serie Universal; | Raumdruckregelung; | Transmitter: statisch; | Antrieb: Standard; | Schnittstelle: Analog, MP-Bus, Modbus RTU, | BACnet MS/TP
1000746640 | VVS-Regelgerät | TVT-D/200x200/BURNF/PRE/NC | 3494 | 90328900 | 5 | 14 | 360 | 280 | 400 | TVTD | pcs | DE | EUR | Regelgeräte | VVS-Regelgeräte | Variable Volumenstromregler | D: Mit Dämmschale | BURNF: Regelkomponente Serie Universal; | Raumdruckregelung; | Transmitter: statisch; | Antrieb: Federrücklauf; | Schnittstelle: Analog, MP-Bus, Modbus RTU, | BACnet MS/TP | NC: Stromlos zu
1000746641 | VVS-Regelgerät | TVT-D/200x200/BURNF/PRS/NC | 3494 | 90328900 | 5 | 14 | 360 | 280 | 400 | TVTD | pcs | DE | EUR | Regelgeräte | VVS-Regelgeräte | Variable Volumenstromregler | D: Mit Dämmschale | BURNF: Regelkomponente Serie Universal; | Raumdruckregelung; | Transmitter: statisch; | Antrieb: Federrücklauf; | Schnittstelle: Analog, MP-Bus, Modbus RTU, | BACnet MS/TP | NC: Stromlos zu
1000746314 | VVS-Regelgerät | TVT-D/200x200/BUSN | 2975 | 90328900 | 5 | 14 | 360 | 280 | 400 | TVTD | pcs | DE | EUR | Regelgeräte | VVS-Regelgeräte | Variable Volumenstromregler | D: Mit Dämmschale | BUSN: Regelkomponente Serie Universal; | Volumenstromregelung; | Transmitter: statisch; | Antrieb: Standard; | Schnittstelle: Analog, MP-Bus, Modbus RTU, | BACnet MS/TP
1000746421 | VVS-Regelgerät | TVT-D/200x200/BUSNF/NC | 3450 | 90328900 | 5 | 14 | 360 | 280 | 400 | TVTD | pcs | DE | EUR | Regelgeräte | VVS-Regelgeräte | Variable Volumenstromregler | D: Mit Dämmschale | BUSNF: Regelkomponente Serie Universal; | Volumenstromregelung; | Transmitter: statisch; | Antrieb: Federrücklauf; | Schnittstelle: Analog, MP-Bus, Modbus RTU, | BACnet MS/TP | NC: Stromlos zu
1000746315 | VVS-Regelgerät | TVT-D/200x200/BUSS | 3118 | 90328900 | 5 | 14 | 360 | 280 | 400 | TVTD | pcs | DE | EUR | Regelgeräte | VVS-Regelgeräte | Variable Volumenstromregler | D: Mit Dämmschale | BUSS: Regelkomponente Serie Universal; | Volumenstromregelung; | Transmitter: statisch; | Antrieb: Schnelllaufend; | Schnittstelle: Analog, MP-Bus, Modbus RTU, | BACnet MS/TP
1000157090 | VVS-Regelgerät | TVT-D/200x200/Easy | 1650 | 90328900 | 5 | 14 | 360 | 280 | 400 | TVTD | pcs | DE | EUR | Regelgeräte | VVS-Regelgeräte | Variable Volumenstromregler | Easy: Volumenstromregler, dynamisch, Schnittstelle Analog
1000455626 | VVS-Regelgerät | TVT-D/200x200/LK0 | 1993 | 90328900 | 5 | 14 | 360 | 280 | 400 | TVTD | pcs | DE | EUR | Regelgeräte | VVS-Regelgeräte | Variable Volumenstromregler | LK0: Regelkomponente Serie Compact, | Transmitter: dynamisch, | Schnittstelle: KNX
1000439698 | VVS-Regelgerät | TVT-D/200x200/LN0 | 1831 | 90328900 | 5 | 14 | 360 | 280 | 400 | TVTD | pcs | DE | EUR | Regelgeräte | VVS-Regelgeräte | Variable Volumenstromregler | LN0: Regelkomponente Serie Compact, | Transmitter: dynamisch, | Schnittstelle: analog
1000605252 | VVS-Regelgerät | TVT-D/200x200/TUN/PDE | 3439 | 90328900 | 5 | 14 | 360 | 280 | 400 | TVTD | pcs | DE | EUR | Regelgeräte | VVS-Regelgeräte | Variable Volumenstromregler | TUN: TROX UNIVERSAL Regler mit Normalantrieb
1000605254 | VVS-Regelgerät | TVT-D/200x200/TUN/PDS | 3439 | 90328900 | 5 | 14 | 360 | 280 | 400 | TVTD | pcs | DE | EUR | Regelgeräte | VVS-Regelgeräte | Variable Volumenstromregler | TUN: TROX UNIVERSAL Regler mit Normalantrieb
1000605256 | VVS-Regelgerät | TVT-D/200x200/TUN/PRE | 3439 | 90328900 | 5 | 14 | 360 | 280 | 400 | TVTD | pcs | DE | EUR | Regelgeräte | VVS-Regelgeräte | Variable Volumenstromregler | TUN: TROX UNIVERSAL Regler mit Normalantrieb
1000605258 | VVS-Regelgerät | TVT-D/200x200/TUN/PRS | 3439 | 90328900 | 5 | 14 | 360 | 280 | 400 | TVTD | pcs | DE | EUR | Regelgeräte | VVS-Regelgeräte | Variable Volumenstromregler | TUN: TROX UNIVERSAL Regler mit Normalantrieb
1000605248 | VVS-Regelgerät | TVT-D/200x200/TUN/RE | 3125 | 90328900 | 5 | 14 | 360 | 280 | 400 | TVTD | pcs | DE | EUR | Regelgeräte | VVS-Regelgeräte | Variable Volumenstromregler | TUN: TROX UNIVERSAL Regler mit Normalantrieb
1000605250 | VVS-Regelgerät | TVT-D/200x200/TUN/RS | 3125 | 90328900 | 5 | 14 | 360 | 280 | 400 | TVTD | pcs | DE | EUR | Regelgeräte | VVS-Regelgeräte | Variable Volumenstromregler | TUN: TROX UNIVERSAL Regler mit Normalantrieb
1000606836 | VVS-Regelgerät | TVT-D/200x200/TUNF/PDE/NC | 3516 | 90328900 | 5 | 14 | 360 | 280 | 400 | TVTD | pcs | DE | EUR | Regelgeräte | VVS-Regelgeräte | Variable Volumenstromregler | TUNF: TROX UNIVERSAL Regler mit Federrücklaufantrieb | NC: Stromlos zu
1000606838 | VVS-Regelgerät | TVT-D/200x200/TUNF/PDS/NC | 3516 | 90328900 | 5 | 14 | 360 | 280 | 400 | TVTD | pcs | DE | EUR | Regelgeräte | VVS-Regelgeräte | Variable Volumenstromregler | TUNF: TROX UNIVERSAL Regler mit Federrücklaufantrieb | NC: Stromlos zu
1000606840 | VVS-Regelgerät | TVT-D/200x200/TUNF/PRE/NC | 3516 | 90328900 | 5 | 14 | 360 | 280 | 400 | TVTD | pcs | DE | EUR | Regelgeräte | VVS-Regelgeräte | Variable Volumenstromregler | TUNF: TROX UNIVERSAL Regler mit Federrücklaufantrieb | NC: Stromlos zu
1000606842 | VVS-Regelgerät | TVT-D/200x200/TUNF/PRS/NC | 3516 | 90328900 | 5 | 14 | 360 | 280 | 400 | TVTD | pcs | DE | EUR | Regelgeräte | VVS-Regelgeräte | Variable Volumenstromregler | TUNF: TROX UNIVERSAL Regler mit Federrücklaufantrieb | NC: Stromlos zu
1000606832 | VVS-Regelgerät | TVT-D/200x200/TUNF/RE/NC | 3202 | 90328900 | 5 | 14 | 360 | 280 | 400 | TVTD | pcs | DE | EUR | Regelgeräte | VVS-Regelgeräte | Variable Volumenstromregler | TUNF: TROX UNIVERSAL Regler mit Federrücklaufantrieb | NC: Stromlos zu
1000606834 | VVS-Regelgerät | TVT-D/200x200/TUNF/RS/NC | 3202 | 90328900 | 5 | 14 | 360 | 280 | 400 | TVTD | pcs | DE | EUR | Regelgeräte | VVS-Regelgeräte | Variable Volumenstromregler | TUNF: TROX UNIVERSAL Regler mit Federrücklaufantrieb | NC: Stromlos zu
1000605264 | VVS-Regelgerät | TVT-D/200x200/TUS/PDE | 3516 | 90328900 | 5 | 14 | 360 | 280 | 400 | TVTD | pcs | DE | EUR | Regelgeräte | VVS-Regelgeräte | Variable Volumenstromregler | TUS: TROX UNIVERSAL Regler mit schnelllaufendem Antrieb
1000605266 | VVS-Regelgerät | TVT-D/200x200/TUS/PDS | 3516 | 90328900 | 5 | 14 | 360 | 280 | 400 | TVTD | pcs | DE | EUR | Regelgeräte | VVS-Regelgeräte | Variable Volumenstromregler | TUS: TROX UNIVERSAL Regler mit schnelllaufendem Antrieb
1000605268 | VVS-Regelgerät | TVT-D/200x200/TUS/PRE | 3516 | 90328900 | 5 | 14 | 360 | 280 | 400 | TVTD | pcs | DE | EUR | Regelgeräte | VVS-Regelgeräte | Variable Volumenstromregler | TUS: TROX UNIVERSAL Regler mit schnelllaufendem Antrieb
1000605270 | VVS-Regelgerät | TVT-D/200x200/TUS/PRS | 3516 | 90328900 | 5 | 14 | 360 | 280 | 400 | TVTD | pcs | DE | EUR | Regelgeräte | VVS-Regelgeräte | Variable Volumenstromregler | TUS: TROX UNIVERSAL Regler mit schnelllaufendem Antrieb
1000605260 | VVS-Regelgerät | TVT-D/200x200/TUS/RE | 3202 | 90328900 | 5 | 14 | 360 | 280 | 400 | TVTD | pcs | DE | EUR | Regelgeräte | VVS-Regelgeräte | Variable Volumenstromregler | TUS: TROX UNIVERSAL Regler mit schnelllaufendem Antrieb
1000605262 | VVS-Regelgerät | TVT-D/200x200/TUS/RS | 3202 | 90328900 | 5 | 14 | 360 | 280 | 400 | TVTD | pcs | DE | EUR | Regelgeräte | VVS-Regelgeräte | Variable Volumenstromregler | TUS: TROX UNIVERSAL Regler mit schnelllaufendem Antrieb
1000439699 | VVS-Regelgerät | TVT-D/200x200/XB0 | 1692 | 90328900 | 5 | 14 | 360 | 280 | 400 | TVTD | pcs | DE | EUR | Regelgeräte | VVS-Regelgeräte | Variable Volumenstromregler | XB0: Regelkomponente Serie Compact, | Transmitter: dynamisch, | Schnittstelle: Analog
1000439703 | VVS-Regelgerät | TVT-D/300x100/BC0 | 1589 | 90328900 | 5 | 10 | 460 | 180 | 400 | TVTD | pcs | DE | EUR | Regelgeräte | VVS-Regelgeräte | Variable Volumenstromregler | BC0: Regelkomponente Serie Compact, | Transmitter: dynamisch, | Schnittstelle: Analog, MP-Bus
1000439704 | VVS-Regelgerät | TVT-D/300x100/BL0 | 2030 | 90328900 | 5 | 10 | 460 | 180 | 400 | TVTD | pcs | DE | EUR | Regelgeräte | VVS-Regelgeräte | Variable Volumenstromregler | BL0: Regelkomponente Serie Compact, | Transmitter: dynamisch, | Schnittstelle: LonWorks FTT-10A | *** Compact-Regler mit LON-Technologie sind noch lieferbar | *** bis Ende 2021. | *** Bitte bei Planung und Ausführung berücksichtigen.
1000455630 | VVS-Regelgerät | TVT-D/300x100/BM0 | 1787 | 90328900 | 5 | 10 | 460 | 180 | 400 | TVTD | pcs | DE | EUR | Regelgeräte | VVS-Regelgeräte | Variable Volumenstromregler | BM0: Regelkomponente Serie Compact | Transmitter: dynamisch, | Schnittstelle: Modbus RTU, BACnet-MSTP, MP-Bus
1000746316 | VVS-Regelgerät | TVT-D/300x100/BUDN | 1933 | 90328900 | 5 | 10 | 460 | 180 | 400 | TVTD | pcs | DE | EUR | Regelgeräte | VVS-Regelgeräte | Variable Volumenstromregler | BUDN: Regelkomponente Serie Universal; | Volumenstromregelung; | Transmitter: dynamisch; | Antrieb: Standard; | Schnittstelle: Analog, MP-Bus, Modbus RTU, | BACnet MS/TP | D: Mit Dämmschale
1000746422 | VVS-Regelgerät | TVT-D/300x100/BUDNF/NC | 2407 | 90328900 | 5 | 10 | 460 | 180 | 400 | TVTD | pcs | DE | EUR | Regelgeräte | VVS-Regelgeräte | Variable Volumenstromregler | D: Mit Dämmschale | BUDNF: Regelkomponente Serie Universal; | Volumenstromregelung; | Transmitter: dynamisch; | Antrieb: Federrücklauf; | Schnittstelle: Analog, MP-Bus, Modbus RTU, | BACnet MS/TP | NC: Stromlos zu
1000746498 | VVS-Regelgerät | TVT-D/300x100/BUPN/PDE | 3105 | 90328900 | 5 | 10 | 460 | 180 | 400 | TVTD | pcs | DE | EUR | Regelgeräte | VVS-Regelgeräte | Variable Volumenstromregler | D: Mit Dämmschale | BUPN: Regelkomponente Serie Universal; | Kanaldruckregelung bis 450 Pa; | Transmitter: statisch; | Antrieb: Standard; | Schnittstelle: Analog, MP-Bus, Modbus RTU, | BACnet MS/TP
1000746499 | VVS-Regelgerät | TVT-D/300x100/BUPN/PDS | 3105 | 90328900 | 5 | 10 | 460 | 180 | 400 | TVTD | pcs | DE | EUR | Regelgeräte | VVS-Regelgeräte | Variable Volumenstromregler | D: Mit Dämmschale | BUPN: Regelkomponente Serie Universal; | Kanaldruckregelung bis 450 Pa; | Transmitter: statisch; | Antrieb: Standard; | Schnittstelle: Analog, MP-Bus, Modbus RTU, | BACnet MS/TP
1000746642 | VVS-Regelgerät | TVT-D/300x100/BUPNF/PDE/NC | 3581 | 90328900 | 5 | 10 | 460 | 180 | 400 | TVTD | pcs | DE | EUR | Regelgeräte | VVS-Regelgeräte | Variable Volumenstromregler | D: Mit Dämmschale | BUPNF: Regelkomponente Serie Universal; | Kanaldruckregelung bis 450 Pa; | Transmitter: statisch; | Antrieb: Federrücklauf; | Schnittstelle: Analog, MP-Bus, Modbus RTU, | BACnet MS/TP | NC: Stromlos zu
1000746643 | VVS-Regelgerät | TVT-D/300x100/BUPNF/PDS/NC | 3581 | 90328900 | 5 | 10 | 460 | 180 | 400 | TVTD | pcs | DE | EUR | Regelgeräte | VVS-Regelgeräte | Variable Volumenstromregler | D: Mit Dämmschale | BUPNF: Regelkomponente Serie Universal; | Kanaldruckregelung bis 450 Pa; | Transmitter: statisch; | Antrieb: Federrücklauf; | Schnittstelle: Analog, MP-Bus, Modbus RTU, | BACnet MS/TP | NC: Stromlos zu
1000746500 | VVS-Regelgerät | TVT-D/300x100/BURN/PRE | 3035 | 90328900 | 5 | 10 | 460 | 180 | 400 | TVTD | pcs | DE | EUR | Regelgeräte | VVS-Regelgeräte | Variable Volumenstromregler | D: Mit Dämmschale | BURN: Regelkomponente Serie Universal; | Raumdruckregelung; | Transmitter: statisch; | Antrieb: Standard; | Schnittstelle: Analog, MP-Bus, Modbus RTU, | BACnet MS/TP
1000746501 | VVS-Regelgerät | TVT-D/300x100/BURN/PRS | 3035 | 90328900 | 5 | 10 | 460 | 180 | 400 | TVTD | pcs | DE | EUR | Regelgeräte | VVS-Regelgeräte | Variable Volumenstromregler | D: Mit Dämmschale | BURN: Regelkomponente Serie Universal; | Raumdruckregelung; | Transmitter: statisch; | Antrieb: Standard; | Schnittstelle: Analog, MP-Bus, Modbus RTU, | BACnet MS/TP
1000746644 | VVS-Regelgerät | TVT-D/300x100/BURNF/PRE/NC | 3391 | 90328900 | 5 | 10 | 460 | 180 | 400 | TVTD | pcs | DE | EUR | Regelgeräte | VVS-Regelgeräte | Variable Volumenstromregler | D: Mit Dämmschale | BURNF: Regelkomponente Serie Universal; | Raumdruckregelung; | Transmitter: statisch; | Antrieb: Federrücklauf; | Schnittstelle: Analog, MP-Bus, Modbus RTU, | BACnet MS/TP | NC: Stromlos zu
1000746645 | VVS-Regelgerät | TVT-D/300x100/BURNF/PRS/NC | 3391 | 90328900 | 5 | 10 | 460 | 180 | 400 | TVTD | pcs | DE | EUR | Regelgeräte | VVS-Regelgeräte | Variable Volumenstromregler | D: Mit Dämmschale | BURNF: Regelkomponente Serie Universal; | Raumdruckregelung; | Transmitter: statisch; | Antrieb: Federrücklauf; | Schnittstelle: Analog, MP-Bus, Modbus RTU, | BACnet MS/TP | NC: Stromlos zu
1000746317 | VVS-Regelgerät | TVT-D/300x100/BUSN | 2872 | 90328900 | 5 | 10 | 460 | 180 | 400 | TVTD | pcs | DE | EUR | Regelgeräte | VVS-Regelgeräte | Variable Volumenstromregler | D: Mit Dämmschale | BUSN: Regelkomponente Serie Universal; | Volumenstromregelung; | Transmitter: statisch; | Antrieb: Standard; | Schnittstelle: Analog, MP-Bus, Modbus RTU, | BACnet MS/TP
1000746423 | VVS-Regelgerät | TVT-D/300x100/BUSNF/NC | 3347 | 90328900 | 5 | 10 | 460 | 180 | 400 | TVTD | pcs | DE | EUR | Regelgeräte | VVS-Regelgeräte | Variable Volumenstromregler | D: Mit Dämmschale | BUSNF: Regelkomponente Serie Universal; | Volumenstromregelung; | Transmitter: statisch; | Antrieb: Federrücklauf; | Schnittstelle: Analog, MP-Bus, Modbus RTU, | BACnet MS/TP | NC: Stromlos zu
1000746318 | VVS-Regelgerät | TVT-D/300x100/BUSS | 3015 | 90328900 | 5 | 10 | 460 | 180 | 400 | TVTD | pcs | DE | EUR | Regelgeräte | VVS-Regelgeräte | Variable Volumenstromregler | D: Mit Dämmschale | BUSS: Regelkomponente Serie Universal; | Volumenstromregelung; | Transmitter: statisch; | Antrieb: Schnelllaufend; | Schnittstelle: Analog, MP-Bus, Modbus RTU, | BACnet MS/TP
1000157091 | VVS-Regelgerät | TVT-D/300x100/Easy | 1547 | 90328900 | 5 | 10 | 460 | 180 | 400 | TVTD | pcs | DE | EUR | Regelgeräte | VVS-Regelgeräte | Variable Volumenstromregler | Easy: Volumenstromregler, dynamisch, Schnittstelle Analog
1000455631 | VVS-Regelgerät | TVT-D/300x100/LK0 | 1890 | 90328900 | 5 | 10 | 460 | 180 | 400 | TVTD | pcs | DE | EUR | Regelgeräte | VVS-Regelgeräte | Variable Volumenstromregler | LK0: Regelkomponente Serie Compact, | Transmitter: dynamisch, | Schnittstelle: KNX
1000439707 | VVS-Regelgerät | TVT-D/300x100/LN0 | 1728 | 90328900 | 5 | 10 | 460 | 180 | 400 | TVTD | pcs | DE | EUR | Regelgeräte | VVS-Regelgeräte | Variable Volumenstromregler | LN0: Regelkomponente Serie Compact, | Transmitter: dynamisch, | Schnittstelle: analog
1000605276 | VVS-Regelgerät | TVT-D/300x100/TUN/PDE | 3336 | 90328900 | 5 | 10 | 460 | 180 | 400 | TVTD | pcs | DE | EUR | Regelgeräte | VVS-Regelgeräte | Variable Volumenstromregler | TUN: TROX UNIVERSAL Regler mit Normalantrieb
1000605278 | VVS-Regelgerät | TVT-D/300x100/TUN/PDS | 3336 | 90328900 | 5 | 10 | 460 | 180 | 400 | TVTD | pcs | DE | EUR | Regelgeräte | VVS-Regelgeräte | Variable Volumenstromregler | TUN: TROX UNIVERSAL Regler mit Normalantrieb
1000605280 | VVS-Regelgerät | TVT-D/300x100/TUN/PRE | 3336 | 90328900 | 5 | 10 | 460 | 180 | 400 | TVTD | pcs | DE | EUR | Regelgeräte | VVS-Regelgeräte | Variable Volumenstromregler | TUN: TROX UNIVERSAL Regler mit Normalantrieb
1000605282 | VVS-Regelgerät | TVT-D/300x100/TUN/PRS | 3336 | 90328900 | 5 | 10 | 460 | 180 | 400 | TVTD | pcs | DE | EUR | Regelgeräte | VVS-Regelgeräte | Variable Volumenstromregler | TUN: TROX UNIVERSAL Regler mit Normalantrieb
1000605272 | VVS-Regelgerät | TVT-D/300x100/TUN/RE | 3022 | 90328900 | 5 | 10 | 460 | 180 | 400 | TVTD | pcs | DE | EUR | Regelgeräte | VVS-Regelgeräte | Variable Volumenstromregler | TUN: TROX UNIVERSAL Regler mit Normalantrieb
1000605274 | VVS-Regelgerät | TVT-D/300x100/TUN/RS | 3022 | 90328900 | 5 | 10 | 460 | 180 | 400 | TVTD | pcs | DE | EUR | Regelgeräte | VVS-Regelgeräte | Variable Volumenstromregler | TUN: TROX UNIVERSAL Regler mit Normalantrieb
1000606860 | VVS-Regelgerät | TVT-D/300x100/TUNF/PDE/NC | 3413 | 90328900 | 5 | 10 | 460 | 180 | 400 | TVTD | pcs | DE | EUR | Regelgeräte | VVS-Regelgeräte | Variable Volumenstromregler | TUNF: TROX UNIVERSAL Regler mit Federrücklaufantrieb | NC: Stromlos zu
1000606862 | VVS-Regelgerät | TVT-D/300x100/TUNF/PDS/NC | 3413 | 90328900 | 5 | 10 | 460 | 180 | 400 | TVTD | pcs | DE | EUR | Regelgeräte | VVS-Regelgeräte | Variable Volumenstromregler | TUNF: TROX UNIVERSAL Regler mit Federrücklaufantrieb | NC: Stromlos zu
1000606864 | VVS-Regelgerät | TVT-D/300x100/TUNF/PRE/NC | 3413 | 90328900 | 5 | 10 | 460 | 180 | 400 | TVTD | pcs | DE | EUR | Regelgeräte | VVS-Regelgeräte | Variable Volumenstromregler | TUNF: TROX UNIVERSAL Regler mit Federrücklaufantrieb | NC: Stromlos zu
1000606866 | VVS-Regelgerät | TVT-D/300x100/TUNF/PRS/NC | 3413 | 90328900 | 5 | 10 | 460 | 180 | 400 | TVTD | pcs | DE | EUR | Regelgeräte | VVS-Regelgeräte | Variable Volumenstromregler | TUNF: TROX UNIVERSAL Regler mit Federrücklaufantrieb | NC: Stromlos zu
1000606856 | VVS-Regelgerät | TVT-D/300x100/TUNF/RE/NC | 3099 | 90328900 | 5 | 10 | 460 | 180 | 400 | TVTD | pcs | DE | EUR | Regelgeräte | VVS-Regelgeräte | Variable Volumenstromregler | TUNF: TROX UNIVERSAL Regler mit Federrücklaufantrieb | NC: Stromlos zu
1000606858 | VVS-Regelgerät | TVT-D/300x100/TUNF/RS/NC | 3099 | 90328900 | 5 | 10 | 460 | 180 | 400 | TVTD | pcs | DE | EUR | Regelgeräte | VVS-Regelgeräte | Variable Volumenstromregler | TUNF: TROX UNIVERSAL Regler mit Federrücklaufantrieb | NC: Stromlos zu
1000605288 | VVS-Regelgerät | TVT-D/300x100/TUS/PDE | 3413 | 90328900 | 5 | 10 | 460 | 180 | 400 | TVTD | pcs | DE | EUR | Regelgeräte | VVS-Regelgeräte | Variable Volumenstromregler | TUS: TROX UNIVERSAL Regler mit schnelllaufendem Antrieb
1000605290 | VVS-Regelgerät | TVT-D/300x100/TUS/PDS | 3413 | 90328900 | 5 | 10 | 460 | 180 | 400 | TVTD | pcs | DE | EUR | Regelgeräte | VVS-Regelgeräte | Variable Volumenstromregler | TUS: TROX UNIVERSAL Regler mit schnelllaufendem Antrieb
1000605292 | VVS-Regelgerät | TVT-D/300x100/TUS/PRE | 3413 | 90328900 | 5 | 10 | 460 | 180 | 400 | TVTD | pcs | DE | EUR | Regelgeräte | VVS-Regelgeräte | Variable Volumenstromregler | TUS: TROX UNIVERSAL Regler mit schnelllaufendem Antrieb
1000605294 | VVS-Regelgerät | TVT-D/300x100/TUS/PRS | 3413 | 90328900 | 5 | 10 | 460 | 180 | 400 | TVTD | pcs | DE | EUR | Regelgeräte | VVS-Regelgeräte | Variable Volumenstromregler | TUS: TROX UNIVERSAL Regler mit schnelllaufendem Antrieb
1000605284 | VVS-Regelgerät | TVT-D/300x100/TUS/RE | 3099 | 90328900 | 5 | 10 | 460 | 180 | 400 | TVTD | pcs | DE | EUR | Regelgeräte | VVS-Regelgeräte | Variable Volumenstromregler | TUS: TROX UNIVERSAL Regler mit schnelllaufendem Antrieb
1000605286 | VVS-Regelgerät | TVT-D/300x100/TUS/RS | 3099 | 90328900 | 5 | 10 | 460 | 180 | 400 | TVTD | pcs | DE | EUR | Regelgeräte | VVS-Regelgeräte | Variable Volumenstromregler | TUS: TROX UNIVERSAL Regler mit schnelllaufendem Antrieb
1000439708 | VVS-Regelgerät | TVT-D/300x100/XB0 | 1589 | 90328900 | 5 | 10 | 460 | 180 | 400 | TVTD | pcs | DE | EUR | Regelgeräte | VVS-Regelgeräte | Variable Volumenstromregler | XB0: Regelkomponente Serie Compact, | Transmitter: dynamisch, | Schnittstelle: Analog
1000439712 | VVS-Regelgerät | TVT-D/300x200/BC0 | 1753 | 90328900 | 5 | 15 | 460 | 280 | 400 | TVTD | pcs | DE | EUR | Regelgeräte | VVS-Regelgeräte | Variable Volumenstromregler | BC0: Regelkomponente Serie Compact, | Transmitter: dynamisch, | Schnittstelle: Analog, MP-Bus
1000439713 | VVS-Regelgerät | TVT-D/300x200/BL0 | 2194 | 90328900 | 5 | 15 | 460 | 280 | 400 | TVTD | pcs | DE | EUR | Regelgeräte | VVS-Regelgeräte | Variable Volumenstromregler | BL0: Regelkomponente Serie Compact, | Transmitter: dynamisch, | Schnittstelle: LonWorks FTT-10A | *** Compact-Regler mit LON-Technologie sind noch lieferbar | *** bis Ende 2021. | *** Bitte bei Planung und Ausführung berücksichtigen.
1000455635 | VVS-Regelgerät | TVT-D/300x200/BM0 | 1951 | 90328900 | 5 | 15 | 460 | 280 | 400 | TVTD | pcs | DE | EUR | Regelgeräte | VVS-Regelgeräte | Variable Volumenstromregler | BM0: Regelkomponente Serie Compact | Transmitter: dynamisch, | Schnittstelle: Modbus RTU, BACnet-MSTP, MP-Bus
1000746319 | VVS-Regelgerät | TVT-D/300x200/BUDN | 2097 | 90328900 | 5 | 15 | 460 | 280 | 400 | TVTD | pcs | DE | EUR | Regelgeräte | VVS-Regelgeräte | Variable Volumenstromregler | D: Mit Dämmschale | BUDN: Regelkomponente Serie Universal; | Volumenstromregelung; | Transmitter: dynamisch; | Antrieb: Standard; | Schnittstelle: Analog, MP-Bus, Modbus RTU, | BACnet MS/TP
1000746424 | VVS-Regelgerät | TVT-D/300x200/BUDNF/NC | 2571 | 90328900 | 5 | 15 | 460 | 280 | 400 | TVTD | pcs | DE | EUR | Regelgeräte | VVS-Regelgeräte | Variable Volumenstromregler | D: Mit Dämmschale | BUDNF: Regelkomponente Serie Universal; | Volumenstromregelung; | Transmitter: dynamisch; | Antrieb: Federrücklauf; | Schnittstelle: Analog, MP-Bus, Modbus RTU, | BACnet MS/TP | NC: Stromlos zu
1000746502 | VVS-Regelgerät | TVT-D/300x200/BUPN/PDE | 3269 | 90328900 | 5 | 15 | 460 | 280 | 400 | TVTD | pcs | DE | EUR | Regelgeräte | VVS-Regelgeräte | Variable Volumenstromregler | D: Mit Dämmschale | BUPN: Regelkomponente Serie Universal; | Kanaldruckregelung bis 450 Pa; | Transmitter: statisch; | Antrieb: Standard; | Schnittstelle: Analog, MP-Bus, Modbus RTU, | BACnet MS/TP
1000746503 | VVS-Regelgerät | TVT-D/300x200/BUPN/PDS | 3269 | 90328900 | 5 | 15 | 460 | 280 | 400 | TVTD | pcs | DE | EUR | Regelgeräte | VVS-Regelgeräte | Variable Volumenstromregler | D: Mit Dämmschale | BUPN: Regelkomponente Serie Universal; | Kanaldruckregelung bis 450 Pa; | Transmitter: statisch; | Antrieb: Standard; | Schnittstelle: Analog, MP-Bus, Modbus RTU, | BACnet MS/TP
1000746646 | VVS-Regelgerät | TVT-D/300x200/BUPNF/PDE/NC | 3745 | 90328900 | 5 | 15 | 460 | 280 | 400 | TVTD | pcs | DE | EUR | Regelgeräte | VVS-Regelgeräte | Variable Volumenstromregler | D: Mit Dämmschale | BUPNF: Regelkomponente Serie Universal; | Kanaldruckregelung bis 450 Pa; | Transmitter: statisch; | Antrieb: Federrücklauf; | Schnittstelle: Analog, MP-Bus, Modbus RTU, | BACnet MS/TP | NC: Stromlos zu
1000746647 | VVS-Regelgerät | TVT-D/300x200/BUPNF/PDS/NC | 3745 | 90328900 | 5 | 15 | 460 | 280 | 400 | TVTD | pcs | DE | EUR | Regelgeräte | VVS-Regelgeräte | Variable Volumenstromregler | D: Mit Dämmschale | BUPNF: Regelkomponente Serie Universal; | Kanaldruckregelung bis 450 Pa; | Transmitter: statisch; | Antrieb: Federrücklauf; | Schnittstelle: Analog, MP-Bus, Modbus RTU, | BACnet MS/TP | NC: Stromlos zu
1000746504 | VVS-Regelgerät | TVT-D/300x200/BURN/PRE | 3199 | 90328900 | 5 | 15 | 460 | 280 | 400 | TVTD | pcs | DE | EUR | Regelgeräte | VVS-Regelgeräte | Variable Volumenstromregler | D: Mit Dämmschale | BURN: Regelkomponente Serie Universal; | Raumdruckregelung; | Transmitter: statisch; | Antrieb: Standard; | Schnittstelle: Analog, MP-Bus, Modbus RTU, | BACnet MS/TP
1000746505 | VVS-Regelgerät | TVT-D/300x200/BURN/PRS | 3199 | 90328900 | 5 | 15 | 460 | 280 | 400 | TVTD | pcs | DE | EUR | Regelgeräte | VVS-Regelgeräte | Variable Volumenstromregler | D: Mit Dämmschale | BURN: Regelkomponente Serie Universal; | Raumdruckregelung; | Transmitter: statisch; | Antrieb: Standard; | Schnittstelle: Analog, MP-Bus, Modbus RTU, | BACnet MS/TP
1000746648 | VVS-Regelgerät | TVT-D/300x200/BURNF/PRE/NC | 3555 | 90328900 | 5 | 15 | 460 | 280 | 400 | TVTD | pcs | DE | EUR | Regelgeräte | VVS-Regelgeräte | Variable Volumenstromregler | D: Mit Dämmschale | BURNF: Regelkomponente Serie Universal; | Raumdruckregelung; | Transmitter: statisch; | Antrieb: Federrücklauf; | Schnittstelle: Analog, MP-Bus, Modbus RTU, | BACnet MS/TP | NC: Stromlos zu
1000746649 | VVS-Regelgerät | TVT-D/300x200/BURNF/PRS/NC | 3555 | 90328900 | 5 | 15 | 460 | 280 | 400 | TVTD | pcs | DE | EUR | Regelgeräte | VVS-Regelgeräte | Variable Volumenstromregler | D: Mit Dämmschale | BURNF: Regelkomponente Serie Universal; | Raumdruckregelung; | Transmitter: statisch; | Antrieb: Federrücklauf; | Schnittstelle: Analog, MP-Bus, Modbus RTU, | BACnet MS/TP | NC: Stromlos zu
1000746320 | VVS-Regelgerät | TVT-D/300x200/BUSN | 3036 | 90328900 | 5 | 15 | 460 | 280 | 400 | TVTD | pcs | DE | EUR | Regelgeräte | VVS-Regelgeräte | Variable Volumenstromregler | D: Mit Dämmschale | BUSN: Regelkomponente Serie Universal; | Volumenstromregelung; | Transmitter: statisch; | Antrieb: Standard; | Schnittstelle: Analog, MP-Bus, Modbus RTU, | BACnet MS/TP
1000746425 | VVS-Regelgerät | TVT-D/300x200/BUSNF/NC | 3511 | 90328900 | 5 | 15 | 460 | 280 | 400 | TVTD | pcs | DE | EUR | Regelgeräte | VVS-Regelgeräte | Variable Volumenstromregler | D: Mit Dämmschale | BUSNF: Regelkomponente Serie Universal; | Volumenstromregelung; | Transmitter: statisch; | Antrieb: Federrücklauf; | Schnittstelle: Analog, MP-Bus, Modbus RTU, | BACnet MS/TP | NC: Stromlos zu
1000746321 | VVS-Regelgerät | TVT-D/300x200/BUSS | 3179 | 90328900 | 5 | 15 | 460 | 280 | 400 | TVTD | pcs | DE | EUR | Regelgeräte | VVS-Regelgeräte | Variable Volumenstromregler | D: Mit Dämmschale | BUSS: Regelkomponente Serie Universal; | Volumenstromregelung; | Transmitter: statisch; | Antrieb: Schnelllaufend; | Schnittstelle: Analog, MP-Bus, Modbus RTU, | BACnet MS/TP
1000157092 | VVS-Regelgerät | TVT-D/300x200/Easy | 1711 | 90328900 | 5 | 15 | 460 | 280 | 400 | TVTD | pcs | DE | EUR | Regelgeräte | VVS-Regelgeräte | Variable Volumenstromregler | Easy: Volumenstromregler, dynamisch, Schnittstelle Analog
1000455636 | VVS-Regelgerät | TVT-D/300x200/LK0 | 2054 | 90328900 | 5 | 15 | 460 | 280 | 400 | TVTD | pcs | DE | EUR | Regelgeräte | VVS-Regelgeräte | Variable Volumenstromregler | LK0: Regelkomponente Serie Compact, | Transmitter: dynamisch, | Schnittstelle: KNX
1000439716 | VVS-Regelgerät | TVT-D/300x200/LN0 | 1892 | 90328900 | 5 | 15 | 460 | 280 | 400 | TVTD | pcs | DE | EUR | Regelgeräte | VVS-Regelgeräte | Variable Volumenstromregler | LN0: Regelkomponente Serie Compact, | Transmitter: dynamisch, | Schnittstelle: analog
1000605300 | VVS-Regelgerät | TVT-D/300x200/TUN/PDE | 3500 | 90328900 | 5 | 15 | 460 | 280 | 400 | TVTD | pcs | DE | EUR | Regelgeräte | VVS-Regelgeräte | Variable Volumenstromregler | TUN: TROX UNIVERSAL Regler mit Normalantrieb
1000605302 | VVS-Regelgerät | TVT-D/300x200/TUN/PDS | 3500 | 90328900 | 5 | 15 | 460 | 280 | 400 | TVTD | pcs | DE | EUR | Regelgeräte | VVS-Regelgeräte | Variable Volumenstromregler | TUN: TROX UNIVERSAL Regler mit Normalantrieb
1000605304 | VVS-Regelgerät | TVT-D/300x200/TUN/PRE | 3500 | 90328900 | 5 | 15 | 460 | 280 | 400 | TVTD | pcs | DE | EUR | Regelgeräte | VVS-Regelgeräte | Variable Volumenstromregler | TUN: TROX UNIVERSAL Regler mit Normalantrieb
1000605306 | VVS-Regelgerät | TVT-D/300x200/TUN/PRS | 3500 | 90328900 | 5 | 15 | 460 | 280 | 400 | TVTD | pcs | DE | EUR | Regelgeräte | VVS-Regelgeräte | Variable Volumenstromregler | TUN: TROX UNIVERSAL Regler mit Normalantrieb
1000605296 | VVS-Regelgerät | TVT-D/300x200/TUN/RE | 3186 | 90328900 | 5 | 15 | 460 | 280 | 400 | TVTD | pcs | DE | EUR | Regelgeräte | VVS-Regelgeräte | Variable Volumenstromregler | TUN: TROX UNIVERSAL Regler mit Normalantrieb
1000605298 | VVS-Regelgerät | TVT-D/300x200/TUN/RS | 3186 | 90328900 | 5 | 15 | 460 | 280 | 400 | TVTD | pcs | DE | EUR | Regelgeräte | VVS-Regelgeräte | Variable Volumenstromregler | TUN: TROX UNIVERSAL Regler mit Normalantrieb
1000606884 | VVS-Regelgerät | TVT-D/300x200/TUNF/PDE/NC | 3577 | 90328900 | 5 | 15 | 460 | 280 | 400 | TVTD | pcs | DE | EUR | Regelgeräte | VVS-Regelgeräte | Variable Volumenstromregler | TUNF: TROX UNIVERSAL Regler mit Federrücklaufantrieb | NC: Stromlos zu
1000606886 | VVS-Regelgerät | TVT-D/300x200/TUNF/PDS/NC | 3577 | 90328900 | 5 | 15 | 460 | 280 | 400 | TVTD | pcs | DE | EUR | Regelgeräte | VVS-Regelgeräte | Variable Volumenstromregler | TUNF: TROX UNIVERSAL Regler mit Federrücklaufantrieb | NC: Stromlos zu
1000606888 | VVS-Regelgerät | TVT-D/300x200/TUNF/PRE/NC | 3577 | 90328900 | 5 | 15 | 460 | 280 | 400 | TVTD | pcs | DE | EUR | Regelgeräte | VVS-Regelgeräte | Variable Volumenstromregler | TUNF: TROX UNIVERSAL Regler mit Federrücklaufantrieb | NC: Stromlos zu
1000606890 | VVS-Regelgerät | TVT-D/300x200/TUNF/PRS/NC | 3577 | 90328900 | 5 | 15 | 460 | 280 | 400 | TVTD | pcs | DE | EUR | Regelgeräte | VVS-Regelgeräte | Variable Volumenstromregler | TUNF: TROX UNIVERSAL Regler mit Federrücklaufantrieb | NC: Stromlos zu
1000606880 | VVS-Regelgerät | TVT-D/300x200/TUNF/RE/NC | 3263 | 90328900 | 5 | 15 | 460 | 280 | 400 | TVTD | pcs | DE | EUR | Regelgeräte | VVS-Regelgeräte | Variable Volumenstromregler | TUNF: TROX UNIVERSAL Regler mit Federrücklaufantrieb | NC: Stromlos zu
1000606882 | VVS-Regelgerät | TVT-D/300x200/TUNF/RS/NC | 3263 | 90328900 | 5 | 15 | 460 | 280 | 400 | TVTD | pcs | DE | EUR | Regelgeräte | VVS-Regelgeräte | Variable Volumenstromregler | TUNF: TROX UNIVERSAL Regler mit Federrücklaufantrieb | NC: Stromlos zu
1000605312 | VVS-Regelgerät | TVT-D/300x200/TUS/PDE | 3577 | 90328900 | 5 | 15 | 460 | 280 | 400 | TVTD | pcs | DE | EUR | Regelgeräte | VVS-Regelgeräte | Variable Volumenstromregler | TUS: TROX UNIVERSAL Regler mit schnelllaufendem Antrieb
1000605314 | VVS-Regelgerät | TVT-D/300x200/TUS/PDS | 3577 | 90328900 | 5 | 15 | 460 | 280 | 400 | TVTD | pcs | DE | EUR | Regelgeräte | VVS-Regelgeräte | Variable Volumenstromregler | TUS: TROX UNIVERSAL Regler mit schnelllaufendem Antrieb
1000605316 | VVS-Regelgerät | TVT-D/300x200/TUS/PRE | 3577 | 90328900 | 5 | 15 | 460 | 280 | 400 | TVTD | pcs | DE | EUR | Regelgeräte | VVS-Regelgeräte | Variable Volumenstromregler | TUS: TROX UNIVERSAL Regler mit schnelllaufendem Antrieb
1000605318 | VVS-Regelgerät | TVT-D/300x200/TUS/PRS | 3577 | 90328900 | 5 | 15 | 460 | 280 | 400 | TVTD | pcs | DE | EUR | Regelgeräte | VVS-Regelgeräte | Variable Volumenstromregler | TUS: TROX UNIVERSAL Regler mit schnelllaufendem Antrieb
1000605308 | VVS-Regelgerät | TVT-D/300x200/TUS/RE | 3263 | 90328900 | 5 | 15 | 460 | 280 | 400 | TVTD | pcs | DE | EUR | Regelgeräte | VVS-Regelgeräte | Variable Volumenstromregler | TUS: TROX UNIVERSAL Regler mit schnelllaufendem Antrieb
1000605310 | VVS-Regelgerät | TVT-D/300x200/TUS/RS | 3263 | 90328900 | 5 | 15 | 460 | 280 | 400 | TVTD | pcs | DE | EUR | Regelgeräte | VVS-Regelgeräte | Variable Volumenstromregler | TUS: TROX UNIVERSAL Regler mit schnelllaufendem Antrieb
1000439717 | VVS-Regelgerät | TVT-D/300x200/XB0 | 1753 | 90328900 | 5 | 15 | 460 | 280 | 400 | TVTD | pcs | DE | EUR | Regelgeräte | VVS-Regelgeräte | Variable Volumenstromregler | XB0: Regelkomponente Serie Compact, | Transmitter: dynamisch, | Schnittstelle: Analog
1000439721 | VVS-Regelgerät | TVT-D/300x300/BC0 | 1842 | 90328900 | 5 | 15 | 460 | 380 | 400 | TVTD | pcs | DE | EUR | Regelgeräte | VVS-Regelgeräte | Variable Volumenstromregler | BC0: Regelkomponente Serie Compact, | Transmitter: dynamisch, | Schnittstelle: Analog, MP-Bus
1000439722 | VVS-Regelgerät | TVT-D/300x300/BL0 | 2283 | 90328900 | 5 | 15 | 460 | 380 | 400 | TVTD | pcs | DE | EUR | Regelgeräte | VVS-Regelgeräte | Variable Volumenstromregler | BL0: Regelkomponente Serie Compact, | Transmitter: dynamisch, | Schnittstelle: LonWorks FTT-10A | *** Compact-Regler mit LON-Technologie sind noch lieferbar | *** bis Ende 2021. | *** Bitte bei Planung und Ausführung berücksichtigen.
1000455640 | VVS-Regelgerät | TVT-D/300x300/BM0 | 2040 | 90328900 | 5 | 15 | 460 | 380 | 400 | TVTD | pcs | DE | EUR | Regelgeräte | VVS-Regelgeräte | Variable Volumenstromregler | BM0: Regelkomponente Serie Compact | Transmitter: dynamisch, | Schnittstelle: Modbus RTU, BACnet-MSTP, MP-Bus
1000746322 | VVS-Regelgerät | TVT-D/300x300/BUDN | 2186 | 90328900 | 5 | 15 | 460 | 380 | 400 | TVTD | pcs | DE | EUR | Regelgeräte | VVS-Regelgeräte | Variable Volumenstromregler | D: Mit Dämmschale | BUDN: Regelkomponente Serie Universal; | Volumenstromregelung; | Transmitter: dynamisch; | Antrieb: Standard; | Schnittstelle: Analog, MP-Bus, Modbus RTU, | BACnet MS/TP
1000746426 | VVS-Regelgerät | TVT-D/300x300/BUDNF/NC | 2660 | 90328900 | 5 | 15 | 460 | 380 | 400 | TVTD | pcs | DE | EUR | Regelgeräte | VVS-Regelgeräte | Variable Volumenstromregler | D: Mit Dämmschale | BUDNF: Regelkomponente Serie Universal; | Volumenstromregelung; | Transmitter: dynamisch; | Antrieb: Federrücklauf; | Schnittstelle: Analog, MP-Bus, Modbus RTU, | BACnet MS/TP | NC: Stromlos zu
1000746506 | VVS-Regelgerät | TVT-D/300x300/BUPN/PDE | 3358 | 90328900 | 5 | 15 | 460 | 380 | 400 | TVTD | pcs | DE | EUR | Regelgeräte | VVS-Regelgeräte | Variable Volumenstromregler | D: Mit Dämmschale | BUPN: Regelkomponente Serie Universal; | Kanaldruckregelung bis 450 Pa; | Transmitter: statisch; | Antrieb: Standard; | Schnittstelle: Analog, MP-Bus, Modbus RTU, | BACnet MS/TP
1000746507 | VVS-Regelgerät | TVT-D/300x300/BUPN/PDS | 3358 | 90328900 | 5 | 15 | 460 | 380 | 400 | TVTD | pcs | DE | EUR | Regelgeräte | VVS-Regelgeräte | Variable Volumenstromregler | D: Mit Dämmschale | BUPN: Regelkomponente Serie Universal; | Kanaldruckregelung bis 450 Pa; | Transmitter: statisch; | Antrieb: Standard; | Schnittstelle: Analog, MP-Bus, Modbus RTU, | BACnet MS/TP
1000746650 | VVS-Regelgerät | TVT-D/300x300/BUPNF/PDE/NC | 3834 | 90328900 | 5 | 15 | 460 | 380 | 400 | TVTD | pcs | DE | EUR | Regelgeräte | VVS-Regelgeräte | Variable Volumenstromregler | D: Mit Dämmschale | BUPNF: Regelkomponente Serie Universal; | Kanaldruckregelung bis 450 Pa; | Transmitter: statisch; | Antrieb: Federrücklauf; | Schnittstelle: Analog, MP-Bus, Modbus RTU, | BACnet MS/TP | NC: Stromlos zu
1000746651 | VVS-Regelgerät | TVT-D/300x300/BUPNF/PDS/NC | 3834 | 90328900 | 5 | 15 | 460 | 380 | 400 | TVTD | pcs | DE | EUR | Regelgeräte | VVS-Regelgeräte | Variable Volumenstromregler | D: Mit Dämmschale | BUPNF: Regelkomponente Serie Universal; | Kanaldruckregelung bis 450 Pa; | Transmitter: statisch; | Antrieb: Federrücklauf; | Schnittstelle: Analog, MP-Bus, Modbus RTU, | BACnet MS/TP | NC: Stromlos zu
1000746508 | VVS-Regelgerät | TVT-D/300x300/BURN/PRE | 3288 | 90328900 | 5 | 15 | 460 | 380 | 400 | TVTD | pcs | DE | EUR | Regelgeräte | VVS-Regelgeräte | Variable Volumenstromregler | D: Mit Dämmschale | BURN: Regelkomponente Serie Universal; | Raumdruckregelung; | Transmitter: statisch; | Antrieb: Standard; | Schnittstelle: Analog, MP-Bus, Modbus RTU, | BACnet MS/TP
1000746509 | VVS-Regelgerät | TVT-D/300x300/BURN/PRS | 3288 | 90328900 | 5 | 15 | 460 | 380 | 400 | TVTD | pcs | DE | EUR | Regelgeräte | VVS-Regelgeräte | Variable Volumenstromregler | D: Mit Dämmschale | BURN: Regelkomponente Serie Universal; | Raumdruckregelung; | Transmitter: statisch; | Antrieb: Standard; | Schnittstelle: Analog, MP-Bus, Modbus RTU, | BACnet MS/TP
1000746652 | VVS-Regelgerät | TVT-D/300x300/BURNF/PRE/NC | 3644 | 90328900 | 5 | 15 | 460 | 380 | 400 | TVTD | pcs | DE | EUR | Regelgeräte | VVS-Regelgeräte | Variable Volumenstromregler | D: Mit Dämmschale | BURNF: Regelkomponente Serie Universal; | Raumdruckregelung; | Transmitter: statisch; | Antrieb: Federrücklauf; | Schnittstelle: Analog, MP-Bus, Modbus RTU, | BACnet MS/TP | NC: Stromlos zu
1000746653 | VVS-Regelgerät | TVT-D/300x300/BURNF/PRS/NC | 3644 | 90328900 | 5 | 15 | 460 | 380 | 400 | TVTD | pcs | DE | EUR | Regelgeräte | VVS-Regelgeräte | Variable Volumenstromregler | D: Mit Dämmschale | BURNF: Regelkomponente Serie Universal; | Raumdruckregelung; | Transmitter: statisch; | Antrieb: Federrücklauf; | Schnittstelle: Analog, MP-Bus, Modbus RTU, | BACnet MS/TP | NC: Stromlos zu
1000746323 | VVS-Regelgerät | TVT-D/300x300/BUSN | 3125 | 90328900 | 5 | 15 | 460 | 380 | 400 | TVTD | pcs | DE | EUR | Regelgeräte | VVS-Regelgeräte | Variable Volumenstromregler | D: Mit Dämmschale | BUSN: Regelkomponente Serie Universal; | Volumenstromregelung; | Transmitter: statisch; | Antrieb: Standard; | Schnittstelle: Analog, MP-Bus, Modbus RTU, | BACnet MS/TP
1000746427 | VVS-Regelgerät | TVT-D/300x300/BUSNF/NC | 3600 | 90328900 | 5 | 15 | 460 | 380 | 400 | TVTD | pcs | DE | EUR | Regelgeräte | VVS-Regelgeräte | Variable Volumenstromregler | D: Mit Dämmschale | BUSNF: Regelkomponente Serie Universal; | Volumenstromregelung; | Transmitter: statisch; | Antrieb: Federrücklauf; | Schnittstelle: Analog, MP-Bus, Modbus RTU, | BACnet MS/TP | NC: Stromlos zu
1000746324 | VVS-Regelgerät | TVT-D/300x300/BUSS | 3268 | 90328900 | 5 | 15 | 460 | 380 | 400 | TVTD | pcs | DE | EUR | Regelgeräte | VVS-Regelgeräte | Variable Volumenstromregler | D: Mit Dämmschale | BUSS: Regelkomponente Serie Universal; | Volumenstromregelung; | Transmitter: statisch; | Antrieb: Schnelllaufend; | Schnittstelle: Analog, MP-Bus, Modbus RTU, | BACnet MS/TP
1000157093 | VVS-Regelgerät | TVT-D/300x300/Easy | 1800 | 90328900 | 5 | 15 | 460 | 380 | 400 | TVTD | pcs | DE | EUR | Regelgeräte | VVS-Regelgeräte | Variable Volumenstromregler | Easy: Volumenstromregler, dynamisch, Schnittstelle Analog
1000455641 | VVS-Regelgerät | TVT-D/300x300/LK0 | 2143 | 90328900 | 5 | 15 | 460 | 380 | 400 | TVTD | pcs | DE | EUR | Regelgeräte | VVS-Regelgeräte | Variable Volumenstromregler | LK0: Regelkomponente Serie Compact, | Transmitter: dynamisch, | Schnittstelle: KNX
1000439725 | VVS-Regelgerät | TVT-D/300x300/LN0 | 1981 | 90328900 | 5 | 15 | 460 | 380 | 400 | TVTD | pcs | DE | EUR | Regelgeräte | VVS-Regelgeräte | Variable Volumenstromregler | LN0: Regelkomponente Serie Compact, | Transmitter: dynamisch, | Schnittstelle: analog
1000605324 | VVS-Regelgerät | TVT-D/300x300/TUN/PDE | 3589 | 90328900 | 5 | 15 | 460 | 380 | 400 | TVTD | pcs | DE | EUR | Regelgeräte | VVS-Regelgeräte | Variable Volumenstromregler | TUN: TROX UNIVERSAL Regler mit Normalantrieb
1000605326 | VVS-Regelgerät | TVT-D/300x300/TUN/PDS | 3589 | 90328900 | 5 | 15 | 460 | 380 | 400 | TVTD | pcs | DE | EUR | Regelgeräte | VVS-Regelgeräte | Variable Volumenstromregler | TUN: TROX UNIVERSAL Regler mit Normalantrieb
1000605328 | VVS-Regelgerät | TVT-D/300x300/TUN/PRE | 3589 | 90328900 | 5 | 15 | 460 | 380 | 400 | TVTD | pcs | DE | EUR | Regelgeräte | VVS-Regelgeräte | Variable Volumenstromregler | TUN: TROX UNIVERSAL Regler mit Normalantrieb
1000605330 | VVS-Regelgerät | TVT-D/300x300/TUN/PRS | 3589 | 90328900 | 5 | 15 | 460 | 380 | 400 | TVTD | pcs | DE | EUR | Regelgeräte | VVS-Regelgeräte | Variable Volumenstromregler | TUN: TROX UNIVERSAL Regler mit Normalantrieb
1000605320 | VVS-Regelgerät | TVT-D/300x300/TUN/RE | 3275 | 90328900 | 5 | 15 | 460 | 380 | 400 | TVTD | pcs | DE | EUR | Regelgeräte | VVS-Regelgeräte | Variable Volumenstromregler | TUN: TROX UNIVERSAL Regler mit Normalantrieb
1000605322 | VVS-Regelgerät | TVT-D/300x300/TUN/RS | 3275 | 90328900 | 5 | 15 | 460 | 380 | 400 | TVTD | pcs | DE | EUR | Regelgeräte | VVS-Regelgeräte | Variable Volumenstromregler | TUN: TROX UNIVERSAL Regler mit Normalantrieb
1000606908 | VVS-Regelgerät | TVT-D/300x300/TUNF/PDE/NC | 3666 | 90328900 | 5 | 15 | 460 | 380 | 400 | TVTD | pcs | DE | EUR | Regelgeräte | VVS-Regelgeräte | Variable Volumenstromregler | TUNF: TROX UNIVERSAL Regler mit Federrücklaufantrieb | NC: Stromlos zu
1000606910 | VVS-Regelgerät | TVT-D/300x300/TUNF/PDS/NC | 3666 | 90328900 | 5 | 15 | 460 | 380 | 400 | TVTD | pcs | DE | EUR | Regelgeräte | VVS-Regelgeräte | Variable Volumenstromregler | TUNF: TROX UNIVERSAL Regler mit Federrücklaufantrieb | NC: Stromlos zu
1000606912 | VVS-Regelgerät | TVT-D/300x300/TUNF/PRE/NC | 3666 | 90328900 | 5 | 15 | 460 | 380 | 400 | TVTD | pcs | DE | EUR | Regelgeräte | VVS-Regelgeräte | Variable Volumenstromregler | TUNF: TROX UNIVERSAL Regler mit Federrücklaufantrieb | NC: Stromlos zu
1000606914 | VVS-Regelgerät | TVT-D/300x300/TUNF/PRS/NC | 3666 | 90328900 | 5 | 15 | 460 | 380 | 400 | TVTD | pcs | DE | EUR | Regelgeräte | VVS-Regelgeräte | Variable Volumenstromregler | TUNF: TROX UNIVERSAL Regler mit Federrücklaufantrieb | NC: Stromlos zu
1000606904 | VVS-Regelgerät | TVT-D/300x300/TUNF/RE/NC | 3352 | 90328900 | 5 | 15 | 460 | 380 | 400 | TVTD | pcs | DE | EUR | Regelgeräte | VVS-Regelgeräte | Variable Volumenstromregler | TUNF: TROX UNIVERSAL Regler mit Federrücklaufantrieb | NC: Stromlos zu
1000606906 | VVS-Regelgerät | TVT-D/300x300/TUNF/RS/NC | 3352 | 90328900 | 5 | 15 | 460 | 380 | 400 | TVTD | pcs | DE | EUR | Regelgeräte | VVS-Regelgeräte | Variable Volumenstromregler | TUNF: TROX UNIVERSAL Regler mit Federrücklaufantrieb | NC: Stromlos zu
1000605336 | VVS-Regelgerät | TVT-D/300x300/TUS/PDE | 3666 | 90328900 | 5 | 15 | 460 | 380 | 400 | TVTD | pcs | DE | EUR | Regelgeräte | VVS-Regelgeräte | Variable Volumenstromregler | TUS: TROX UNIVERSAL Regler mit schnelllaufendem Antrieb
1000605338 | VVS-Regelgerät | TVT-D/300x300/TUS/PDS | 3666 | 90328900 | 5 | 15 | 460 | 380 | 400 | TVTD | pcs | DE | EUR | Regelgeräte | VVS-Regelgeräte | Variable Volumenstromregler | TUS: TROX UNIVERSAL Regler mit schnelllaufendem Antrieb
1000605340 | VVS-Regelgerät | TVT-D/300x300/TUS/PRE | 3666 | 90328900 | 5 | 15 | 460 | 380 | 400 | TVTD | pcs | DE | EUR | Regelgeräte | VVS-Regelgeräte | Variable Volumenstromregler | TUS: TROX UNIVERSAL Regler mit schnelllaufendem Antrieb
1000605342 | VVS-Regelgerät | TVT-D/300x300/TUS/PRS | 3666 | 90328900 | 5 | 15 | 460 | 380 | 400 | TVTD | pcs | DE | EUR | Regelgeräte | VVS-Regelgeräte | Variable Volumenstromregler | TUS: TROX UNIVERSAL Regler mit schnelllaufendem Antrieb
1000605332 | VVS-Regelgerät | TVT-D/300x300/TUS/RE | 3352 | 90328900 | 5 | 15 | 460 | 380 | 400 | TVTD | pcs | DE | EUR | Regelgeräte | VVS-Regelgeräte | Variable Volumenstromregler | TUS: TROX UNIVERSAL Regler mit schnelllaufendem Antrieb
1000605334 | VVS-Regelgerät | TVT-D/300x300/TUS/RS | 3352 | 90328900 | 5 | 15 | 460 | 380 | 400 | TVTD | pcs | DE | EUR | Regelgeräte | VVS-Regelgeräte | Variable Volumenstromregler | TUS: TROX UNIVERSAL Regler mit schnelllaufendem Antrieb
1000439726 | VVS-Regelgerät | TVT-D/300x300/XB0 | 1842 | 90328900 | 5 | 15 | 460 | 380 | 400 | TVTD | pcs | DE | EUR | Regelgeräte | VVS-Regelgeräte | Variable Volumenstromregler | XB0: Regelkomponente Serie Compact, | Transmitter: dynamisch, | Schnittstelle: Analog
1000439730 | VVS-Regelgerät | TVT-D/400x100/BC0 | 1638 | 90328900 | 5 | 12 | 560 | 180 | 400 | TVTD | pcs | DE | EUR | Regelgeräte | VVS-Regelgeräte | Variable Volumenstromregler | BC0: Regelkomponente Serie Compact, | Transmitter: dynamisch, | Schnittstelle: Analog, MP-Bus
1000439731 | VVS-Regelgerät | TVT-D/400x100/BL0 | 2079 | 90328900 | 5 | 12 | 560 | 180 | 400 | TVTD | pcs | DE | EUR | Regelgeräte | VVS-Regelgeräte | Variable Volumenstromregler | BL0: Regelkomponente Serie Compact, | Transmitter: dynamisch, | Schnittstelle: LonWorks FTT-10A | *** Compact-Regler mit LON-Technologie sind noch lieferbar | *** bis Ende 2021. | *** Bitte bei Planung und Ausführung berücksichtigen.
1000455645 | VVS-Regelgerät | TVT-D/400x100/BM0 | 1836 | 90328900 | 5 | 12 | 560 | 180 | 400 | TVTD | pcs | DE | EUR | Regelgeräte | VVS-Regelgeräte | Variable Volumenstromregler | BM0: Regelkomponente Serie Compact | Transmitter: dynamisch, | Schnittstelle: Modbus RTU, BACnet-MSTP, MP-Bus
1000746325 | VVS-Regelgerät | TVT-D/400x100/BUDN | 1982 | 90328900 | 5 | 12 | 560 | 180 | 400 | TVTD | pcs | DE | EUR | Regelgeräte | VVS-Regelgeräte | Variable Volumenstromregler | D: Mit Dämmschale | BUDN: Regelkomponente Serie Universal; | Volumenstromregelung; | Transmitter: dynamisch; | Antrieb: Standard; | Schnittstelle: Analog, MP-Bus, Modbus RTU, | BACnet MS/TP
1000746428 | VVS-Regelgerät | TVT-D/400x100/BUDNF/NC | 2456 | 90328900 | 5 | 12 | 560 | 180 | 400 | TVTD | pcs | DE | EUR | Regelgeräte | VVS-Regelgeräte | Variable Volumenstromregler | D: Mit Dämmschale | BUDNF: Regelkomponente Serie Universal; | Volumenstromregelung; | Transmitter: dynamisch; | Antrieb: Federrücklauf; | Schnittstelle: Analog, MP-Bus, Modbus RTU, | BACnet MS/TP | NC: Stromlos zu
1000746510 | VVS-Regelgerät | TVT-D/400x100/BUPN/PDE | 3154 | 90328900 | 5 | 12 | 560 | 180 | 400 | TVTD | pcs | DE | EUR | Regelgeräte | VVS-Regelgeräte | Variable Volumenstromregler | D: Mit Dämmschale | BUPN: Regelkomponente Serie Universal; | Kanaldruckregelung bis 450 Pa; | Transmitter: statisch; | Antrieb: Standard; | Schnittstelle: Analog, MP-Bus, Modbus RTU, | BACnet MS/TP
1000746511 | VVS-Regelgerät | TVT-D/400x100/BUPN/PDS | 3154 | 90328900 | 5 | 12 | 560 | 180 | 400 | TVTD | pcs | DE | EUR | Regelgeräte | VVS-Regelgeräte | Variable Volumenstromregler | D: Mit Dämmschale | BUPN: Regelkomponente Serie Universal; | Kanaldruckregelung bis 450 Pa; | Transmitter: statisch; | Antrieb: Standard; | Schnittstelle: Analog, MP-Bus, Modbus RTU, | BACnet MS/TP
1000746654 | VVS-Regelgerät | TVT-D/400x100/BUPNF/PDE/NC | 3630 | 90328900 | 5 | 12 | 560 | 180 | 400 | TVTD | pcs | DE | EUR | Regelgeräte | VVS-Regelgeräte | Variable Volumenstromregler | D: Mit Dämmschale | BUPNF: Regelkomponente Serie Universal; | Kanaldruckregelung bis 450 Pa; | Transmitter: statisch; | Antrieb: Federrücklauf; | Schnittstelle: Analog, MP-Bus, Modbus RTU, | BACnet MS/TP | NC: Stromlos zu
1000746655 | VVS-Regelgerät | TVT-D/400x100/BUPNF/PDS/NC | 3630 | 90328900 | 5 | 12 | 560 | 180 | 400 | TVTD | pcs | DE | EUR | Regelgeräte | VVS-Regelgeräte | Variable Volumenstromregler | D: Mit Dämmschale | BUPNF: Regelkomponente Serie Universal; | Kanaldruckregelung bis 450 Pa; | Transmitter: statisch; | Antrieb: Federrücklauf; | Schnittstelle: Analog, MP-Bus, Modbus RTU, | BACnet MS/TP | NC: Stromlos zu
1000746512 | VVS-Regelgerät | TVT-D/400x100/BURN/PRE | 3084 | 90328900 | 5 | 12 | 560 | 180 | 400 | TVTD | pcs | DE | EUR | Regelgeräte | VVS-Regelgeräte | Variable Volumenstromregler | D: Mit Dämmschale | BURN: Regelkomponente Serie Universal; | Raumdruckregelung; | Transmitter: statisch; | Antrieb: Standard; | Schnittstelle: Analog, MP-Bus, Modbus RTU, | BACnet MS/TP
1000746513 | VVS-Regelgerät | TVT-D/400x100/BURN/PRS | 3084 | 90328900 | 5 | 12 | 560 | 180 | 400 | TVTD | pcs | DE | EUR | Regelgeräte | VVS-Regelgeräte | Variable Volumenstromregler | D: Mit Dämmschale | BURN: Regelkomponente Serie Universal; | Raumdruckregelung; | Transmitter: statisch; | Antrieb: Standard; | Schnittstelle: Analog, MP-Bus, Modbus RTU, | BACnet MS/TP
1000746656 | VVS-Regelgerät | TVT-D/400x100/BURNF/PRE/NC | 3440 | 90328900 | 5 | 12 | 560 | 180 | 400 | TVTD | pcs | DE | EUR | Regelgeräte | VVS-Regelgeräte | Variable Volumenstromregler | D: Mit Dämmschale | BURNF: Regelkomponente Serie Universal; | Raumdruckregelung; | Transmitter: statisch; | Antrieb: Federrücklauf; | Schnittstelle: Analog, MP-Bus, Modbus RTU, | BACnet MS/TP | NC: Stromlos zu
1000746657 | VVS-Regelgerät | TVT-D/400x100/BURNF/PRS/NC | 3440 | 90328900 | 5 | 12 | 560 | 180 | 400 | TVTD | pcs | DE | EUR | Regelgeräte | VVS-Regelgeräte | Variable Volumenstromregler | D: Mit Dämmschale | BURNF: Regelkomponente Serie Universal; | Raumdruckregelung; | Transmitter: statisch; | Antrieb: Federrücklauf; | Schnittstelle: Analog, MP-Bus, Modbus RTU, | BACnet MS/TP | NC: Stromlos zu
1000746326 | VVS-Regelgerät | TVT-D/400x100/BUSN | 2921 | 90328900 | 5 | 12 | 560 | 180 | 400 | TVTD | pcs | DE | EUR | Regelgeräte | VVS-Regelgeräte | Variable Volumenstromregler | D: Mit Dämmschale | BUSN: Regelkomponente Serie Universal; | Volumenstromregelung; | Transmitter: statisch; | Antrieb: Standard; | Schnittstelle: Analog, MP-Bus, Modbus RTU, | BACnet MS/TP
1000746429 | VVS-Regelgerät | TVT-D/400x100/BUSNF/NC | 3396 | 90328900 | 5 | 12 | 560 | 180 | 400 | TVTD | pcs | DE | EUR | Regelgeräte | VVS-Regelgeräte | Variable Volumenstromregler | D: Mit Dämmschale | BUSNF: Regelkomponente Serie Universal; | Volumenstromregelung; | Transmitter: statisch; | Antrieb: Federrücklauf; | Schnittstelle: Analog, MP-Bus, Modbus RTU, | BACnet MS/TP | NC: Stromlos zu
1000746327 | VVS-Regelgerät | TVT-D/400x100/BUSS | 3064 | 90328900 | 5 | 12 | 560 | 180 | 400 | TVTD | pcs | DE | EUR | Regelgeräte | VVS-Regelgeräte | Variable Volumenstromregler | D: Mit Dämmschale | BUSS: Regelkomponente Serie Universal; | Volumenstromregelung; | Transmitter: statisch; | Antrieb: Schnelllaufend; | Schnittstelle: Analog, MP-Bus, Modbus RTU, | BACnet MS/TP
1000157094 | VVS-Regelgerät | TVT-D/400x100/Easy | 1596 | 90328900 | 5 | 12 | 560 | 180 | 400 | TVTD | pcs | DE | EUR | Regelgeräte | VVS-Regelgeräte | Variable Volumenstromregler | Easy: Volumenstromregler, dynamisch, Schnittstelle Analog
1000455646 | VVS-Regelgerät | TVT-D/400x100/LK0 | 1939 | 90328900 | 5 | 12 | 560 | 180 | 400 | TVTD | pcs | DE | EUR | Regelgeräte | VVS-Regelgeräte | Variable Volumenstromregler | LK0: Regelkomponente Serie Compact, | Transmitter: dynamisch, | Schnittstelle: KNX
1000439734 | VVS-Regelgerät | TVT-D/400x100/LN0 | 1777 | 90328900 | 5 | 12 | 560 | 180 | 400 | TVTD | pcs | DE | EUR | Regelgeräte | VVS-Regelgeräte | Variable Volumenstromregler | LN0: Regelkomponente Serie Compact, | Transmitter: dynamisch, | Schnittstelle: analog
1000605348 | VVS-Regelgerät | TVT-D/400x100/TUN/PDE | 3385 | 90328900 | 5 | 12 | 560 | 180 | 400 | TVTD | pcs | DE | EUR | Regelgeräte | VVS-Regelgeräte | Variable Volumenstromregler | TUN: TROX UNIVERSAL Regler mit Normalantrieb
1000605350 | VVS-Regelgerät | TVT-D/400x100/TUN/PDS | 3385 | 90328900 | 5 | 12 | 560 | 180 | 400 | TVTD | pcs | DE | EUR | Regelgeräte | VVS-Regelgeräte | Variable Volumenstromregler | TUN: TROX UNIVERSAL Regler mit Normalantrieb
1000605352 | VVS-Regelgerät | TVT-D/400x100/TUN/PRE | 3385 | 90328900 | 5 | 12 | 560 | 180 | 400 | TVTD | pcs | DE | EUR | Regelgeräte | VVS-Regelgeräte | Variable Volumenstromregler | TUN: TROX UNIVERSAL Regler mit Normalantrieb
1000605354 | VVS-Regelgerät | TVT-D/400x100/TUN/PRS | 3385 | 90328900 | 5 | 12 | 560 | 180 | 400 | TVTD | pcs | DE | EUR | Regelgeräte | VVS-Regelgeräte | Variable Volumenstromregler | TUN: TROX UNIVERSAL Regler mit Normalantrieb
1000605344 | VVS-Regelgerät | TVT-D/400x100/TUN/RE | 3071 | 90328900 | 5 | 12 | 560 | 180 | 400 | TVTD | pcs | DE | EUR | Regelgeräte | VVS-Regelgeräte | Variable Volumenstromregler | TUN: TROX UNIVERSAL Regler mit Normalantrieb
1000605346 | VVS-Regelgerät | TVT-D/400x100/TUN/RS | 3071 | 90328900 | 5 | 12 | 560 | 180 | 400 | TVTD | pcs | DE | EUR | Regelgeräte | VVS-Regelgeräte | Variable Volumenstromregler | TUN: TROX UNIVERSAL Regler mit Normalantrieb
1000606932 | VVS-Regelgerät | TVT-D/400x100/TUNF/PDE/NC | 3462 | 90328900 | 5 | 12 | 560 | 180 | 400 | TVTD | pcs | DE | EUR | Regelgeräte | VVS-Regelgeräte | Variable Volumenstromregler | TUNF: TROX UNIVERSAL Regler mit Federrücklaufantrieb | NC: Stromlos zu
1000606934 | VVS-Regelgerät | TVT-D/400x100/TUNF/PDS/NC | 3462 | 90328900 | 5 | 12 | 560 | 180 | 400 | TVTD | pcs | DE | EUR | Regelgeräte | VVS-Regelgeräte | Variable Volumenstromregler | TUNF: TROX UNIVERSAL Regler mit Federrücklaufantrieb | NC: Stromlos zu
1000606936 | VVS-Regelgerät | TVT-D/400x100/TUNF/PRE/NC | 3462 | 90328900 | 5 | 12 | 560 | 180 | 400 | TVTD | pcs | DE | EUR | Regelgeräte | VVS-Regelgeräte | Variable Volumenstromregler | TUNF: TROX UNIVERSAL Regler mit Federrücklaufantrieb | NC: Stromlos zu
1000606938 | VVS-Regelgerät | TVT-D/400x100/TUNF/PRS/NC | 3462 | 90328900 | 5 | 12 | 560 | 180 | 400 | TVTD | pcs | DE | EUR | Regelgeräte | VVS-Regelgeräte | Variable Volumenstromregler | TUNF: TROX UNIVERSAL Regler mit Federrücklaufantrieb | NC: Stromlos zu
1000606928 | VVS-Regelgerät | TVT-D/400x100/TUNF/RE/NC | 3148 | 90328900 | 5 | 12 | 560 | 180 | 400 | TVTD | pcs | DE | EUR | Regelgeräte | VVS-Regelgeräte | Variable Volumenstromregler | TUNF: TROX UNIVERSAL Regler mit Federrücklaufantrieb | NC: Stromlos zu
1000606930 | VVS-Regelgerät | TVT-D/400x100/TUNF/RS/NC | 3148 | 90328900 | 5 | 12 | 560 | 180 | 400 | TVTD | pcs | DE | EUR | Regelgeräte | VVS-Regelgeräte | Variable Volumenstromregler | TUNF: TROX UNIVERSAL Regler mit Federrücklaufantrieb | NC: Stromlos zu
1000605360 | VVS-Regelgerät | TVT-D/400x100/TUS/PDE | 3462 | 90328900 | 5 | 12 | 560 | 180 | 400 | TVTD | pcs | DE | EUR | Regelgeräte | VVS-Regelgeräte | Variable Volumenstromregler | TUS: TROX UNIVERSAL Regler mit schnelllaufendem Antrieb
1000605362 | VVS-Regelgerät | TVT-D/400x100/TUS/PDS | 3462 | 90328900 | 5 | 12 | 560 | 180 | 400 | TVTD | pcs | DE | EUR | Regelgeräte | VVS-Regelgeräte | Variable Volumenstromregler | TUS: TROX UNIVERSAL Regler mit schnelllaufendem Antrieb
1000605364 | VVS-Regelgerät | TVT-D/400x100/TUS/PRE | 3462 | 90328900 | 5 | 12 | 560 | 180 | 400 | TVTD | pcs | DE | EUR | Regelgeräte | VVS-Regelgeräte | Variable Volumenstromregler | TUS: TROX UNIVERSAL Regler mit schnelllaufendem Antrieb
1000605366 | VVS-Regelgerät | TVT-D/400x100/TUS/PRS | 3462 | 90328900 | 5 | 12 | 560 | 180 | 400 | TVTD | pcs | DE | EUR | Regelgeräte | VVS-Regelgeräte | Variable Volumenstromregler | TUS: TROX UNIVERSAL Regler mit schnelllaufendem Antrieb
1000605356 | VVS-Regelgerät | TVT-D/400x100/TUS/RE | 3148 | 90328900 | 5 | 12 | 560 | 180 | 400 | TVTD | pcs | DE | EUR | Regelgeräte | VVS-Regelgeräte | Variable Volumenstromregler | TUS: TROX UNIVERSAL Regler mit schnelllaufendem Antrieb
1000605358 | VVS-Regelgerät | TVT-D/400x100/TUS/RS | 3148 | 90328900 | 5 | 12 | 560 | 180 | 400 | TVTD | pcs | DE | EUR | Regelgeräte | VVS-Regelgeräte | Variable Volumenstromregler | TUS: TROX UNIVERSAL Regler mit schnelllaufendem Antrieb
1000439735 | VVS-Regelgerät | TVT-D/400x100/XB0 | 1638 | 90328900 | 5 | 12 | 560 | 180 | 400 | TVTD | pcs | DE | EUR | Regelgeräte | VVS-Regelgeräte | Variable Volumenstromregler | XB0: Regelkomponente Serie Compact, | Transmitter: dynamisch, | Schnittstelle: Analog
1000439739 | VVS-Regelgerät | TVT-D/400x200/BC0 | 1798 | 90328900 | 5 | 17 | 560 | 280 | 400 | TVTD | pcs | DE | EUR | Regelgeräte | VVS-Regelgeräte | Variable Volumenstromregler | BC0: Regelkomponente Serie Compact, | Transmitter: dynamisch, | Schnittstelle: Analog, MP-Bus
1000439740 | VVS-Regelgerät | TVT-D/400x200/BL0 | 2239 | 90328900 | 5 | 17 | 560 | 280 | 400 | TVTD | pcs | DE | EUR | Regelgeräte | VVS-Regelgeräte | Variable Volumenstromregler | BL0: Regelkomponente Serie Compact, | Transmitter: dynamisch, | Schnittstelle: LonWorks FTT-10A | *** Compact-Regler mit LON-Technologie sind noch lieferbar | *** bis Ende 2021. | *** Bitte bei Planung und Ausführung berücksichtigen.
1000455650 | VVS-Regelgerät | TVT-D/400x200/BM0 | 1996 | 90328900 | 5 | 17 | 560 | 280 | 400 | TVTD | pcs | DE | EUR | Regelgeräte | VVS-Regelgeräte | Variable Volumenstromregler | BM0: Regelkomponente Serie Compact | Transmitter: dynamisch, | Schnittstelle: Modbus RTU, BACnet-MSTP, MP-Bus
1000746328 | VVS-Regelgerät | TVT-D/400x200/BUDN | 2142 | 90328900 | 5 | 17 | 560 | 280 | 400 | TVTD | pcs | DE | EUR | Regelgeräte | VVS-Regelgeräte | Variable Volumenstromregler | D: Mit Dämmschale | BUDN: Regelkomponente Serie Universal; | Volumenstromregelung; | Transmitter: dynamisch; | Antrieb: Standard; | Schnittstelle: Analog, MP-Bus, Modbus RTU, | BACnet MS/TP
1000746430 | VVS-Regelgerät | TVT-D/400x200/BUDNF/NC | 2616 | 90328900 | 5 | 17 | 560 | 280 | 400 | TVTD | pcs | DE | EUR | Regelgeräte | VVS-Regelgeräte | Variable Volumenstromregler | D: Mit Dämmschale | BUDNF: Regelkomponente Serie Universal; | Volumenstromregelung; | Transmitter: dynamisch; | Antrieb: Federrücklauf; | Schnittstelle: Analog, MP-Bus, Modbus RTU, | BACnet MS/TP | NC: Stromlos zu
1000746514 | VVS-Regelgerät | TVT-D/400x200/BUPN/PDE | 3314 | 90328900 | 5 | 17 | 560 | 280 | 400 | TVTD | pcs | DE | EUR | Regelgeräte | VVS-Regelgeräte | Variable Volumenstromregler | D: Mit Dämmschale | BUPN: Regelkomponente Serie Universal; | Kanaldruckregelung bis 450 Pa; | Transmitter: statisch; | Antrieb: Standard; | Schnittstelle: Analog, MP-Bus, Modbus RTU, | BACnet MS/TP
1000746515 | VVS-Regelgerät | TVT-D/400x200/BUPN/PDS | 3314 | 90328900 | 5 | 17 | 560 | 280 | 400 | TVTD | pcs | DE | EUR | Regelgeräte | VVS-Regelgeräte | Variable Volumenstromregler | D: Mit Dämmschale | BUPN: Regelkomponente Serie Universal; | Kanaldruckregelung bis 450 Pa; | Transmitter: statisch; | Antrieb: Standard; | Schnittstelle: Analog, MP-Bus, Modbus RTU, | BACnet MS/TP
1000746658 | VVS-Regelgerät | TVT-D/400x200/BUPNF/PDE/NC | 3790 | 90328900 | 5 | 17 | 560 | 280 | 400 | TVTD | pcs | DE | EUR | Regelgeräte | VVS-Regelgeräte | Variable Volumenstromregler | D: Mit Dämmschale | BUPNF: Regelkomponente Serie Universal; | Kanaldruckregelung bis 450 Pa; | Transmitter: statisch; | Antrieb: Federrücklauf; | Schnittstelle: Analog, MP-Bus, Modbus RTU, | BACnet MS/TP | NC: Stromlos zu
1000746659 | VVS-Regelgerät | TVT-D/400x200/BUPNF/PDS/NC | 3790 | 90328900 | 5 | 17 | 560 | 280 | 400 | TVTD | pcs | DE | EUR | Regelgeräte | VVS-Regelgeräte | Variable Volumenstromregler | D: Mit Dämmschale | BUPNF: Regelkomponente Serie Universal; | Kanaldruckregelung bis 450 Pa; | Transmitter: statisch; | Antrieb: Federrücklauf; | Schnittstelle: Analog, MP-Bus, Modbus RTU, | BACnet MS/TP | NC: Stromlos zu
1000746516 | VVS-Regelgerät | TVT-D/400x200/BURN/PRE | 3244 | 90328900 | 5 | 17 | 560 | 280 | 400 | TVTD | pcs | DE | EUR | Regelgeräte | VVS-Regelgeräte | Variable Volumenstromregler | D: Mit Dämmschale | BURN: Regelkomponente Serie Universal; | Raumdruckregelung; | Transmitter: statisch; | Antrieb: Standard; | Schnittstelle: Analog, MP-Bus, Modbus RTU, | BACnet MS/TP
1000746517 | VVS-Regelgerät | TVT-D/400x200/BURN/PRS | 3244 | 90328900 | 5 | 17 | 560 | 280 | 400 | TVTD | pcs | DE | EUR | Regelgeräte | VVS-Regelgeräte | Variable Volumenstromregler | D: Mit Dämmschale | BURN: Regelkomponente Serie Universal; | Raumdruckregelung; | Transmitter: statisch; | Antrieb: Standard; | Schnittstelle: Analog, MP-Bus, Modbus RTU, | BACnet MS/TP
1000746660 | VVS-Regelgerät | TVT-D/400x200/BURNF/PRE/NC | 3600 | 90328900 | 5 | 17 | 560 | 280 | 400 | TVTD | pcs | DE | EUR | Regelgeräte | VVS-Regelgeräte | Variable Volumenstromregler | D: Mit Dämmschale | BURNF: Regelkomponente Serie Universal; | Raumdruckregelung; | Transmitter: statisch; | Antrieb: Federrücklauf; | Schnittstelle: Analog, MP-Bus, Modbus RTU, | BACnet MS/TP | NC: Stromlos zu
1000746661 | VVS-Regelgerät | TVT-D/400x200/BURNF/PRS/NC | 3600 | 90328900 | 5 | 17 | 560 | 280 | 400 | TVTD | pcs | DE | EUR | Regelgeräte | VVS-Regelgeräte | Variable Volumenstromregler | D: Mit Dämmschale | BURNF: Regelkomponente Serie Universal; | Raumdruckregelung; | Transmitter: statisch; | Antrieb: Federrücklauf; | Schnittstelle: Analog, MP-Bus, Modbus RTU, | BACnet MS/TP | NC: Stromlos zu
1000746329 | VVS-Regelgerät | TVT-D/400x200/BUSN | 3081 | 90328900 | 5 | 17 | 560 | 280 | 400 | TVTD | pcs | DE | EUR | Regelgeräte | VVS-Regelgeräte | Variable Volumenstromregler | D: Mit Dämmschale | BUSN: Regelkomponente Serie Universal; | Volumenstromregelung; | Transmitter: statisch; | Antrieb: Standard; | Schnittstelle: Analog, MP-Bus, Modbus RTU, | BACnet MS/TP
1000746431 | VVS-Regelgerät | TVT-D/400x200/BUSNF/NC | 3556 | 90328900 | 5 | 17 | 560 | 280 | 400 | TVTD | pcs | DE | EUR | Regelgeräte | VVS-Regelgeräte | Variable Volumenstromregler | D: Mit Dämmschale | BUSNF: Regelkomponente Serie Universal; | Volumenstromregelung; | Transmitter: statisch; | Antrieb: Federrücklauf; | Schnittstelle: Analog, MP-Bus, Modbus RTU, | BACnet MS/TP | NC: Stromlos zu
1000746330 | VVS-Regelgerät | TVT-D/400x200/BUSS | 3224 | 90328900 | 5 | 17 | 560 | 280 | 400 | TVTD | pcs | DE | EUR | Regelgeräte | VVS-Regelgeräte | Variable Volumenstromregler | D: Mit Dämmschale | BUSS: Regelkomponente Serie Universal; | Volumenstromregelung; | Transmitter: statisch; | Antrieb: Schnelllaufend; | Schnittstelle: Analog, MP-Bus, Modbus RTU, | BACnet MS/TP
1000157095 | VVS-Regelgerät | TVT-D/400x200/Easy | 1756 | 90328900 | 5 | 17 | 560 | 280 | 400 | TVTD | pcs | DE | EUR | Regelgeräte | VVS-Regelgeräte | Variable Volumenstromregler | Easy: Volumenstromregler, dynamisch, Schnittstelle Analog
1000455651 | VVS-Regelgerät | TVT-D/400x200/LK0 | 2099 | 90328900 | 5 | 17 | 560 | 280 | 400 | TVTD | pcs | DE | EUR | Regelgeräte | VVS-Regelgeräte | Variable Volumenstromregler | LK0: Regelkomponente Serie Compact, | Transmitter: dynamisch, | Schnittstelle: KNX
1000439743 | VVS-Regelgerät | TVT-D/400x200/LN0 | 1937 | 90328900 | 5 | 17 | 560 | 280 | 400 | TVTD | pcs | DE | EUR | Regelgeräte | VVS-Regelgeräte | Variable Volumenstromregler | LN0: Regelkomponente Serie Compact, | Transmitter: dynamisch, | Schnittstelle: analog
1000605372 | VVS-Regelgerät | TVT-D/400x200/TUN/PDE | 3545 | 90328900 | 5 | 17 | 560 | 280 | 400 | TVTD | pcs | DE | EUR | Regelgeräte | VVS-Regelgeräte | Variable Volumenstromregler | TUN: TROX UNIVERSAL Regler mit Normalantrieb
1000605374 | VVS-Regelgerät | TVT-D/400x200/TUN/PDS | 3545 | 90328900 | 5 | 17 | 560 | 280 | 400 | TVTD | pcs | DE | EUR | Regelgeräte | VVS-Regelgeräte | Variable Volumenstromregler | TUN: TROX UNIVERSAL Regler mit Normalantrieb
1000605376 | VVS-Regelgerät | TVT-D/400x200/TUN/PRE | 3545 | 90328900 | 5 | 17 | 560 | 280 | 400 | TVTD | pcs | DE | EUR | Regelgeräte | VVS-Regelgeräte | Variable Volumenstromregler | TUN: TROX UNIVERSAL Regler mit Normalantrieb
1000605378 | VVS-Regelgerät | TVT-D/400x200/TUN/PRS | 3545 | 90328900 | 5 | 17 | 560 | 280 | 400 | TVTD | pcs | DE | EUR | Regelgeräte | VVS-Regelgeräte | Variable Volumenstromregler | TUN: TROX UNIVERSAL Regler mit Normalantrieb
1000605368 | VVS-Regelgerät | TVT-D/400x200/TUN/RE | 3231 | 90328900 | 5 | 17 | 560 | 280 | 400 | TVTD | pcs | DE | EUR | Regelgeräte | VVS-Regelgeräte | Variable Volumenstromregler | TUN: TROX UNIVERSAL Regler mit Normalantrieb
1000605370 | VVS-Regelgerät | TVT-D/400x200/TUN/RS | 3231 | 90328900 | 5 | 17 | 560 | 280 | 400 | TVTD | pcs | DE | EUR | Regelgeräte | VVS-Regelgeräte | Variable Volumenstromregler | TUN: TROX UNIVERSAL Regler mit Normalantrieb
1000606956 | VVS-Regelgerät | TVT-D/400x200/TUNF/PDE/NC | 3622 | 90328900 | 5 | 17 | 560 | 280 | 400 | TVTD | pcs | DE | EUR | Regelgeräte | VVS-Regelgeräte | Variable Volumenstromregler | TUNF: TROX UNIVERSAL Regler mit Federrücklaufantrieb | NC: Stromlos zu
1000606958 | VVS-Regelgerät | TVT-D/400x200/TUNF/PDS/NC | 3622 | 90328900 | 5 | 17 | 560 | 280 | 400 | TVTD | pcs | DE | EUR | Regelgeräte | VVS-Regelgeräte | Variable Volumenstromregler | TUNF: TROX UNIVERSAL Regler mit Federrücklaufantrieb | NC: Stromlos zu
1000606960 | VVS-Regelgerät | TVT-D/400x200/TUNF/PRE/NC | 3622 | 90328900 | 5 | 17 | 560 | 280 | 400 | TVTD | pcs | DE | EUR | Regelgeräte | VVS-Regelgeräte | Variable Volumenstromregler | TUNF: TROX UNIVERSAL Regler mit Federrücklaufantrieb | NC: Stromlos zu
1000606962 | VVS-Regelgerät | TVT-D/400x200/TUNF/PRS/NC | 3622 | 90328900 | 5 | 17 | 560 | 280 | 400 | TVTD | pcs | DE | EUR | Regelgeräte | VVS-Regelgeräte | Variable Volumenstromregler | TUNF: TROX UNIVERSAL Regler mit Federrücklaufantrieb | NC: Stromlos zu
1000606952 | VVS-Regelgerät | TVT-D/400x200/TUNF/RE/NC | 3308 | 90328900 | 5 | 17 | 560 | 280 | 400 | TVTD | pcs | DE | EUR | Regelgeräte | VVS-Regelgeräte | Variable Volumenstromregler | TUNF: TROX UNIVERSAL Regler mit Federrücklaufantrieb | NC: Stromlos zu
1000606954 | VVS-Regelgerät | TVT-D/400x200/TUNF/RS/NC | 3308 | 90328900 | 5 | 17 | 560 | 280 | 400 | TVTD | pcs | DE | EUR | Regelgeräte | VVS-Regelgeräte | Variable Volumenstromregler | TUNF: TROX UNIVERSAL Regler mit Federrücklaufantrieb | NC: Stromlos zu
1000605384 | VVS-Regelgerät | TVT-D/400x200/TUS/PDE | 3622 | 90328900 | 5 | 17 | 560 | 280 | 400 | TVTD | pcs | DE | EUR | Regelgeräte | VVS-Regelgeräte | Variable Volumenstromregler | TUS: TROX UNIVERSAL Regler mit schnelllaufendem Antrieb
1000605386 | VVS-Regelgerät | TVT-D/400x200/TUS/PDS | 3622 | 90328900 | 5 | 17 | 560 | 280 | 400 | TVTD | pcs | DE | EUR | Regelgeräte | VVS-Regelgeräte | Variable Volumenstromregler | TUS: TROX UNIVERSAL Regler mit schnelllaufendem Antrieb
1000605388 | VVS-Regelgerät | TVT-D/400x200/TUS/PRE | 3622 | 90328900 | 5 | 17 | 560 | 280 | 400 | TVTD | pcs | DE | EUR | Regelgeräte | VVS-Regelgeräte | Variable Volumenstromregler | TUS: TROX UNIVERSAL Regler mit schnelllaufendem Antrieb
1000605390 | VVS-Regelgerät | TVT-D/400x200/TUS/PRS | 3622 | 90328900 | 5 | 17 | 560 | 280 | 400 | TVTD | pcs | DE | EUR | Regelgeräte | VVS-Regelgeräte | Variable Volumenstromregler | TUS: TROX UNIVERSAL Regler mit schnelllaufendem Antrieb
1000605380 | VVS-Regelgerät | TVT-D/400x200/TUS/RE | 3308 | 90328900 | 5 | 17 | 560 | 280 | 400 | TVTD | pcs | DE | EUR | Regelgeräte | VVS-Regelgeräte | Variable Volumenstromregler | TUS: TROX UNIVERSAL Regler mit schnelllaufendem Antrieb
1000605382 | VVS-Regelgerät | TVT-D/400x200/TUS/RS | 3308 | 90328900 | 5 | 17 | 560 | 280 | 400 | TVTD | pcs | DE | EUR | Regelgeräte | VVS-Regelgeräte | Variable Volumenstromregler | TUS: TROX UNIVERSAL Regler mit schnelllaufendem Antrieb
1000439744 | VVS-Regelgerät | TVT-D/400x200/XB0 | 1798 | 90328900 | 5 | 17 | 560 | 280 | 400 | TVTD | pcs | DE | EUR | Regelgeräte | VVS-Regelgeräte | Variable Volumenstromregler | XB0: Regelkomponente Serie Compact, | Transmitter: dynamisch, | Schnittstelle: Analog
1000439748 | VVS-Regelgerät | TVT-D/400x300/BC0 | 1895 | 90328900 | 5 | 17 | 560 | 380 | 400 | TVTD | pcs | DE | EUR | Regelgeräte | VVS-Regelgeräte | Variable Volumenstromregler | BC0: Regelkomponente Serie Compact, | Transmitter: dynamisch, | Schnittstelle: Analog, MP-Bus
1000439749 | VVS-Regelgerät | TVT-D/400x300/BL0 | 2336 | 90328900 | 5 | 17 | 560 | 380 | 400 | TVTD | pcs | DE | EUR | Regelgeräte | VVS-Regelgeräte | Variable Volumenstromregler | BL0: Regelkomponente Serie Compact, | Transmitter: dynamisch, | Schnittstelle: LonWorks FTT-10A | *** Compact-Regler mit LON-Technologie sind noch lieferbar | *** bis Ende 2021. | *** Bitte bei Planung und Ausführung berücksichtigen.
1000455655 | VVS-Regelgerät | TVT-D/400x300/BM0 | 2093 | 90328900 | 5 | 17 | 560 | 380 | 400 | TVTD | pcs | DE | EUR | Regelgeräte | VVS-Regelgeräte | Variable Volumenstromregler | BM0: Regelkomponente Serie Compact | Transmitter: dynamisch, | Schnittstelle: Modbus RTU, BACnet-MSTP, MP-Bus
1000746331 | VVS-Regelgerät | TVT-D/400x300/BUDN | 2239 | 90328900 | 5 | 17 | 560 | 380 | 400 | TVTD | pcs | DE | EUR | Regelgeräte | VVS-Regelgeräte | Variable Volumenstromregler | D: Mit Dämmschale | BUDN: Regelkomponente Serie Universal; | Volumenstromregelung; | Transmitter: dynamisch; | Antrieb: Standard; | Schnittstelle: Analog, MP-Bus, Modbus RTU, | BACnet MS/TP
1000746432 | VVS-Regelgerät | TVT-D/400x300/BUDNF/NC | 2713 | 90328900 | 5 | 17 | 560 | 380 | 400 | TVTD | pcs | DE | EUR | Regelgeräte | VVS-Regelgeräte | Variable Volumenstromregler | D: Mit Dämmschale | BUDNF: Regelkomponente Serie Universal; | Volumenstromregelung; | Transmitter: dynamisch; | Antrieb: Federrücklauf; | Schnittstelle: Analog, MP-Bus, Modbus RTU, | BACnet MS/TP | NC: Stromlos zu
1000746518 | VVS-Regelgerät | TVT-D/400x300/BUPN/PDE | 3411 | 90328900 | 5 | 17 | 560 | 380 | 400 | TVTD | pcs | DE | EUR | Regelgeräte | VVS-Regelgeräte | Variable Volumenstromregler | D: Mit Dämmschale | BUPN: Regelkomponente Serie Universal; | Kanaldruckregelung bis 450 Pa; | Transmitter: statisch; | Antrieb: Standard; | Schnittstelle: Analog, MP-Bus, Modbus RTU, | BACnet MS/TP
1000746519 | VVS-Regelgerät | TVT-D/400x300/BUPN/PDS | 3411 | 90328900 | 5 | 17 | 560 | 380 | 400 | TVTD | pcs | DE | EUR | Regelgeräte | VVS-Regelgeräte | Variable Volumenstromregler | D: Mit Dämmschale | BUPN: Regelkomponente Serie Universal; | Kanaldruckregelung bis 450 Pa; | Transmitter: statisch; | Antrieb: Standard; | Schnittstelle: Analog, MP-Bus, Modbus RTU, | BACnet MS/TP
1000746662 | VVS-Regelgerät | TVT-D/400x300/BUPNF/PDE/NC | 3887 | 90328900 | 5 | 17 | 560 | 380 | 400 | TVTD | pcs | DE | EUR | Regelgeräte | VVS-Regelgeräte | Variable Volumenstromregler | D: Mit Dämmschale | BUPNF: Regelkomponente Serie Universal; | Kanaldruckregelung bis 450 Pa; | Transmitter: statisch; | Antrieb: Federrücklauf; | Schnittstelle: Analog, MP-Bus, Modbus RTU, | BACnet MS/TP | NC: Stromlos zu
1000746663 | VVS-Regelgerät | TVT-D/400x300/BUPNF/PDS/NC | 3887 | 90328900 | 5 | 17 | 560 | 380 | 400 | TVTD | pcs | DE | EUR | Regelgeräte | VVS-Regelgeräte | Variable Volumenstromregler | D: Mit Dämmschale | BUPNF: Regelkomponente Serie Universal; | Kanaldruckregelung bis 450 Pa; | Transmitter: statisch; | Antrieb: Federrücklauf; | Schnittstelle: Analog, MP-Bus, Modbus RTU, | BACnet MS/TP | NC: Stromlos zu
1000746520 | VVS-Regelgerät | TVT-D/400x300/BURN/PRE | 3341 | 90328900 | 5 | 17 | 560 | 380 | 400 | TVTD | pcs | DE | EUR | Regelgeräte | VVS-Regelgeräte | Variable Volumenstromregler | D: Mit Dämmschale | BURN: Regelkomponente Serie Universal; | Raumdruckregelung; | Transmitter: statisch; | Antrieb: Standard; | Schnittstelle: Analog, MP-Bus, Modbus RTU, | BACnet MS/TP
1000746521 | VVS-Regelgerät | TVT-D/400x300/BURN/PRS | 3341 | 90328900 | 5 | 17 | 560 | 380 | 400 | TVTD | pcs | DE | EUR | Regelgeräte | VVS-Regelgeräte | Variable Volumenstromregler | D: Mit Dämmschale | BURN: Regelkomponente Serie Universal; | Raumdruckregelung; | Transmitter: statisch; | Antrieb: Standard; | Schnittstelle: Analog, MP-Bus, Modbus RTU, | BACnet MS/TP
1000746664 | VVS-Regelgerät | TVT-D/400x300/BURNF/PRE/NC | 3697 | 90328900 | 5 | 17 | 560 | 380 | 400 | TVTD | pcs | DE | EUR | Regelgeräte | VVS-Regelgeräte | Variable Volumenstromregler | D: Mit Dämmschale | BURNF: Regelkomponente Serie Universal; | Raumdruckregelung; | Transmitter: statisch; | Antrieb: Federrücklauf; | Schnittstelle: Analog, MP-Bus, Modbus RTU, | BACnet MS/TP | NC: Stromlos zu
1000746665 | VVS-Regelgerät | TVT-D/400x300/BURNF/PRS/NC | 3697 | 90328900 | 5 | 17 | 560 | 380 | 400 | TVTD | pcs | DE | EUR | Regelgeräte | VVS-Regelgeräte | Variable Volumenstromregler | D: Mit Dämmschale | BURNF: Regelkomponente Serie Universal; | Raumdruckregelung; | Transmitter: statisch; | Antrieb: Federrücklauf; | Schnittstelle: Analog, MP-Bus, Modbus RTU, | BACnet MS/TP | NC: Stromlos zu
1000746332 | VVS-Regelgerät | TVT-D/400x300/BUSN | 3178 | 90328900 | 5 | 17 | 560 | 380 | 400 | TVTD | pcs | DE | EUR | Regelgeräte | VVS-Regelgeräte | Variable Volumenstromregler | D: Mit Dämmschale | BUSN: Regelkomponente Serie Universal; | Volumenstromregelung; | Transmitter: statisch; | Antrieb: Standard; | Schnittstelle: Analog, MP-Bus, Modbus RTU, | BACnet MS/TP
1000746433 | VVS-Regelgerät | TVT-D/400x300/BUSNF/NC | 3653 | 90328900 | 5 | 17 | 560 | 380 | 400 | TVTD | pcs | DE | EUR | Regelgeräte | VVS-Regelgeräte | Variable Volumenstromregler | D: Mit Dämmschale | BUSNF: Regelkomponente Serie Universal; | Volumenstromregelung; | Transmitter: statisch; | Antrieb: Federrücklauf; | Schnittstelle: Analog, MP-Bus, Modbus RTU, | BACnet MS/TP | NC: Stromlos zu
1000746333 | VVS-Regelgerät | TVT-D/400x300/BUSS | 3321 | 90328900 | 5 | 17 | 560 | 380 | 400 | TVTD | pcs | DE | EUR | Regelgeräte | VVS-Regelgeräte | Variable Volumenstromregler | D: Mit Dämmschale | BUSS: Regelkomponente Serie Universal; | Volumenstromregelung; | Transmitter: statisch; | Antrieb: Schnelllaufend; | Schnittstelle: Analog, MP-Bus, Modbus RTU, | BACnet MS/TP
1000157096 | VVS-Regelgerät | TVT-D/400x300/Easy | 1853 | 90328900 | 5 | 17 | 560 | 380 | 400 | TVTD | pcs | DE | EUR | Regelgeräte | VVS-Regelgeräte | Variable Volumenstromregler | Easy: Volumenstromregler, dynamisch, Schnittstelle Analog
1000455656 | VVS-Regelgerät | TVT-D/400x300/LK0 | 2196 | 90328900 | 5 | 17 | 560 | 380 | 400 | TVTD | pcs | DE | EUR | Regelgeräte | VVS-Regelgeräte | Variable Volumenstromregler | LK0: Regelkomponente Serie Compact, | Transmitter: dynamisch, | Schnittstelle: KNX
1000439752 | VVS-Regelgerät | TVT-D/400x300/LN0 | 2034 | 90328900 | 5 | 17 | 560 | 380 | 400 | TVTD | pcs | DE | EUR | Regelgeräte | VVS-Regelgeräte | Variable Volumenstromregler | LN0: Regelkomponente Serie Compact, | Transmitter: dynamisch, | Schnittstelle: analog
1000605396 | VVS-Regelgerät | TVT-D/400x300/TUN/PDE | 3642 | 90328900 | 5 | 17 | 560 | 380 | 400 | TVTD | pcs | DE | EUR | Regelgeräte | VVS-Regelgeräte | Variable Volumenstromregler | TUN: TROX UNIVERSAL Regler mit Normalantrieb
1000605398 | VVS-Regelgerät | TVT-D/400x300/TUN/PDS | 3642 | 90328900 | 5 | 17 | 560 | 380 | 400 | TVTD | pcs | DE | EUR | Regelgeräte | VVS-Regelgeräte | Variable Volumenstromregler | TUN: TROX UNIVERSAL Regler mit Normalantrieb
1000605400 | VVS-Regelgerät | TVT-D/400x300/TUN/PRE | 3642 | 90328900 | 5 | 17 | 560 | 380 | 400 | TVTD | pcs | DE | EUR | Regelgeräte | VVS-Regelgeräte | Variable Volumenstromregler | TUN: TROX UNIVERSAL Regler mit Normalantrieb
1000605402 | VVS-Regelgerät | TVT-D/400x300/TUN/PRS | 3642 | 90328900 | 5 | 17 | 560 | 380 | 400 | TVTD | pcs | DE | EUR | Regelgeräte | VVS-Regelgeräte | Variable Volumenstromregler | TUN: TROX UNIVERSAL Regler mit Normalantrieb
1000605392 | VVS-Regelgerät | TVT-D/400x300/TUN/RE | 3328 | 90328900 | 5 | 17 | 560 | 380 | 400 | TVTD | pcs | DE | EUR | Regelgeräte | VVS-Regelgeräte | Variable Volumenstromregler | TUN: TROX UNIVERSAL Regler mit Normalantrieb
1000605394 | VVS-Regelgerät | TVT-D/400x300/TUN/RS | 3328 | 90328900 | 5 | 17 | 560 | 380 | 400 | TVTD | pcs | DE | EUR | Regelgeräte | VVS-Regelgeräte | Variable Volumenstromregler | TUN: TROX UNIVERSAL Regler mit Normalantrieb
1000606980 | VVS-Regelgerät | TVT-D/400x300/TUNF/PDE/NC | 3719 | 90328900 | 5 | 17 | 560 | 380 | 400 | TVTD | pcs | DE | EUR | Regelgeräte | VVS-Regelgeräte | Variable Volumenstromregler | TUNF: TROX UNIVERSAL Regler mit Federrücklaufantrieb | NC: Stromlos zu
1000606982 | VVS-Regelgerät | TVT-D/400x300/TUNF/PDS/NC | 3719 | 90328900 | 5 | 17 | 560 | 380 | 400 | TVTD | pcs | DE | EUR | Regelgeräte | VVS-Regelgeräte | Variable Volumenstromregler | TUNF: TROX UNIVERSAL Regler mit Federrücklaufantrieb | NC: Stromlos zu
1000606984 | VVS-Regelgerät | TVT-D/400x300/TUNF/PRE/NC | 3719 | 90328900 | 5 | 17 | 560 | 380 | 400 | TVTD | pcs | DE | EUR | Regelgeräte | VVS-Regelgeräte | Variable Volumenstromregler | TUNF: TROX UNIVERSAL Regler mit Federrücklaufantrieb | NC: Stromlos zu
1000606986 | VVS-Regelgerät | TVT-D/400x300/TUNF/PRS/NC | 3719 | 90328900 | 5 | 17 | 560 | 380 | 400 | TVTD | pcs | DE | EUR | Regelgeräte | VVS-Regelgeräte | Variable Volumenstromregler | TUNF: TROX UNIVERSAL Regler mit Federrücklaufantrieb | NC: Stromlos zu
1000606976 | VVS-Regelgerät | TVT-D/400x300/TUNF/RE/NC | 3405 | 90328900 | 5 | 17 | 560 | 380 | 400 | TVTD | pcs | DE | EUR | Regelgeräte | VVS-Regelgeräte | Variable Volumenstromregler | TUNF: TROX UNIVERSAL Regler mit Federrücklaufantrieb | NC: Stromlos zu
1000606978 | VVS-Regelgerät | TVT-D/400x300/TUNF/RS/NC | 3405 | 90328900 | 5 | 17 | 560 | 380 | 400 | TVTD | pcs | DE | EUR | Regelgeräte | VVS-Regelgeräte | Variable Volumenstromregler | TUNF: TROX UNIVERSAL Regler mit Federrücklaufantrieb | NC: Stromlos zu
1000605408 | VVS-Regelgerät | TVT-D/400x300/TUS/PDE | 3719 | 90328900 | 5 | 17 | 560 | 380 | 400 | TVTD | pcs | DE | EUR | Regelgeräte | VVS-Regelgeräte | Variable Volumenstromregler | TUS: TROX UNIVERSAL Regler mit schnelllaufendem Antrieb
1000605410 | VVS-Regelgerät | TVT-D/400x300/TUS/PDS | 3719 | 90328900 | 5 | 17 | 560 | 380 | 400 | TVTD | pcs | DE | EUR | Regelgeräte | VVS-Regelgeräte | Variable Volumenstromregler | TUS: TROX UNIVERSAL Regler mit schnelllaufendem Antrieb
1000605412 | VVS-Regelgerät | TVT-D/400x300/TUS/PRE | 3719 | 90328900 | 5 | 17 | 560 | 380 | 400 | TVTD | pcs | DE | EUR | Regelgeräte | VVS-Regelgeräte | Variable Volumenstromregler | TUS: TROX UNIVERSAL Regler mit schnelllaufendem Antrieb
1000605414 | VVS-Regelgerät | TVT-D/400x300/TUS/PRS | 3719 | 90328900 | 5 | 17 | 560 | 380 | 400 | TVTD | pcs | DE | EUR | Regelgeräte | VVS-Regelgeräte | Variable Volumenstromregler | TUS: TROX UNIVERSAL Regler mit schnelllaufendem Antrieb
1000605404 | VVS-Regelgerät | TVT-D/400x300/TUS/RE | 3405 | 90328900 | 5 | 17 | 560 | 380 | 400 | TVTD | pcs | DE | EUR | Regelgeräte | VVS-Regelgeräte | Variable Volumenstromregler | TUS: TROX UNIVERSAL Regler mit schnelllaufendem Antrieb
1000605406 | VVS-Regelgerät | TVT-D/400x300/TUS/RS | 3405 | 90328900 | 5 | 17 | 560 | 380 | 400 | TVTD | pcs | DE | EUR | Regelgeräte | VVS-Regelgeräte | Variable Volumenstromregler | TUS: TROX UNIVERSAL Regler mit schnelllaufendem Antrieb
1000439753 | VVS-Regelgerät | TVT-D/400x300/XB0 | 1895 | 90328900 | 5 | 17 | 560 | 380 | 400 | TVTD | pcs | DE | EUR | Regelgeräte | VVS-Regelgeräte | Variable Volumenstromregler | XB0: Regelkomponente Serie Compact, | Transmitter: dynamisch, | Schnittstelle: Analog
1000439757 | VVS-Regelgerät | TVT-D/400x400/BC0 | 2010 | 90328900 | 5 | 21 | 560 | 480 | 400 | TVTD | pcs | DE | EUR | Regelgeräte | VVS-Regelgeräte | Variable Volumenstromregler | BC0: Regelkomponente Serie Compact, | Transmitter: dynamisch, | Schnittstelle: Analog, MP-Bus
1000439758 | VVS-Regelgerät | TVT-D/400x400/BL0 | 2451 | 90328900 | 5 | 21 | 560 | 480 | 400 | TVTD | pcs | DE | EUR | Regelgeräte | VVS-Regelgeräte | Variable Volumenstromregler | BL0: Regelkomponente Serie Compact, | Transmitter: dynamisch, | Schnittstelle: LonWorks FTT-10A | *** Compact-Regler mit LON-Technologie sind noch lieferbar | *** bis Ende 2021. | *** Bitte bei Planung und Ausführung berücksichtigen.
1000455660 | VVS-Regelgerät | TVT-D/400x400/BM0 | 2208 | 90328900 | 5 | 21 | 560 | 480 | 400 | TVTD | pcs | DE | EUR | Regelgeräte | VVS-Regelgeräte | Variable Volumenstromregler | BM0: Regelkomponente Serie Compact | Transmitter: dynamisch, | Schnittstelle: Modbus RTU, BACnet-MSTP, MP-Bus
1000746334 | VVS-Regelgerät | TVT-D/400x400/BUDN | 2354 | 90328900 | 5 | 21 | 560 | 480 | 400 | TVTD | pcs | DE | EUR | Regelgeräte | VVS-Regelgeräte | Variable Volumenstromregler | D: Mit Dämmschale | BUDN: Regelkomponente Serie Universal; | Volumenstromregelung; | Transmitter: dynamisch; | Antrieb: Standard; | Schnittstelle: Analog, MP-Bus, Modbus RTU, | BACnet MS/TP
1000746434 | VVS-Regelgerät | TVT-D/400x400/BUDNF/NC | 2828 | 90328900 | 5 | 21 | 560 | 480 | 400 | TVTD | pcs | DE | EUR | Regelgeräte | VVS-Regelgeräte | Variable Volumenstromregler | D: Mit Dämmschale | BUDNF: Regelkomponente Serie Universal; | Volumenstromregelung; | Transmitter: dynamisch; | Antrieb: Federrücklauf; | Schnittstelle: Analog, MP-Bus, Modbus RTU, | BACnet MS/TP | NC: Stromlos zu
1000746522 | VVS-Regelgerät | TVT-D/400x400/BUPN/PDE | 3526 | 90328900 | 5 | 21 | 560 | 480 | 400 | TVTD | pcs | DE | EUR | Regelgeräte | VVS-Regelgeräte | Variable Volumenstromregler | D: Mit Dämmschale | BUPN: Regelkomponente Serie Universal; | Kanaldruckregelung bis 450 Pa; | Transmitter: statisch; | Antrieb: Standard; | Schnittstelle: Analog, MP-Bus, Modbus RTU, | BACnet MS/TP
1000746523 | VVS-Regelgerät | TVT-D/400x400/BUPN/PDS | 3526 | 90328900 | 5 | 21 | 560 | 480 | 400 | TVTD | pcs | DE | EUR | Regelgeräte | VVS-Regelgeräte | Variable Volumenstromregler | D: Mit Dämmschale | BUPN: Regelkomponente Serie Universal; | Kanaldruckregelung bis 450 Pa; | Transmitter: statisch; | Antrieb: Standard; | Schnittstelle: Analog, MP-Bus, Modbus RTU, | BACnet MS/TP
1000746666 | VVS-Regelgerät | TVT-D/400x400/BUPNF/PDE/NC | 4002 | 90328900 | 5 | 21 | 560 | 480 | 400 | TVTD | pcs | DE | EUR | Regelgeräte | VVS-Regelgeräte | Variable Volumenstromregler | D: Mit Dämmschale | BUPNF: Regelkomponente Serie Universal; | Kanaldruckregelung bis 450 Pa; | Transmitter: statisch; | Antrieb: Federrücklauf; | Schnittstelle: Analog, MP-Bus, Modbus RTU, | BACnet MS/TP | NC: Stromlos zu
1000746667 | VVS-Regelgerät | TVT-D/400x400/BUPNF/PDS/NC | 4002 | 90328900 | 5 | 21 | 560 | 480 | 400 | TVTD | pcs | DE | EUR | Regelgeräte | VVS-Regelgeräte | Variable Volumenstromregler | D: Mit Dämmschale | BUPNF: Regelkomponente Serie Universal; | Kanaldruckregelung bis 450 Pa; | Transmitter: statisch; | Antrieb: Federrücklauf; | Schnittstelle: Analog, MP-Bus, Modbus RTU, | BACnet MS/TP | NC: Stromlos zu
1000746524 | VVS-Regelgerät | TVT-D/400x400/BURN/PRE | 3456 | 90328900 | 5 | 21 | 560 | 480 | 400 | TVTD | pcs | DE | EUR | Regelgeräte | VVS-Regelgeräte | Variable Volumenstromregler | D: Mit Dämmschale | BURN: Regelkomponente Serie Universal; | Raumdruckregelung; | Transmitter: statisch; | Antrieb: Standard; | Schnittstelle: Analog, MP-Bus, Modbus RTU, | BACnet MS/TP
1000746525 | VVS-Regelgerät | TVT-D/400x400/BURN/PRS | 3456 | 90328900 | 5 | 21 | 560 | 480 | 400 | TVTD | pcs | DE | EUR | Regelgeräte | VVS-Regelgeräte | Variable Volumenstromregler | D: Mit Dämmschale | BURN: Regelkomponente Serie Universal; | Raumdruckregelung; | Transmitter: statisch; | Antrieb: Standard; | Schnittstelle: Analog, MP-Bus, Modbus RTU, | BACnet MS/TP
1000746668 | VVS-Regelgerät | TVT-D/400x400/BURNF/PRE/NC | 3812 | 90328900 | 5 | 21 | 560 | 480 | 400 | TVTD | pcs | DE | EUR | Regelgeräte | VVS-Regelgeräte | Variable Volumenstromregler | D: Mit Dämmschale | BURNF: Regelkomponente Serie Universal; | Raumdruckregelung; | Transmitter: statisch; | Antrieb: Federrücklauf; | Schnittstelle: Analog, MP-Bus, Modbus RTU, | BACnet MS/TP | NC: Stromlos zu
1000746669 | VVS-Regelgerät | TVT-D/400x400/BURNF/PRS/NC | 3812 | 90328900 | 5 | 21 | 560 | 480 | 400 | TVTD | pcs | DE | EUR | Regelgeräte | VVS-Regelgeräte | Variable Volumenstromregler | D: Mit Dämmschale | BURNF: Regelkomponente Serie Universal; | Raumdruckregelung; | Transmitter: statisch; | Antrieb: Federrücklauf; | Schnittstelle: Analog, MP-Bus, Modbus RTU, | BACnet MS/TP | NC: Stromlos zu
1000746335 | VVS-Regelgerät | TVT-D/400x400/BUSN | 3293 | 90328900 | 5 | 21 | 560 | 480 | 400 | TVTD | pcs | DE | EUR | Regelgeräte | VVS-Regelgeräte | Variable Volumenstromregler | D: Mit Dämmschale | BUSN: Regelkomponente Serie Universal; | Volumenstromregelung; | Transmitter: statisch; | Antrieb: Standard; | Schnittstelle: Analog, MP-Bus, Modbus RTU, | BACnet MS/TP
1000746435 | VVS-Regelgerät | TVT-D/400x400/BUSNF/NC | 3768 | 90328900 | 5 | 21 | 560 | 480 | 400 | TVTD | pcs | DE | EUR | Regelgeräte | VVS-Regelgeräte | Variable Volumenstromregler | D: Mit Dämmschale | BUSNF: Regelkomponente Serie Universal; | Volumenstromregelung; | Transmitter: statisch; | Antrieb: Federrücklauf; | Schnittstelle: Analog, MP-Bus, Modbus RTU, | BACnet MS/TP | NC: Stromlos zu
1000157097 | VVS-Regelgerät | TVT-D/400x400/Easy | 1968 | 90328900 | 5 | 21 | 560 | 480 | 400 | TVTD | pcs | DE | EUR | Regelgeräte | VVS-Regelgeräte | Variable Volumenstromregler | Easy: Volumenstromregler, dynamisch, Schnittstelle Analog
1000455661 | VVS-Regelgerät | TVT-D/400x400/LK0 | 2311 | 90328900 | 5 | 21 | 560 | 480 | 400 | TVTD | pcs | DE | EUR | Regelgeräte | VVS-Regelgeräte | Variable Volumenstromregler | LK0: Regelkomponente Serie Compact, | Transmitter: dynamisch, | Schnittstelle: KNX
1000439761 | VVS-Regelgerät | TVT-D/400x400/LN0 | 2149 | 90328900 | 5 | 21 | 560 | 480 | 400 | TVTD | pcs | DE | EUR | Regelgeräte | VVS-Regelgeräte | Variable Volumenstromregler | LN0: Regelkomponente Serie Compact, | Transmitter: dynamisch, | Schnittstelle: analog
1000605420 | VVS-Regelgerät | TVT-D/400x400/TUN/PDE | 3757 | 90328900 | 5 | 21 | 560 | 480 | 400 | TVTD | pcs | DE | EUR | Regelgeräte | VVS-Regelgeräte | Variable Volumenstromregler | TUN: TROX UNIVERSAL Regler mit Normalantrieb
1000605422 | VVS-Regelgerät | TVT-D/400x400/TUN/PDS | 3757 | 90328900 | 5 | 21 | 560 | 480 | 400 | TVTD | pcs | DE | EUR | Regelgeräte | VVS-Regelgeräte | Variable Volumenstromregler | TUN: TROX UNIVERSAL Regler mit Normalantrieb
1000605424 | VVS-Regelgerät | TVT-D/400x400/TUN/PRE | 3757 | 90328900 | 5 | 21 | 560 | 480 | 400 | TVTD | pcs | DE | EUR | Regelgeräte | VVS-Regelgeräte | Variable Volumenstromregler | TUN: TROX UNIVERSAL Regler mit Normalantrieb
1000605426 | VVS-Regelgerät | TVT-D/400x400/TUN/PRS | 3757 | 90328900 | 5 | 21 | 560 | 480 | 400 | TVTD | pcs | DE | EUR | Regelgeräte | VVS-Regelgeräte | Variable Volumenstromregler | TUN: TROX UNIVERSAL Regler mit Normalantrieb
1000605416 | VVS-Regelgerät | TVT-D/400x400/TUN/RE | 3443 | 90328900 | 5 | 21 | 560 | 480 | 400 | TVTD | pcs | DE | EUR | Regelgeräte | VVS-Regelgeräte | Variable Volumenstromregler | TUN: TROX UNIVERSAL Regler mit Normalantrieb
1000605418 | VVS-Regelgerät | TVT-D/400x400/TUN/RS | 3443 | 90328900 | 5 | 21 | 560 | 480 | 400 | TVTD | pcs | DE | EUR | Regelgeräte | VVS-Regelgeräte | Variable Volumenstromregler | TUN: TROX UNIVERSAL Regler mit Normalantrieb
1000607004 | VVS-Regelgerät | TVT-D/400x400/TUNF/PDE/NC | 3834 | 90328900 | 5 | 21 | 560 | 480 | 400 | TVTD | pcs | DE | EUR | Regelgeräte | VVS-Regelgeräte | Variable Volumenstromregler | TUNF: TROX UNIVERSAL Regler mit Federrücklaufantrieb | NC: Stromlos zu
1000607006 | VVS-Regelgerät | TVT-D/400x400/TUNF/PDS/NC | 3834 | 90328900 | 5 | 21 | 560 | 480 | 400 | TVTD | pcs | DE | EUR | Regelgeräte | VVS-Regelgeräte | Variable Volumenstromregler | TUNF: TROX UNIVERSAL Regler mit Federrücklaufantrieb | NC: Stromlos zu
1000607008 | VVS-Regelgerät | TVT-D/400x400/TUNF/PRE/NC | 3834 | 90328900 | 5 | 21 | 560 | 480 | 400 | TVTD | pcs | DE | EUR | Regelgeräte | VVS-Regelgeräte | Variable Volumenstromregler | TUNF: TROX UNIVERSAL Regler mit Federrücklaufantrieb | NC: Stromlos zu
1000607010 | VVS-Regelgerät | TVT-D/400x400/TUNF/PRS/NC | 3834 | 90328900 | 5 | 21 | 560 | 480 | 400 | TVTD | pcs | DE | EUR | Regelgeräte | VVS-Regelgeräte | Variable Volumenstromregler | TUNF: TROX UNIVERSAL Regler mit Federrücklaufantrieb | NC: Stromlos zu
1000607000 | VVS-Regelgerät | TVT-D/400x400/TUNF/RE/NC | 3520 | 90328900 | 5 | 21 | 560 | 480 | 400 | TVTD | pcs | DE | EUR | Regelgeräte | VVS-Regelgeräte | Variable Volumenstromregler | TUNF: TROX UNIVERSAL Regler mit Federrücklaufantrieb | NC: Stromlos zu
1000607002 | VVS-Regelgerät | TVT-D/400x400/TUNF/RS/NC | 3520 | 90328900 | 5 | 21 | 560 | 480 | 400 | TVTD | pcs | DE | EUR | Regelgeräte | VVS-Regelgeräte | Variable Volumenstromregler | TUNF: TROX UNIVERSAL Regler mit Federrücklaufantrieb | NC: Stromlos zu
1000439762 | VVS-Regelgerät | TVT-D/400x400/XB0 | 2010 | 90328900 | 5 | 21 | 560 | 480 | 400 | TVTD | pcs | DE | EUR | Regelgeräte | VVS-Regelgeräte | Variable Volumenstromregler | XB0: Regelkomponente Serie Compact, | Transmitter: dynamisch, | Schnittstelle: Analog
1000439766 | VVS-Regelgerät | TVT-D/500x100/BC0 | 1678 | 90328900 | 5 | 14 | 660 | 180 | 400 | TVTD | pcs | DE | EUR | Regelgeräte | VVS-Regelgeräte | Variable Volumenstromregler | BC0: Regelkomponente Serie Compact, | Transmitter: dynamisch, | Schnittstelle: Analog, MP-Bus
1000439767 | VVS-Regelgerät | TVT-D/500x100/BL0 | 2119 | 90328900 | 5 | 14 | 660 | 180 | 400 | TVTD | pcs | DE | EUR | Regelgeräte | VVS-Regelgeräte | Variable Volumenstromregler | BL0: Regelkomponente Serie Compact, | Transmitter: dynamisch, | Schnittstelle: LonWorks FTT-10A | *** Compact-Regler mit LON-Technologie sind noch lieferbar | *** bis Ende 2021. | *** Bitte bei Planung und Ausführung berücksichtigen.
1000455665 | VVS-Regelgerät | TVT-D/500x100/BM0 | 1876 | 90328900 | 5 | 14 | 660 | 180 | 400 | TVTD | pcs | DE | EUR | Regelgeräte | VVS-Regelgeräte | Variable Volumenstromregler | BM0: Regelkomponente Serie Compact | Transmitter: dynamisch, | Schnittstelle: Modbus RTU, BACnet-MSTP, MP-Bus
1000746337 | VVS-Regelgerät | TVT-D/500x100/BUDN | 2022 | 90328900 | 5 | 14 | 660 | 180 | 400 | TVTD | pcs | DE | EUR | Regelgeräte | VVS-Regelgeräte | Variable Volumenstromregler | D: Mit Dämmschale | BUDN: Regelkomponente Serie Universal; | Volumenstromregelung; | Transmitter: dynamisch; | Antrieb: Standard; | Schnittstelle: Analog, MP-Bus, Modbus RTU, | BACnet MS/TP
1000746436 | VVS-Regelgerät | TVT-D/500x100/BUDNF/NC | 2496 | 90328900 | 5 | 14 | 660 | 180 | 400 | TVTD | pcs | DE | EUR | Regelgeräte | VVS-Regelgeräte | Variable Volumenstromregler | D: Mit Dämmschale | BUDNF: Regelkomponente Serie Universal; | Volumenstromregelung; | Transmitter: dynamisch; | Antrieb: Federrücklauf; | Schnittstelle: Analog, MP-Bus, Modbus RTU, | BACnet MS/TP | NC: Stromlos zu
1000746526 | VVS-Regelgerät | TVT-D/500x100/BUPN/PDE | 3194 | 90328900 | 5 | 14 | 660 | 180 | 400 | TVTD | pcs | DE | EUR | Regelgeräte | VVS-Regelgeräte | Variable Volumenstromregler | D: Mit Dämmschale | BUPN: Regelkomponente Serie Universal; | Kanaldruckregelung bis 450 Pa; | Transmitter: statisch; | Antrieb: Standard; | Schnittstelle: Analog, MP-Bus, Modbus RTU, | BACnet MS/TP
1000746527 | VVS-Regelgerät | TVT-D/500x100/BUPN/PDS | 3194 | 90328900 | 5 | 14 | 660 | 180 | 400 | TVTD | pcs | DE | EUR | Regelgeräte | VVS-Regelgeräte | Variable Volumenstromregler | D: Mit Dämmschale | BUPN: Regelkomponente Serie Universal; | Kanaldruckregelung bis 450 Pa; | Transmitter: statisch; | Antrieb: Standard; | Schnittstelle: Analog, MP-Bus, Modbus RTU, | BACnet MS/TP
1000746670 | VVS-Regelgerät | TVT-D/500x100/BUPNF/PDE/NC | 3670 | 90328900 | 5 | 14 | 660 | 180 | 400 | TVTD | pcs | DE | EUR | Regelgeräte | VVS-Regelgeräte | Variable Volumenstromregler | D: Mit Dämmschale | BUPNF: Regelkomponente Serie Universal; | Kanaldruckregelung bis 450 Pa; | Transmitter: statisch; | Antrieb: Federrücklauf; | Schnittstelle: Analog, MP-Bus, Modbus RTU, | BACnet MS/TP | NC: Stromlos zu
1000746671 | VVS-Regelgerät | TVT-D/500x100/BUPNF/PDS/NC | 3670 | 90328900 | 5 | 14 | 660 | 180 | 400 | TVTD | pcs | DE | EUR | Regelgeräte | VVS-Regelgeräte | Variable Volumenstromregler | D: Mit Dämmschale | BUPNF: Regelkomponente Serie Universal; | Kanaldruckregelung bis 450 Pa; | Transmitter: statisch; | Antrieb: Federrücklauf; | Schnittstelle: Analog, MP-Bus, Modbus RTU, | BACnet MS/TP | NC: Stromlos zu
1000746528 | VVS-Regelgerät | TVT-D/500x100/BURN/PRE | 3124 | 90328900 | 5 | 14 | 660 | 180 | 400 | TVTD | pcs | DE | EUR | Regelgeräte | VVS-Regelgeräte | Variable Volumenstromregler | D: Mit Dämmschale | BURN: Regelkomponente Serie Universal; | Raumdruckregelung; | Transmitter: statisch; | Antrieb: Standard; | Schnittstelle: Analog, MP-Bus, Modbus RTU, | BACnet MS/TP
1000746529 | VVS-Regelgerät | TVT-D/500x100/BURN/PRS | 3124 | 90328900 | 5 | 14 | 660 | 180 | 400 | TVTD | pcs | DE | EUR | Regelgeräte | VVS-Regelgeräte | Variable Volumenstromregler | D: Mit Dämmschale | BURN: Regelkomponente Serie Universal; | Raumdruckregelung; | Transmitter: statisch; | Antrieb: Standard; | Schnittstelle: Analog, MP-Bus, Modbus RTU, | BACnet MS/TP
1000746672 | VVS-Regelgerät | TVT-D/500x100/BURNF/PRE/NC | 3480 | 90328900 | 5 | 14 | 660 | 180 | 400 | TVTD | pcs | DE | EUR | Regelgeräte | VVS-Regelgeräte | Variable Volumenstromregler | D: Mit Dämmschale | BURNF: Regelkomponente Serie Universal; | Raumdruckregelung; | Transmitter: statisch; | Antrieb: Federrücklauf; | Schnittstelle: Analog, MP-Bus, Modbus RTU, | BACnet MS/TP | NC: Stromlos zu
1000746673 | VVS-Regelgerät | TVT-D/500x100/BURNF/PRS/NC | 3480 | 90328900 | 5 | 14 | 660 | 180 | 400 | TVTD | pcs | DE | EUR | Regelgeräte | VVS-Regelgeräte | Variable Volumenstromregler | D: Mit Dämmschale | BURNF: Regelkomponente Serie Universal; | Raumdruckregelung; | Transmitter: statisch; | Antrieb: Federrücklauf; | Schnittstelle: Analog, MP-Bus, Modbus RTU, | BACnet MS/TP | NC: Stromlos zu
1000746338 | VVS-Regelgerät | TVT-D/500x100/BUSN | 2961 | 90328900 | 5 | 14 | 660 | 180 | 400 | TVTD | pcs | DE | EUR | Regelgeräte | VVS-Regelgeräte | Variable Volumenstromregler | D: Mit Dämmschale | BUSN: Regelkomponente Serie Universal; | Volumenstromregelung; | Transmitter: statisch; | Antrieb: Standard; | Schnittstelle: Analog, MP-Bus, Modbus RTU, | BACnet MS/TP
1000746437 | VVS-Regelgerät | TVT-D/500x100/BUSNF/NC | 3436 | 90328900 | 5 | 14 | 660 | 180 | 400 | TVTD | pcs | DE | EUR | Regelgeräte | VVS-Regelgeräte | Variable Volumenstromregler | D: Mit Dämmschale | BUSNF: Regelkomponente Serie Universal; | Volumenstromregelung; | Transmitter: statisch; | Antrieb: Federrücklauf; | Schnittstelle: Analog, MP-Bus, Modbus RTU, | BACnet MS/TP | NC: Stromlos zu
1000746339 | VVS-Regelgerät | TVT-D/500x100/BUSS | 3104 | 90328900 | 5 | 14 | 660 | 180 | 400 | TVTD | pcs | DE | EUR | Regelgeräte | VVS-Regelgeräte | Variable Volumenstromregler | D: Mit Dämmschale | BUSS: Regelkomponente Serie Universal; | Volumenstromregelung; | Transmitter: statisch; | Antrieb: Schnelllaufend; | Schnittstelle: Analog, MP-Bus, Modbus RTU, | BACnet MS/TP
1000157098 | VVS-Regelgerät | TVT-D/500x100/Easy | 1636 | 90328900 | 5 | 14 | 660 | 180 | 400 | TVTD | pcs | DE | EUR | Regelgeräte | VVS-Regelgeräte | Variable Volumenstromregler | Easy: Volumenstromregler, dynamisch, Schnittstelle Analog
1000455666 | VVS-Regelgerät | TVT-D/500x100/LK0 | 1979 | 90328900 | 5 | 14 | 660 | 180 | 400 | TVTD | pcs | DE | EUR | Regelgeräte | VVS-Regelgeräte | Variable Volumenstromregler | LK0: Regelkomponente Serie Compact, | Transmitter: dynamisch, | Schnittstelle: KNX
1000439770 | VVS-Regelgerät | TVT-D/500x100/LN0 | 1817 | 90328900 | 5 | 14 | 660 | 180 | 400 | TVTD | pcs | DE | EUR | Regelgeräte | VVS-Regelgeräte | Variable Volumenstromregler | LN0: Regelkomponente Serie Compact, | Transmitter: dynamisch, | Schnittstelle: analog
1000605444 | VVS-Regelgerät | TVT-D/500x100/TUN/PDE | 3425 | 90328900 | 5 | 14 | 660 | 180 | 400 | TVTD | pcs | DE | EUR | Regelgeräte | VVS-Regelgeräte | Variable Volumenstromregler | TUN: TROX UNIVERSAL Regler mit Normalantrieb
1000605446 | VVS-Regelgerät | TVT-D/500x100/TUN/PDS | 3425 | 90328900 | 5 | 14 | 660 | 180 | 400 | TVTD | pcs | DE | EUR | Regelgeräte | VVS-Regelgeräte | Variable Volumenstromregler | TUN: TROX UNIVERSAL Regler mit Normalantrieb
1000605448 | VVS-Regelgerät | TVT-D/500x100/TUN/PRE | 3425 | 90328900 | 5 | 14 | 660 | 180 | 400 | TVTD | pcs | DE | EUR | Regelgeräte | VVS-Regelgeräte | Variable Volumenstromregler | TUN: TROX UNIVERSAL Regler mit Normalantrieb
1000605450 | VVS-Regelgerät | TVT-D/500x100/TUN/PRS | 3425 | 90328900 | 5 | 14 | 660 | 180 | 400 | TVTD | pcs | DE | EUR | Regelgeräte | VVS-Regelgeräte | Variable Volumenstromregler | TUN: TROX UNIVERSAL Regler mit Normalantrieb
1000605440 | VVS-Regelgerät | TVT-D/500x100/TUN/RE | 3111 | 90328900 | 5 | 14 | 660 | 180 | 400 | TVTD | pcs | DE | EUR | Regelgeräte | VVS-Regelgeräte | Variable Volumenstromregler | TUN: TROX UNIVERSAL Regler mit Normalantrieb
1000605442 | VVS-Regelgerät | TVT-D/500x100/TUN/RS | 3111 | 90328900 | 5 | 14 | 660 | 180 | 400 | TVTD | pcs | DE | EUR | Regelgeräte | VVS-Regelgeräte | Variable Volumenstromregler | TUN: TROX UNIVERSAL Regler mit Normalantrieb
1000607028 | VVS-Regelgerät | TVT-D/500x100/TUNF/PDE/NC | 3502 | 90328900 | 5 | 14 | 660 | 180 | 400 | TVTD | pcs | DE | EUR | Regelgeräte | VVS-Regelgeräte | Variable Volumenstromregler | TUNF: TROX UNIVERSAL Regler mit Federrücklaufantrieb | NC: Stromlos zu
1000607030 | VVS-Regelgerät | TVT-D/500x100/TUNF/PDS/NC | 3502 | 90328900 | 5 | 14 | 660 | 180 | 400 | TVTD | pcs | DE | EUR | Regelgeräte | VVS-Regelgeräte | Variable Volumenstromregler | TUNF: TROX UNIVERSAL Regler mit Federrücklaufantrieb | NC: Stromlos zu
1000607032 | VVS-Regelgerät | TVT-D/500x100/TUNF/PRE/NC | 3502 | 90328900 | 5 | 14 | 660 | 180 | 400 | TVTD | pcs | DE | EUR | Regelgeräte | VVS-Regelgeräte | Variable Volumenstromregler | TUNF: TROX UNIVERSAL Regler mit Federrücklaufantrieb | NC: Stromlos zu
1000607034 | VVS-Regelgerät | TVT-D/500x100/TUNF/PRS/NC | 3502 | 90328900 | 5 | 14 | 660 | 180 | 400 | TVTD | pcs | DE | EUR | Regelgeräte | VVS-Regelgeräte | Variable Volumenstromregler | TUNF: TROX UNIVERSAL Regler mit Federrücklaufantrieb | NC: Stromlos zu
1000607024 | VVS-Regelgerät | TVT-D/500x100/TUNF/RE/NC | 3188 | 90328900 | 5 | 14 | 660 | 180 | 400 | TVTD | pcs | DE | EUR | Regelgeräte | VVS-Regelgeräte | Variable Volumenstromregler | TUNF: TROX UNIVERSAL Regler mit Federrücklaufantrieb | NC: Stromlos zu
1000607026 | VVS-Regelgerät | TVT-D/500x100/TUNF/RS/NC | 3188 | 90328900 | 5 | 14 | 660 | 180 | 400 | TVTD | pcs | DE | EUR | Regelgeräte | VVS-Regelgeräte | Variable Volumenstromregler | TUNF: TROX UNIVERSAL Regler mit Federrücklaufantrieb | NC: Stromlos zu
1000605456 | VVS-Regelgerät | TVT-D/500x100/TUS/PDE | 3502 | 90328900 | 5 | 14 | 660 | 180 | 400 | TVTD | pcs | DE | EUR | Regelgeräte | VVS-Regelgeräte | Variable Volumenstromregler | TUS: TROX UNIVERSAL Regler mit schnelllaufendem Antrieb
1000605458 | VVS-Regelgerät | TVT-D/500x100/TUS/PDS | 3502 | 90328900 | 5 | 14 | 660 | 180 | 400 | TVTD | pcs | DE | EUR | Regelgeräte | VVS-Regelgeräte | Variable Volumenstromregler | TUS: TROX UNIVERSAL Regler mit schnelllaufendem Antrieb
1000605460 | VVS-Regelgerät | TVT-D/500x100/TUS/PRE | 3502 | 90328900 | 5 | 14 | 660 | 180 | 400 | TVTD | pcs | DE | EUR | Regelgeräte | VVS-Regelgeräte | Variable Volumenstromregler | TUS: TROX UNIVERSAL Regler mit schnelllaufendem Antrieb
1000605462 | VVS-Regelgerät | TVT-D/500x100/TUS/PRS | 3502 | 90328900 | 5 | 14 | 660 | 180 | 400 | TVTD | pcs | DE | EUR | Regelgeräte | VVS-Regelgeräte | Variable Volumenstromregler | TUS: TROX UNIVERSAL Regler mit schnelllaufendem Antrieb
1000605452 | VVS-Regelgerät | TVT-D/500x100/TUS/RE | 3188 | 90328900 | 5 | 14 | 660 | 180 | 400 | TVTD | pcs | DE | EUR | Regelgeräte | VVS-Regelgeräte | Variable Volumenstromregler | TUS: TROX UNIVERSAL Regler mit schnelllaufendem Antrieb
1000605454 | VVS-Regelgerät | TVT-D/500x100/TUS/RS | 3188 | 90328900 | 5 | 14 | 660 | 180 | 400 | TVTD | pcs | DE | EUR | Regelgeräte | VVS-Regelgeräte | Variable Volumenstromregler | TUS: TROX UNIVERSAL Regler mit schnelllaufendem Antrieb
1000439771 | VVS-Regelgerät | TVT-D/500x100/XB0 | 1678 | 90328900 | 5 | 14 | 660 | 180 | 400 | TVTD | pcs | DE | EUR | Regelgeräte | VVS-Regelgeräte | Variable Volumenstromregler | XB0: Regelkomponente Serie Compact, | Transmitter: dynamisch, | Schnittstelle: Analog
1000439775 | VVS-Regelgerät | TVT-D/500x200/BC0 | 1853 | 90328900 | 5 | 18 | 660 | 280 | 400 | TVTD | pcs | DE | EUR | Regelgeräte | VVS-Regelgeräte | Variable Volumenstromregler | BC0: Regelkomponente Serie Compact, | Transmitter: dynamisch, | Schnittstelle: Analog, MP-Bus
1000439776 | VVS-Regelgerät | TVT-D/500x200/BL0 | 2294 | 90328900 | 5 | 18 | 660 | 280 | 400 | TVTD | pcs | DE | EUR | Regelgeräte | VVS-Regelgeräte | Variable Volumenstromregler | BL0: Regelkomponente Serie Compact, | Transmitter: dynamisch, | Schnittstelle: LonWorks FTT-10A | *** Compact-Regler mit LON-Technologie sind noch lieferbar | *** bis Ende 2021. | *** Bitte bei Planung und Ausführung berücksichtigen.
1000455670 | VVS-Regelgerät | TVT-D/500x200/BM0 | 2051 | 90328900 | 5 | 18 | 660 | 280 | 400 | TVTD | pcs | DE | EUR | Regelgeräte | VVS-Regelgeräte | Variable Volumenstromregler | BM0: Regelkomponente Serie Compact | Transmitter: dynamisch, | Schnittstelle: Modbus RTU, BACnet-MSTP, MP-Bus
1000746340 | VVS-Regelgerät | TVT-D/500x200/BUDN | 2197 | 90328900 | 5 | 18 | 660 | 280 | 400 | TVTD | pcs | DE | EUR | Regelgeräte | VVS-Regelgeräte | Variable Volumenstromregler | D: Mit Dämmschale | BUDN: Regelkomponente Serie Universal; | Volumenstromregelung; | Transmitter: dynamisch; | Antrieb: Standard; | Schnittstelle: Analog, MP-Bus, Modbus RTU, | BACnet MS/TP
1000746438 | VVS-Regelgerät | TVT-D/500x200/BUDNF/NC | 2671 | 90328900 | 5 | 18 | 660 | 280 | 400 | TVTD | pcs | DE | EUR | Regelgeräte | VVS-Regelgeräte | Variable Volumenstromregler | D: Mit Dämmschale | BUDNF: Regelkomponente Serie Universal; | Volumenstromregelung; | Transmitter: dynamisch; | Antrieb: Federrücklauf; | Schnittstelle: Analog, MP-Bus, Modbus RTU, | BACnet MS/TP | NC: Stromlos zu
1000746530 | VVS-Regelgerät | TVT-D/500x200/BUPN/PDE | 3369 | 90328900 | 5 | 18 | 660 | 280 | 400 | TVTD | pcs | DE | EUR | Regelgeräte | VVS-Regelgeräte | Variable Volumenstromregler | D: Mit Dämmschale | BUPN: Regelkomponente Serie Universal; | Kanaldruckregelung bis 450 Pa; | Transmitter: statisch; | Antrieb: Standard; | Schnittstelle: Analog, MP-Bus, Modbus RTU, | BACnet MS/TP
1000746531 | VVS-Regelgerät | TVT-D/500x200/BUPN/PDS | 3369 | 90328900 | 5 | 18 | 660 | 280 | 400 | TVTD | pcs | DE | EUR | Regelgeräte | VVS-Regelgeräte | Variable Volumenstromregler | D: Mit Dämmschale | BUPN: Regelkomponente Serie Universal; | Kanaldruckregelung bis 450 Pa; | Transmitter: statisch; | Antrieb: Standard; | Schnittstelle: Analog, MP-Bus, Modbus RTU, | BACnet MS/TP
1000746674 | VVS-Regelgerät | TVT-D/500x200/BUPNF/PDE/NC | 3845 | 90328900 | 5 | 18 | 660 | 280 | 400 | TVTD | pcs | DE | EUR | Regelgeräte | VVS-Regelgeräte | Variable Volumenstromregler | D: Mit Dämmschale | BUPNF: Regelkomponente Serie Universal; | Kanaldruckregelung bis 450 Pa; | Transmitter: statisch; | Antrieb: Federrücklauf; | Schnittstelle: Analog, MP-Bus, Modbus RTU, | BACnet MS/TP | NC: Stromlos zu
1000746675 | VVS-Regelgerät | TVT-D/500x200/BUPNF/PDS/NC | 3845 | 90328900 | 5 | 18 | 660 | 280 | 400 | TVTD | pcs | DE | EUR | Regelgeräte | VVS-Regelgeräte | Variable Volumenstromregler | D: Mit Dämmschale | BUPNF: Regelkomponente Serie Universal; | Kanaldruckregelung bis 450 Pa; | Transmitter: statisch; | Antrieb: Federrücklauf; | Schnittstelle: Analog, MP-Bus, Modbus RTU, | BACnet MS/TP | NC: Stromlos zu
1000746532 | VVS-Regelgerät | TVT-D/500x200/BURN/PRE | 3299 | 90328900 | 5 | 18 | 660 | 280 | 400 | TVTD | pcs | DE | EUR | Regelgeräte | VVS-Regelgeräte | Variable Volumenstromregler | D: Mit Dämmschale | BURN: Regelkomponente Serie Universal; | Raumdruckregelung; | Transmitter: statisch; | Antrieb: Standard; | Schnittstelle: Analog, MP-Bus, Modbus RTU, | BACnet MS/TP
1000746533 | VVS-Regelgerät | TVT-D/500x200/BURN/PRS | 3299 | 90328900 | 5 | 18 | 660 | 280 | 400 | TVTD | pcs | DE | EUR | Regelgeräte | VVS-Regelgeräte | Variable Volumenstromregler | D: Mit Dämmschale | BURN: Regelkomponente Serie Universal; | Raumdruckregelung; | Transmitter: statisch; | Antrieb: Standard; | Schnittstelle: Analog, MP-Bus, Modbus RTU, | BACnet MS/TP
1000746676 | VVS-Regelgerät | TVT-D/500x200/BURNF/PRE/NC | 3655 | 90328900 | 5 | 18 | 660 | 280 | 400 | TVTD | pcs | DE | EUR | Regelgeräte | VVS-Regelgeräte | Variable Volumenstromregler | D: Mit Dämmschale | BURNF: Regelkomponente Serie Universal; | Raumdruckregelung; | Transmitter: statisch; | Antrieb: Federrücklauf; | Schnittstelle: Analog, MP-Bus, Modbus RTU, | BACnet MS/TP | NC: Stromlos zu
1000746677 | VVS-Regelgerät | TVT-D/500x200/BURNF/PRS/NC | 3655 | 90328900 | 5 | 18 | 660 | 280 | 400 | TVTD | pcs | DE | EUR | Regelgeräte | VVS-Regelgeräte | Variable Volumenstromregler | D: Mit Dämmschale | BURNF: Regelkomponente Serie Universal; | Raumdruckregelung; | Transmitter: statisch; | Antrieb: Federrücklauf; | Schnittstelle: Analog, MP-Bus, Modbus RTU, | BACnet MS/TP | NC: Stromlos zu
1000746341 | VVS-Regelgerät | TVT-D/500x200/BUSN | 3136 | 90328900 | 5 | 18 | 660 | 280 | 400 | TVTD | pcs | DE | EUR | Regelgeräte | VVS-Regelgeräte | Variable Volumenstromregler | D: Mit Dämmschale | BUSN: Regelkomponente Serie Universal; | Volumenstromregelung; | Transmitter: statisch; | Antrieb: Standard; | Schnittstelle: Analog, MP-Bus, Modbus RTU, | BACnet MS/TP
1000746439 | VVS-Regelgerät | TVT-D/500x200/BUSNF/NC | 3611 | 90328900 | 5 | 18 | 660 | 280 | 400 | TVTD | pcs | DE | EUR | Regelgeräte | VVS-Regelgeräte | Variable Volumenstromregler | D: Mit Dämmschale | BUSNF: Regelkomponente Serie Universal; | Volumenstromregelung; | Transmitter: statisch; | Antrieb: Federrücklauf; | Schnittstelle: Analog, MP-Bus, Modbus RTU, | BACnet MS/TP | NC: Stromlos zu
1000746342 | VVS-Regelgerät | TVT-D/500x200/BUSS | 3279 | 90328900 | 5 | 18 | 660 | 280 | 400 | TVTD | pcs | DE | EUR | Regelgeräte | VVS-Regelgeräte | Variable Volumenstromregler | D: Mit Dämmschale | BUSS: Regelkomponente Serie Universal; | Volumenstromregelung; | Transmitter: statisch; | Antrieb: Schnelllaufend; | Schnittstelle: Analog, MP-Bus, Modbus RTU, | BACnet MS/TP
1000157099 | VVS-Regelgerät | TVT-D/500x200/Easy | 1811 | 90328900 | 5 | 18 | 660 | 280 | 400 | TVTD | pcs | DE | EUR | Regelgeräte | VVS-Regelgeräte | Variable Volumenstromregler | Easy: Volumenstromregler, dynamisch, Schnittstelle Analog
1000455671 | VVS-Regelgerät | TVT-D/500x200/LK0 | 2154 | 90328900 | 5 | 18 | 660 | 280 | 400 | TVTD | pcs | DE | EUR | Regelgeräte | VVS-Regelgeräte | Variable Volumenstromregler | LK0: Regelkomponente Serie Compact, | Transmitter: dynamisch, | Schnittstelle: KNX
1000439779 | VVS-Regelgerät | TVT-D/500x200/LN0 | 1992 | 90328900 | 5 | 18 | 660 | 280 | 400 | TVTD | pcs | DE | EUR | Regelgeräte | VVS-Regelgeräte | Variable Volumenstromregler | LN0: Regelkomponente Serie Compact, | Transmitter: dynamisch, | Schnittstelle: analog
1000605468 | VVS-Regelgerät | TVT-D/500x200/TUN/PDE | 3600 | 90328900 | 5 | 18 | 660 | 280 | 400 | TVTD | pcs | DE | EUR | Regelgeräte | VVS-Regelgeräte | Variable Volumenstromregler | TUN: TROX UNIVERSAL Regler mit Normalantrieb
1000605470 | VVS-Regelgerät | TVT-D/500x200/TUN/PDS | 3600 | 90328900 | 5 | 18 | 660 | 280 | 400 | TVTD | pcs | DE | EUR | Regelgeräte | VVS-Regelgeräte | Variable Volumenstromregler | TUN: TROX UNIVERSAL Regler mit Normalantrieb
1000605472 | VVS-Regelgerät | TVT-D/500x200/TUN/PRE | 3600 | 90328900 | 5 | 18 | 660 | 280 | 400 | TVTD | pcs | DE | EUR | Regelgeräte | VVS-Regelgeräte | Variable Volumenstromregler | TUN: TROX UNIVERSAL Regler mit Normalantrieb
1000605474 | VVS-Regelgerät | TVT-D/500x200/TUN/PRS | 3600 | 90328900 | 5 | 18 | 660 | 280 | 400 | TVTD | pcs | DE | EUR | Regelgeräte | VVS-Regelgeräte | Variable Volumenstromregler | TUN: TROX UNIVERSAL Regler mit Normalantrieb
1000605464 | VVS-Regelgerät | TVT-D/500x200/TUN/RE | 3286 | 90328900 | 5 | 18 | 660 | 280 | 400 | TVTD | pcs | DE | EUR | Regelgeräte | VVS-Regelgeräte | Variable Volumenstromregler | TUN: TROX UNIVERSAL Regler mit Normalantrieb
1000605466 | VVS-Regelgerät | TVT-D/500x200/TUN/RS | 3286 | 90328900 | 5 | 18 | 660 | 280 | 400 | TVTD | pcs | DE | EUR | Regelgeräte | VVS-Regelgeräte | Variable Volumenstromregler | TUN: TROX UNIVERSAL Regler mit Normalantrieb
1000607052 | VVS-Regelgerät | TVT-D/500x200/TUNF/PDE/NC | 3677 | 90328900 | 5 | 18 | 660 | 280 | 400 | TVTD | pcs | DE | EUR | Regelgeräte | VVS-Regelgeräte | Variable Volumenstromregler | TUNF: TROX UNIVERSAL Regler mit Federrücklaufantrieb | NC: Stromlos zu
1000607054 | VVS-Regelgerät | TVT-D/500x200/TUNF/PDS/NC | 3677 | 90328900 | 5 | 18 | 660 | 280 | 400 | TVTD | pcs | DE | EUR | Regelgeräte | VVS-Regelgeräte | Variable Volumenstromregler | TUNF: TROX UNIVERSAL Regler mit Federrücklaufantrieb | NC: Stromlos zu
1000607056 | VVS-Regelgerät | TVT-D/500x200/TUNF/PRE/NC | 3677 | 90328900 | 5 | 18 | 660 | 280 | 400 | TVTD | pcs | DE | EUR | Regelgeräte | VVS-Regelgeräte | Variable Volumenstromregler | TUNF: TROX UNIVERSAL Regler mit Federrücklaufantrieb | NC: Stromlos zu
1000607058 | VVS-Regelgerät | TVT-D/500x200/TUNF/PRS/NC | 3677 | 90328900 | 5 | 18 | 660 | 280 | 400 | TVTD | pcs | DE | EUR | Regelgeräte | VVS-Regelgeräte | Variable Volumenstromregler | TUNF: TROX UNIVERSAL Regler mit Federrücklaufantrieb | NC: Stromlos zu
1000607048 | VVS-Regelgerät | TVT-D/500x200/TUNF/RE/NC | 3363 | 90328900 | 5 | 18 | 660 | 280 | 400 | TVTD | pcs | DE | EUR | Regelgeräte | VVS-Regelgeräte | Variable Volumenstromregler | TUNF: TROX UNIVERSAL Regler mit Federrücklaufantrieb | NC: Stromlos zu
1000607050 | VVS-Regelgerät | TVT-D/500x200/TUNF/RS/NC | 3363 | 90328900 | 5 | 18 | 660 | 280 | 400 | TVTD | pcs | DE | EUR | Regelgeräte | VVS-Regelgeräte | Variable Volumenstromregler | TUNF: TROX UNIVERSAL Regler mit Federrücklaufantrieb | NC: Stromlos zu
1000605480 | VVS-Regelgerät | TVT-D/500x200/TUS/PDE | 3677 | 90328900 | 5 | 18 | 660 | 280 | 400 | TVTD | pcs | DE | EUR | Regelgeräte | VVS-Regelgeräte | Variable Volumenstromregler | TUS: TROX UNIVERSAL Regler mit schnelllaufendem Antrieb
1000605482 | VVS-Regelgerät | TVT-D/500x200/TUS/PDS | 3677 | 90328900 | 5 | 18 | 660 | 280 | 400 | TVTD | pcs | DE | EUR | Regelgeräte | VVS-Regelgeräte | Variable Volumenstromregler | TUS: TROX UNIVERSAL Regler mit schnelllaufendem Antrieb
1000605484 | VVS-Regelgerät | TVT-D/500x200/TUS/PRE | 3677 | 90328900 | 5 | 18 | 660 | 280 | 400 | TVTD | pcs | DE | EUR | Regelgeräte | VVS-Regelgeräte | Variable Volumenstromregler | TUS: TROX UNIVERSAL Regler mit schnelllaufendem Antrieb
1000605486 | VVS-Regelgerät | TVT-D/500x200/TUS/PRS | 3677 | 90328900 | 5 | 18 | 660 | 280 | 400 | TVTD | pcs | DE | EUR | Regelgeräte | VVS-Regelgeräte | Variable Volumenstromregler | TUS: TROX UNIVERSAL Regler mit schnelllaufendem Antrieb
1000605476 | VVS-Regelgerät | TVT-D/500x200/TUS/RE | 3363 | 90328900 | 5 | 18 | 660 | 280 | 400 | TVTD | pcs | DE | EUR | Regelgeräte | VVS-Regelgeräte | Variable Volumenstromregler | TUS: TROX UNIVERSAL Regler mit schnelllaufendem Antrieb
1000605478 | VVS-Regelgerät | TVT-D/500x200/TUS/RS | 3363 | 90328900 | 5 | 18 | 660 | 280 | 400 | TVTD | pcs | DE | EUR | Regelgeräte | VVS-Regelgeräte | Variable Volumenstromregler | TUS: TROX UNIVERSAL Regler mit schnelllaufendem Antrieb
1000439780 | VVS-Regelgerät | TVT-D/500x200/XB0 | 1853 | 90328900 | 5 | 18 | 660 | 280 | 400 | TVTD | pcs | DE | EUR | Regelgeräte | VVS-Regelgeräte | Variable Volumenstromregler | XB0: Regelkomponente Serie Compact, | Transmitter: dynamisch, | Schnittstelle: Analog
1000439784 | VVS-Regelgerät | TVT-D/500x300/BC0 | 1940 | 90328900 | 5 | 18 | 660 | 380 | 400 | TVTD | pcs | DE | EUR | Regelgeräte | VVS-Regelgeräte | Variable Volumenstromregler | BC0: Regelkomponente Serie Compact, | Transmitter: dynamisch, | Schnittstelle: Analog, MP-Bus
1000439785 | VVS-Regelgerät | TVT-D/500x300/BL0 | 2381 | 90328900 | 5 | 18 | 660 | 380 | 400 | TVTD | pcs | DE | EUR | Regelgeräte | VVS-Regelgeräte | Variable Volumenstromregler | BL0: Regelkomponente Serie Compact, | Transmitter: dynamisch, | Schnittstelle: LonWorks FTT-10A | *** Compact-Regler mit LON-Technologie sind noch lieferbar | *** bis Ende 2021. | *** Bitte bei Planung und Ausführung berücksichtigen.
1000455675 | VVS-Regelgerät | TVT-D/500x300/BM0 | 2138 | 90328900 | 5 | 18 | 660 | 380 | 400 | TVTD | pcs | DE | EUR | Regelgeräte | VVS-Regelgeräte | Variable Volumenstromregler | BM0: Regelkomponente Serie Compact | Transmitter: dynamisch, | Schnittstelle: Modbus RTU, BACnet-MSTP, MP-Bus
1000746343 | VVS-Regelgerät | TVT-D/500x300/BUDN | 2284 | 90328900 | 5 | 18 | 660 | 380 | 400 | TVTD | pcs | DE | EUR | Regelgeräte | VVS-Regelgeräte | Variable Volumenstromregler | D: Mit Dämmschale | BUDN: Regelkomponente Serie Universal; | Volumenstromregelung; | Transmitter: dynamisch; | Antrieb: Standard; | Schnittstelle: Analog, MP-Bus, Modbus RTU, | BACnet MS/TP
1000746440 | VVS-Regelgerät | TVT-D/500x300/BUDNF/NC | 2758 | 90328900 | 5 | 18 | 660 | 380 | 400 | TVTD | pcs | DE | EUR | Regelgeräte | VVS-Regelgeräte | Variable Volumenstromregler | D: Mit Dämmschale | BUDNF: Regelkomponente Serie Universal; | Volumenstromregelung; | Transmitter: dynamisch; | Antrieb: Federrücklauf; | Schnittstelle: Analog, MP-Bus, Modbus RTU, | BACnet MS/TP | NC: Stromlos zu
1000746534 | VVS-Regelgerät | TVT-D/500x300/BUPN/PDE | 3456 | 90328900 | 5 | 18 | 660 | 380 | 400 | TVTD | pcs | DE | EUR | Regelgeräte | VVS-Regelgeräte | Variable Volumenstromregler | D: Mit Dämmschale | BUPN: Regelkomponente Serie Universal; | Kanaldruckregelung bis 450 Pa; | Transmitter: statisch; | Antrieb: Standard; | Schnittstelle: Analog, MP-Bus, Modbus RTU, | BACnet MS/TP
1000746535 | VVS-Regelgerät | TVT-D/500x300/BUPN/PDS | 3456 | 90328900 | 5 | 18 | 660 | 380 | 400 | TVTD | pcs | DE | EUR | Regelgeräte | VVS-Regelgeräte | Variable Volumenstromregler | D: Mit Dämmschale | BUPN: Regelkomponente Serie Universal; | Kanaldruckregelung bis 450 Pa; | Transmitter: statisch; | Antrieb: Standard; | Schnittstelle: Analog, MP-Bus, Modbus RTU, | BACnet MS/TP
1000746678 | VVS-Regelgerät | TVT-D/500x300/BUPNF/PDE/NC | 3932 | 90328900 | 5 | 18 | 660 | 380 | 400 | TVTD | pcs | DE | EUR | Regelgeräte | VVS-Regelgeräte | Variable Volumenstromregler | D: Mit Dämmschale | BUPNF: Regelkomponente Serie Universal; | Kanaldruckregelung bis 450 Pa; | Transmitter: statisch; | Antrieb: Federrücklauf; | Schnittstelle: Analog, MP-Bus, Modbus RTU, | BACnet MS/TP | NC: Stromlos zu
1000746679 | VVS-Regelgerät | TVT-D/500x300/BUPNF/PDS/NC | 3932 | 90328900 | 5 | 18 | 660 | 380 | 400 | TVTD | pcs | DE | EUR | Regelgeräte | VVS-Regelgeräte | Variable Volumenstromregler | D: Mit Dämmschale | BUPNF: Regelkomponente Serie Universal; | Kanaldruckregelung bis 450 Pa; | Transmitter: statisch; | Antrieb: Federrücklauf; | Schnittstelle: Analog, MP-Bus, Modbus RTU, | BACnet MS/TP | NC: Stromlos zu
1000746536 | VVS-Regelgerät | TVT-D/500x300/BURN/PRE | 3386 | 90328900 | 5 | 18 | 660 | 380 | 400 | TVTD | pcs | DE | EUR | Regelgeräte | VVS-Regelgeräte | Variable Volumenstromregler | D: Mit Dämmschale | BURN: Regelkomponente Serie Universal; | Raumdruckregelung; | Transmitter: statisch; | Antrieb: Standard; | Schnittstelle: Analog, MP-Bus, Modbus RTU, | BACnet MS/TP
1000746537 | VVS-Regelgerät | TVT-D/500x300/BURN/PRS | 3386 | 90328900 | 5 | 18 | 660 | 380 | 400 | TVTD | pcs | DE | EUR | Regelgeräte | VVS-Regelgeräte | Variable Volumenstromregler | D: Mit Dämmschale | BURN: Regelkomponente Serie Universal; | Raumdruckregelung; | Transmitter: statisch; | Antrieb: Standard; | Schnittstelle: Analog, MP-Bus, Modbus RTU, | BACnet MS/TP
1000746680 | VVS-Regelgerät | TVT-D/500x300/BURNF/PRE/NC | 3742 | 90328900 | 5 | 18 | 660 | 380 | 400 | TVTD | pcs | DE | EUR | Regelgeräte | VVS-Regelgeräte | Variable Volumenstromregler | D: Mit Dämmschale | BURNF: Regelkomponente Serie Universal; | Raumdruckregelung; | Transmitter: statisch; | Antrieb: Federrücklauf; | Schnittstelle: Analog, MP-Bus, Modbus RTU, | BACnet MS/TP | NC: Stromlos zu
1000746681 | VVS-Regelgerät | TVT-D/500x300/BURNF/PRS/NC | 3742 | 90328900 | 5 | 18 | 660 | 380 | 400 | TVTD | pcs | DE | EUR | Regelgeräte | VVS-Regelgeräte | Variable Volumenstromregler | D: Mit Dämmschale | BURNF: Regelkomponente Serie Universal; | Raumdruckregelung; | Transmitter: statisch; | Antrieb: Federrücklauf; | Schnittstelle: Analog, MP-Bus, Modbus RTU, | BACnet MS/TP | NC: Stromlos zu
1000746344 | VVS-Regelgerät | TVT-D/500x300/BUSN | 3223 | 90328900 | 5 | 18 | 660 | 380 | 400 | TVTD | pcs | DE | EUR | Regelgeräte | VVS-Regelgeräte | Variable Volumenstromregler | D: Mit Dämmschale | BUSN: Regelkomponente Serie Universal; | Volumenstromregelung; | Transmitter: statisch; | Antrieb: Standard; | Schnittstelle: Analog, MP-Bus, Modbus RTU, | BACnet MS/TP
1000746441 | VVS-Regelgerät | TVT-D/500x300/BUSNF/NC | 3698 | 90328900 | 5 | 18 | 660 | 380 | 400 | TVTD | pcs | DE | EUR | Regelgeräte | VVS-Regelgeräte | Variable Volumenstromregler | D: Mit Dämmschale | BUSNF: Regelkomponente Serie Universal; | Volumenstromregelung; | Transmitter: statisch; | Antrieb: Federrücklauf; | Schnittstelle: Analog, MP-Bus, Modbus RTU, | BACnet MS/TP | NC: Stromlos zu
1000157100 | VVS-Regelgerät | TVT-D/500x300/Easy | 1898 | 90328900 | 5 | 18 | 660 | 380 | 400 | TVTD | pcs | DE | EUR | Regelgeräte | VVS-Regelgeräte | Variable Volumenstromregler | Easy: Volumenstromregler, dynamisch, Schnittstelle Analog
1000455676 | VVS-Regelgerät | TVT-D/500x300/LK0 | 2241 | 90328900 | 5 | 18 | 660 | 380 | 400 | TVTD | pcs | DE | EUR | Regelgeräte | VVS-Regelgeräte | Variable Volumenstromregler | LK0: Regelkomponente Serie Compact, | Transmitter: dynamisch, | Schnittstelle: KNX
1000439788 | VVS-Regelgerät | TVT-D/500x300/LN0 | 2079 | 90328900 | 5 | 18 | 660 | 380 | 400 | TVTD | pcs | DE | EUR | Regelgeräte | VVS-Regelgeräte | Variable Volumenstromregler | LN0: Regelkomponente Serie Compact, | Transmitter: dynamisch, | Schnittstelle: analog
1000605492 | VVS-Regelgerät | TVT-D/500x300/TUN/PDE | 3687 | 90328900 | 5 | 18 | 660 | 380 | 400 | TVTD | pcs | DE | EUR | Regelgeräte | VVS-Regelgeräte | Variable Volumenstromregler | TUN: TROX UNIVERSAL Regler mit Normalantrieb
1000605494 | VVS-Regelgerät | TVT-D/500x300/TUN/PDS | 3687 | 90328900 | 5 | 18 | 660 | 380 | 400 | TVTD | pcs | DE | EUR | Regelgeräte | VVS-Regelgeräte | Variable Volumenstromregler | TUN: TROX UNIVERSAL Regler mit Normalantrieb
1000605496 | VVS-Regelgerät | TVT-D/500x300/TUN/PRE | 3687 | 90328900 | 5 | 18 | 660 | 380 | 400 | TVTD | pcs | DE | EUR | Regelgeräte | VVS-Regelgeräte | Variable Volumenstromregler | TUN: TROX UNIVERSAL Regler mit Normalantrieb
1000605498 | VVS-Regelgerät | TVT-D/500x300/TUN/PRS | 3687 | 90328900 | 5 | 18 | 660 | 380 | 400 | TVTD | pcs | DE | EUR | Regelgeräte | VVS-Regelgeräte | Variable Volumenstromregler | TUN: TROX UNIVERSAL Regler mit Normalantrieb
1000605488 | VVS-Regelgerät | TVT-D/500x300/TUN/RE | 3373 | 90328900 | 5 | 18 | 660 | 380 | 400 | TVTD | pcs | DE | EUR | Regelgeräte | VVS-Regelgeräte | Variable Volumenstromregler | TUN: TROX UNIVERSAL Regler mit Normalantrieb
1000605490 | VVS-Regelgerät | TVT-D/500x300/TUN/RS | 3373 | 90328900 | 5 | 18 | 660 | 380 | 400 | TVTD | pcs | DE | EUR | Regelgeräte | VVS-Regelgeräte | Variable Volumenstromregler | TUN: TROX UNIVERSAL Regler mit Normalantrieb
1000607076 | VVS-Regelgerät | TVT-D/500x300/TUNF/PDE/NC | 3764 | 90328900 | 5 | 18 | 660 | 380 | 400 | TVTD | pcs | DE | EUR | Regelgeräte | VVS-Regelgeräte | Variable Volumenstromregler | TUNF: TROX UNIVERSAL Regler mit Federrücklaufantrieb | NC: Stromlos zu
1000607078 | VVS-Regelgerät | TVT-D/500x300/TUNF/PDS/NC | 3764 | 90328900 | 5 | 18 | 660 | 380 | 400 | TVTD | pcs | DE | EUR | Regelgeräte | VVS-Regelgeräte | Variable Volumenstromregler | TUNF: TROX UNIVERSAL Regler mit Federrücklaufantrieb | NC: Stromlos zu
1000607080 | VVS-Regelgerät | TVT-D/500x300/TUNF/PRE/NC | 3764 | 90328900 | 5 | 18 | 660 | 380 | 400 | TVTD | pcs | DE | EUR | Regelgeräte | VVS-Regelgeräte | Variable Volumenstromregler | TUNF: TROX UNIVERSAL Regler mit Federrücklaufantrieb | NC: Stromlos zu
1000607082 | VVS-Regelgerät | TVT-D/500x300/TUNF/PRS/NC | 3764 | 90328900 | 5 | 18 | 660 | 380 | 400 | TVTD | pcs | DE | EUR | Regelgeräte | VVS-Regelgeräte | Variable Volumenstromregler | TUNF: TROX UNIVERSAL Regler mit Federrücklaufantrieb | NC: Stromlos zu
1000607072 | VVS-Regelgerät | TVT-D/500x300/TUNF/RE/NC | 3450 | 90328900 | 5 | 18 | 660 | 380 | 400 | TVTD | pcs | DE | EUR | Regelgeräte | VVS-Regelgeräte | Variable Volumenstromregler | TUNF: TROX UNIVERSAL Regler mit Federrücklaufantrieb | NC: Stromlos zu
1000607074 | VVS-Regelgerät | TVT-D/500x300/TUNF/RS/NC | 3450 | 90328900 | 5 | 18 | 660 | 380 | 400 | TVTD | pcs | DE | EUR | Regelgeräte | VVS-Regelgeräte | Variable Volumenstromregler | TUNF: TROX UNIVERSAL Regler mit Federrücklaufantrieb | NC: Stromlos zu
1000439789 | VVS-Regelgerät | TVT-D/500x300/XB0 | 1940 | 90328900 | 5 | 18 | 660 | 380 | 400 | TVTD | pcs | DE | EUR | Regelgeräte | VVS-Regelgeräte | Variable Volumenstromregler | XB0: Regelkomponente Serie Compact, | Transmitter: dynamisch, | Schnittstelle: Analog
1000439793 | VVS-Regelgerät | TVT-D/500x400/BC0 | 2071 | 90328900 | 5 | 23 | 660 | 480 | 400 | TVTD | pcs | DE | EUR | Regelgeräte | VVS-Regelgeräte | Variable Volumenstromregler | BC0: Regelkomponente Serie Compact, | Transmitter: dynamisch, | Schnittstelle: Analog, MP-Bus
1000439794 | VVS-Regelgerät | TVT-D/500x400/BL0 | 2512 | 90328900 | 5 | 23 | 660 | 480 | 400 | TVTD | pcs | DE | EUR | Regelgeräte | VVS-Regelgeräte | Variable Volumenstromregler | BL0: Regelkomponente Serie Compact, | Transmitter: dynamisch, | Schnittstelle: LonWorks FTT-10A | *** Compact-Regler mit LON-Technologie sind noch lieferbar | *** bis Ende 2021. | *** Bitte bei Planung und Ausführung berücksichtigen.
1000455680 | VVS-Regelgerät | TVT-D/500x400/BM0 | 2269 | 90328900 | 5 | 23 | 660 | 480 | 400 | TVTD | pcs | DE | EUR | Regelgeräte | VVS-Regelgeräte | Variable Volumenstromregler | BM0: Regelkomponente Serie Compact | Transmitter: dynamisch, | Schnittstelle: Modbus RTU, BACnet-MSTP, MP-Bus
1000746346 | VVS-Regelgerät | TVT-D/500x400/BUDN | 2415 | 90328900 | 5 | 23 | 660 | 480 | 400 | TVTD | pcs | DE | EUR | Regelgeräte | VVS-Regelgeräte | Variable Volumenstromregler | D: Mit Dämmschale | BUDN: Regelkomponente Serie Universal; | Volumenstromregelung; | Transmitter: dynamisch; | Antrieb: Standard; | Schnittstelle: Analog, MP-Bus, Modbus RTU, | BACnet MS/TP
1000746442 | VVS-Regelgerät | TVT-D/500x400/BUDNF/NC | 2889 | 90328900 | 5 | 23 | 660 | 480 | 400 | TVTD | pcs | DE | EUR | Regelgeräte | VVS-Regelgeräte | Variable Volumenstromregler | D: Mit Dämmschale | BUDNF: Regelkomponente Serie Universal; | Volumenstromregelung; | Transmitter: dynamisch; | Antrieb: Federrücklauf; | Schnittstelle: Analog, MP-Bus, Modbus RTU, | BACnet MS/TP | NC: Stromlos zu
1000746538 | VVS-Regelgerät | TVT-D/500x400/BUPN/PDE | 3587 | 90328900 | 5 | 23 | 660 | 480 | 400 | TVTD | pcs | DE | EUR | Regelgeräte | VVS-Regelgeräte | Variable Volumenstromregler | D: Mit Dämmschale | BUPN: Regelkomponente Serie Universal; | Kanaldruckregelung bis 450 Pa; | Transmitter: statisch; | Antrieb: Standard; | Schnittstelle: Analog, MP-Bus, Modbus RTU, | BACnet MS/TP
1000746539 | VVS-Regelgerät | TVT-D/500x400/BUPN/PDS | 3587 | 90328900 | 5 | 23 | 660 | 480 | 400 | TVTD | pcs | DE | EUR | Regelgeräte | VVS-Regelgeräte | Variable Volumenstromregler | D: Mit Dämmschale | BUPN: Regelkomponente Serie Universal; | Kanaldruckregelung bis 450 Pa; | Transmitter: statisch; | Antrieb: Standard; | Schnittstelle: Analog, MP-Bus, Modbus RTU, | BACnet MS/TP
1000746682 | VVS-Regelgerät | TVT-D/500x400/BUPNF/PDE/NC | 4063 | 90328900 | 5 | 23 | 660 | 480 | 400 | TVTD | pcs | DE | EUR | Regelgeräte | VVS-Regelgeräte | Variable Volumenstromregler | D: Mit Dämmschale | BUPNF: Regelkomponente Serie Universal; | Kanaldruckregelung bis 450 Pa; | Transmitter: statisch; | Antrieb: Federrücklauf; | Schnittstelle: Analog, MP-Bus, Modbus RTU, | BACnet MS/TP | NC: Stromlos zu
1000746683 | VVS-Regelgerät | TVT-D/500x400/BUPNF/PDS/NC | 4063 | 90328900 | 5 | 23 | 660 | 480 | 400 | TVTD | pcs | DE | EUR | Regelgeräte | VVS-Regelgeräte | Variable Volumenstromregler | D: Mit Dämmschale | BUPNF: Regelkomponente Serie Universal; | Kanaldruckregelung bis 450 Pa; | Transmitter: statisch; | Antrieb: Federrücklauf; | Schnittstelle: Analog, MP-Bus, Modbus RTU, | BACnet MS/TP | NC: Stromlos zu
1000746540 | VVS-Regelgerät | TVT-D/500x400/BURN/PRE | 3517 | 90328900 | 5 | 23 | 660 | 480 | 400 | TVTD | pcs | DE | EUR | Regelgeräte | VVS-Regelgeräte | Variable Volumenstromregler | D: Mit Dämmschale | BURN: Regelkomponente Serie Universal; | Raumdruckregelung; | Transmitter: statisch; | Antrieb: Standard; | Schnittstelle: Analog, MP-Bus, Modbus RTU, | BACnet MS/TP
1000746541 | VVS-Regelgerät | TVT-D/500x400/BURN/PRS | 3517 | 90328900 | 5 | 23 | 660 | 480 | 400 | TVTD | pcs | DE | EUR | Regelgeräte | VVS-Regelgeräte | Variable Volumenstromregler | D: Mit Dämmschale | BURN: Regelkomponente Serie Universal; | Raumdruckregelung; | Transmitter: statisch; | Antrieb: Standard; | Schnittstelle: Analog, MP-Bus, Modbus RTU, | BACnet MS/TP
1000746684 | VVS-Regelgerät | TVT-D/500x400/BURNF/PRE/NC | 3873 | 90328900 | 5 | 23 | 660 | 480 | 400 | TVTD | pcs | DE | EUR | Regelgeräte | VVS-Regelgeräte | Variable Volumenstromregler | D: Mit Dämmschale | BURNF: Regelkomponente Serie Universal; | Raumdruckregelung; | Transmitter: statisch; | Antrieb: Federrücklauf; | Schnittstelle: Analog, MP-Bus, Modbus RTU, | BACnet MS/TP | NC: Stromlos zu
1000746685 | VVS-Regelgerät | TVT-D/500x400/BURNF/PRS/NC | 3873 | 90328900 | 5 | 23 | 660 | 480 | 400 | TVTD | pcs | DE | EUR | Regelgeräte | VVS-Regelgeräte | Variable Volumenstromregler | D: Mit Dämmschale | BURNF: Regelkomponente Serie Universal; | Raumdruckregelung; | Transmitter: statisch; | Antrieb: Federrücklauf; | Schnittstelle: Analog, MP-Bus, Modbus RTU, | BACnet MS/TP | NC: Stromlos zu
1000746347 | VVS-Regelgerät | TVT-D/500x400/BUSN | 3354 | 90328900 | 5 | 23 | 660 | 480 | 400 | TVTD | pcs | DE | EUR | Regelgeräte | VVS-Regelgeräte | Variable Volumenstromregler | D: Mit Dämmschale | BUSN: Regelkomponente Serie Universal; | Volumenstromregelung; | Transmitter: statisch; | Antrieb: Standard; | Schnittstelle: Analog, MP-Bus, Modbus RTU, | BACnet MS/TP
1000746443 | VVS-Regelgerät | TVT-D/500x400/BUSNF/NC | 3829 | 90328900 | 5 | 23 | 660 | 480 | 400 | TVTD | pcs | DE | EUR | Regelgeräte | VVS-Regelgeräte | Variable Volumenstromregler | D: Mit Dämmschale | BUSNF: Regelkomponente Serie Universal; | Volumenstromregelung; | Transmitter: statisch; | Antrieb: Federrücklauf; | Schnittstelle: Analog, MP-Bus, Modbus RTU, | BACnet MS/TP | NC: Stromlos zu
1000157101 | VVS-Regelgerät | TVT-D/500x400/Easy | 2029 | 90328900 | 5 | 23 | 660 | 480 | 400 | TVTD | pcs | DE | EUR | Regelgeräte | VVS-Regelgeräte | Variable Volumenstromregler | Easy: Volumenstromregler, dynamisch, Schnittstelle Analog
1000455681 | VVS-Regelgerät | TVT-D/500x400/LK0 | 2372 | 90328900 | 5 | 23 | 660 | 480 | 400 | TVTD | pcs | DE | EUR | Regelgeräte | VVS-Regelgeräte | Variable Volumenstromregler | LK0: Regelkomponente Serie Compact, | Transmitter: dynamisch, | Schnittstelle: KNX
1000439797 | VVS-Regelgerät | TVT-D/500x400/LN0 | 2210 | 90328900 | 5 | 23 | 660 | 480 | 400 | TVTD | pcs | DE | EUR | Regelgeräte | VVS-Regelgeräte | Variable Volumenstromregler | LN0: Regelkomponente Serie Compact, | Transmitter: dynamisch, | Schnittstelle: analog
1000605516 | VVS-Regelgerät | TVT-D/500x400/TUN/PDE | 3818 | 90328900 | 5 | 23 | 660 | 480 | 400 | TVTD | pcs | DE | EUR | Regelgeräte | VVS-Regelgeräte | Variable Volumenstromregler | TUN: TROX UNIVERSAL Regler mit Normalantrieb
1000605518 | VVS-Regelgerät | TVT-D/500x400/TUN/PDS | 3818 | 90328900 | 5 | 23 | 660 | 480 | 400 | TVTD | pcs | DE | EUR | Regelgeräte | VVS-Regelgeräte | Variable Volumenstromregler | TUN: TROX UNIVERSAL Regler mit Normalantrieb
1000605520 | VVS-Regelgerät | TVT-D/500x400/TUN/PRE | 3818 | 90328900 | 5 | 23 | 660 | 480 | 400 | TVTD | pcs | DE | EUR | Regelgeräte | VVS-Regelgeräte | Variable Volumenstromregler | TUN: TROX UNIVERSAL Regler mit Normalantrieb
1000605522 | VVS-Regelgerät | TVT-D/500x400/TUN/PRS | 3818 | 90328900 | 5 | 23 | 660 | 480 | 400 | TVTD | pcs | DE | EUR | Regelgeräte | VVS-Regelgeräte | Variable Volumenstromregler | TUN: TROX UNIVERSAL Regler mit Normalantrieb
1000605512 | VVS-Regelgerät | TVT-D/500x400/TUN/RE | 3504 | 90328900 | 5 | 23 | 660 | 480 | 400 | TVTD | pcs | DE | EUR | Regelgeräte | VVS-Regelgeräte | Variable Volumenstromregler | TUN: TROX UNIVERSAL Regler mit Normalantrieb
1000605514 | VVS-Regelgerät | TVT-D/500x400/TUN/RS | 3504 | 90328900 | 5 | 23 | 660 | 480 | 400 | TVTD | pcs | DE | EUR | Regelgeräte | VVS-Regelgeräte | Variable Volumenstromregler | TUN: TROX UNIVERSAL Regler mit Normalantrieb
1000607100 | VVS-Regelgerät | TVT-D/500x400/TUNF/PDE/NC | 3895 | 90328900 | 5 | 23 | 660 | 480 | 400 | TVTD | pcs | DE | EUR | Regelgeräte | VVS-Regelgeräte | Variable Volumenstromregler | TUNF: TROX UNIVERSAL Regler mit Federrücklaufantrieb | NC: Stromlos zu
1000607102 | VVS-Regelgerät | TVT-D/500x400/TUNF/PDS/NC | 3895 | 90328900 | 5 | 23 | 660 | 480 | 400 | TVTD | pcs | DE | EUR | Regelgeräte | VVS-Regelgeräte | Variable Volumenstromregler | TUNF: TROX UNIVERSAL Regler mit Federrücklaufantrieb | NC: Stromlos zu
1000607104 | VVS-Regelgerät | TVT-D/500x400/TUNF/PRE/NC | 3895 | 90328900 | 5 | 23 | 660 | 480 | 400 | TVTD | pcs | DE | EUR | Regelgeräte | VVS-Regelgeräte | Variable Volumenstromregler | TUNF: TROX UNIVERSAL Regler mit Federrücklaufantrieb | NC: Stromlos zu
1000607106 | VVS-Regelgerät | TVT-D/500x400/TUNF/PRS/NC | 3895 | 90328900 | 5 | 23 | 660 | 480 | 400 | TVTD | pcs | DE | EUR | Regelgeräte | VVS-Regelgeräte | Variable Volumenstromregler | TUNF: TROX UNIVERSAL Regler mit Federrücklaufantrieb | NC: Stromlos zu
1000607096 | VVS-Regelgerät | TVT-D/500x400/TUNF/RE/NC | 3581 | 90328900 | 5 | 23 | 660 | 480 | 400 | TVTD | pcs | DE | EUR | Regelgeräte | VVS-Regelgeräte | Variable Volumenstromregler | TUNF: TROX UNIVERSAL Regler mit Federrücklaufantrieb | NC: Stromlos zu
1000607098 | VVS-Regelgerät | TVT-D/500x400/TUNF/RS/NC | 3581 | 90328900 | 5 | 23 | 660 | 480 | 400 | TVTD | pcs | DE | EUR | Regelgeräte | VVS-Regelgeräte | Variable Volumenstromregler | TUNF: TROX UNIVERSAL Regler mit Federrücklaufantrieb | NC: Stromlos zu
1000439798 | VVS-Regelgerät | TVT-D/500x400/XB0 | 2071 | 90328900 | 5 | 23 | 660 | 480 | 400 | TVTD | pcs | DE | EUR | Regelgeräte | VVS-Regelgeräte | Variable Volumenstromregler | XB0: Regelkomponente Serie Compact, | Transmitter: dynamisch, | Schnittstelle: Analog
1000746349 | VVS-Regelgerät | TVT-D/500x500/BUDN | 2661 | 90328900 | 5 | 28 | 660 | 580 | 400 | TVTD | pcs | DE | EUR | Regelgeräte | VVS-Regelgeräte | Variable Volumenstromregler | D: Mit Dämmschale | BUDN: Regelkomponente Serie Universal; | Volumenstromregelung; | Transmitter: dynamisch; | Antrieb: Standard; | Schnittstelle: Analog, MP-Bus, Modbus RTU, | BACnet MS/TP
1000746542 | VVS-Regelgerät | TVT-D/500x500/BUPN/PDE | 3833 | 90328900 | 5 | 28 | 660 | 580 | 400 | TVTD | pcs | DE | EUR | Regelgeräte | VVS-Regelgeräte | Variable Volumenstromregler | D: Mit Dämmschale | BUPN: Regelkomponente Serie Universal; | Kanaldruckregelung bis 450 Pa; | Transmitter: statisch; | Antrieb: Standard; | Schnittstelle: Analog, MP-Bus, Modbus RTU, | BACnet MS/TP
1000746543 | VVS-Regelgerät | TVT-D/500x500/BUPN/PDS | 3833 | 90328900 | 5 | 28 | 660 | 580 | 400 | TVTD | pcs | DE | EUR | Regelgeräte | VVS-Regelgeräte | Variable Volumenstromregler | D: Mit Dämmschale | BUPN: Regelkomponente Serie Universal; | Kanaldruckregelung bis 450 Pa; | Transmitter: statisch; | Antrieb: Standard; | Schnittstelle: Analog, MP-Bus, Modbus RTU, | BACnet MS/TP
1000746544 | VVS-Regelgerät | TVT-D/500x500/BURN/PRE | 3763 | 90328900 | 5 | 28 | 660 | 580 | 400 | TVTD | pcs | DE | EUR | Regelgeräte | VVS-Regelgeräte | Variable Volumenstromregler | D: Mit Dämmschale | BURN: Regelkomponente Serie Universal; | Raumdruckregelung; | Transmitter: statisch; | Antrieb: Standard; | Schnittstelle: Analog, MP-Bus, Modbus RTU, | BACnet MS/TP
1000746545 | VVS-Regelgerät | TVT-D/500x500/BURN/PRS | 3763 | 90328900 | 5 | 28 | 660 | 580 | 400 | TVTD | pcs | DE | EUR | Regelgeräte | VVS-Regelgeräte | Variable Volumenstromregler | D: Mit Dämmschale | BURN: Regelkomponente Serie Universal; | Raumdruckregelung; | Transmitter: statisch; | Antrieb: Standard; | Schnittstelle: Analog, MP-Bus, Modbus RTU, | BACnet MS/TP
1000746350 | VVS-Regelgerät | TVT-D/500x500/BUSN | 3600 | 90328900 | 5 | 28 | 660 | 580 | 400 | TVTD | pcs | DE | EUR | Regelgeräte | VVS-Regelgeräte | Variable Volumenstromregler | D: Mit Dämmschale | BUSN: Regelkomponente Serie Universal; | Volumenstromregelung; | Transmitter: statisch; | Antrieb: Standard; | Schnittstelle: Analog, MP-Bus, Modbus RTU, | BACnet MS/TP
1000157102 | VVS-Regelgerät | TVT-D/500x500/Easy | 2275 | 90328900 | 5 | 28 | 660 | 580 | 400 | TVTD | pcs | DE | EUR | Regelgeräte | VVS-Regelgeräte | Variable Volumenstromregler | Easy: Volumenstromregler, dynamisch, Schnittstelle Analog
1000605540 | VVS-Regelgerät | TVT-D/500x500/TUN/PDE | 4064 | 90328900 | 5 | 28 | 660 | 580 | 400 | TVTD | pcs | DE | EUR | Regelgeräte | VVS-Regelgeräte | Variable Volumenstromregler | TUN: TROX UNIVERSAL Regler mit Normalantrieb
1000605542 | VVS-Regelgerät | TVT-D/500x500/TUN/PDS | 4064 | 90328900 | 5 | 28 | 660 | 580 | 400 | TVTD | pcs | DE | EUR | Regelgeräte | VVS-Regelgeräte | Variable Volumenstromregler | TUN: TROX UNIVERSAL Regler mit Normalantrieb
1000605544 | VVS-Regelgerät | TVT-D/500x500/TUN/PRE | 4064 | 90328900 | 5 | 28 | 660 | 580 | 400 | TVTD | pcs | DE | EUR | Regelgeräte | VVS-Regelgeräte | Variable Volumenstromregler | TUN: TROX UNIVERSAL Regler mit Normalantrieb
1000605546 | VVS-Regelgerät | TVT-D/500x500/TUN/PRS | 4064 | 90328900 | 5 | 28 | 660 | 580 | 400 | TVTD | pcs | DE | EUR | Regelgeräte | VVS-Regelgeräte | Variable Volumenstromregler | TUN: TROX UNIVERSAL Regler mit Normalantrieb
1000605536 | VVS-Regelgerät | TVT-D/500x500/TUN/RE | 3750 | 90328900 | 5 | 28 | 660 | 580 | 400 | TVTD | pcs | DE | EUR | Regelgeräte | VVS-Regelgeräte | Variable Volumenstromregler | TUN: TROX UNIVERSAL Regler mit Normalantrieb
1000605538 | VVS-Regelgerät | TVT-D/500x500/TUN/RS | 3750 | 90328900 | 5 | 28 | 660 | 580 | 400 | TVTD | pcs | DE | EUR | Regelgeräte | VVS-Regelgeräte | Variable Volumenstromregler | TUN: TROX UNIVERSAL Regler mit Normalantrieb
1000607124 | VVS-Regelgerät | TVT-D/500x500/TUNF/PDE/NC | 4141 | 90328900 | 5 | 28 | 660 | 580 | 400 | TVTD | pcs | DE | EUR | Regelgeräte | VVS-Regelgeräte | Variable Volumenstromregler | TUNF: TROX UNIVERSAL Regler mit Federrücklaufantrieb | NC: Stromlos zu
1000607126 | VVS-Regelgerät | TVT-D/500x500/TUNF/PDS/NC | 4141 | 90328900 | 5 | 28 | 660 | 580 | 400 | TVTD | pcs | DE | EUR | Regelgeräte | VVS-Regelgeräte | Variable Volumenstromregler | TUNF: TROX UNIVERSAL Regler mit Federrücklaufantrieb | NC: Stromlos zu
1000607128 | VVS-Regelgerät | TVT-D/500x500/TUNF/PRE/NC | 4141 | 90328900 | 5 | 28 | 660 | 580 | 400 | TVTD | pcs | DE | EUR | Regelgeräte | VVS-Regelgeräte | Variable Volumenstromregler | TUNF: TROX UNIVERSAL Regler mit Federrücklaufantrieb | NC: Stromlos zu
1000607130 | VVS-Regelgerät | TVT-D/500x500/TUNF/PRS/NC | 4141 | 90328900 | 5 | 28 | 660 | 580 | 400 | TVTD | pcs | DE | EUR | Regelgeräte | VVS-Regelgeräte | Variable Volumenstromregler | TUNF: TROX UNIVERSAL Regler mit Federrücklaufantrieb | NC: Stromlos zu
1000607120 | VVS-Regelgerät | TVT-D/500x500/TUNF/RE/NC | 3827 | 90328900 | 5 | 28 | 660 | 580 | 400 | TVTD | pcs | DE | EUR | Regelgeräte | VVS-Regelgeräte | Variable Volumenstromregler | TUNF: TROX UNIVERSAL Regler mit Federrücklaufantrieb | NC: Stromlos zu
1000607122 | VVS-Regelgerät | TVT-D/500x500/TUNF/RS/NC | 3827 | 90328900 | 5 | 28 | 660 | 580 | 400 | TVTD | pcs | DE | EUR | Regelgeräte | VVS-Regelgeräte | Variable Volumenstromregler | TUNF: TROX UNIVERSAL Regler mit Federrücklaufantrieb | NC: Stromlos zu
1000439807 | VVS-Regelgerät | TVT-D/600x100/BC0 | 1719 | 90328900 | 5 | 15 | 760 | 180 | 400 | TVTD | pcs | DE | EUR | Regelgeräte | VVS-Regelgeräte | Variable Volumenstromregler | BC0: Regelkomponente Serie Compact, | Transmitter: dynamisch, | Schnittstelle: Analog, MP-Bus
1000439808 | VVS-Regelgerät | TVT-D/600x100/BL0 | 2160 | 90328900 | 5 | 15 | 760 | 180 | 400 | TVTD | pcs | DE | EUR | Regelgeräte | VVS-Regelgeräte | Variable Volumenstromregler | BL0: Regelkomponente Serie Compact, | Transmitter: dynamisch, | Schnittstelle: LonWorks FTT-10A | *** Compact-Regler mit LON-Technologie sind noch lieferbar | *** bis Ende 2021. | *** Bitte bei Planung und Ausführung berücksichtigen.
1000455685 | VVS-Regelgerät | TVT-D/600x100/BM0 | 1917 | 90328900 | 5 | 15 | 760 | 180 | 400 | TVTD | pcs | DE | EUR | Regelgeräte | VVS-Regelgeräte | Variable Volumenstromregler | BM0: Regelkomponente Serie Compact | Transmitter: dynamisch, | Schnittstelle: Modbus RTU, BACnet-MSTP, MP-Bus
1000746352 | VVS-Regelgerät | TVT-D/600x100/BUDN | 2063 | 90328900 | 5 | 15 | 760 | 180 | 400 | TVTD | pcs | DE | EUR | Regelgeräte | VVS-Regelgeräte | Variable Volumenstromregler | D: Mit Dämmschale | BUDN: Regelkomponente Serie Universal; | Volumenstromregelung; | Transmitter: dynamisch; | Antrieb: Standard; | Schnittstelle: Analog, MP-Bus, Modbus RTU, | BACnet MS/TP
1000746446 | VVS-Regelgerät | TVT-D/600x100/BUDNF/NC | 2537 | 90328900 | 5 | 15 | 760 | 180 | 400 | TVTD | pcs | DE | EUR | Regelgeräte | VVS-Regelgeräte | Variable Volumenstromregler | D: Mit Dämmschale | BUDNF: Regelkomponente Serie Universal; | Volumenstromregelung; | Transmitter: dynamisch; | Antrieb: Federrücklauf; | Schnittstelle: Analog, MP-Bus, Modbus RTU, | BACnet MS/TP | NC: Stromlos zu
1000746546 | VVS-Regelgerät | TVT-D/600x100/BUPN/PDE | 3235 | 90328900 | 5 | 15 | 760 | 180 | 400 | TVTD | pcs | DE | EUR | Regelgeräte | VVS-Regelgeräte | Variable Volumenstromregler | D: Mit Dämmschale | BUPN: Regelkomponente Serie Universal; | Kanaldruckregelung bis 450 Pa; | Transmitter: statisch; | Antrieb: Standard; | Schnittstelle: Analog, MP-Bus, Modbus RTU, | BACnet MS/TP
1000746547 | VVS-Regelgerät | TVT-D/600x100/BUPN/PDS | 3235 | 90328900 | 5 | 15 | 760 | 180 | 400 | TVTD | pcs | DE | EUR | Regelgeräte | VVS-Regelgeräte | Variable Volumenstromregler | D: Mit Dämmschale | BUPN: Regelkomponente Serie Universal; | Kanaldruckregelung bis 450 Pa; | Transmitter: statisch; | Antrieb: Standard; | Schnittstelle: Analog, MP-Bus, Modbus RTU, | BACnet MS/TP
1000746690 | VVS-Regelgerät | TVT-D/600x100/BUPNF/PDE/NC | 3711 | 90328900 | 5 | 15 | 760 | 180 | 400 | TVTD | pcs | DE | EUR | Regelgeräte | VVS-Regelgeräte | Variable Volumenstromregler | D: Mit Dämmschale | BUPNF: Regelkomponente Serie Universal; | Kanaldruckregelung bis 450 Pa; | Transmitter: statisch; | Antrieb: Federrücklauf; | Schnittstelle: Analog, MP-Bus, Modbus RTU, | BACnet MS/TP | NC: Stromlos zu
1000746691 | VVS-Regelgerät | TVT-D/600x100/BUPNF/PDS/NC | 3711 | 90328900 | 5 | 15 | 760 | 180 | 400 | TVTD | pcs | DE | EUR | Regelgeräte | VVS-Regelgeräte | Variable Volumenstromregler | D: Mit Dämmschale | BUPNF: Regelkomponente Serie Universal; | Kanaldruckregelung bis 450 Pa; | Transmitter: statisch; | Antrieb: Federrücklauf; | Schnittstelle: Analog, MP-Bus, Modbus RTU, | BACnet MS/TP | NC: Stromlos zu
1000746548 | VVS-Regelgerät | TVT-D/600x100/BURN/PRE | 3165 | 90328900 | 5 | 15 | 760 | 180 | 400 | TVTD | pcs | DE | EUR | Regelgeräte | VVS-Regelgeräte | Variable Volumenstromregler | D: Mit Dämmschale | BURN: Regelkomponente Serie Universal; | Raumdruckregelung; | Transmitter: statisch; | Antrieb: Standard; | Schnittstelle: Analog, MP-Bus, Modbus RTU, | BACnet MS/TP
1000746549 | VVS-Regelgerät | TVT-D/600x100/BURN/PRS | 3165 | 90328900 | 5 | 15 | 760 | 180 | 400 | TVTD | pcs | DE | EUR | Regelgeräte | VVS-Regelgeräte | Variable Volumenstromregler | D: Mit Dämmschale | BURN: Regelkomponente Serie Universal; | Raumdruckregelung; | Transmitter: statisch; | Antrieb: Standard; | Schnittstelle: Analog, MP-Bus, Modbus RTU, | BACnet MS/TP
1000746692 | VVS-Regelgerät | TVT-D/600x100/BURNF/PRE/NC | 3521 | 90328900 | 5 | 15 | 760 | 180 | 400 | TVTD | pcs | DE | EUR | Regelgeräte | VVS-Regelgeräte | Variable Volumenstromregler | D: Mit Dämmschale | BURNF: Regelkomponente Serie Universal; | Raumdruckregelung; | Transmitter: statisch; | Antrieb: Federrücklauf; | Schnittstelle: Analog, MP-Bus, Modbus RTU, | BACnet MS/TP | NC: Stromlos zu
1000746693 | VVS-Regelgerät | TVT-D/600x100/BURNF/PRS/NC | 3521 | 90328900 | 5 | 15 | 760 | 180 | 400 | TVTD | pcs | DE | EUR | Regelgeräte | VVS-Regelgeräte | Variable Volumenstromregler | D: Mit Dämmschale | BURNF: Regelkomponente Serie Universal; | Raumdruckregelung; | Transmitter: statisch; | Antrieb: Federrücklauf; | Schnittstelle: Analog, MP-Bus, Modbus RTU, | BACnet MS/TP | NC: Stromlos zu
1000746353 | VVS-Regelgerät | TVT-D/600x100/BUSN | 3002 | 90328900 | 5 | 15 | 760 | 180 | 400 | TVTD | pcs | DE | EUR | Regelgeräte | VVS-Regelgeräte | Variable Volumenstromregler | D: Mit Dämmschale | BUSN: Regelkomponente Serie Universal; | Volumenstromregelung; | Transmitter: statisch; | Antrieb: Standard; | Schnittstelle: Analog, MP-Bus, Modbus RTU, | BACnet MS/TP
1000746447 | VVS-Regelgerät | TVT-D/600x100/BUSNF/NC | 3477 | 90328900 | 5 | 15 | 760 | 180 | 400 | TVTD | pcs | DE | EUR | Regelgeräte | VVS-Regelgeräte | Variable Volumenstromregler | D: Mit Dämmschale | BUSNF: Regelkomponente Serie Universal; | Volumenstromregelung; | Transmitter: statisch; | Antrieb: Federrücklauf; | Schnittstelle: Analog, MP-Bus, Modbus RTU, | BACnet MS/TP | NC: Stromlos zu
1000746354 | VVS-Regelgerät | TVT-D/600x100/BUSS | 3145 | 90328900 | 5 | 15 | 760 | 180 | 400 | TVTD | pcs | DE | EUR | Regelgeräte | VVS-Regelgeräte | Variable Volumenstromregler | D: Mit Dämmschale | BUSS: Regelkomponente Serie Universal; | Volumenstromregelung; | Transmitter: statisch; | Antrieb: Schnelllaufend; | Schnittstelle: Analog, MP-Bus, Modbus RTU, | BACnet MS/TP
1000157103 | VVS-Regelgerät | TVT-D/600x100/Easy | 1677 | 90328900 | 5 | 15 | 760 | 180 | 400 | TVTD | pcs | DE | EUR | Regelgeräte | VVS-Regelgeräte | Variable Volumenstromregler | Easy: Volumenstromregler, dynamisch, Schnittstelle Analog
1000455686 | VVS-Regelgerät | TVT-D/600x100/LK0 | 2020 | 90328900 | 5 | 15 | 760 | 180 | 400 | TVTD | pcs | DE | EUR | Regelgeräte | VVS-Regelgeräte | Variable Volumenstromregler | LK0: Regelkomponente Serie Compact, | Transmitter: dynamisch, | Schnittstelle: KNX
1000439811 | VVS-Regelgerät | TVT-D/600x100/LN0 | 1858 | 90328900 | 5 | 15 | 760 | 180 | 400 | TVTD | pcs | DE | EUR | Regelgeräte | VVS-Regelgeräte | Variable Volumenstromregler | LN0: Regelkomponente Serie Compact, | Transmitter: dynamisch, | Schnittstelle: analog
1000605564 | VVS-Regelgerät | TVT-D/600x100/TUN/PDE | 3466 | 90328900 | 5 | 15 | 760 | 180 | 400 | TVTD | pcs | DE | EUR | Regelgeräte | VVS-Regelgeräte | Variable Volumenstromregler | TUN: TROX UNIVERSAL Regler mit Normalantrieb
1000605566 | VVS-Regelgerät | TVT-D/600x100/TUN/PDS | 3466 | 90328900 | 5 | 15 | 760 | 180 | 400 | TVTD | pcs | DE | EUR | Regelgeräte | VVS-Regelgeräte | Variable Volumenstromregler | TUN: TROX UNIVERSAL Regler mit Normalantrieb
1000605568 | VVS-Regelgerät | TVT-D/600x100/TUN/PRE | 3466 | 90328900 | 5 | 15 | 760 | 180 | 400 | TVTD | pcs | DE | EUR | Regelgeräte | VVS-Regelgeräte | Variable Volumenstromregler | TUN: TROX UNIVERSAL Regler mit Normalantrieb
1000605570 | VVS-Regelgerät | TVT-D/600x100/TUN/PRS | 3466 | 90328900 | 5 | 15 | 760 | 180 | 400 | TVTD | pcs | DE | EUR | Regelgeräte | VVS-Regelgeräte | Variable Volumenstromregler | TUN: TROX UNIVERSAL Regler mit Normalantrieb
1000605560 | VVS-Regelgerät | TVT-D/600x100/TUN/RE | 3152 | 90328900 | 5 | 15 | 760 | 180 | 400 | TVTD | pcs | DE | EUR | Regelgeräte | VVS-Regelgeräte | Variable Volumenstromregler | TUN: TROX UNIVERSAL Regler mit Normalantrieb
1000605562 | VVS-Regelgerät | TVT-D/600x100/TUN/RS | 3152 | 90328900 | 5 | 15 | 760 | 180 | 400 | TVTD | pcs | DE | EUR | Regelgeräte | VVS-Regelgeräte | Variable Volumenstromregler | TUN: TROX UNIVERSAL Regler mit Normalantrieb
1000607148 | VVS-Regelgerät | TVT-D/600x100/TUNF/PDE/NC | 3543 | 90328900 | 5 | 15 | 760 | 180 | 400 | TVTD | pcs | DE | EUR | Regelgeräte | VVS-Regelgeräte | Variable Volumenstromregler | TUNF: TROX UNIVERSAL Regler mit Federrücklaufantrieb | NC: Stromlos zu
1000607150 | VVS-Regelgerät | TVT-D/600x100/TUNF/PDS/NC | 3543 | 90328900 | 5 | 15 | 760 | 180 | 400 | TVTD | pcs | DE | EUR | Regelgeräte | VVS-Regelgeräte | Variable Volumenstromregler | TUNF: TROX UNIVERSAL Regler mit Federrücklaufantrieb | NC: Stromlos zu
1000607152 | VVS-Regelgerät | TVT-D/600x100/TUNF/PRE/NC | 3543 | 90328900 | 5 | 15 | 760 | 180 | 400 | TVTD | pcs | DE | EUR | Regelgeräte | VVS-Regelgeräte | Variable Volumenstromregler | TUNF: TROX UNIVERSAL Regler mit Federrücklaufantrieb | NC: Stromlos zu
1000607154 | VVS-Regelgerät | TVT-D/600x100/TUNF/PRS/NC | 3543 | 90328900 | 5 | 15 | 760 | 180 | 400 | TVTD | pcs | DE | EUR | Regelgeräte | VVS-Regelgeräte | Variable Volumenstromregler | TUNF: TROX UNIVERSAL Regler mit Federrücklaufantrieb | NC: Stromlos zu
1000607144 | VVS-Regelgerät | TVT-D/600x100/TUNF/RE/NC | 3229 | 90328900 | 5 | 15 | 760 | 180 | 400 | TVTD | pcs | DE | EUR | Regelgeräte | VVS-Regelgeräte | Variable Volumenstromregler | TUNF: TROX UNIVERSAL Regler mit Federrücklaufantrieb | NC: Stromlos zu
1000607146 | VVS-Regelgerät | TVT-D/600x100/TUNF/RS/NC | 3229 | 90328900 | 5 | 15 | 760 | 180 | 400 | TVTD | pcs | DE | EUR | Regelgeräte | VVS-Regelgeräte | Variable Volumenstromregler | TUNF: TROX UNIVERSAL Regler mit Federrücklaufantrieb | NC: Stromlos zu
1000605576 | VVS-Regelgerät | TVT-D/600x100/TUS/PDE | 3543 | 90328900 | 5 | 15 | 760 | 180 | 400 | TVTD | pcs | DE | EUR | Regelgeräte | VVS-Regelgeräte | Variable Volumenstromregler | TUS: TROX UNIVERSAL Regler mit schnelllaufendem Antrieb
1000605578 | VVS-Regelgerät | TVT-D/600x100/TUS/PDS | 3543 | 90328900 | 5 | 15 | 760 | 180 | 400 | TVTD | pcs | DE | EUR | Regelgeräte | VVS-Regelgeräte | Variable Volumenstromregler | TUS: TROX UNIVERSAL Regler mit schnelllaufendem Antrieb
1000605580 | VVS-Regelgerät | TVT-D/600x100/TUS/PRE | 3543 | 90328900 | 5 | 15 | 760 | 180 | 400 | TVTD | pcs | DE | EUR | Regelgeräte | VVS-Regelgeräte | Variable Volumenstromregler | TUS: TROX UNIVERSAL Regler mit schnelllaufendem Antrieb
1000605582 | VVS-Regelgerät | TVT-D/600x100/TUS/PRS | 3543 | 90328900 | 5 | 15 | 760 | 180 | 400 | TVTD | pcs | DE | EUR | Regelgeräte | VVS-Regelgeräte | Variable Volumenstromregler | TUS: TROX UNIVERSAL Regler mit schnelllaufendem Antrieb
1000605572 | VVS-Regelgerät | TVT-D/600x100/TUS/RE | 3229 | 90328900 | 5 | 15 | 760 | 180 | 400 | TVTD | pcs | DE | EUR | Regelgeräte | VVS-Regelgeräte | Variable Volumenstromregler | TUS: TROX UNIVERSAL Regler mit schnelllaufendem Antrieb
1000605574 | VVS-Regelgerät | TVT-D/600x100/TUS/RS | 3229 | 90328900 | 5 | 15 | 760 | 180 | 400 | TVTD | pcs | DE | EUR | Regelgeräte | VVS-Regelgeräte | Variable Volumenstromregler | TUS: TROX UNIVERSAL Regler mit schnelllaufendem Antrieb
1000439812 | VVS-Regelgerät | TVT-D/600x100/XB0 | 1719 | 90328900 | 5 | 15 | 760 | 180 | 400 | TVTD | pcs | DE | EUR | Regelgeräte | VVS-Regelgeräte | Variable Volumenstromregler | XB0: Regelkomponente Serie Compact, | Transmitter: dynamisch, | Schnittstelle: Analog
1000439816 | VVS-Regelgerät | TVT-D/600x200/BC0 | 1911 | 90328900 | 5 | 20 | 760 | 280 | 400 | TVTD | pcs | DE | EUR | Regelgeräte | VVS-Regelgeräte | Variable Volumenstromregler | BC0: Regelkomponente Serie Compact, | Transmitter: dynamisch, | Schnittstelle: Analog, MP-Bus
1000439817 | VVS-Regelgerät | TVT-D/600x200/BL0 | 2352 | 90328900 | 5 | 20 | 760 | 280 | 400 | TVTD | pcs | DE | EUR | Regelgeräte | VVS-Regelgeräte | Variable Volumenstromregler | BL0: Regelkomponente Serie Compact, | Transmitter: dynamisch, | Schnittstelle: LonWorks FTT-10A | *** Compact-Regler mit LON-Technologie sind noch lieferbar | *** bis Ende 2021. | *** Bitte bei Planung und Ausführung berücksichtigen.
1000455690 | VVS-Regelgerät | TVT-D/600x200/BM0 | 2109 | 90328900 | 5 | 20 | 760 | 280 | 400 | TVTD | pcs | DE | EUR | Regelgeräte | VVS-Regelgeräte | Variable Volumenstromregler | BM0: Regelkomponente Serie Compact | Transmitter: dynamisch, | Schnittstelle: Modbus RTU, BACnet-MSTP, MP-Bus
1000746355 | VVS-Regelgerät | TVT-D/600x200/BUDN | 2255 | 90328900 | 5 | 20 | 760 | 280 | 400 | TVTD | pcs | DE | EUR | Regelgeräte | VVS-Regelgeräte | Variable Volumenstromregler | D: Mit Dämmschale | BUDN: Regelkomponente Serie Universal; | Volumenstromregelung; | Transmitter: dynamisch; | Antrieb: Standard; | Schnittstelle: Analog, MP-Bus, Modbus RTU, | BACnet MS/TP
1000746448 | VVS-Regelgerät | TVT-D/600x200/BUDNF/NC | 2729 | 90328900 | 5 | 20 | 760 | 280 | 400 | TVTD | pcs | DE | EUR | Regelgeräte | VVS-Regelgeräte | Variable Volumenstromregler | D: Mit Dämmschale | BUDNF: Regelkomponente Serie Universal; | Volumenstromregelung; | Transmitter: dynamisch; | Antrieb: Federrücklauf; | Schnittstelle: Analog, MP-Bus, Modbus RTU, | BACnet MS/TP | NC: Stromlos zu
1000746550 | VVS-Regelgerät | TVT-D/600x200/BUPN/PDE | 3427 | 90328900 | 5 | 20 | 760 | 280 | 400 | TVTD | pcs | DE | EUR | Regelgeräte | VVS-Regelgeräte | Variable Volumenstromregler | D: Mit Dämmschale | BUPN: Regelkomponente Serie Universal; | Kanaldruckregelung bis 450 Pa; | Transmitter: statisch; | Antrieb: Standard; | Schnittstelle: Analog, MP-Bus, Modbus RTU, | BACnet MS/TP
1000746551 | VVS-Regelgerät | TVT-D/600x200/BUPN/PDS | 3427 | 90328900 | 5 | 20 | 760 | 280 | 400 | TVTD | pcs | DE | EUR | Regelgeräte | VVS-Regelgeräte | Variable Volumenstromregler | D: Mit Dämmschale | BUPN: Regelkomponente Serie Universal; | Kanaldruckregelung bis 450 Pa; | Transmitter: statisch; | Antrieb: Standard; | Schnittstelle: Analog, MP-Bus, Modbus RTU, | BACnet MS/TP
1000746694 | VVS-Regelgerät | TVT-D/600x200/BUPNF/PDE/NC | 3903 | 90328900 | 5 | 20 | 760 | 280 | 400 | TVTD | pcs | DE | EUR | Regelgeräte | VVS-Regelgeräte | Variable Volumenstromregler | D: Mit Dämmschale | BUPNF: Regelkomponente Serie Universal; | Kanaldruckregelung bis 450 Pa; | Transmitter: statisch; | Antrieb: Federrücklauf; | Schnittstelle: Analog, MP-Bus, Modbus RTU, | BACnet MS/TP | NC: Stromlos zu
1000746695 | VVS-Regelgerät | TVT-D/600x200/BUPNF/PDS/NC | 3903 | 90328900 | 5 | 20 | 760 | 280 | 400 | TVTD | pcs | DE | EUR | Regelgeräte | VVS-Regelgeräte | Variable Volumenstromregler | D: Mit Dämmschale | BUPNF: Regelkomponente Serie Universal; | Kanaldruckregelung bis 450 Pa; | Transmitter: statisch; | Antrieb: Federrücklauf; | Schnittstelle: Analog, MP-Bus, Modbus RTU, | BACnet MS/TP | NC: Stromlos zu
1000746552 | VVS-Regelgerät | TVT-D/600x200/BURN/PRE | 3357 | 90328900 | 5 | 20 | 760 | 280 | 400 | TVTD | pcs | DE | EUR | Regelgeräte | VVS-Regelgeräte | Variable Volumenstromregler | D: Mit Dämmschale | BURN: Regelkomponente Serie Universal; | Raumdruckregelung; | Transmitter: statisch; | Antrieb: Standard; | Schnittstelle: Analog, MP-Bus, Modbus RTU, | BACnet MS/TP
1000746553 | VVS-Regelgerät | TVT-D/600x200/BURN/PRS | 3357 | 90328900 | 5 | 20 | 760 | 280 | 400 | TVTD | pcs | DE | EUR | Regelgeräte | VVS-Regelgeräte | Variable Volumenstromregler | D: Mit Dämmschale | BURN: Regelkomponente Serie Universal; | Raumdruckregelung; | Transmitter: statisch; | Antrieb: Standard; | Schnittstelle: Analog, MP-Bus, Modbus RTU, | BACnet MS/TP
1000746696 | VVS-Regelgerät | TVT-D/600x200/BURNF/PRE/NC | 3713 | 90328900 | 5 | 20 | 760 | 280 | 400 | TVTD | pcs | DE | EUR | Regelgeräte | VVS-Regelgeräte | Variable Volumenstromregler | D: Mit Dämmschale | BURNF: Regelkomponente Serie Universal; | Raumdruckregelung; | Transmitter: statisch; | Antrieb: Federrücklauf; | Schnittstelle: Analog, MP-Bus, Modbus RTU, | BACnet MS/TP | NC: Stromlos zu
1000746697 | VVS-Regelgerät | TVT-D/600x200/BURNF/PRS/NC | 3713 | 90328900 | 5 | 20 | 760 | 280 | 400 | TVTD | pcs | DE | EUR | Regelgeräte | VVS-Regelgeräte | Variable Volumenstromregler | D: Mit Dämmschale | BURNF: Regelkomponente Serie Universal; | Raumdruckregelung; | Transmitter: statisch; | Antrieb: Federrücklauf; | Schnittstelle: Analog, MP-Bus, Modbus RTU, | BACnet MS/TP | NC: Stromlos zu
1000746356 | VVS-Regelgerät | TVT-D/600x200/BUSN | 3194 | 90328900 | 5 | 20 | 760 | 280 | 400 | TVTD | pcs | DE | EUR | Regelgeräte | VVS-Regelgeräte | Variable Volumenstromregler | D: Mit Dämmschale | BUSN: Regelkomponente Serie Universal; | Volumenstromregelung; | Transmitter: statisch; | Antrieb: Standard; | Schnittstelle: Analog, MP-Bus, Modbus RTU, | BACnet MS/TP
1000746449 | VVS-Regelgerät | TVT-D/600x200/BUSNF/NC | 3669 | 90328900 | 5 | 20 | 760 | 280 | 400 | TVTD | pcs | DE | EUR | Regelgeräte | VVS-Regelgeräte | Variable Volumenstromregler | D: Mit Dämmschale | BUSNF: Regelkomponente Serie Universal; | Volumenstromregelung; | Transmitter: statisch; | Antrieb: Federrücklauf; | Schnittstelle: Analog, MP-Bus, Modbus RTU, | BACnet MS/TP | NC: Stromlos zu
1000746357 | VVS-Regelgerät | TVT-D/600x200/BUSS | 3337 | 90328900 | 5 | 20 | 760 | 280 | 400 | TVTD | pcs | DE | EUR | Regelgeräte | VVS-Regelgeräte | Variable Volumenstromregler | D: Mit Dämmschale | BUSS: Regelkomponente Serie Universal; | Volumenstromregelung; | Transmitter: statisch; | Antrieb: Schnelllaufend; | Schnittstelle: Analog, MP-Bus, Modbus RTU, | BACnet MS/TP
1000157104 | VVS-Regelgerät | TVT-D/600x200/Easy | 1869 | 90328900 | 5 | 20 | 760 | 280 | 400 | TVTD | pcs | DE | EUR | Regelgeräte | VVS-Regelgeräte | Variable Volumenstromregler | Easy: Volumenstromregler, dynamisch, Schnittstelle Analog
1000455691 | VVS-Regelgerät | TVT-D/600x200/LK0 | 2212 | 90328900 | 5 | 20 | 760 | 280 | 400 | TVTD | pcs | DE | EUR | Regelgeräte | VVS-Regelgeräte | Variable Volumenstromregler | LK0: Regelkomponente Serie Compact, | Transmitter: dynamisch, | Schnittstelle: KNX
1000439820 | VVS-Regelgerät | TVT-D/600x200/LN0 | 2050 | 90328900 | 5 | 20 | 760 | 280 | 400 | TVTD | pcs | DE | EUR | Regelgeräte | VVS-Regelgeräte | Variable Volumenstromregler | LN0: Regelkomponente Serie Compact, | Transmitter: dynamisch, | Schnittstelle: analog
1000605588 | VVS-Regelgerät | TVT-D/600x200/TUN/PDE | 3658 | 90328900 | 5 | 20 | 760 | 280 | 400 | TVTD | pcs | DE | EUR | Regelgeräte | VVS-Regelgeräte | Variable Volumenstromregler | TUN: TROX UNIVERSAL Regler mit Normalantrieb
1000605590 | VVS-Regelgerät | TVT-D/600x200/TUN/PDS | 3658 | 90328900 | 5 | 20 | 760 | 280 | 400 | TVTD | pcs | DE | EUR | Regelgeräte | VVS-Regelgeräte | Variable Volumenstromregler | TUN: TROX UNIVERSAL Regler mit Normalantrieb
1000605592 | VVS-Regelgerät | TVT-D/600x200/TUN/PRE | 3658 | 90328900 | 5 | 20 | 760 | 280 | 400 | TVTD | pcs | DE | EUR | Regelgeräte | VVS-Regelgeräte | Variable Volumenstromregler | TUN: TROX UNIVERSAL Regler mit Normalantrieb
1000605594 | VVS-Regelgerät | TVT-D/600x200/TUN/PRS | 3658 | 90328900 | 5 | 20 | 760 | 280 | 400 | TVTD | pcs | DE | EUR | Regelgeräte | VVS-Regelgeräte | Variable Volumenstromregler | TUN: TROX UNIVERSAL Regler mit Normalantrieb
1000605584 | VVS-Regelgerät | TVT-D/600x200/TUN/RE | 3344 | 90328900 | 5 | 20 | 760 | 280 | 400 | TVTD | pcs | DE | EUR | Regelgeräte | VVS-Regelgeräte | Variable Volumenstromregler | TUN: TROX UNIVERSAL Regler mit Normalantrieb
1000605586 | VVS-Regelgerät | TVT-D/600x200/TUN/RS | 3344 | 90328900 | 5 | 20 | 760 | 280 | 400 | TVTD | pcs | DE | EUR | Regelgeräte | VVS-Regelgeräte | Variable Volumenstromregler | TUN: TROX UNIVERSAL Regler mit Normalantrieb
1000607172 | VVS-Regelgerät | TVT-D/600x200/TUNF/PDE/NC | 3735 | 90328900 | 5 | 20 | 760 | 280 | 400 | TVTD | pcs | DE | EUR | Regelgeräte | VVS-Regelgeräte | Variable Volumenstromregler | TUNF: TROX UNIVERSAL Regler mit Federrücklaufantrieb | NC: Stromlos zu
1000607174 | VVS-Regelgerät | TVT-D/600x200/TUNF/PDS/NC | 3735 | 90328900 | 5 | 20 | 760 | 280 | 400 | TVTD | pcs | DE | EUR | Regelgeräte | VVS-Regelgeräte | Variable Volumenstromregler | TUNF: TROX UNIVERSAL Regler mit Federrücklaufantrieb | NC: Stromlos zu
1000607176 | VVS-Regelgerät | TVT-D/600x200/TUNF/PRE/NC | 3735 | 90328900 | 5 | 20 | 760 | 280 | 400 | TVTD | pcs | DE | EUR | Regelgeräte | VVS-Regelgeräte | Variable Volumenstromregler | TUNF: TROX UNIVERSAL Regler mit Federrücklaufantrieb | NC: Stromlos zu
1000607178 | VVS-Regelgerät | TVT-D/600x200/TUNF/PRS/NC | 3735 | 90328900 | 5 | 20 | 760 | 280 | 400 | TVTD | pcs | DE | EUR | Regelgeräte | VVS-Regelgeräte | Variable Volumenstromregler | TUNF: TROX UNIVERSAL Regler mit Federrücklaufantrieb | NC: Stromlos zu
1000607168 | VVS-Regelgerät | TVT-D/600x200/TUNF/RE/NC | 3421 | 90328900 | 5 | 20 | 760 | 280 | 400 | TVTD | pcs | DE | EUR | Regelgeräte | VVS-Regelgeräte | Variable Volumenstromregler | TUNF: TROX UNIVERSAL Regler mit Federrücklaufantrieb | NC: Stromlos zu
1000607170 | VVS-Regelgerät | TVT-D/600x200/TUNF/RS/NC | 3421 | 90328900 | 5 | 20 | 760 | 280 | 400 | TVTD | pcs | DE | EUR | Regelgeräte | VVS-Regelgeräte | Variable Volumenstromregler | TUNF: TROX UNIVERSAL Regler mit Federrücklaufantrieb | NC: Stromlos zu
1000605600 | VVS-Regelgerät | TVT-D/600x200/TUS/PDE | 3735 | 90328900 | 5 | 20 | 760 | 280 | 400 | TVTD | pcs | DE | EUR | Regelgeräte | VVS-Regelgeräte | Variable Volumenstromregler | TUS: TROX UNIVERSAL Regler mit schnelllaufendem Antrieb
1000605602 | VVS-Regelgerät | TVT-D/600x200/TUS/PDS | 3735 | 90328900 | 5 | 20 | 760 | 280 | 400 | TVTD | pcs | DE | EUR | Regelgeräte | VVS-Regelgeräte | Variable Volumenstromregler | TUS: TROX UNIVERSAL Regler mit schnelllaufendem Antrieb
1000605604 | VVS-Regelgerät | TVT-D/600x200/TUS/PRE | 3735 | 90328900 | 5 | 20 | 760 | 280 | 400 | TVTD | pcs | DE | EUR | Regelgeräte | VVS-Regelgeräte | Variable Volumenstromregler | TUS: TROX UNIVERSAL Regler mit schnelllaufendem Antrieb
1000605606 | VVS-Regelgerät | TVT-D/600x200/TUS/PRS | 3735 | 90328900 | 5 | 20 | 760 | 280 | 400 | TVTD | pcs | DE | EUR | Regelgeräte | VVS-Regelgeräte | Variable Volumenstromregler | TUS: TROX UNIVERSAL Regler mit schnelllaufendem Antrieb
1000605596 | VVS-Regelgerät | TVT-D/600x200/TUS/RE | 3421 | 90328900 | 5 | 20 | 760 | 280 | 400 | TVTD | pcs | DE | EUR | Regelgeräte | VVS-Regelgeräte | Variable Volumenstromregler | TUS: TROX UNIVERSAL Regler mit schnelllaufendem Antrieb
1000605598 | VVS-Regelgerät | TVT-D/600x200/TUS/RS | 3421 | 90328900 | 5 | 20 | 760 | 280 | 400 | TVTD | pcs | DE | EUR | Regelgeräte | VVS-Regelgeräte | Variable Volumenstromregler | TUS: TROX UNIVERSAL Regler mit schnelllaufendem Antrieb
1000439821 | VVS-Regelgerät | TVT-D/600x200/XB0 | 1911 | 90328900 | 5 | 20 | 760 | 280 | 400 | TVTD | pcs | DE | EUR | Regelgeräte | VVS-Regelgeräte | Variable Volumenstromregler | XB0: Regelkomponente Serie Compact, | Transmitter: dynamisch, | Schnittstelle: Analog
1000439825 | VVS-Regelgerät | TVT-D/600x300/BC0 | 1995 | 90328900 | 5 | 20 | 760 | 380 | 400 | TVTD | pcs | DE | EUR | Regelgeräte | VVS-Regelgeräte | Variable Volumenstromregler | BC0: Regelkomponente Serie Compact, | Transmitter: dynamisch, | Schnittstelle: Analog, MP-Bus
1000439826 | VVS-Regelgerät | TVT-D/600x300/BL0 | 2436 | 90328900 | 5 | 20 | 760 | 380 | 400 | TVTD | pcs | DE | EUR | Regelgeräte | VVS-Regelgeräte | Variable Volumenstromregler | BL0: Regelkomponente Serie Compact, | Transmitter: dynamisch, | Schnittstelle: LonWorks FTT-10A | *** Compact-Regler mit LON-Technologie sind noch lieferbar | *** bis Ende 2021. | *** Bitte bei Planung und Ausführung berücksichtigen.
1000455695 | VVS-Regelgerät | TVT-D/600x300/BM0 | 2193 | 90328900 | 5 | 20 | 760 | 380 | 400 | TVTD | pcs | DE | EUR | Regelgeräte | VVS-Regelgeräte | Variable Volumenstromregler | BM0: Regelkomponente Serie Compact | Transmitter: dynamisch, | Schnittstelle: Modbus RTU, BACnet-MSTP, MP-Bus
1000746358 | VVS-Regelgerät | TVT-D/600x300/BUDN | 2339 | 90328900 | 5 | 20 | 760 | 380 | 400 | TVTD | pcs | DE | EUR | Regelgeräte | VVS-Regelgeräte | Variable Volumenstromregler | D: Mit Dämmschale | BUDN: Regelkomponente Serie Universal; | Volumenstromregelung; | Transmitter: dynamisch; | Antrieb: Standard; | Schnittstelle: Analog, MP-Bus, Modbus RTU, | BACnet MS/TP
1000746450 | VVS-Regelgerät | TVT-D/600x300/BUDNF/NC | 2813 | 90328900 | 5 | 20 | 760 | 380 | 400 | TVTD | pcs | DE | EUR | Regelgeräte | VVS-Regelgeräte | Variable Volumenstromregler | D: Mit Dämmschale | BUDNF: Regelkomponente Serie Universal; | Volumenstromregelung; | Transmitter: dynamisch; | Antrieb: Federrücklauf; | Schnittstelle: Analog, MP-Bus, Modbus RTU, | BACnet MS/TP | NC: Stromlos zu
1000746554 | VVS-Regelgerät | TVT-D/600x300/BUPN/PDE | 3511 | 90328900 | 5 | 20 | 760 | 380 | 400 | TVTD | pcs | DE | EUR | Regelgeräte | VVS-Regelgeräte | Variable Volumenstromregler | D: Mit Dämmschale | BUPN: Regelkomponente Serie Universal; | Kanaldruckregelung bis 450 Pa; | Transmitter: statisch; | Antrieb: Standard; | Schnittstelle: Analog, MP-Bus, Modbus RTU, | BACnet MS/TP
1000746555 | VVS-Regelgerät | TVT-D/600x300/BUPN/PDS | 3511 | 90328900 | 5 | 20 | 760 | 380 | 400 | TVTD | pcs | DE | EUR | Regelgeräte | VVS-Regelgeräte | Variable Volumenstromregler | D: Mit Dämmschale | BUPN: Regelkomponente Serie Universal; | Kanaldruckregelung bis 450 Pa; | Transmitter: statisch; | Antrieb: Standard; | Schnittstelle: Analog, MP-Bus, Modbus RTU, | BACnet MS/TP
1000746698 | VVS-Regelgerät | TVT-D/600x300/BUPNF/PDE/NC | 3987 | 90328900 | 5 | 20 | 760 | 380 | 400 | TVTD | pcs | DE | EUR | Regelgeräte | VVS-Regelgeräte | Variable Volumenstromregler | D: Mit Dämmschale | BUPNF: Regelkomponente Serie Universal; | Kanaldruckregelung bis 450 Pa; | Transmitter: statisch; | Antrieb: Federrücklauf; | Schnittstelle: Analog, MP-Bus, Modbus RTU, | BACnet MS/TP | NC: Stromlos zu
1000746699 | VVS-Regelgerät | TVT-D/600x300/BUPNF/PDS/NC | 3987 | 90328900 | 5 | 20 | 760 | 380 | 400 | TVTD | pcs | DE | EUR | Regelgeräte | VVS-Regelgeräte | Variable Volumenstromregler | D: Mit Dämmschale | BUPNF: Regelkomponente Serie Universal; | Kanaldruckregelung bis 450 Pa; | Transmitter: statisch; | Antrieb: Federrücklauf; | Schnittstelle: Analog, MP-Bus, Modbus RTU, | BACnet MS/TP | NC: Stromlos zu
1000746556 | VVS-Regelgerät | TVT-D/600x300/BURN/PRE | 3441 | 90328900 | 5 | 20 | 760 | 380 | 400 | TVTD | pcs | DE | EUR | Regelgeräte | VVS-Regelgeräte | Variable Volumenstromregler | D: Mit Dämmschale | BURN: Regelkomponente Serie Universal; | Raumdruckregelung; | Transmitter: statisch; | Antrieb: Standard; | Schnittstelle: Analog, MP-Bus, Modbus RTU, | BACnet MS/TP
1000746557 | VVS-Regelgerät | TVT-D/600x300/BURN/PRS | 3441 | 90328900 | 5 | 20 | 760 | 380 | 400 | TVTD | pcs | DE | EUR | Regelgeräte | VVS-Regelgeräte | Variable Volumenstromregler | D: Mit Dämmschale | BURN: Regelkomponente Serie Universal; | Raumdruckregelung; | Transmitter: statisch; | Antrieb: Standard; | Schnittstelle: Analog, MP-Bus, Modbus RTU, | BACnet MS/TP
1000746700 | VVS-Regelgerät | TVT-D/600x300/BURNF/PRE/NC | 3797 | 90328900 | 5 | 20 | 760 | 380 | 400 | TVTD | pcs | DE | EUR | Regelgeräte | VVS-Regelgeräte | Variable Volumenstromregler | D: Mit Dämmschale | BURNF: Regelkomponente Serie Universal; | Raumdruckregelung; | Transmitter: statisch; | Antrieb: Federrücklauf; | Schnittstelle: Analog, MP-Bus, Modbus RTU, | BACnet MS/TP | NC: Stromlos zu
1000746701 | VVS-Regelgerät | TVT-D/600x300/BURNF/PRS/NC | 3797 | 90328900 | 5 | 20 | 760 | 380 | 400 | TVTD | pcs | DE | EUR | Regelgeräte | VVS-Regelgeräte | Variable Volumenstromregler | D: Mit Dämmschale | BURNF: Regelkomponente Serie Universal; | Raumdruckregelung; | Transmitter: statisch; | Antrieb: Federrücklauf; | Schnittstelle: Analog, MP-Bus, Modbus RTU, | BACnet MS/TP | NC: Stromlos zu
1000746359 | VVS-Regelgerät | TVT-D/600x300/BUSN | 3278 | 90328900 | 5 | 20 | 760 | 380 | 400 | TVTD | pcs | DE | EUR | Regelgeräte | VVS-Regelgeräte | Variable Volumenstromregler | D: Mit Dämmschale | BUSN: Regelkomponente Serie Universal; | Volumenstromregelung; | Transmitter: statisch; | Antrieb: Standard; | Schnittstelle: Analog, MP-Bus, Modbus RTU, | BACnet MS/TP
1000746451 | VVS-Regelgerät | TVT-D/600x300/BUSNF/NC | 3753 | 90328900 | 5 | 20 | 760 | 380 | 400 | TVTD | pcs | DE | EUR | Regelgeräte | VVS-Regelgeräte | Variable Volumenstromregler | D: Mit Dämmschale | BUSNF: Regelkomponente Serie Universal; | Volumenstromregelung; | Transmitter: statisch; | Antrieb: Federrücklauf; | Schnittstelle: Analog, MP-Bus, Modbus RTU, | BACnet MS/TP | NC: Stromlos zu
1000157105 | VVS-Regelgerät | TVT-D/600x300/Easy | 1953 | 90328900 | 5 | 20 | 760 | 380 | 400 | TVTD | pcs | DE | EUR | Regelgeräte | VVS-Regelgeräte | Variable Volumenstromregler | Easy: Volumenstromregler, dynamisch, Schnittstelle Analog
1000455696 | VVS-Regelgerät | TVT-D/600x300/LK0 | 2296 | 90328900 | 5 | 20 | 760 | 380 | 400 | TVTD | pcs | DE | EUR | Regelgeräte | VVS-Regelgeräte | Variable Volumenstromregler | LK0: Regelkomponente Serie Compact, | Transmitter: dynamisch, | Schnittstelle: KNX
1000439829 | VVS-Regelgerät | TVT-D/600x300/LN0 | 2134 | 90328900 | 5 | 20 | 760 | 380 | 400 | TVTD | pcs | DE | EUR | Regelgeräte | VVS-Regelgeräte | Variable Volumenstromregler | LN0: Regelkomponente Serie Compact, | Transmitter: dynamisch, | Schnittstelle: analog
1000605612 | VVS-Regelgerät | TVT-D/600x300/TUN/PDE | 3742 | 90328900 | 5 | 20 | 760 | 380 | 400 | TVTD | pcs | DE | EUR | Regelgeräte | VVS-Regelgeräte | Variable Volumenstromregler | TUN: TROX UNIVERSAL Regler mit Normalantrieb
1000605614 | VVS-Regelgerät | TVT-D/600x300/TUN/PDS | 3742 | 90328900 | 5 | 20 | 760 | 380 | 400 | TVTD | pcs | DE | EUR | Regelgeräte | VVS-Regelgeräte | Variable Volumenstromregler | TUN: TROX UNIVERSAL Regler mit Normalantrieb
1000605616 | VVS-Regelgerät | TVT-D/600x300/TUN/PRE | 3742 | 90328900 | 5 | 20 | 760 | 380 | 400 | TVTD | pcs | DE | EUR | Regelgeräte | VVS-Regelgeräte | Variable Volumenstromregler | TUN: TROX UNIVERSAL Regler mit Normalantrieb
1000605618 | VVS-Regelgerät | TVT-D/600x300/TUN/PRS | 3742 | 90328900 | 5 | 20 | 760 | 380 | 400 | TVTD | pcs | DE | EUR | Regelgeräte | VVS-Regelgeräte | Variable Volumenstromregler | TUN: TROX UNIVERSAL Regler mit Normalantrieb
1000605608 | VVS-Regelgerät | TVT-D/600x300/TUN/RE | 3428 | 90328900 | 5 | 20 | 760 | 380 | 400 | TVTD | pcs | DE | EUR | Regelgeräte | VVS-Regelgeräte | Variable Volumenstromregler | TUN: TROX UNIVERSAL Regler mit Normalantrieb
1000605610 | VVS-Regelgerät | TVT-D/600x300/TUN/RS | 3428 | 90328900 | 5 | 20 | 760 | 380 | 400 | TVTD | pcs | DE | EUR | Regelgeräte | VVS-Regelgeräte | Variable Volumenstromregler | TUN: TROX UNIVERSAL Regler mit Normalantrieb
1000607196 | VVS-Regelgerät | TVT-D/600x300/TUNF/PDE/NC | 3819 | 90328900 | 5 | 20 | 760 | 380 | 400 | TVTD | pcs | DE | EUR | Regelgeräte | VVS-Regelgeräte | Variable Volumenstromregler | TUNF: TROX UNIVERSAL Regler mit Federrücklaufantrieb | NC: Stromlos zu
1000607198 | VVS-Regelgerät | TVT-D/600x300/TUNF/PDS/NC | 3819 | 90328900 | 5 | 20 | 760 | 380 | 400 | TVTD | pcs | DE | EUR | Regelgeräte | VVS-Regelgeräte | Variable Volumenstromregler | TUNF: TROX UNIVERSAL Regler mit Federrücklaufantrieb | NC: Stromlos zu
1000607200 | VVS-Regelgerät | TVT-D/600x300/TUNF/PRE/NC | 3819 | 90328900 | 5 | 20 | 760 | 380 | 400 | TVTD | pcs | DE | EUR | Regelgeräte | VVS-Regelgeräte | Variable Volumenstromregler | TUNF: TROX UNIVERSAL Regler mit Federrücklaufantrieb | NC: Stromlos zu
1000607202 | VVS-Regelgerät | TVT-D/600x300/TUNF/PRS/NC | 3819 | 90328900 | 5 | 20 | 760 | 380 | 400 | TVTD | pcs | DE | EUR | Regelgeräte | VVS-Regelgeräte | Variable Volumenstromregler | TUNF: TROX UNIVERSAL Regler mit Federrücklaufantrieb | NC: Stromlos zu
1000607192 | VVS-Regelgerät | TVT-D/600x300/TUNF/RE/NC | 3505 | 90328900 | 5 | 20 | 760 | 380 | 400 | TVTD | pcs | DE | EUR | Regelgeräte | VVS-Regelgeräte | Variable Volumenstromregler | TUNF: TROX UNIVERSAL Regler mit Federrücklaufantrieb | NC: Stromlos zu
1000607194 | VVS-Regelgerät | TVT-D/600x300/TUNF/RS/NC | 3505 | 90328900 | 5 | 20 | 760 | 380 | 400 | TVTD | pcs | DE | EUR | Regelgeräte | VVS-Regelgeräte | Variable Volumenstromregler | TUNF: TROX UNIVERSAL Regler mit Federrücklaufantrieb | NC: Stromlos zu
1000439830 | VVS-Regelgerät | TVT-D/600x300/XB0 | 1995 | 90328900 | 5 | 20 | 760 | 380 | 400 | TVTD | pcs | DE | EUR | Regelgeräte | VVS-Regelgeräte | Variable Volumenstromregler | XB0: Regelkomponente Serie Compact, | Transmitter: dynamisch, | Schnittstelle: Analog
1000439834 | VVS-Regelgerät | TVT-D/600x400/BC0 | 2123 | 90328900 | 5 | 24 | 760 | 480 | 400 | TVTD | pcs | DE | EUR | Regelgeräte | VVS-Regelgeräte | Variable Volumenstromregler | BC0: Regelkomponente Serie Compact, | Transmitter: dynamisch, | Schnittstelle: Analog, MP-Bus
1000439835 | VVS-Regelgerät | TVT-D/600x400/BL0 | 2564 | 90328900 | 5 | 24 | 760 | 480 | 400 | TVTD | pcs | DE | EUR | Regelgeräte | VVS-Regelgeräte | Variable Volumenstromregler | BL0: Regelkomponente Serie Compact, | Transmitter: dynamisch, | Schnittstelle: LonWorks FTT-10A | *** Compact-Regler mit LON-Technologie sind noch lieferbar | *** bis Ende 2021. | *** Bitte bei Planung und Ausführung berücksichtigen.
1000455700 | VVS-Regelgerät | TVT-D/600x400/BM0 | 2321 | 90328900 | 5 | 24 | 760 | 480 | 400 | TVTD | pcs | DE | EUR | Regelgeräte | VVS-Regelgeräte | Variable Volumenstromregler | BM0: Regelkomponente Serie Compact | Transmitter: dynamisch, | Schnittstelle: Modbus RTU, BACnet-MSTP, MP-Bus
1000746361 | VVS-Regelgerät | TVT-D/600x400/BUDN | 2467 | 90328900 | 5 | 24 | 760 | 480 | 400 | TVTD | pcs | DE | EUR | Regelgeräte | VVS-Regelgeräte | Variable Volumenstromregler | D: Mit Dämmschale | BUDN: Regelkomponente Serie Universal; | Volumenstromregelung; | Transmitter: dynamisch; | Antrieb: Standard; | Schnittstelle: Analog, MP-Bus, Modbus RTU, | BACnet MS/TP
1000746452 | VVS-Regelgerät | TVT-D/600x400/BUDNF/NC | 2941 | 90328900 | 5 | 24 | 760 | 480 | 400 | TVTD | pcs | DE | EUR | Regelgeräte | VVS-Regelgeräte | Variable Volumenstromregler | D: Mit Dämmschale | BUDNF: Regelkomponente Serie Universal; | Volumenstromregelung; | Transmitter: dynamisch; | Antrieb: Federrücklauf; | Schnittstelle: Analog, MP-Bus, Modbus RTU, | BACnet MS/TP | NC: Stromlos zu
1000746558 | VVS-Regelgerät | TVT-D/600x400/BUPN/PDE | 3639 | 90328900 | 5 | 24 | 760 | 480 | 400 | TVTD | pcs | DE | EUR | Regelgeräte | VVS-Regelgeräte | Variable Volumenstromregler | D: Mit Dämmschale | BUPN: Regelkomponente Serie Universal; | Kanaldruckregelung bis 450 Pa; | Transmitter: statisch; | Antrieb: Standard; | Schnittstelle: Analog, MP-Bus, Modbus RTU, | BACnet MS/TP
1000746559 | VVS-Regelgerät | TVT-D/600x400/BUPN/PDS | 3639 | 90328900 | 5 | 24 | 760 | 480 | 400 | TVTD | pcs | DE | EUR | Regelgeräte | VVS-Regelgeräte | Variable Volumenstromregler | D: Mit Dämmschale | BUPN: Regelkomponente Serie Universal; | Kanaldruckregelung bis 450 Pa; | Transmitter: statisch; | Antrieb: Standard; | Schnittstelle: Analog, MP-Bus, Modbus RTU, | BACnet MS/TP
1000746702 | VVS-Regelgerät | TVT-D/600x400/BUPNF/PDE/NC | 4115 | 90328900 | 5 | 24 | 760 | 480 | 400 | TVTD | pcs | DE | EUR | Regelgeräte | VVS-Regelgeräte | Variable Volumenstromregler | D: Mit Dämmschale | BUPNF: Regelkomponente Serie Universal; | Kanaldruckregelung bis 450 Pa; | Transmitter: statisch; | Antrieb: Federrücklauf; | Schnittstelle: Analog, MP-Bus, Modbus RTU, | BACnet MS/TP | NC: Stromlos zu
1000746703 | VVS-Regelgerät | TVT-D/600x400/BUPNF/PDS/NC | 4115 | 90328900 | 5 | 24 | 760 | 480 | 400 | TVTD | pcs | DE | EUR | Regelgeräte | VVS-Regelgeräte | Variable Volumenstromregler | D: Mit Dämmschale | BUPNF: Regelkomponente Serie Universal; | Kanaldruckregelung bis 450 Pa; | Transmitter: statisch; | Antrieb: Federrücklauf; | Schnittstelle: Analog, MP-Bus, Modbus RTU, | BACnet MS/TP | NC: Stromlos zu
1000746560 | VVS-Regelgerät | TVT-D/600x400/BURN/PRE | 3569 | 90328900 | 5 | 24 | 760 | 480 | 400 | TVTD | pcs | DE | EUR | Regelgeräte | VVS-Regelgeräte | Variable Volumenstromregler | D: Mit Dämmschale | BURN: Regelkomponente Serie Universal; | Raumdruckregelung; | Transmitter: statisch; | Antrieb: Standard; | Schnittstelle: Analog, MP-Bus, Modbus RTU, | BACnet MS/TP
1000746561 | VVS-Regelgerät | TVT-D/600x400/BURN/PRS | 3569 | 90328900 | 5 | 24 | 760 | 480 | 400 | TVTD | pcs | DE | EUR | Regelgeräte | VVS-Regelgeräte | Variable Volumenstromregler | D: Mit Dämmschale | BURN: Regelkomponente Serie Universal; | Raumdruckregelung; | Transmitter: statisch; | Antrieb: Standard; | Schnittstelle: Analog, MP-Bus, Modbus RTU, | BACnet MS/TP
1000746704 | VVS-Regelgerät | TVT-D/600x400/BURNF/PRE/NC | 3925 | 90328900 | 5 | 24 | 760 | 480 | 400 | TVTD | pcs | DE | EUR | Regelgeräte | VVS-Regelgeräte | Variable Volumenstromregler | D: Mit Dämmschale | BURNF: Regelkomponente Serie Universal; | Raumdruckregelung; | Transmitter: statisch; | Antrieb: Federrücklauf; | Schnittstelle: Analog, MP-Bus, Modbus RTU, | BACnet MS/TP | NC: Stromlos zu
1000746705 | VVS-Regelgerät | TVT-D/600x400/BURNF/PRS/NC | 3925 | 90328900 | 5 | 24 | 760 | 480 | 400 | TVTD | pcs | DE | EUR | Regelgeräte | VVS-Regelgeräte | Variable Volumenstromregler | D: Mit Dämmschale | BURNF: Regelkomponente Serie Universal; | Raumdruckregelung; | Transmitter: statisch; | Antrieb: Federrücklauf; | Schnittstelle: Analog, MP-Bus, Modbus RTU, | BACnet MS/TP | NC: Stromlos zu
1000746362 | VVS-Regelgerät | TVT-D/600x400/BUSN | 3406 | 90328900 | 5 | 24 | 760 | 480 | 400 | TVTD | pcs | DE | EUR | Regelgeräte | VVS-Regelgeräte | Variable Volumenstromregler | D: Mit Dämmschale | BUSN: Regelkomponente Serie Universal; | Volumenstromregelung; | Transmitter: statisch; | Antrieb: Standard; | Schnittstelle: Analog, MP-Bus, Modbus RTU, | BACnet MS/TP
1000746453 | VVS-Regelgerät | TVT-D/600x400/BUSNF/NC | 3881 | 90328900 | 5 | 24 | 760 | 480 | 400 | TVTD | pcs | DE | EUR | Regelgeräte | VVS-Regelgeräte | Variable Volumenstromregler | D: Mit Dämmschale | BUSNF: Regelkomponente Serie Universal; | Volumenstromregelung; | Transmitter: statisch; | Antrieb: Federrücklauf; | Schnittstelle: Analog, MP-Bus, Modbus RTU, | BACnet MS/TP | NC: Stromlos zu
1000157106 | VVS-Regelgerät | TVT-D/600x400/Easy | 2081 | 90328900 | 5 | 24 | 760 | 480 | 400 | TVTD | pcs | DE | EUR | Regelgeräte | VVS-Regelgeräte | Variable Volumenstromregler | Easy: Volumenstromregler, dynamisch, Schnittstelle Analog
1000455701 | VVS-Regelgerät | TVT-D/600x400/LK0 | 2424 | 90328900 | 5 | 24 | 760 | 480 | 400 | TVTD | pcs | DE | EUR | Regelgeräte | VVS-Regelgeräte | Variable Volumenstromregler | LK0: Regelkomponente Serie Compact, | Transmitter: dynamisch, | Schnittstelle: KNX
1000439838 | VVS-Regelgerät | TVT-D/600x400/LN0 | 2262 | 90328900 | 5 | 24 | 760 | 480 | 400 | TVTD | pcs | DE | EUR | Regelgeräte | VVS-Regelgeräte | Variable Volumenstromregler | LN0: Regelkomponente Serie Compact, | Transmitter: dynamisch, | Schnittstelle: analog
1000605636 | VVS-Regelgerät | TVT-D/600x400/TUN/PDE | 3870 | 90328900 | 5 | 24 | 760 | 480 | 400 | TVTD | pcs | DE | EUR | Regelgeräte | VVS-Regelgeräte | Variable Volumenstromregler | TUN: TROX UNIVERSAL Regler mit Normalantrieb
1000605638 | VVS-Regelgerät | TVT-D/600x400/TUN/PDS | 3870 | 90328900 | 5 | 24 | 760 | 480 | 400 | TVTD | pcs | DE | EUR | Regelgeräte | VVS-Regelgeräte | Variable Volumenstromregler | TUN: TROX UNIVERSAL Regler mit Normalantrieb
1000605640 | VVS-Regelgerät | TVT-D/600x400/TUN/PRE | 3870 | 90328900 | 5 | 24 | 760 | 480 | 400 | TVTD | pcs | DE | EUR | Regelgeräte | VVS-Regelgeräte | Variable Volumenstromregler | TUN: TROX UNIVERSAL Regler mit Normalantrieb
1000605642 | VVS-Regelgerät | TVT-D/600x400/TUN/PRS | 3870 | 90328900 | 5 | 24 | 760 | 480 | 400 | TVTD | pcs | DE | EUR | Regelgeräte | VVS-Regelgeräte | Variable Volumenstromregler | TUN: TROX UNIVERSAL Regler mit Normalantrieb
1000605632 | VVS-Regelgerät | TVT-D/600x400/TUN/RE | 3556 | 90328900 | 5 | 24 | 760 | 480 | 400 | TVTD | pcs | DE | EUR | Regelgeräte | VVS-Regelgeräte | Variable Volumenstromregler | TUN: TROX UNIVERSAL Regler mit Normalantrieb
1000605634 | VVS-Regelgerät | TVT-D/600x400/TUN/RS | 3556 | 90328900 | 5 | 24 | 760 | 480 | 400 | TVTD | pcs | DE | EUR | Regelgeräte | VVS-Regelgeräte | Variable Volumenstromregler | TUN: TROX UNIVERSAL Regler mit Normalantrieb
1000607220 | VVS-Regelgerät | TVT-D/600x400/TUNF/PDE/NC | 3947 | 90328900 | 5 | 24 | 760 | 480 | 400 | TVTD | pcs | DE | EUR | Regelgeräte | VVS-Regelgeräte | Variable Volumenstromregler | TUNF: TROX UNIVERSAL Regler mit Federrücklaufantrieb | NC: Stromlos zu
1000607222 | VVS-Regelgerät | TVT-D/600x400/TUNF/PDS/NC | 3947 | 90328900 | 5 | 24 | 760 | 480 | 400 | TVTD | pcs | DE | EUR | Regelgeräte | VVS-Regelgeräte | Variable Volumenstromregler | TUNF: TROX UNIVERSAL Regler mit Federrücklaufantrieb | NC: Stromlos zu
1000607224 | VVS-Regelgerät | TVT-D/600x400/TUNF/PRE/NC | 3947 | 90328900 | 5 | 24 | 760 | 480 | 400 | TVTD | pcs | DE | EUR | Regelgeräte | VVS-Regelgeräte | Variable Volumenstromregler | TUNF: TROX UNIVERSAL Regler mit Federrücklaufantrieb | NC: Stromlos zu
1000607226 | VVS-Regelgerät | TVT-D/600x400/TUNF/PRS/NC | 3947 | 90328900 | 5 | 24 | 760 | 480 | 400 | TVTD | pcs | DE | EUR | Regelgeräte | VVS-Regelgeräte | Variable Volumenstromregler | TUNF: TROX UNIVERSAL Regler mit Federrücklaufantrieb | NC: Stromlos zu
1000607216 | VVS-Regelgerät | TVT-D/600x400/TUNF/RE/NC | 3633 | 90328900 | 5 | 24 | 760 | 480 | 400 | TVTD | pcs | DE | EUR | Regelgeräte | VVS-Regelgeräte | Variable Volumenstromregler | TUNF: TROX UNIVERSAL Regler mit Federrücklaufantrieb | NC: Stromlos zu
1000607218 | VVS-Regelgerät | TVT-D/600x400/TUNF/RS/NC | 3633 | 90328900 | 5 | 24 | 760 | 480 | 400 | TVTD | pcs | DE | EUR | Regelgeräte | VVS-Regelgeräte | Variable Volumenstromregler | TUNF: TROX UNIVERSAL Regler mit Federrücklaufantrieb | NC: Stromlos zu
1000439839 | VVS-Regelgerät | TVT-D/600x400/XB0 | 2123 | 90328900 | 5 | 24 | 760 | 480 | 400 | TVTD | pcs | DE | EUR | Regelgeräte | VVS-Regelgeräte | Variable Volumenstromregler | XB0: Regelkomponente Serie Compact, | Transmitter: dynamisch, | Schnittstelle: Analog
1000841807 | VVS-Regelgerät | TVT-D/600x500/BC0 | 2386 | 90328900 | 5 | 30 | 760 | 580 | 400 | TVTD | pcs | DE | EUR | Regelgeräte | VVS-Regelgeräte | Variable Volumenstromregler | D: Mit Dämmschale | BC0: Regelkomponente Serie Compact, | Transmitter: dynamisch, | Schnittstelle: Analog, MP-Bus
1000841808 | VVS-Regelgerät | TVT-D/600x500/BM0 | 2584 | 90328900 | 5 | 30 | 760 | 580 | 400 | TVTD | pcs | DE | EUR | Regelgeräte | VVS-Regelgeräte | Variable Volumenstromregler | D: Mit Dämmschale | BM0: Regelkomponente Serie Compact | Transmitter: dynamisch, | Schnittstelle: Modbus RTU, BACnet-MSTP, MP-Bus
1000746364 | VVS-Regelgerät | TVT-D/600x500/BUDN | 2730 | 90328900 | 5 | 30 | 760 | 580 | 400 | TVTD | pcs | DE | EUR | Regelgeräte | VVS-Regelgeräte | Variable Volumenstromregler | D: Mit Dämmschale | BUDN: Regelkomponente Serie Universal; | Volumenstromregelung; | Transmitter: dynamisch; | Antrieb: Standard; | Schnittstelle: Analog, MP-Bus, Modbus RTU, | BACnet MS/TP
1000746562 | VVS-Regelgerät | TVT-D/600x500/BUPN/PDE | 3902 | 90328900 | 5 | 30 | 760 | 580 | 400 | TVTD | pcs | DE | EUR | Regelgeräte | VVS-Regelgeräte | Variable Volumenstromregler | D: Mit Dämmschale | BUPN: Regelkomponente Serie Universal; | Kanaldruckregelung bis 450 Pa; | Transmitter: statisch; | Antrieb: Standard; | Schnittstelle: Analog, MP-Bus, Modbus RTU, | BACnet MS/TP
1000746563 | VVS-Regelgerät | TVT-D/600x500/BUPN/PDS | 3902 | 90328900 | 5 | 30 | 760 | 580 | 400 | TVTD | pcs | DE | EUR | Regelgeräte | VVS-Regelgeräte | Variable Volumenstromregler | D: Mit Dämmschale | BUPN: Regelkomponente Serie Universal; | Kanaldruckregelung bis 450 Pa; | Transmitter: statisch; | Antrieb: Standard; | Schnittstelle: Analog, MP-Bus, Modbus RTU, | BACnet MS/TP
1000746564 | VVS-Regelgerät | TVT-D/600x500/BURN/PRE | 3832 | 90328900 | 5 | 30 | 760 | 580 | 400 | TVTD | pcs | DE | EUR | Regelgeräte | VVS-Regelgeräte | Variable Volumenstromregler | D: Mit Dämmschale | BURN: Regelkomponente Serie Universal; | Raumdruckregelung; | Transmitter: statisch; | Antrieb: Standard; | Schnittstelle: Analog, MP-Bus, Modbus RTU, | BACnet MS/TP
1000746565 | VVS-Regelgerät | TVT-D/600x500/BURN/PRS | 3832 | 90328900 | 5 | 30 | 760 | 580 | 400 | TVTD | pcs | DE | EUR | Regelgeräte | VVS-Regelgeräte | Variable Volumenstromregler | D: Mit Dämmschale | BURN: Regelkomponente Serie Universal; | Raumdruckregelung; | Transmitter: statisch; | Antrieb: Standard; | Schnittstelle: Analog, MP-Bus, Modbus RTU, | BACnet MS/TP
1000746365 | VVS-Regelgerät | TVT-D/600x500/BUSN | 3669 | 90328900 | 5 | 30 | 760 | 580 | 400 | TVTD | pcs | DE | EUR | Regelgeräte | VVS-Regelgeräte | Variable Volumenstromregler | D: Mit Dämmschale | BUSN: Regelkomponente Serie Universal; | Volumenstromregelung; | Transmitter: statisch; | Antrieb: Standard; | Schnittstelle: Analog, MP-Bus, Modbus RTU, | BACnet MS/TP
1000157107 | VVS-Regelgerät | TVT-D/600x500/Easy | 2344 | 90328900 | 5 | 30 | 760 | 580 | 400 | TVTD | pcs | DE | EUR | Regelgeräte | VVS-Regelgeräte | Variable Volumenstromregler | Easy: Volumenstromregler, dynamisch, Schnittstelle Analog
1000605660 | VVS-Regelgerät | TVT-D/600x500/TUN/PDE | 4133 | 90328900 | 5 | 30 | 760 | 580 | 400 | TVTD | pcs | DE | EUR | Regelgeräte | VVS-Regelgeräte | Variable Volumenstromregler | TUN: TROX UNIVERSAL Regler mit Normalantrieb
1000605662 | VVS-Regelgerät | TVT-D/600x500/TUN/PDS | 4133 | 90328900 | 5 | 30 | 760 | 580 | 400 | TVTD | pcs | DE | EUR | Regelgeräte | VVS-Regelgeräte | Variable Volumenstromregler | TUN: TROX UNIVERSAL Regler mit Normalantrieb
1000605664 | VVS-Regelgerät | TVT-D/600x500/TUN/PRE | 4133 | 90328900 | 5 | 30 | 760 | 580 | 400 | TVTD | pcs | DE | EUR | Regelgeräte | VVS-Regelgeräte | Variable Volumenstromregler | TUN: TROX UNIVERSAL Regler mit Normalantrieb
1000605666 | VVS-Regelgerät | TVT-D/600x500/TUN/PRS | 4133 | 90328900 | 5 | 30 | 760 | 580 | 400 | TVTD | pcs | DE | EUR | Regelgeräte | VVS-Regelgeräte | Variable Volumenstromregler | TUN: TROX UNIVERSAL Regler mit Normalantrieb
1000605656 | VVS-Regelgerät | TVT-D/600x500/TUN/RE | 3819 | 90328900 | 5 | 30 | 760 | 580 | 400 | TVTD | pcs | DE | EUR | Regelgeräte | VVS-Regelgeräte | Variable Volumenstromregler | TUN: TROX UNIVERSAL Regler mit Normalantrieb
1000605658 | VVS-Regelgerät | TVT-D/600x500/TUN/RS | 3819 | 90328900 | 5 | 30 | 760 | 580 | 400 | TVTD | pcs | DE | EUR | Regelgeräte | VVS-Regelgeräte | Variable Volumenstromregler | TUN: TROX UNIVERSAL Regler mit Normalantrieb
1000607244 | VVS-Regelgerät | TVT-D/600x500/TUNF/PDE/NC | 4210 | 90328900 | 5 | 30 | 760 | 580 | 400 | TVTD | pcs | DE | EUR | Regelgeräte | VVS-Regelgeräte | Variable Volumenstromregler | TUNF: TROX UNIVERSAL Regler mit Federrücklaufantrieb | NC: Stromlos zu
1000607246 | VVS-Regelgerät | TVT-D/600x500/TUNF/PDS/NC | 4210 | 90328900 | 5 | 30 | 760 | 580 | 400 | TVTD | pcs | DE | EUR | Regelgeräte | VVS-Regelgeräte | Variable Volumenstromregler | TUNF: TROX UNIVERSAL Regler mit Federrücklaufantrieb | NC: Stromlos zu
1000607248 | VVS-Regelgerät | TVT-D/600x500/TUNF/PRE/NC | 4210 | 90328900 | 5 | 30 | 760 | 580 | 400 | TVTD | pcs | DE | EUR | Regelgeräte | VVS-Regelgeräte | Variable Volumenstromregler | TUNF: TROX UNIVERSAL Regler mit Federrücklaufantrieb | NC: Stromlos zu
1000607250 | VVS-Regelgerät | TVT-D/600x500/TUNF/PRS/NC | 4210 | 90328900 | 5 | 30 | 760 | 580 | 400 | TVTD | pcs | DE | EUR | Regelgeräte | VVS-Regelgeräte | Variable Volumenstromregler | TUNF: TROX UNIVERSAL Regler mit Federrücklaufantrieb | NC: Stromlos zu
1000607240 | VVS-Regelgerät | TVT-D/600x500/TUNF/RE/NC | 3896 | 90328900 | 5 | 30 | 760 | 580 | 400 | TVTD | pcs | DE | EUR | Regelgeräte | VVS-Regelgeräte | Variable Volumenstromregler | TUNF: TROX UNIVERSAL Regler mit Federrücklaufantrieb | NC: Stromlos zu
1000607242 | VVS-Regelgerät | TVT-D/600x500/TUNF/RS/NC | 3896 | 90328900 | 5 | 30 | 760 | 580 | 400 | TVTD | pcs | DE | EUR | Regelgeräte | VVS-Regelgeräte | Variable Volumenstromregler | TUNF: TROX UNIVERSAL Regler mit Federrücklaufantrieb | NC: Stromlos zu
1000841809 | VVS-Regelgerät | TVT-D/600x600/BC0 | 2469 | 90328900 | 5 | 29 | 760 | 680 | 400 | TVTD | pcs | DE | EUR | Regelgeräte | VVS-Regelgeräte | Variable Volumenstromregler | D: Mit Dämmschale | BC0: Regelkomponente Serie Compact, | Transmitter: dynamisch, | Schnittstelle: Analog, MP-Bus
1000841810 | VVS-Regelgerät | TVT-D/600x600/BM0 | 2667 | 90328900 | 5 | 29 | 760 | 680 | 400 | TVTD | pcs | DE | EUR | Regelgeräte | VVS-Regelgeräte | Variable Volumenstromregler | D: Mit Dämmschale | BM0: Regelkomponente Serie Compact | Transmitter: dynamisch, | Schnittstelle: Modbus RTU, BACnet-MSTP, MP-Bus
1000746367 | VVS-Regelgerät | TVT-D/600x600/BUDN | 2813 | 90328900 | 5 | 29 | 760 | 680 | 400 | TVTD | pcs | DE | EUR | Regelgeräte | VVS-Regelgeräte | Variable Volumenstromregler | D: Mit Dämmschale | BUDN: Regelkomponente Serie Universal; | Volumenstromregelung; | Transmitter: dynamisch; | Antrieb: Standard; | Schnittstelle: Analog, MP-Bus, Modbus RTU, | BACnet MS/TP
1000746566 | VVS-Regelgerät | TVT-D/600x600/BUPN/PDE | 3985 | 90328900 | 5 | 29 | 760 | 680 | 400 | TVTD | pcs | DE | EUR | Regelgeräte | VVS-Regelgeräte | Variable Volumenstromregler | D: Mit Dämmschale | BUPN: Regelkomponente Serie Universal; | Kanaldruckregelung bis 450 Pa; | Transmitter: statisch; | Antrieb: Standard; | Schnittstelle: Analog, MP-Bus, Modbus RTU, | BACnet MS/TP
1000746567 | VVS-Regelgerät | TVT-D/600x600/BUPN/PDS | 3985 | 90328900 | 5 | 29 | 760 | 680 | 400 | TVTD | pcs | DE | EUR | Regelgeräte | VVS-Regelgeräte | Variable Volumenstromregler | D: Mit Dämmschale | BUPN: Regelkomponente Serie Universal; | Kanaldruckregelung bis 450 Pa; | Transmitter: statisch; | Antrieb: Standard; | Schnittstelle: Analog, MP-Bus, Modbus RTU, | BACnet MS/TP
1000746568 | VVS-Regelgerät | TVT-D/600x600/BURN/PRE | 3915 | 90328900 | 5 | 29 | 760 | 680 | 400 | TVTD | pcs | DE | EUR | Regelgeräte | VVS-Regelgeräte | Variable Volumenstromregler | D: Mit Dämmschale | BURN: Regelkomponente Serie Universal; | Raumdruckregelung; | Transmitter: statisch; | Antrieb: Standard; | Schnittstelle: Analog, MP-Bus, Modbus RTU, | BACnet MS/TP
1000746569 | VVS-Regelgerät | TVT-D/600x600/BURN/PRS | 3915 | 90328900 | 5 | 29 | 760 | 680 | 400 | TVTD | pcs | DE | EUR | Regelgeräte | VVS-Regelgeräte | Variable Volumenstromregler | D: Mit Dämmschale | BURN: Regelkomponente Serie Universal; | Raumdruckregelung; | Transmitter: statisch; | Antrieb: Standard; | Schnittstelle: Analog, MP-Bus, Modbus RTU, | BACnet MS/TP
1000746368 | VVS-Regelgerät | TVT-D/600x600/BUSN | 3752 | 90328900 | 5 | 29 | 760 | 680 | 400 | TVTD | pcs | DE | EUR | Regelgeräte | VVS-Regelgeräte | Variable Volumenstromregler | D: Mit Dämmschale | BUSN: Regelkomponente Serie Universal; | Volumenstromregelung; | Transmitter: statisch; | Antrieb: Standard; | Schnittstelle: Analog, MP-Bus, Modbus RTU, | BACnet MS/TP
1000607676 | VVS-Regelgerät | TVT-D/600x600/TUN/PDE | 4216 | 90328900 | 5 | 29 | 760 | 680 | 400 | TVTD | pcs | DE | EUR | Regelgeräte | VVS-Regelgeräte | Variable Volumenstromregler | TUN: TROX UNIVERSAL Regler mit Normalantrieb
1000607678 | VVS-Regelgerät | TVT-D/600x600/TUN/PDS | 4216 | 90328900 | 5 | 29 | 760 | 680 | 400 | TVTD | pcs | DE | EUR | Regelgeräte | VVS-Regelgeräte | Variable Volumenstromregler | TUN: TROX UNIVERSAL Regler mit Normalantrieb
1000607680 | VVS-Regelgerät | TVT-D/600x600/TUN/PRE | 4216 | 90328900 | 5 | 29 | 760 | 680 | 400 | TVTD | pcs | DE | EUR | Regelgeräte | VVS-Regelgeräte | Variable Volumenstromregler | TUN: TROX UNIVERSAL Regler mit Normalantrieb
1000607682 | VVS-Regelgerät | TVT-D/600x600/TUN/PRS | 4216 | 90328900 | 5 | 29 | 760 | 680 | 400 | TVTD | pcs | DE | EUR | Regelgeräte | VVS-Regelgeräte | Variable Volumenstromregler | TUN: TROX UNIVERSAL Regler mit Normalantrieb
1000607672 | VVS-Regelgerät | TVT-D/600x600/TUN/RE | 3902 | 90328900 | 5 | 29 | 760 | 680 | 400 | TVTD | pcs | DE | EUR | Regelgeräte | VVS-Regelgeräte | Variable Volumenstromregler | TUN: TROX UNIVERSAL Regler mit Normalantrieb
1000607674 | VVS-Regelgerät | TVT-D/600x600/TUN/RS | 3902 | 90328900 | 5 | 29 | 760 | 680 | 400 | TVTD | pcs | DE | EUR | Regelgeräte | VVS-Regelgeräte | Variable Volumenstromregler | TUN: TROX UNIVERSAL Regler mit Normalantrieb
1000607820 | VVS-Regelgerät | TVT-D/600x600/TUNF/PDE/NC | 4293 | 90328900 | 5 | 29 | 760 | 680 | 400 | TVTD | pcs | DE | EUR | Regelgeräte | VVS-Regelgeräte | Variable Volumenstromregler | TUNF: TROX UNIVERSAL Regler mit Federrücklaufantrieb | NC: Stromlos zu
1000607822 | VVS-Regelgerät | TVT-D/600x600/TUNF/PDS/NC | 4293 | 90328900 | 5 | 29 | 760 | 680 | 400 | TVTD | pcs | DE | EUR | Regelgeräte | VVS-Regelgeräte | Variable Volumenstromregler | TUNF: TROX UNIVERSAL Regler mit Federrücklaufantrieb | NC: Stromlos zu
1000607824 | VVS-Regelgerät | TVT-D/600x600/TUNF/PRE/NC | 4293 | 90328900 | 5 | 29 | 760 | 680 | 400 | TVTD | pcs | DE | EUR | Regelgeräte | VVS-Regelgeräte | Variable Volumenstromregler | TUNF: TROX UNIVERSAL Regler mit Federrücklaufantrieb | NC: Stromlos zu
1000607826 | VVS-Regelgerät | TVT-D/600x600/TUNF/PRS/NC | 4293 | 90328900 | 5 | 29 | 760 | 680 | 400 | TVTD | pcs | DE | EUR | Regelgeräte | VVS-Regelgeräte | Variable Volumenstromregler | TUNF: TROX UNIVERSAL Regler mit Federrücklaufantrieb | NC: Stromlos zu
1000607816 | VVS-Regelgerät | TVT-D/600x600/TUNF/RE/NC | 3979 | 90328900 | 5 | 29 | 760 | 680 | 400 | TVTD | pcs | DE | EUR | Regelgeräte | VVS-Regelgeräte | Variable Volumenstromregler | TUNF: TROX UNIVERSAL Regler mit Federrücklaufantrieb | NC: Stromlos zu
1000607818 | VVS-Regelgerät | TVT-D/600x600/TUNF/RS/NC | 3979 | 90328900 | 5 | 29 | 760 | 680 | 400 | TVTD | pcs | DE | EUR | Regelgeräte | VVS-Regelgeräte | Variable Volumenstromregler | TUNF: TROX UNIVERSAL Regler mit Federrücklaufantrieb | NC: Stromlos zu
1000439848 | VVS-Regelgerät | TVT-D/700x200/BC0 | 1957 | 90328900 | 5 | 21 | 860 | 280 | 400 | TVTD | pcs | DE | EUR | Regelgeräte | VVS-Regelgeräte | Variable Volumenstromregler | BC0: Regelkomponente Serie Compact, | Transmitter: dynamisch, | Schnittstelle: Analog, MP-Bus
1000439849 | VVS-Regelgerät | TVT-D/700x200/BL0 | 2398 | 90328900 | 5 | 21 | 860 | 280 | 400 | TVTD | pcs | DE | EUR | Regelgeräte | VVS-Regelgeräte | Variable Volumenstromregler | BL0: Regelkomponente Serie Compact, | Transmitter: dynamisch, | Schnittstelle: LonWorks FTT-10A | *** Compact-Regler mit LON-Technologie sind noch lieferbar | *** bis Ende 2021. | *** Bitte bei Planung und Ausführung berücksichtigen.
1000455705 | VVS-Regelgerät | TVT-D/700x200/BM0 | 2155 | 90328900 | 5 | 21 | 860 | 280 | 400 | TVTD | pcs | DE | EUR | Regelgeräte | VVS-Regelgeräte | Variable Volumenstromregler | BM0: Regelkomponente Serie Compact | Transmitter: dynamisch, | Schnittstelle: Modbus RTU, BACnet-MSTP, MP-Bus
1000746370 | VVS-Regelgerät | TVT-D/700x200/BUDN | 2301 | 90328900 | 5 | 21 | 860 | 280 | 400 | TVTD | pcs | DE | EUR | Regelgeräte | VVS-Regelgeräte | Variable Volumenstromregler | D: Mit Dämmschale | BUDN: Regelkomponente Serie Universal; | Volumenstromregelung; | Transmitter: dynamisch; | Antrieb: Standard; | Schnittstelle: Analog, MP-Bus, Modbus RTU, | BACnet MS/TP
1000746458 | VVS-Regelgerät | TVT-D/700x200/BUDNF/NC | 2775 | 90328900 | 5 | 21 | 860 | 280 | 400 | TVTD | pcs | DE | EUR | Regelgeräte | VVS-Regelgeräte | Variable Volumenstromregler | D: Mit Dämmschale | BUDNF: Regelkomponente Serie Universal; | Volumenstromregelung; | Transmitter: dynamisch; | Antrieb: Federrücklauf; | Schnittstelle: Analog, MP-Bus, Modbus RTU, | BACnet MS/TP | NC: Stromlos zu
1000746570 | VVS-Regelgerät | TVT-D/700x200/BUPN/PDE | 3473 | 90328900 | 5 | 21 | 860 | 280 | 400 | TVTD | pcs | DE | EUR | Regelgeräte | VVS-Regelgeräte | Variable Volumenstromregler | D: Mit Dämmschale | BUPN: Regelkomponente Serie Universal; | Kanaldruckregelung bis 450 Pa; | Transmitter: statisch; | Antrieb: Standard; | Schnittstelle: Analog, MP-Bus, Modbus RTU, | BACnet MS/TP
1000746571 | VVS-Regelgerät | TVT-D/700x200/BUPN/PDS | 3473 | 90328900 | 5 | 21 | 860 | 280 | 400 | TVTD | pcs | DE | EUR | Regelgeräte | VVS-Regelgeräte | Variable Volumenstromregler | D: Mit Dämmschale | BUPN: Regelkomponente Serie Universal; | Kanaldruckregelung bis 450 Pa; | Transmitter: statisch; | Antrieb: Standard; | Schnittstelle: Analog, MP-Bus, Modbus RTU, | BACnet MS/TP
1000746714 | VVS-Regelgerät | TVT-D/700x200/BUPNF/PDE/NC | 3949 | 90328900 | 5 | 21 | 860 | 280 | 400 | TVTD | pcs | DE | EUR | Regelgeräte | VVS-Regelgeräte | Variable Volumenstromregler | D: Mit Dämmschale | BUPNF: Regelkomponente Serie Universal; | Kanaldruckregelung bis 450 Pa; | Transmitter: statisch; | Antrieb: Federrücklauf; | Schnittstelle: Analog, MP-Bus, Modbus RTU, | BACnet MS/TP | NC: Stromlos zu
1000746715 | VVS-Regelgerät | TVT-D/700x200/BUPNF/PDS/NC | 3949 | 90328900 | 5 | 21 | 860 | 280 | 400 | TVTD | pcs | DE | EUR | Regelgeräte | VVS-Regelgeräte | Variable Volumenstromregler | D: Mit Dämmschale | BUPNF: Regelkomponente Serie Universal; | Kanaldruckregelung bis 450 Pa; | Transmitter: statisch; | Antrieb: Federrücklauf; | Schnittstelle: Analog, MP-Bus, Modbus RTU, | BACnet MS/TP | NC: Stromlos zu
1000746572 | VVS-Regelgerät | TVT-D/700x200/BURN/PRE | 3403 | 90328900 | 5 | 21 | 860 | 280 | 400 | TVTD | pcs | DE | EUR | Regelgeräte | VVS-Regelgeräte | Variable Volumenstromregler | D: Mit Dämmschale | BURN: Regelkomponente Serie Universal; | Raumdruckregelung; | Transmitter: statisch; | Antrieb: Standard; | Schnittstelle: Analog, MP-Bus, Modbus RTU, | BACnet MS/TP
1000746573 | VVS-Regelgerät | TVT-D/700x200/BURN/PRS | 3403 | 90328900 | 5 | 21 | 860 | 280 | 400 | TVTD | pcs | DE | EUR | Regelgeräte | VVS-Regelgeräte | Variable Volumenstromregler | D: Mit Dämmschale | BURN: Regelkomponente Serie Universal; | Raumdruckregelung; | Transmitter: statisch; | Antrieb: Standard; | Schnittstelle: Analog, MP-Bus, Modbus RTU, | BACnet MS/TP
1000746716 | VVS-Regelgerät | TVT-D/700x200/BURNF/PRE/NC | 3759 | 90328900 | 5 | 21 | 860 | 280 | 400 | TVTD | pcs | DE | EUR | Regelgeräte | VVS-Regelgeräte | Variable Volumenstromregler | D: Mit Dämmschale | BURNF: Regelkomponente Serie Universal; | Raumdruckregelung; | Transmitter: statisch; | Antrieb: Federrücklauf; | Schnittstelle: Analog, MP-Bus, Modbus RTU, | BACnet MS/TP | NC: Stromlos zu
1000746717 | VVS-Regelgerät | TVT-D/700x200/BURNF/PRS/NC | 3759 | 90328900 | 5 | 21 | 860 | 280 | 400 | TVTD | pcs | DE | EUR | Regelgeräte | VVS-Regelgeräte | Variable Volumenstromregler | D: Mit Dämmschale | BURNF: Regelkomponente Serie Universal; | Raumdruckregelung; | Transmitter: statisch; | Antrieb: Federrücklauf; | Schnittstelle: Analog, MP-Bus, Modbus RTU, | BACnet MS/TP | NC: Stromlos zu
1000746371 | VVS-Regelgerät | TVT-D/700x200/BUSN | 3240 | 90328900 | 5 | 21 | 860 | 280 | 400 | TVTD | pcs | DE | EUR | Regelgeräte | VVS-Regelgeräte | Variable Volumenstromregler | D: Mit Dämmschale | BUSN: Regelkomponente Serie Universal; | Volumenstromregelung; | Transmitter: statisch; | Antrieb: Standard; | Schnittstelle: Analog, MP-Bus, Modbus RTU, | BACnet MS/TP
1000746459 | VVS-Regelgerät | TVT-D/700x200/BUSNF/NC | 3715 | 90328900 | 5 | 21 | 860 | 280 | 400 | TVTD | pcs | DE | EUR | Regelgeräte | VVS-Regelgeräte | Variable Volumenstromregler | D: Mit Dämmschale | BUSNF: Regelkomponente Serie Universal; | Volumenstromregelung; | Transmitter: statisch; | Antrieb: Federrücklauf; | Schnittstelle: Analog, MP-Bus, Modbus RTU, | BACnet MS/TP | NC: Stromlos zu
1000746372 | VVS-Regelgerät | TVT-D/700x200/BUSS | 3383 | 90328900 | 5 | 21 | 860 | 280 | 400 | TVTD | pcs | DE | EUR | Regelgeräte | VVS-Regelgeräte | Variable Volumenstromregler | D: Mit Dämmschale | BUSS: Regelkomponente Serie Universal; | Volumenstromregelung; | Transmitter: statisch; | Antrieb: Schnelllaufend; | Schnittstelle: Analog, MP-Bus, Modbus RTU, | BACnet MS/TP
1000157108 | VVS-Regelgerät | TVT-D/700x200/Easy | 1915 | 90328900 | 5 | 21 | 860 | 280 | 400 | TVTD | pcs | DE | EUR | Regelgeräte | VVS-Regelgeräte | Variable Volumenstromregler | Easy: Volumenstromregler, dynamisch, Schnittstelle Analog
1000455706 | VVS-Regelgerät | TVT-D/700x200/LK0 | 2258 | 90328900 | 5 | 21 | 860 | 280 | 400 | TVTD | pcs | DE | EUR | Regelgeräte | VVS-Regelgeräte | Variable Volumenstromregler | LK0: Regelkomponente Serie Compact, | Transmitter: dynamisch, | Schnittstelle: KNX
1000439851 | VVS-Regelgerät | TVT-D/700x200/LN0 | 2096 | 90328900 | 5 | 21 | 860 | 280 | 400 | TVTD | pcs | DE | EUR | Regelgeräte | VVS-Regelgeräte | Variable Volumenstromregler | LN0: Regelkomponente Serie Compact, | Transmitter: dynamisch, | Schnittstelle: analog
1000605684 | VVS-Regelgerät | TVT-D/700x200/TUN/PDE | 3704 | 90328900 | 5 | 21 | 860 | 280 | 400 | TVTD | pcs | DE | EUR | Regelgeräte | VVS-Regelgeräte | Variable Volumenstromregler | TUN: TROX UNIVERSAL Regler mit Normalantrieb
1000605686 | VVS-Regelgerät | TVT-D/700x200/TUN/PDS | 3704 | 90328900 | 5 | 21 | 860 | 280 | 400 | TVTD | pcs | DE | EUR | Regelgeräte | VVS-Regelgeräte | Variable Volumenstromregler | TUN: TROX UNIVERSAL Regler mit Normalantrieb
1000605688 | VVS-Regelgerät | TVT-D/700x200/TUN/PRE | 3704 | 90328900 | 5 | 21 | 860 | 280 | 400 | TVTD | pcs | DE | EUR | Regelgeräte | VVS-Regelgeräte | Variable Volumenstromregler | TUN: TROX UNIVERSAL Regler mit Normalantrieb
1000605690 | VVS-Regelgerät | TVT-D/700x200/TUN/PRS | 3704 | 90328900 | 5 | 21 | 860 | 280 | 400 | TVTD | pcs | DE | EUR | Regelgeräte | VVS-Regelgeräte | Variable Volumenstromregler | TUN: TROX UNIVERSAL Regler mit Normalantrieb
1000605680 | VVS-Regelgerät | TVT-D/700x200/TUN/RE | 3390 | 90328900 | 5 | 21 | 860 | 280 | 400 | TVTD | pcs | DE | EUR | Regelgeräte | VVS-Regelgeräte | Variable Volumenstromregler | TUN: TROX UNIVERSAL Regler mit Normalantrieb
1000605682 | VVS-Regelgerät | TVT-D/700x200/TUN/RS | 3390 | 90328900 | 5 | 21 | 860 | 280 | 400 | TVTD | pcs | DE | EUR | Regelgeräte | VVS-Regelgeräte | Variable Volumenstromregler | TUN: TROX UNIVERSAL Regler mit Normalantrieb
1000607268 | VVS-Regelgerät | TVT-D/700x200/TUNF/PDE/NC | 3781 | 90328900 | 5 | 21 | 860 | 280 | 400 | TVTD | pcs | DE | EUR | Regelgeräte | VVS-Regelgeräte | Variable Volumenstromregler | TUNF: TROX UNIVERSAL Regler mit Federrücklaufantrieb | NC: Stromlos zu
1000607270 | VVS-Regelgerät | TVT-D/700x200/TUNF/PDS/NC | 3781 | 90328900 | 5 | 21 | 860 | 280 | 400 | TVTD | pcs | DE | EUR | Regelgeräte | VVS-Regelgeräte | Variable Volumenstromregler | TUNF: TROX UNIVERSAL Regler mit Federrücklaufantrieb | NC: Stromlos zu
1000607272 | VVS-Regelgerät | TVT-D/700x200/TUNF/PRE/NC | 3781 | 90328900 | 5 | 21 | 860 | 280 | 400 | TVTD | pcs | DE | EUR | Regelgeräte | VVS-Regelgeräte | Variable Volumenstromregler | TUNF: TROX UNIVERSAL Regler mit Federrücklaufantrieb | NC: Stromlos zu
1000607274 | VVS-Regelgerät | TVT-D/700x200/TUNF/PRS/NC | 3781 | 90328900 | 5 | 21 | 860 | 280 | 400 | TVTD | pcs | DE | EUR | Regelgeräte | VVS-Regelgeräte | Variable Volumenstromregler | TUNF: TROX UNIVERSAL Regler mit Federrücklaufantrieb | NC: Stromlos zu
1000607264 | VVS-Regelgerät | TVT-D/700x200/TUNF/RE/NC | 3467 | 90328900 | 5 | 21 | 860 | 280 | 400 | TVTD | pcs | DE | EUR | Regelgeräte | VVS-Regelgeräte | Variable Volumenstromregler | TUNF: TROX UNIVERSAL Regler mit Federrücklaufantrieb | NC: Stromlos zu
1000607266 | VVS-Regelgerät | TVT-D/700x200/TUNF/RS/NC | 3467 | 90328900 | 5 | 21 | 860 | 280 | 400 | TVTD | pcs | DE | EUR | Regelgeräte | VVS-Regelgeräte | Variable Volumenstromregler | TUNF: TROX UNIVERSAL Regler mit Federrücklaufantrieb | NC: Stromlos zu
1000605696 | VVS-Regelgerät | TVT-D/700x200/TUS/PDE | 3781 | 90328900 | 5 | 21 | 860 | 280 | 400 | TVTD | pcs | DE | EUR | Regelgeräte | VVS-Regelgeräte | Variable Volumenstromregler | TUS: TROX UNIVERSAL Regler mit schnelllaufendem Antrieb
1000605698 | VVS-Regelgerät | TVT-D/700x200/TUS/PDS | 3781 | 90328900 | 5 | 21 | 860 | 280 | 400 | TVTD | pcs | DE | EUR | Regelgeräte | VVS-Regelgeräte | Variable Volumenstromregler | TUS: TROX UNIVERSAL Regler mit schnelllaufendem Antrieb
1000605700 | VVS-Regelgerät | TVT-D/700x200/TUS/PRE | 3781 | 90328900 | 5 | 21 | 860 | 280 | 400 | TVTD | pcs | DE | EUR | Regelgeräte | VVS-Regelgeräte | Variable Volumenstromregler | TUS: TROX UNIVERSAL Regler mit schnelllaufendem Antrieb
1000605702 | VVS-Regelgerät | TVT-D/700x200/TUS/PRS | 3781 | 90328900 | 5 | 21 | 860 | 280 | 400 | TVTD | pcs | DE | EUR | Regelgeräte | VVS-Regelgeräte | Variable Volumenstromregler | TUS: TROX UNIVERSAL Regler mit schnelllaufendem Antrieb
1000605692 | VVS-Regelgerät | TVT-D/700x200/TUS/RE | 3467 | 90328900 | 5 | 21 | 860 | 280 | 400 | TVTD | pcs | DE | EUR | Regelgeräte | VVS-Regelgeräte | Variable Volumenstromregler | TUS: TROX UNIVERSAL Regler mit schnelllaufendem Antrieb
1000605694 | VVS-Regelgerät | TVT-D/700x200/TUS/RS | 3467 | 90328900 | 5 | 21 | 860 | 280 | 400 | TVTD | pcs | DE | EUR | Regelgeräte | VVS-Regelgeräte | Variable Volumenstromregler | TUS: TROX UNIVERSAL Regler mit schnelllaufendem Antrieb
1000439852 | VVS-Regelgerät | TVT-D/700x200/XB0 | 1957 | 90328900 | 5 | 21 | 860 | 280 | 400 | TVTD | pcs | DE | EUR | Regelgeräte | VVS-Regelgeräte | Variable Volumenstromregler | XB0: Regelkomponente Serie Compact, | Transmitter: dynamisch, | Schnittstelle: Analog
1000439856 | VVS-Regelgerät | TVT-D/700x300/BC0 | 2033 | 90328900 | 5 | 22 | 860 | 380 | 400 | TVTD | pcs | DE | EUR | Regelgeräte | VVS-Regelgeräte | Variable Volumenstromregler | BC0: Regelkomponente Serie Compact, | Transmitter: dynamisch, | Schnittstelle: Analog, MP-Bus
1000439857 | VVS-Regelgerät | TVT-D/700x300/BL0 | 2474 | 90328900 | 5 | 22 | 860 | 380 | 400 | TVTD | pcs | DE | EUR | Regelgeräte | VVS-Regelgeräte | Variable Volumenstromregler | BL0: Regelkomponente Serie Compact, | Transmitter: dynamisch, | Schnittstelle: LonWorks FTT-10A | *** Compact-Regler mit LON-Technologie sind noch lieferbar | *** bis Ende 2021. | *** Bitte bei Planung und Ausführung berücksichtigen.
1000455710 | VVS-Regelgerät | TVT-D/700x300/BM0 | 2231 | 90328900 | 5 | 22 | 860 | 380 | 400 | TVTD | pcs | DE | EUR | Regelgeräte | VVS-Regelgeräte | Variable Volumenstromregler | BM0: Regelkomponente Serie Compact | Transmitter: dynamisch, | Schnittstelle: Modbus RTU, BACnet-MSTP, MP-Bus
1000746373 | VVS-Regelgerät | TVT-D/700x300/BUDN | 2377 | 90328900 | 5 | 22 | 860 | 380 | 400 | TVTD | pcs | DE | EUR | Regelgeräte | VVS-Regelgeräte | Variable Volumenstromregler | D: Mit Dämmschale | BUDN: Regelkomponente Serie Universal; | Volumenstromregelung; | Transmitter: dynamisch; | Antrieb: Standard; | Schnittstelle: Analog, MP-Bus, Modbus RTU, | BACnet MS/TP
1000746460 | VVS-Regelgerät | TVT-D/700x300/BUDNF/NC | 2851 | 90328900 | 5 | 22 | 860 | 380 | 400 | TVTD | pcs | DE | EUR | Regelgeräte | VVS-Regelgeräte | Variable Volumenstromregler | D: Mit Dämmschale | BUDNF: Regelkomponente Serie Universal; | Volumenstromregelung; | Transmitter: dynamisch; | Antrieb: Federrücklauf; | Schnittstelle: Analog, MP-Bus, Modbus RTU, | BACnet MS/TP | NC: Stromlos zu
1000746574 | VVS-Regelgerät | TVT-D/700x300/BUPN/PDE | 3549 | 90328900 | 5 | 22 | 860 | 380 | 400 | TVTD | pcs | DE | EUR | Regelgeräte | VVS-Regelgeräte | Variable Volumenstromregler | D: Mit Dämmschale | BUPN: Regelkomponente Serie Universal; | Kanaldruckregelung bis 450 Pa; | Transmitter: statisch; | Antrieb: Standard; | Schnittstelle: Analog, MP-Bus, Modbus RTU, | BACnet MS/TP
1000746575 | VVS-Regelgerät | TVT-D/700x300/BUPN/PDS | 3549 | 90328900 | 5 | 22 | 860 | 380 | 400 | TVTD | pcs | DE | EUR | Regelgeräte | VVS-Regelgeräte | Variable Volumenstromregler | D: Mit Dämmschale | BUPN: Regelkomponente Serie Universal; | Kanaldruckregelung bis 450 Pa; | Transmitter: statisch; | Antrieb: Standard; | Schnittstelle: Analog, MP-Bus, Modbus RTU, | BACnet MS/TP
1000746718 | VVS-Regelgerät | TVT-D/700x300/BUPNF/PDE/NC | 4025 | 90328900 | 5 | 22 | 860 | 380 | 400 | TVTD | pcs | DE | EUR | Regelgeräte | VVS-Regelgeräte | Variable Volumenstromregler | D: Mit Dämmschale | BUPNF: Regelkomponente Serie Universal; | Kanaldruckregelung bis 450 Pa; | Transmitter: statisch; | Antrieb: Federrücklauf; | Schnittstelle: Analog, MP-Bus, Modbus RTU, | BACnet MS/TP | NC: Stromlos zu
1000746719 | VVS-Regelgerät | TVT-D/700x300/BUPNF/PDS/NC | 4025 | 90328900 | 5 | 22 | 860 | 380 | 400 | TVTD | pcs | DE | EUR | Regelgeräte | VVS-Regelgeräte | Variable Volumenstromregler | D: Mit Dämmschale | BUPNF: Regelkomponente Serie Universal; | Kanaldruckregelung bis 450 Pa; | Transmitter: statisch; | Antrieb: Federrücklauf; | Schnittstelle: Analog, MP-Bus, Modbus RTU, | BACnet MS/TP | NC: Stromlos zu
1000746576 | VVS-Regelgerät | TVT-D/700x300/BURN/PRE | 3479 | 90328900 | 5 | 22 | 860 | 380 | 400 | TVTD | pcs | DE | EUR | Regelgeräte | VVS-Regelgeräte | Variable Volumenstromregler | D: Mit Dämmschale | BURN: Regelkomponente Serie Universal; | Raumdruckregelung; | Transmitter: statisch; | Antrieb: Standard; | Schnittstelle: Analog, MP-Bus, Modbus RTU, | BACnet MS/TP
1000746577 | VVS-Regelgerät | TVT-D/700x300/BURN/PRS | 3479 | 90328900 | 5 | 22 | 860 | 380 | 400 | TVTD | pcs | DE | EUR | Regelgeräte | VVS-Regelgeräte | Variable Volumenstromregler | D: Mit Dämmschale | BURN: Regelkomponente Serie Universal; | Raumdruckregelung; | Transmitter: statisch; | Antrieb: Standard; | Schnittstelle: Analog, MP-Bus, Modbus RTU, | BACnet MS/TP
1000746720 | VVS-Regelgerät | TVT-D/700x300/BURNF/PRE/NC | 3835 | 90328900 | 5 | 22 | 860 | 380 | 400 | TVTD | pcs | DE | EUR | Regelgeräte | VVS-Regelgeräte | Variable Volumenstromregler | D: Mit Dämmschale | BURNF: Regelkomponente Serie Universal; | Raumdruckregelung; | Transmitter: statisch; | Antrieb: Federrücklauf; | Schnittstelle: Analog, MP-Bus, Modbus RTU, | BACnet MS/TP | NC: Stromlos zu
1000746721 | VVS-Regelgerät | TVT-D/700x300/BURNF/PRS/NC | 3835 | 90328900 | 5 | 22 | 860 | 380 | 400 | TVTD | pcs | DE | EUR | Regelgeräte | VVS-Regelgeräte | Variable Volumenstromregler | D: Mit Dämmschale | BURNF: Regelkomponente Serie Universal; | Raumdruckregelung; | Transmitter: statisch; | Antrieb: Federrücklauf; | Schnittstelle: Analog, MP-Bus, Modbus RTU, | BACnet MS/TP | NC: Stromlos zu
1000746374 | VVS-Regelgerät | TVT-D/700x300/BUSN | 3316 | 90328900 | 5 | 22 | 860 | 380 | 400 | TVTD | pcs | DE | EUR | Regelgeräte | VVS-Regelgeräte | Variable Volumenstromregler | D: Mit Dämmschale | BUSN: Regelkomponente Serie Universal; | Volumenstromregelung; | Transmitter: statisch; | Antrieb: Standard; | Schnittstelle: Analog, MP-Bus, Modbus RTU, | BACnet MS/TP
1000746461 | VVS-Regelgerät | TVT-D/700x300/BUSNF/NC | 3791 | 90328900 | 5 | 22 | 860 | 380 | 400 | TVTD | pcs | DE | EUR | Regelgeräte | VVS-Regelgeräte | Variable Volumenstromregler | D: Mit Dämmschale | BUSNF: Regelkomponente Serie Universal; | Volumenstromregelung; | Transmitter: statisch; | Antrieb: Federrücklauf; | Schnittstelle: Analog, MP-Bus, Modbus RTU, | BACnet MS/TP | NC: Stromlos zu
1000157109 | VVS-Regelgerät | TVT-D/700x300/Easy | 1991 | 90328900 | 5 | 22 | 860 | 380 | 400 | TVTD | pcs | DE | EUR | Regelgeräte | VVS-Regelgeräte | Variable Volumenstromregler | Easy: Volumenstromregler, dynamisch, Schnittstelle Analog
1000455711 | VVS-Regelgerät | TVT-D/700x300/LK0 | 2334 | 90328900 | 5 | 22 | 860 | 380 | 400 | TVTD | pcs | DE | EUR | Regelgeräte | VVS-Regelgeräte | Variable Volumenstromregler | LK0: Regelkomponente Serie Compact, | Transmitter: dynamisch, | Schnittstelle: KNX
1000439859 | VVS-Regelgerät | TVT-D/700x300/LN0 | 2172 | 90328900 | 5 | 22 | 860 | 380 | 400 | TVTD | pcs | DE | EUR | Regelgeräte | VVS-Regelgeräte | Variable Volumenstromregler | LN0: Regelkomponente Serie Compact, | Transmitter: dynamisch, | Schnittstelle: analog
1000605708 | VVS-Regelgerät | TVT-D/700x300/TUN/PDE | 3780 | 90328900 | 5 | 22 | 860 | 380 | 400 | TVTD | pcs | DE | EUR | Regelgeräte | VVS-Regelgeräte | Variable Volumenstromregler | TUN: TROX UNIVERSAL Regler mit Normalantrieb
1000605710 | VVS-Regelgerät | TVT-D/700x300/TUN/PDS | 3780 | 90328900 | 5 | 22 | 860 | 380 | 400 | TVTD | pcs | DE | EUR | Regelgeräte | VVS-Regelgeräte | Variable Volumenstromregler | TUN: TROX UNIVERSAL Regler mit Normalantrieb
1000605712 | VVS-Regelgerät | TVT-D/700x300/TUN/PRE | 3780 | 90328900 | 5 | 22 | 860 | 380 | 400 | TVTD | pcs | DE | EUR | Regelgeräte | VVS-Regelgeräte | Variable Volumenstromregler | TUN: TROX UNIVERSAL Regler mit Normalantrieb
1000605714 | VVS-Regelgerät | TVT-D/700x300/TUN/PRS | 3780 | 90328900 | 5 | 22 | 860 | 380 | 400 | TVTD | pcs | DE | EUR | Regelgeräte | VVS-Regelgeräte | Variable Volumenstromregler | TUN: TROX UNIVERSAL Regler mit Normalantrieb
1000605704 | VVS-Regelgerät | TVT-D/700x300/TUN/RE | 3466 | 90328900 | 5 | 22 | 860 | 380 | 400 | TVTD | pcs | DE | EUR | Regelgeräte | VVS-Regelgeräte | Variable Volumenstromregler | TUN: TROX UNIVERSAL Regler mit Normalantrieb
1000605706 | VVS-Regelgerät | TVT-D/700x300/TUN/RS | 3466 | 90328900 | 5 | 22 | 860 | 380 | 400 | TVTD | pcs | DE | EUR | Regelgeräte | VVS-Regelgeräte | Variable Volumenstromregler | TUN: TROX UNIVERSAL Regler mit Normalantrieb
1000607292 | VVS-Regelgerät | TVT-D/700x300/TUNF/PDE/NC | 3857 | 90328900 | 5 | 22 | 860 | 380 | 400 | TVTD | pcs | DE | EUR | Regelgeräte | VVS-Regelgeräte | Variable Volumenstromregler | TUNF: TROX UNIVERSAL Regler mit Federrücklaufantrieb | NC: Stromlos zu
1000607294 | VVS-Regelgerät | TVT-D/700x300/TUNF/PDS/NC | 3857 | 90328900 | 5 | 22 | 860 | 380 | 400 | TVTD | pcs | DE | EUR | Regelgeräte | VVS-Regelgeräte | Variable Volumenstromregler | TUNF: TROX UNIVERSAL Regler mit Federrücklaufantrieb | NC: Stromlos zu
1000607296 | VVS-Regelgerät | TVT-D/700x300/TUNF/PRE/NC | 3857 | 90328900 | 5 | 22 | 860 | 380 | 400 | TVTD | pcs | DE | EUR | Regelgeräte | VVS-Regelgeräte | Variable Volumenstromregler | TUNF: TROX UNIVERSAL Regler mit Federrücklaufantrieb | NC: Stromlos zu
1000607298 | VVS-Regelgerät | TVT-D/700x300/TUNF/PRS/NC | 3857 | 90328900 | 5 | 22 | 860 | 380 | 400 | TVTD | pcs | DE | EUR | Regelgeräte | VVS-Regelgeräte | Variable Volumenstromregler | TUNF: TROX UNIVERSAL Regler mit Federrücklaufantrieb | NC: Stromlos zu
1000607288 | VVS-Regelgerät | TVT-D/700x300/TUNF/RE/NC | 3543 | 90328900 | 5 | 22 | 860 | 380 | 400 | TVTD | pcs | DE | EUR | Regelgeräte | VVS-Regelgeräte | Variable Volumenstromregler | TUNF: TROX UNIVERSAL Regler mit Federrücklaufantrieb | NC: Stromlos zu
1000607290 | VVS-Regelgerät | TVT-D/700x300/TUNF/RS/NC | 3543 | 90328900 | 5 | 22 | 860 | 380 | 400 | TVTD | pcs | DE | EUR | Regelgeräte | VVS-Regelgeräte | Variable Volumenstromregler | TUNF: TROX UNIVERSAL Regler mit Federrücklaufantrieb | NC: Stromlos zu
1000439860 | VVS-Regelgerät | TVT-D/700x300/XB0 | 2033 | 90328900 | 5 | 22 | 860 | 380 | 400 | TVTD | pcs | DE | EUR | Regelgeräte | VVS-Regelgeräte | Variable Volumenstromregler | XB0: Regelkomponente Serie Compact, | Transmitter: dynamisch, | Schnittstelle: Analog
1000439864 | VVS-Regelgerät | TVT-D/700x400/BC0 | 2176 | 90328900 | 5 | 26 | 860 | 480 | 400 | TVTD | pcs | DE | EUR | Regelgeräte | VVS-Regelgeräte | Variable Volumenstromregler | BC0: Regelkomponente Serie Compact, | Transmitter: dynamisch, | Schnittstelle: Analog, MP-Bus
1000439865 | VVS-Regelgerät | TVT-D/700x400/BL0 | 2617 | 90328900 | 5 | 26 | 860 | 480 | 400 | TVTD | pcs | DE | EUR | Regelgeräte | VVS-Regelgeräte | Variable Volumenstromregler | BL0: Regelkomponente Serie Compact, | Transmitter: dynamisch, | Schnittstelle: LonWorks FTT-10A | *** Compact-Regler mit LON-Technologie sind noch lieferbar | *** bis Ende 2021. | *** Bitte bei Planung und Ausführung berücksichtigen.
1000455715 | VVS-Regelgerät | TVT-D/700x400/BM0 | 2374 | 90328900 | 5 | 26 | 860 | 480 | 400 | TVTD | pcs | DE | EUR | Regelgeräte | VVS-Regelgeräte | Variable Volumenstromregler | BM0: Regelkomponente Serie Compact | Transmitter: dynamisch, | Schnittstelle: Modbus RTU, BACnet-MSTP, MP-Bus
1000746376 | VVS-Regelgerät | TVT-D/700x400/BUDN | 2520 | 90328900 | 5 | 26 | 860 | 480 | 400 | TVTD | pcs | DE | EUR | Regelgeräte | VVS-Regelgeräte | Variable Volumenstromregler | D: Mit Dämmschale | BUDN: Regelkomponente Serie Universal; | Volumenstromregelung; | Transmitter: dynamisch; | Antrieb: Standard; | Schnittstelle: Analog, MP-Bus, Modbus RTU, | BACnet MS/TP
1000746462 | VVS-Regelgerät | TVT-D/700x400/BUDNF/NC | 2994 | 90328900 | 5 | 26 | 860 | 480 | 400 | TVTD | pcs | DE | EUR | Regelgeräte | VVS-Regelgeräte | Variable Volumenstromregler | D: Mit Dämmschale | BUDNF: Regelkomponente Serie Universal; | Volumenstromregelung; | Transmitter: dynamisch; | Antrieb: Federrücklauf; | Schnittstelle: Analog, MP-Bus, Modbus RTU, | BACnet MS/TP | NC: Stromlos zu
1000746578 | VVS-Regelgerät | TVT-D/700x400/BUPN/PDE | 3692 | 90328900 | 5 | 26 | 860 | 480 | 400 | TVTD | pcs | DE | EUR | Regelgeräte | VVS-Regelgeräte | Variable Volumenstromregler | D: Mit Dämmschale | BUPN: Regelkomponente Serie Universal; | Kanaldruckregelung bis 450 Pa; | Transmitter: statisch; | Antrieb: Standard; | Schnittstelle: Analog, MP-Bus, Modbus RTU, | BACnet MS/TP
1000746579 | VVS-Regelgerät | TVT-D/700x400/BUPN/PDS | 3692 | 90328900 | 5 | 26 | 860 | 480 | 400 | TVTD | pcs | DE | EUR | Regelgeräte | VVS-Regelgeräte | Variable Volumenstromregler | D: Mit Dämmschale | BUPN: Regelkomponente Serie Universal; | Kanaldruckregelung bis 450 Pa; | Transmitter: statisch; | Antrieb: Standard; | Schnittstelle: Analog, MP-Bus, Modbus RTU, | BACnet MS/TP
1000746722 | VVS-Regelgerät | TVT-D/700x400/BUPNF/PDE/NC | 4168 | 90328900 | 5 | 26 | 860 | 480 | 400 | TVTD | pcs | DE | EUR | Regelgeräte | VVS-Regelgeräte | Variable Volumenstromregler | D: Mit Dämmschale | BUPNF: Regelkomponente Serie Universal; | Kanaldruckregelung bis 450 Pa; | Transmitter: statisch; | Antrieb: Federrücklauf; | Schnittstelle: Analog, MP-Bus, Modbus RTU, | BACnet MS/TP | NC: Stromlos zu
1000746723 | VVS-Regelgerät | TVT-D/700x400/BUPNF/PDS/NC | 4168 | 90328900 | 5 | 26 | 860 | 480 | 400 | TVTD | pcs | DE | EUR | Regelgeräte | VVS-Regelgeräte | Variable Volumenstromregler | D: Mit Dämmschale | BUPNF: Regelkomponente Serie Universal; | Kanaldruckregelung bis 450 Pa; | Transmitter: statisch; | Antrieb: Federrücklauf; | Schnittstelle: Analog, MP-Bus, Modbus RTU, | BACnet MS/TP | NC: Stromlos zu
1000746580 | VVS-Regelgerät | TVT-D/700x400/BURN/PRE | 3622 | 90328900 | 5 | 26 | 860 | 480 | 400 | TVTD | pcs | DE | EUR | Regelgeräte | VVS-Regelgeräte | Variable Volumenstromregler | D: Mit Dämmschale | BURN: Regelkomponente Serie Universal; | Raumdruckregelung; | Transmitter: statisch; | Antrieb: Standard; | Schnittstelle: Analog, MP-Bus, Modbus RTU, | BACnet MS/TP
1000746581 | VVS-Regelgerät | TVT-D/700x400/BURN/PRS | 3622 | 90328900 | 5 | 26 | 860 | 480 | 400 | TVTD | pcs | DE | EUR | Regelgeräte | VVS-Regelgeräte | Variable Volumenstromregler | D: Mit Dämmschale | BURN: Regelkomponente Serie Universal; | Raumdruckregelung; | Transmitter: statisch; | Antrieb: Standard; | Schnittstelle: Analog, MP-Bus, Modbus RTU, | BACnet MS/TP
1000746724 | VVS-Regelgerät | TVT-D/700x400/BURNF/PRE/NC | 3978 | 90328900 | 5 | 26 | 860 | 480 | 400 | TVTD | pcs | DE | EUR | Regelgeräte | VVS-Regelgeräte | Variable Volumenstromregler | D: Mit Dämmschale | BURNF: Regelkomponente Serie Universal; | Raumdruckregelung; | Transmitter: statisch; | Antrieb: Federrücklauf; | Schnittstelle: Analog, MP-Bus, Modbus RTU, | BACnet MS/TP | NC: Stromlos zu
1000746725 | VVS-Regelgerät | TVT-D/700x400/BURNF/PRS/NC | 3978 | 90328900 | 5 | 26 | 860 | 480 | 400 | TVTD | pcs | DE | EUR | Regelgeräte | VVS-Regelgeräte | Variable Volumenstromregler | D: Mit Dämmschale | BURNF: Regelkomponente Serie Universal; | Raumdruckregelung; | Transmitter: statisch; | Antrieb: Federrücklauf; | Schnittstelle: Analog, MP-Bus, Modbus RTU, | BACnet MS/TP | NC: Stromlos zu
1000746377 | VVS-Regelgerät | TVT-D/700x400/BUSN | 3459 | 90328900 | 5 | 26 | 860 | 480 | 400 | TVTD | pcs | DE | EUR | Regelgeräte | VVS-Regelgeräte | Variable Volumenstromregler | D: Mit Dämmschale | BUSN: Regelkomponente Serie Universal; | Volumenstromregelung; | Transmitter: statisch; | Antrieb: Standard; | Schnittstelle: Analog, MP-Bus, Modbus RTU, | BACnet MS/TP
1000746463 | VVS-Regelgerät | TVT-D/700x400/BUSNF/NC | 3934 | 90328900 | 5 | 26 | 860 | 480 | 400 | TVTD | pcs | DE | EUR | Regelgeräte | VVS-Regelgeräte | Variable Volumenstromregler | D: Mit Dämmschale | BUSNF: Regelkomponente Serie Universal; | Volumenstromregelung; | Transmitter: statisch; | Antrieb: Federrücklauf; | Schnittstelle: Analog, MP-Bus, Modbus RTU, | BACnet MS/TP | NC: Stromlos zu
1000157110 | VVS-Regelgerät | TVT-D/700x400/Easy | 2134 | 90328900 | 5 | 26 | 860 | 480 | 400 | TVTD | pcs | DE | EUR | Regelgeräte | VVS-Regelgeräte | Variable Volumenstromregler | Easy: Volumenstromregler, dynamisch, Schnittstelle Analog
1000455716 | VVS-Regelgerät | TVT-D/700x400/LK0 | 2477 | 90328900 | 5 | 26 | 860 | 480 | 400 | TVTD | pcs | DE | EUR | Regelgeräte | VVS-Regelgeräte | Variable Volumenstromregler | LK0: Regelkomponente Serie Compact, | Transmitter: dynamisch, | Schnittstelle: KNX
1000439867 | VVS-Regelgerät | TVT-D/700x400/LN0 | 2315 | 90328900 | 5 | 26 | 860 | 480 | 400 | TVTD | pcs | DE | EUR | Regelgeräte | VVS-Regelgeräte | Variable Volumenstromregler | LN0: Regelkomponente Serie Compact, | Transmitter: dynamisch, | Schnittstelle: analog
1000605732 | VVS-Regelgerät | TVT-D/700x400/TUN/PDE | 3923 | 90328900 | 5 | 26 | 860 | 480 | 400 | TVTD | pcs | DE | EUR | Regelgeräte | VVS-Regelgeräte | Variable Volumenstromregler | TUN: TROX UNIVERSAL Regler mit Normalantrieb
1000605734 | VVS-Regelgerät | TVT-D/700x400/TUN/PDS | 3923 | 90328900 | 5 | 26 | 860 | 480 | 400 | TVTD | pcs | DE | EUR | Regelgeräte | VVS-Regelgeräte | Variable Volumenstromregler | TUN: TROX UNIVERSAL Regler mit Normalantrieb
1000605736 | VVS-Regelgerät | TVT-D/700x400/TUN/PRE | 3923 | 90328900 | 5 | 26 | 860 | 480 | 400 | TVTD | pcs | DE | EUR | Regelgeräte | VVS-Regelgeräte | Variable Volumenstromregler | TUN: TROX UNIVERSAL Regler mit Normalantrieb
1000605738 | VVS-Regelgerät | TVT-D/700x400/TUN/PRS | 3923 | 90328900 | 5 | 26 | 860 | 480 | 400 | TVTD | pcs | DE | EUR | Regelgeräte | VVS-Regelgeräte | Variable Volumenstromregler | TUN: TROX UNIVERSAL Regler mit Normalantrieb
1000605728 | VVS-Regelgerät | TVT-D/700x400/TUN/RE | 3609 | 90328900 | 5 | 26 | 860 | 480 | 400 | TVTD | pcs | DE | EUR | Regelgeräte | VVS-Regelgeräte | Variable Volumenstromregler | TUN: TROX UNIVERSAL Regler mit Normalantrieb
1000605730 | VVS-Regelgerät | TVT-D/700x400/TUN/RS | 3609 | 90328900 | 5 | 26 | 860 | 480 | 400 | TVTD | pcs | DE | EUR | Regelgeräte | VVS-Regelgeräte | Variable Volumenstromregler | TUN: TROX UNIVERSAL Regler mit Normalantrieb
1000607316 | VVS-Regelgerät | TVT-D/700x400/TUNF/PDE/NC | 4000 | 90328900 | 5 | 26 | 860 | 480 | 400 | TVTD | pcs | DE | EUR | Regelgeräte | VVS-Regelgeräte | Variable Volumenstromregler | TUNF: TROX UNIVERSAL Regler mit Federrücklaufantrieb | NC: Stromlos zu
1000607318 | VVS-Regelgerät | TVT-D/700x400/TUNF/PDS/NC | 4000 | 90328900 | 5 | 26 | 860 | 480 | 400 | TVTD | pcs | DE | EUR | Regelgeräte | VVS-Regelgeräte | Variable Volumenstromregler | TUNF: TROX UNIVERSAL Regler mit Federrücklaufantrieb | NC: Stromlos zu
1000607320 | VVS-Regelgerät | TVT-D/700x400/TUNF/PRE/NC | 4000 | 90328900 | 5 | 26 | 860 | 480 | 400 | TVTD | pcs | DE | EUR | Regelgeräte | VVS-Regelgeräte | Variable Volumenstromregler | TUNF: TROX UNIVERSAL Regler mit Federrücklaufantrieb | NC: Stromlos zu
1000607322 | VVS-Regelgerät | TVT-D/700x400/TUNF/PRS/NC | 4000 | 90328900 | 5 | 26 | 860 | 480 | 400 | TVTD | pcs | DE | EUR | Regelgeräte | VVS-Regelgeräte | Variable Volumenstromregler | TUNF: TROX UNIVERSAL Regler mit Federrücklaufantrieb | NC: Stromlos zu
1000607312 | VVS-Regelgerät | TVT-D/700x400/TUNF/RE/NC | 3686 | 90328900 | 5 | 26 | 860 | 480 | 400 | TVTD | pcs | DE | EUR | Regelgeräte | VVS-Regelgeräte | Variable Volumenstromregler | TUNF: TROX UNIVERSAL Regler mit Federrücklaufantrieb | NC: Stromlos zu
1000607314 | VVS-Regelgerät | TVT-D/700x400/TUNF/RS/NC | 3686 | 90328900 | 5 | 26 | 860 | 480 | 400 | TVTD | pcs | DE | EUR | Regelgeräte | VVS-Regelgeräte | Variable Volumenstromregler | TUNF: TROX UNIVERSAL Regler mit Federrücklaufantrieb | NC: Stromlos zu
1000439868 | VVS-Regelgerät | TVT-D/700x400/XB0 | 2176 | 90328900 | 5 | 26 | 860 | 480 | 400 | TVTD | pcs | DE | EUR | Regelgeräte | VVS-Regelgeräte | Variable Volumenstromregler | XB0: Regelkomponente Serie Compact, | Transmitter: dynamisch, | Schnittstelle: Analog
1000841811 | VVS-Regelgerät | TVT-D/700x500/BC0 | 2442 | 90328900 | 5 | 32 | 860 | 580 | 400 | TVTD | pcs | DE | EUR | Regelgeräte | VVS-Regelgeräte | Variable Volumenstromregler | D: Mit Dämmschale | BC0: Regelkomponente Serie Compact, | Transmitter: dynamisch, | Schnittstelle: Analog, MP-Bus
1000841812 | VVS-Regelgerät | TVT-D/700x500/BM0 | 2640 | 90328900 | 5 | 32 | 860 | 580 | 400 | TVTD | pcs | DE | EUR | Regelgeräte | VVS-Regelgeräte | Variable Volumenstromregler | D: Mit Dämmschale | BM0: Regelkomponente Serie Compact | Transmitter: dynamisch, | Schnittstelle: Modbus RTU, BACnet-MSTP, MP-Bus
1000746379 | VVS-Regelgerät | TVT-D/700x500/BUDN | 2786 | 90328900 | 5 | 32 | 860 | 580 | 400 | TVTD | pcs | DE | EUR | Regelgeräte | VVS-Regelgeräte | Variable Volumenstromregler | D: Mit Dämmschale | BUDN: Regelkomponente Serie Universal; | Volumenstromregelung; | Transmitter: dynamisch; | Antrieb: Standard; | Schnittstelle: Analog, MP-Bus, Modbus RTU, | BACnet MS/TP
1000746582 | VVS-Regelgerät | TVT-D/700x500/BUPN/PDE | 3958 | 90328900 | 5 | 32 | 860 | 580 | 400 | TVTD | pcs | DE | EUR | Regelgeräte | VVS-Regelgeräte | Variable Volumenstromregler | D: Mit Dämmschale | BUPN: Regelkomponente Serie Universal; | Kanaldruckregelung bis 450 Pa; | Transmitter: statisch; | Antrieb: Standard; | Schnittstelle: Analog, MP-Bus, Modbus RTU, | BACnet MS/TP
1000746583 | VVS-Regelgerät | TVT-D/700x500/BUPN/PDS | 3958 | 90328900 | 5 | 32 | 860 | 580 | 400 | TVTD | pcs | DE | EUR | Regelgeräte | VVS-Regelgeräte | Variable Volumenstromregler | D: Mit Dämmschale | BUPN: Regelkomponente Serie Universal; | Kanaldruckregelung bis 450 Pa; | Transmitter: statisch; | Antrieb: Standard; | Schnittstelle: Analog, MP-Bus, Modbus RTU, | BACnet MS/TP
1000746584 | VVS-Regelgerät | TVT-D/700x500/BURN/PRE | 3888 | 90328900 | 5 | 32 | 860 | 580 | 400 | TVTD | pcs | DE | EUR | Regelgeräte | VVS-Regelgeräte | Variable Volumenstromregler | D: Mit Dämmschale | BURN: Regelkomponente Serie Universal; | Raumdruckregelung; | Transmitter: statisch; | Antrieb: Standard; | Schnittstelle: Analog, MP-Bus, Modbus RTU, | BACnet MS/TP
1000746585 | VVS-Regelgerät | TVT-D/700x500/BURN/PRS | 3888 | 90328900 | 5 | 32 | 860 | 580 | 400 | TVTD | pcs | DE | EUR | Regelgeräte | VVS-Regelgeräte | Variable Volumenstromregler | D: Mit Dämmschale | BURN: Regelkomponente Serie Universal; | Raumdruckregelung; | Transmitter: statisch; | Antrieb: Standard; | Schnittstelle: Analog, MP-Bus, Modbus RTU, | BACnet MS/TP
1000746380 | VVS-Regelgerät | TVT-D/700x500/BUSN | 3725 | 90328900 | 5 | 32 | 860 | 580 | 400 | TVTD | pcs | DE | EUR | Regelgeräte | VVS-Regelgeräte | Variable Volumenstromregler | D: Mit Dämmschale | BUSN: Regelkomponente Serie Universal; | Volumenstromregelung; | Transmitter: statisch; | Antrieb: Standard; | Schnittstelle: Analog, MP-Bus, Modbus RTU, | BACnet MS/TP
1000157111 | VVS-Regelgerät | TVT-D/700x500/Easy | 2400 | 90328900 | 5 | 32 | 860 | 580 | 400 | TVTD | pcs | DE | EUR | Regelgeräte | VVS-Regelgeräte | Variable Volumenstromregler | Easy: Volumenstromregler, dynamisch, Schnittstelle Analog
1000605756 | VVS-Regelgerät | TVT-D/700x500/TUN/PDE | 4189 | 90328900 | 5 | 32 | 860 | 580 | 400 | TVTD | pcs | DE | EUR | Regelgeräte | VVS-Regelgeräte | Variable Volumenstromregler | TUN: TROX UNIVERSAL Regler mit Normalantrieb
1000605758 | VVS-Regelgerät | TVT-D/700x500/TUN/PDS | 4189 | 90328900 | 5 | 32 | 860 | 580 | 400 | TVTD | pcs | DE | EUR | Regelgeräte | VVS-Regelgeräte | Variable Volumenstromregler | TUN: TROX UNIVERSAL Regler mit Normalantrieb
1000605760 | VVS-Regelgerät | TVT-D/700x500/TUN/PRE | 4189 | 90328900 | 5 | 32 | 860 | 580 | 400 | TVTD | pcs | DE | EUR | Regelgeräte | VVS-Regelgeräte | Variable Volumenstromregler | TUN: TROX UNIVERSAL Regler mit Normalantrieb
1000605762 | VVS-Regelgerät | TVT-D/700x500/TUN/PRS | 4189 | 90328900 | 5 | 32 | 860 | 580 | 400 | TVTD | pcs | DE | EUR | Regelgeräte | VVS-Regelgeräte | Variable Volumenstromregler | TUN: TROX UNIVERSAL Regler mit Normalantrieb
1000605752 | VVS-Regelgerät | TVT-D/700x500/TUN/RE | 3875 | 90328900 | 5 | 32 | 860 | 580 | 400 | TVTD | pcs | DE | EUR | Regelgeräte | VVS-Regelgeräte | Variable Volumenstromregler | TUN: TROX UNIVERSAL Regler mit Normalantrieb
1000605754 | VVS-Regelgerät | TVT-D/700x500/TUN/RS | 3875 | 90328900 | 5 | 32 | 860 | 580 | 400 | TVTD | pcs | DE | EUR | Regelgeräte | VVS-Regelgeräte | Variable Volumenstromregler | TUN: TROX UNIVERSAL Regler mit Normalantrieb
1000607340 | VVS-Regelgerät | TVT-D/700x500/TUNF/PDE/NC | 4266 | 90328900 | 5 | 32 | 860 | 580 | 400 | TVTD | pcs | DE | EUR | Regelgeräte | VVS-Regelgeräte | Variable Volumenstromregler | TUNF: TROX UNIVERSAL Regler mit Federrücklaufantrieb | NC: Stromlos zu
1000607342 | VVS-Regelgerät | TVT-D/700x500/TUNF/PDS/NC | 4266 | 90328900 | 5 | 32 | 860 | 580 | 400 | TVTD | pcs | DE | EUR | Regelgeräte | VVS-Regelgeräte | Variable Volumenstromregler | TUNF: TROX UNIVERSAL Regler mit Federrücklaufantrieb | NC: Stromlos zu
1000607344 | VVS-Regelgerät | TVT-D/700x500/TUNF/PRE/NC | 4266 | 90328900 | 5 | 32 | 860 | 580 | 400 | TVTD | pcs | DE | EUR | Regelgeräte | VVS-Regelgeräte | Variable Volumenstromregler | TUNF: TROX UNIVERSAL Regler mit Federrücklaufantrieb | NC: Stromlos zu
1000607346 | VVS-Regelgerät | TVT-D/700x500/TUNF/PRS/NC | 4266 | 90328900 | 5 | 32 | 860 | 580 | 400 | TVTD | pcs | DE | EUR | Regelgeräte | VVS-Regelgeräte | Variable Volumenstromregler | TUNF: TROX UNIVERSAL Regler mit Federrücklaufantrieb | NC: Stromlos zu
1000607336 | VVS-Regelgerät | TVT-D/700x500/TUNF/RE/NC | 3952 | 90328900 | 5 | 32 | 860 | 580 | 400 | TVTD | pcs | DE | EUR | Regelgeräte | VVS-Regelgeräte | Variable Volumenstromregler | TUNF: TROX UNIVERSAL Regler mit Federrücklaufantrieb | NC: Stromlos zu
1000607338 | VVS-Regelgerät | TVT-D/700x500/TUNF/RS/NC | 3952 | 90328900 | 5 | 32 | 860 | 580 | 400 | TVTD | pcs | DE | EUR | Regelgeräte | VVS-Regelgeräte | Variable Volumenstromregler | TUNF: TROX UNIVERSAL Regler mit Federrücklaufantrieb | NC: Stromlos zu
1000439877 | VVS-Regelgerät | TVT-D/800x200/BC0 | 2008 | 90328900 | 5 | 23 | 960 | 280 | 400 | TVTD | pcs | DE | EUR | Regelgeräte | VVS-Regelgeräte | Variable Volumenstromregler | D: Mit Dämmschale | BC0: Regelkomponente Serie Compact, | Transmitter: dynamisch, | Schnittstelle: Analog, MP-Bus
1000439878 | VVS-Regelgerät | TVT-D/800x200/BL0 | 2449 | 90328900 | 5 | 23 | 960 | 280 | 400 | TVTD | pcs | DE | EUR | Regelgeräte | VVS-Regelgeräte | Variable Volumenstromregler | BL0: Regelkomponente Serie Compact, | Transmitter: dynamisch, | Schnittstelle: LonWorks FTT-10A | *** Compact-Regler mit LON-Technologie sind noch lieferbar | *** bis Ende 2021. | *** Bitte bei Planung und Ausführung berücksichtigen.
1000455720 | VVS-Regelgerät | TVT-D/800x200/BM0 | 2206 | 90328900 | 5 | 23 | 960 | 280 | 400 | TVTD | pcs | DE | EUR | Regelgeräte | VVS-Regelgeräte | Variable Volumenstromregler | BM0: Regelkomponente Serie Compact | Transmitter: dynamisch, | Schnittstelle: Modbus RTU, BACnet-MSTP, MP-Bus
1000746382 | VVS-Regelgerät | TVT-D/800x200/BUDN | 2352 | 90328900 | 5 | 23 | 960 | 280 | 400 | TVTD | pcs | DE | EUR | Regelgeräte | VVS-Regelgeräte | Variable Volumenstromregler | D: Mit Dämmschale | BUDN: Regelkomponente Serie Universal; | Volumenstromregelung; | Transmitter: dynamisch; | Antrieb: Standard; | Schnittstelle: Analog, MP-Bus, Modbus RTU, | BACnet MS/TP
1000746466 | VVS-Regelgerät | TVT-D/800x200/BUDNF/NC | 2826 | 90328900 | 5 | 23 | 960 | 280 | 400 | TVTD | pcs | DE | EUR | Regelgeräte | VVS-Regelgeräte | Variable Volumenstromregler | D: Mit Dämmschale | BUDNF: Regelkomponente Serie Universal; | Volumenstromregelung; | Transmitter: dynamisch; | Antrieb: Federrücklauf; | Schnittstelle: Analog, MP-Bus, Modbus RTU, | BACnet MS/TP | NC: Stromlos zu
1000746586 | VVS-Regelgerät | TVT-D/800x200/BUPN/PDE | 3524 | 90328900 | 5 | 23 | 960 | 280 | 400 | TVTD | pcs | DE | EUR | Regelgeräte | VVS-Regelgeräte | Variable Volumenstromregler | D: Mit Dämmschale | BUPN: Regelkomponente Serie Universal; | Kanaldruckregelung bis 450 Pa; | Transmitter: statisch; | Antrieb: Standard; | Schnittstelle: Analog, MP-Bus, Modbus RTU, | BACnet MS/TP
1000746587 | VVS-Regelgerät | TVT-D/800x200/BUPN/PDS | 3524 | 90328900 | 5 | 23 | 960 | 280 | 400 | TVTD | pcs | DE | EUR | Regelgeräte | VVS-Regelgeräte | Variable Volumenstromregler | D: Mit Dämmschale | BUPN: Regelkomponente Serie Universal; | Kanaldruckregelung bis 450 Pa; | Transmitter: statisch; | Antrieb: Standard; | Schnittstelle: Analog, MP-Bus, Modbus RTU, | BACnet MS/TP
1000746730 | VVS-Regelgerät | TVT-D/800x200/BUPNF/PDE/NC | 4000 | 90328900 | 5 | 23 | 960 | 280 | 400 | TVTD | pcs | DE | EUR | Regelgeräte | VVS-Regelgeräte | Variable Volumenstromregler | D: Mit Dämmschale | BUPNF: Regelkomponente Serie Universal; | Kanaldruckregelung bis 450 Pa; | Transmitter: statisch; | Antrieb: Federrücklauf; | Schnittstelle: Analog, MP-Bus, Modbus RTU, | BACnet MS/TP | NC: Stromlos zu
1000746731 | VVS-Regelgerät | TVT-D/800x200/BUPNF/PDS/NC | 4000 | 90328900 | 5 | 23 | 960 | 280 | 400 | TVTD | pcs | DE | EUR | Regelgeräte | VVS-Regelgeräte | Variable Volumenstromregler | D: Mit Dämmschale | BUPNF: Regelkomponente Serie Universal; | Kanaldruckregelung bis 450 Pa; | Transmitter: statisch; | Antrieb: Federrücklauf; | Schnittstelle: Analog, MP-Bus, Modbus RTU, | BACnet MS/TP | NC: Stromlos zu
1000746588 | VVS-Regelgerät | TVT-D/800x200/BURN/PRE | 3454 | 90328900 | 5 | 23 | 960 | 280 | 400 | TVTD | pcs | DE | EUR | Regelgeräte | VVS-Regelgeräte | Variable Volumenstromregler | D: Mit Dämmschale | BURN: Regelkomponente Serie Universal; | Raumdruckregelung; | Transmitter: statisch; | Antrieb: Standard; | Schnittstelle: Analog, MP-Bus, Modbus RTU, | BACnet MS/TP
1000746589 | VVS-Regelgerät | TVT-D/800x200/BURN/PRS | 3454 | 90328900 | 5 | 23 | 960 | 280 | 400 | TVTD | pcs | DE | EUR | Regelgeräte | VVS-Regelgeräte | Variable Volumenstromregler | D: Mit Dämmschale | BURN: Regelkomponente Serie Universal; | Raumdruckregelung; | Transmitter: statisch; | Antrieb: Standard; | Schnittstelle: Analog, MP-Bus, Modbus RTU, | BACnet MS/TP
1000746732 | VVS-Regelgerät | TVT-D/800x200/BURNF/PRE/NC | 3810 | 90328900 | 5 | 23 | 960 | 280 | 400 | TVTD | pcs | DE | EUR | Regelgeräte | VVS-Regelgeräte | Variable Volumenstromregler | D: Mit Dämmschale | BURNF: Regelkomponente Serie Universal; | Raumdruckregelung; | Transmitter: statisch; | Antrieb: Federrücklauf; | Schnittstelle: Analog, MP-Bus, Modbus RTU, | BACnet MS/TP | NC: Stromlos zu
1000746733 | VVS-Regelgerät | TVT-D/800x200/BURNF/PRS/NC | 3810 | 90328900 | 5 | 23 | 960 | 280 | 400 | TVTD | pcs | DE | EUR | Regelgeräte | VVS-Regelgeräte | Variable Volumenstromregler | D: Mit Dämmschale | BURNF: Regelkomponente Serie Universal; | Raumdruckregelung; | Transmitter: statisch; | Antrieb: Federrücklauf; | Schnittstelle: Analog, MP-Bus, Modbus RTU, | BACnet MS/TP | NC: Stromlos zu
1000746383 | VVS-Regelgerät | TVT-D/800x200/BUSN | 3291 | 90328900 | 5 | 23 | 960 | 280 | 400 | TVTD | pcs | DE | EUR | Regelgeräte | VVS-Regelgeräte | Variable Volumenstromregler | D: Mit Dämmschale | BUSN: Regelkomponente Serie Universal; | Volumenstromregelung; | Transmitter: statisch; | Antrieb: Standard; | Schnittstelle: Analog, MP-Bus, Modbus RTU, | BACnet MS/TP
1000746467 | VVS-Regelgerät | TVT-D/800x200/BUSNF/NC | 3766 | 90328900 | 5 | 23 | 960 | 280 | 400 | TVTD | pcs | DE | EUR | Regelgeräte | VVS-Regelgeräte | Variable Volumenstromregler | D: Mit Dämmschale | BUSNF: Regelkomponente Serie Universal; | Volumenstromregelung; | Transmitter: statisch; | Antrieb: Federrücklauf; | Schnittstelle: Analog, MP-Bus, Modbus RTU, | BACnet MS/TP | NC: Stromlos zu
1000157112 | VVS-Regelgerät | TVT-D/800x200/Easy | 1966 | 90328900 | 5 | 23 | 960 | 280 | 400 | TVTD | pcs | DE | EUR | Regelgeräte | VVS-Regelgeräte | Variable Volumenstromregler | Easy: Volumenstromregler, dynamisch, Schnittstelle Analog
1000455721 | VVS-Regelgerät | TVT-D/800x200/LK0 | 2309 | 90328900 | 5 | 23 | 960 | 280 | 400 | TVTD | pcs | DE | EUR | Regelgeräte | VVS-Regelgeräte | Variable Volumenstromregler | LK0: Regelkomponente Serie Compact, | Transmitter: dynamisch, | Schnittstelle: KNX
1000439880 | VVS-Regelgerät | TVT-D/800x200/LN0 | 2147 | 90328900 | 5 | 23 | 960 | 280 | 400 | TVTD | pcs | DE | EUR | Regelgeräte | VVS-Regelgeräte | Variable Volumenstromregler | LN0: Regelkomponente Serie Compact, | Transmitter: dynamisch, | Schnittstelle: analog
1000605780 | VVS-Regelgerät | TVT-D/800x200/TUN/PDE | 3755 | 90328900 | 5 | 23 | 960 | 280 | 400 | TVTD | pcs | DE | EUR | Regelgeräte | VVS-Regelgeräte | Variable Volumenstromregler | TUN: TROX UNIVERSAL Regler mit Normalantrieb
1000605782 | VVS-Regelgerät | TVT-D/800x200/TUN/PDS | 3755 | 90328900 | 5 | 23 | 960 | 280 | 400 | TVTD | pcs | DE | EUR | Regelgeräte | VVS-Regelgeräte | Variable Volumenstromregler | TUN: TROX UNIVERSAL Regler mit Normalantrieb
1000605784 | VVS-Regelgerät | TVT-D/800x200/TUN/PRE | 3755 | 90328900 | 5 | 23 | 960 | 280 | 400 | TVTD | pcs | DE | EUR | Regelgeräte | VVS-Regelgeräte | Variable Volumenstromregler | TUN: TROX UNIVERSAL Regler mit Normalantrieb
1000605786 | VVS-Regelgerät | TVT-D/800x200/TUN/PRS | 3755 | 90328900 | 5 | 23 | 960 | 280 | 400 | TVTD | pcs | DE | EUR | Regelgeräte | VVS-Regelgeräte | Variable Volumenstromregler | TUN: TROX UNIVERSAL Regler mit Normalantrieb
1000605776 | VVS-Regelgerät | TVT-D/800x200/TUN/RE | 3441 | 90328900 | 5 | 23 | 960 | 280 | 400 | TVTD | pcs | DE | EUR | Regelgeräte | VVS-Regelgeräte | Variable Volumenstromregler | TUN: TROX UNIVERSAL Regler mit Normalantrieb
1000605778 | VVS-Regelgerät | TVT-D/800x200/TUN/RS | 3441 | 90328900 | 5 | 23 | 960 | 280 | 400 | TVTD | pcs | DE | EUR | Regelgeräte | VVS-Regelgeräte | Variable Volumenstromregler | TUN: TROX UNIVERSAL Regler mit Normalantrieb
1000607364 | VVS-Regelgerät | TVT-D/800x200/TUNF/PDE/NC | 3832 | 90328900 | 5 | 23 | 960 | 280 | 400 | TVTD | pcs | DE | EUR | Regelgeräte | VVS-Regelgeräte | Variable Volumenstromregler | TUNF: TROX UNIVERSAL Regler mit Federrücklaufantrieb | NC: Stromlos zu
1000607366 | VVS-Regelgerät | TVT-D/800x200/TUNF/PDS/NC | 3832 | 90328900 | 5 | 23 | 960 | 280 | 400 | TVTD | pcs | DE | EUR | Regelgeräte | VVS-Regelgeräte | Variable Volumenstromregler | TUNF: TROX UNIVERSAL Regler mit Federrücklaufantrieb | NC: Stromlos zu
1000607368 | VVS-Regelgerät | TVT-D/800x200/TUNF/PRE/NC | 3832 | 90328900 | 5 | 23 | 960 | 280 | 400 | TVTD | pcs | DE | EUR | Regelgeräte | VVS-Regelgeräte | Variable Volumenstromregler | TUNF: TROX UNIVERSAL Regler mit Federrücklaufantrieb | NC: Stromlos zu
1000607370 | VVS-Regelgerät | TVT-D/800x200/TUNF/PRS/NC | 3832 | 90328900 | 5 | 23 | 960 | 280 | 400 | TVTD | pcs | DE | EUR | Regelgeräte | VVS-Regelgeräte | Variable Volumenstromregler | TUNF: TROX UNIVERSAL Regler mit Federrücklaufantrieb | NC: Stromlos zu
1000607360 | VVS-Regelgerät | TVT-D/800x200/TUNF/RE/NC | 3518 | 90328900 | 5 | 23 | 960 | 280 | 400 | TVTD | pcs | DE | EUR | Regelgeräte | VVS-Regelgeräte | Variable Volumenstromregler | TUNF: TROX UNIVERSAL Regler mit Federrücklaufantrieb | NC: Stromlos zu
1000607362 | VVS-Regelgerät | TVT-D/800x200/TUNF/RS/NC | 3518 | 90328900 | 5 | 23 | 960 | 280 | 400 | TVTD | pcs | DE | EUR | Regelgeräte | VVS-Regelgeräte | Variable Volumenstromregler | TUNF: TROX UNIVERSAL Regler mit Federrücklaufantrieb | NC: Stromlos zu
1000439881 | VVS-Regelgerät | TVT-D/800x200/XB0 | 2008 | 90328900 | 5 | 23 | 960 | 280 | 400 | TVTD | pcs | DE | EUR | Regelgeräte | VVS-Regelgeräte | Variable Volumenstromregler | XB0: Regelkomponente Serie Compact, | Transmitter: dynamisch, | Schnittstelle: Analog
1000439885 | VVS-Regelgerät | TVT-D/800x300/BC0 | 2103 | 90328900 | 5 | 24 | 960 | 380 | 400 | TVTD | pcs | DE | EUR | Regelgeräte | VVS-Regelgeräte | Variable Volumenstromregler | BC0: Regelkomponente Serie Compact, | Transmitter: dynamisch, | Schnittstelle: Analog, MP-Bus
1000439886 | VVS-Regelgerät | TVT-D/800x300/BL0 | 2544 | 90328900 | 5 | 24 | 960 | 380 | 400 | TVTD | pcs | DE | EUR | Regelgeräte | VVS-Regelgeräte | Variable Volumenstromregler | BL0: Regelkomponente Serie Compact, | Transmitter: dynamisch, | Schnittstelle: LonWorks FTT-10A | *** Compact-Regler mit LON-Technologie sind noch lieferbar | *** bis Ende 2021. | *** Bitte bei Planung und Ausführung berücksichtigen.
1000455725 | VVS-Regelgerät | TVT-D/800x300/BM0 | 2301 | 90328900 | 5 | 24 | 960 | 380 | 400 | TVTD | pcs | DE | EUR | Regelgeräte | VVS-Regelgeräte | Variable Volumenstromregler | BM0: Regelkomponente Serie Compact | Transmitter: dynamisch, | Schnittstelle: Modbus RTU, BACnet-MSTP, MP-Bus
1000746385 | VVS-Regelgerät | TVT-D/800x300/BUDN | 2447 | 90328900 | 5 | 24 | 960 | 380 | 400 | TVTD | pcs | DE | EUR | Regelgeräte | VVS-Regelgeräte | Variable Volumenstromregler | D: Mit Dämmschale | BUDN: Regelkomponente Serie Universal; | Volumenstromregelung; | Transmitter: dynamisch; | Antrieb: Standard; | Schnittstelle: Analog, MP-Bus, Modbus RTU, | BACnet MS/TP
1000746468 | VVS-Regelgerät | TVT-D/800x300/BUDNF/NC | 2921 | 90328900 | 5 | 24 | 960 | 380 | 400 | TVTD | pcs | DE | EUR | Regelgeräte | VVS-Regelgeräte | Variable Volumenstromregler | D: Mit Dämmschale | BUDNF: Regelkomponente Serie Universal; | Volumenstromregelung; | Transmitter: dynamisch; | Antrieb: Federrücklauf; | Schnittstelle: Analog, MP-Bus, Modbus RTU, | BACnet MS/TP | NC: Stromlos zu
1000746590 | VVS-Regelgerät | TVT-D/800x300/BUPN/PDE | 3619 | 90328900 | 5 | 24 | 960 | 380 | 400 | TVTD | pcs | DE | EUR | Regelgeräte | VVS-Regelgeräte | Variable Volumenstromregler | D: Mit Dämmschale | BUPN: Regelkomponente Serie Universal; | Kanaldruckregelung bis 450 Pa; | Transmitter: statisch; | Antrieb: Standard; | Schnittstelle: Analog, MP-Bus, Modbus RTU, | BACnet MS/TP
1000746591 | VVS-Regelgerät | TVT-D/800x300/BUPN/PDS | 3619 | 90328900 | 5 | 24 | 960 | 380 | 400 | TVTD | pcs | DE | EUR | Regelgeräte | VVS-Regelgeräte | Variable Volumenstromregler | D: Mit Dämmschale | BUPN: Regelkomponente Serie Universal; | Kanaldruckregelung bis 450 Pa; | Transmitter: statisch; | Antrieb: Standard; | Schnittstelle: Analog, MP-Bus, Modbus RTU, | BACnet MS/TP
1000746734 | VVS-Regelgerät | TVT-D/800x300/BUPNF/PDE/NC | 4095 | 90328900 | 5 | 24 | 960 | 380 | 400 | TVTD | pcs | DE | EUR | Regelgeräte | VVS-Regelgeräte | Variable Volumenstromregler | D: Mit Dämmschale | BUPNF: Regelkomponente Serie Universal; | Kanaldruckregelung bis 450 Pa; | Transmitter: statisch; | Antrieb: Federrücklauf; | Schnittstelle: Analog, MP-Bus, Modbus RTU, | BACnet MS/TP | NC: Stromlos zu
1000746735 | VVS-Regelgerät | TVT-D/800x300/BUPNF/PDS/NC | 4095 | 90328900 | 5 | 24 | 960 | 380 | 400 | TVTD | pcs | DE | EUR | Regelgeräte | VVS-Regelgeräte | Variable Volumenstromregler | D: Mit Dämmschale | BUPNF: Regelkomponente Serie Universal; | Kanaldruckregelung bis 450 Pa; | Transmitter: statisch; | Antrieb: Federrücklauf; | Schnittstelle: Analog, MP-Bus, Modbus RTU, | BACnet MS/TP | NC: Stromlos zu
1000746592 | VVS-Regelgerät | TVT-D/800x300/BURN/PRE | 3549 | 90328900 | 5 | 24 | 960 | 380 | 400 | TVTD | pcs | DE | EUR | Regelgeräte | VVS-Regelgeräte | Variable Volumenstromregler | D: Mit Dämmschale | BURN: Regelkomponente Serie Universal; | Raumdruckregelung; | Transmitter: statisch; | Antrieb: Standard; | Schnittstelle: Analog, MP-Bus, Modbus RTU, | BACnet MS/TP
1000746593 | VVS-Regelgerät | TVT-D/800x300/BURN/PRS | 3549 | 90328900 | 5 | 24 | 960 | 380 | 400 | TVTD | pcs | DE | EUR | Regelgeräte | VVS-Regelgeräte | Variable Volumenstromregler | D: Mit Dämmschale | BURN: Regelkomponente Serie Universal; | Raumdruckregelung; | Transmitter: statisch; | Antrieb: Standard; | Schnittstelle: Analog, MP-Bus, Modbus RTU, | BACnet MS/TP
1000746736 | VVS-Regelgerät | TVT-D/800x300/BURNF/PRE/NC | 3905 | 90328900 | 5 | 24 | 960 | 380 | 400 | TVTD | pcs | DE | EUR | Regelgeräte | VVS-Regelgeräte | Variable Volumenstromregler | D: Mit Dämmschale | BURNF: Regelkomponente Serie Universal; | Raumdruckregelung; | Transmitter: statisch; | Antrieb: Federrücklauf; | Schnittstelle: Analog, MP-Bus, Modbus RTU, | BACnet MS/TP | NC: Stromlos zu
1000746737 | VVS-Regelgerät | TVT-D/800x300/BURNF/PRS/NC | 3905 | 90328900 | 5 | 24 | 960 | 380 | 400 | TVTD | pcs | DE | EUR | Regelgeräte | VVS-Regelgeräte | Variable Volumenstromregler | D: Mit Dämmschale | BURNF: Regelkomponente Serie Universal; | Raumdruckregelung; | Transmitter: statisch; | Antrieb: Federrücklauf; | Schnittstelle: Analog, MP-Bus, Modbus RTU, | BACnet MS/TP | NC: Stromlos zu
1000746386 | VVS-Regelgerät | TVT-D/800x300/BUSN | 3386 | 90328900 | 5 | 24 | 960 | 380 | 400 | TVTD | pcs | DE | EUR | Regelgeräte | VVS-Regelgeräte | Variable Volumenstromregler | D: Mit Dämmschale | BUSN: Regelkomponente Serie Universal; | Volumenstromregelung; | Transmitter: statisch; | Antrieb: Standard; | Schnittstelle: Analog, MP-Bus, Modbus RTU, | BACnet MS/TP
1000746469 | VVS-Regelgerät | TVT-D/800x300/BUSNF/NC | 3861 | 90328900 | 5 | 24 | 960 | 380 | 400 | TVTD | pcs | DE | EUR | Regelgeräte | VVS-Regelgeräte | Variable Volumenstromregler | D: Mit Dämmschale | BUSNF: Regelkomponente Serie Universal; | Volumenstromregelung; | Transmitter: statisch; | Antrieb: Federrücklauf; | Schnittstelle: Analog, MP-Bus, Modbus RTU, | BACnet MS/TP | NC: Stromlos zu
1000157113 | VVS-Regelgerät | TVT-D/800x300/Easy | 2061 | 90328900 | 5 | 24 | 960 | 380 | 400 | TVTD | pcs | DE | EUR | Regelgeräte | VVS-Regelgeräte | Variable Volumenstromregler | Easy: Volumenstromregler, dynamisch, Schnittstelle Analog
1000455726 | VVS-Regelgerät | TVT-D/800x300/LK0 | 2404 | 90328900 | 5 | 24 | 960 | 380 | 400 | TVTD | pcs | DE | EUR | Regelgeräte | VVS-Regelgeräte | Variable Volumenstromregler | LK0: Regelkomponente Serie Compact, | Transmitter: dynamisch, | Schnittstelle: KNX
1000439888 | VVS-Regelgerät | TVT-D/800x300/LN0 | 2242 | 90328900 | 5 | 24 | 960 | 380 | 400 | TVTD | pcs | DE | EUR | Regelgeräte | VVS-Regelgeräte | Variable Volumenstromregler | LN0: Regelkomponente Serie Compact, | Transmitter: dynamisch, | Schnittstelle: analog
1000605804 | VVS-Regelgerät | TVT-D/800x300/TUN/PDE | 3850 | 90328900 | 5 | 24 | 960 | 380 | 400 | TVTD | pcs | DE | EUR | Regelgeräte | VVS-Regelgeräte | Variable Volumenstromregler | TUN: TROX UNIVERSAL Regler mit Normalantrieb
1000605806 | VVS-Regelgerät | TVT-D/800x300/TUN/PDS | 3850 | 90328900 | 5 | 24 | 960 | 380 | 400 | TVTD | pcs | DE | EUR | Regelgeräte | VVS-Regelgeräte | Variable Volumenstromregler | TUN: TROX UNIVERSAL Regler mit Normalantrieb
1000605808 | VVS-Regelgerät | TVT-D/800x300/TUN/PRE | 3850 | 90328900 | 5 | 24 | 960 | 380 | 400 | TVTD | pcs | DE | EUR | Regelgeräte | VVS-Regelgeräte | Variable Volumenstromregler | TUN: TROX UNIVERSAL Regler mit Normalantrieb
1000605810 | VVS-Regelgerät | TVT-D/800x300/TUN/PRS | 3850 | 90328900 | 5 | 24 | 960 | 380 | 400 | TVTD | pcs | DE | EUR | Regelgeräte | VVS-Regelgeräte | Variable Volumenstromregler | TUN: TROX UNIVERSAL Regler mit Normalantrieb
1000605800 | VVS-Regelgerät | TVT-D/800x300/TUN/RE | 3536 | 90328900 | 5 | 24 | 960 | 380 | 400 | TVTD | pcs | DE | EUR | Regelgeräte | VVS-Regelgeräte | Variable Volumenstromregler | TUN: TROX UNIVERSAL Regler mit Normalantrieb
1000605802 | VVS-Regelgerät | TVT-D/800x300/TUN/RS | 3536 | 90328900 | 5 | 24 | 960 | 380 | 400 | TVTD | pcs | DE | EUR | Regelgeräte | VVS-Regelgeräte | Variable Volumenstromregler | TUN: TROX UNIVERSAL Regler mit Normalantrieb
1000607388 | VVS-Regelgerät | TVT-D/800x300/TUNF/PDE/NC | 3927 | 90328900 | 5 | 24 | 960 | 380 | 400 | TVTD | pcs | DE | EUR | Regelgeräte | VVS-Regelgeräte | Variable Volumenstromregler | TUNF: TROX UNIVERSAL Regler mit Federrücklaufantrieb | NC: Stromlos zu
1000607390 | VVS-Regelgerät | TVT-D/800x300/TUNF/PDS/NC | 3927 | 90328900 | 5 | 24 | 960 | 380 | 400 | TVTD | pcs | DE | EUR | Regelgeräte | VVS-Regelgeräte | Variable Volumenstromregler | TUNF: TROX UNIVERSAL Regler mit Federrücklaufantrieb | NC: Stromlos zu
1000607392 | VVS-Regelgerät | TVT-D/800x300/TUNF/PRE/NC | 3927 | 90328900 | 5 | 24 | 960 | 380 | 400 | TVTD | pcs | DE | EUR | Regelgeräte | VVS-Regelgeräte | Variable Volumenstromregler | TUNF: TROX UNIVERSAL Regler mit Federrücklaufantrieb | NC: Stromlos zu
1000607394 | VVS-Regelgerät | TVT-D/800x300/TUNF/PRS/NC | 3927 | 90328900 | 5 | 24 | 960 | 380 | 400 | TVTD | pcs | DE | EUR | Regelgeräte | VVS-Regelgeräte | Variable Volumenstromregler | TUNF: TROX UNIVERSAL Regler mit Federrücklaufantrieb | NC: Stromlos zu
1000607384 | VVS-Regelgerät | TVT-D/800x300/TUNF/RE/NC | 3613 | 90328900 | 5 | 24 | 960 | 380 | 400 | TVTD | pcs | DE | EUR | Regelgeräte | VVS-Regelgeräte | Variable Volumenstromregler | TUNF: TROX UNIVERSAL Regler mit Federrücklaufantrieb | NC: Stromlos zu
1000607386 | VVS-Regelgerät | TVT-D/800x300/TUNF/RS/NC | 3613 | 90328900 | 5 | 24 | 960 | 380 | 400 | TVTD | pcs | DE | EUR | Regelgeräte | VVS-Regelgeräte | Variable Volumenstromregler | TUNF: TROX UNIVERSAL Regler mit Federrücklaufantrieb | NC: Stromlos zu
1000439889 | VVS-Regelgerät | TVT-D/800x300/XB0 | 2103 | 90328900 | 5 | 24 | 960 | 380 | 400 | TVTD | pcs | DE | EUR | Regelgeräte | VVS-Regelgeräte | Variable Volumenstromregler | XB0: Regelkomponente Serie Compact, | Transmitter: dynamisch, | Schnittstelle: Analog
1000439893 | VVS-Regelgerät | TVT-D/800x400/BC0 | 2229 | 90328900 | 5 | 27 | 960 | 480 | 400 | TVTD | pcs | DE | EUR | Regelgeräte | VVS-Regelgeräte | Variable Volumenstromregler | BC0: Regelkomponente Serie Compact, | Transmitter: dynamisch, | Schnittstelle: Analog, MP-Bus
1000439894 | VVS-Regelgerät | TVT-D/800x400/BL0 | 2670 | 90328900 | 5 | 27 | 960 | 480 | 400 | TVTD | pcs | DE | EUR | Regelgeräte | VVS-Regelgeräte | Variable Volumenstromregler | BL0: Regelkomponente Serie Compact, | Transmitter: dynamisch, | Schnittstelle: LonWorks FTT-10A | *** Compact-Regler mit LON-Technologie sind noch lieferbar | *** bis Ende 2021. | *** Bitte bei Planung und Ausführung berücksichtigen.
1000455730 | VVS-Regelgerät | TVT-D/800x400/BM0 | 2427 | 90328900 | 5 | 27 | 960 | 480 | 400 | TVTD | pcs | DE | EUR | Regelgeräte | VVS-Regelgeräte | Variable Volumenstromregler | BM0: Regelkomponente Serie Compact | Transmitter: dynamisch, | Schnittstelle: Modbus RTU, BACnet-MSTP, MP-Bus
1000746388 | VVS-Regelgerät | TVT-D/800x400/BUDN | 2573 | 90328900 | 5 | 27 | 960 | 480 | 400 | TVTD | pcs | DE | EUR | Regelgeräte | VVS-Regelgeräte | Variable Volumenstromregler | D: Mit Dämmschale | BUDN: Regelkomponente Serie Universal; | Volumenstromregelung; | Transmitter: dynamisch; | Antrieb: Standard; | Schnittstelle: Analog, MP-Bus, Modbus RTU, | BACnet MS/TP
1000746470 | VVS-Regelgerät | TVT-D/800x400/BUDNF/NC | 3047 | 90328900 | 5 | 27 | 960 | 480 | 400 | TVTD | pcs | DE | EUR | Regelgeräte | VVS-Regelgeräte | Variable Volumenstromregler | D: Mit Dämmschale | BUDNF: Regelkomponente Serie Universal; | Volumenstromregelung; | Transmitter: dynamisch; | Antrieb: Federrücklauf; | Schnittstelle: Analog, MP-Bus, Modbus RTU, | BACnet MS/TP | NC: Stromlos zu
1000746594 | VVS-Regelgerät | TVT-D/800x400/BUPN/PDE | 3745 | 90328900 | 5 | 27 | 960 | 480 | 400 | TVTD | pcs | DE | EUR | Regelgeräte | VVS-Regelgeräte | Variable Volumenstromregler | D: Mit Dämmschale | BUPN: Regelkomponente Serie Universal; | Kanaldruckregelung bis 450 Pa; | Transmitter: statisch; | Antrieb: Standard; | Schnittstelle: Analog, MP-Bus, Modbus RTU, | BACnet MS/TP
1000746595 | VVS-Regelgerät | TVT-D/800x400/BUPN/PDS | 3745 | 90328900 | 5 | 27 | 960 | 480 | 400 | TVTD | pcs | DE | EUR | Regelgeräte | VVS-Regelgeräte | Variable Volumenstromregler | D: Mit Dämmschale | BUPN: Regelkomponente Serie Universal; | Kanaldruckregelung bis 450 Pa; | Transmitter: statisch; | Antrieb: Standard; | Schnittstelle: Analog, MP-Bus, Modbus RTU, | BACnet MS/TP
1000746738 | VVS-Regelgerät | TVT-D/800x400/BUPNF/PDE/NC | 4221 | 90328900 | 5 | 27 | 960 | 480 | 400 | TVTD | pcs | DE | EUR | Regelgeräte | VVS-Regelgeräte | Variable Volumenstromregler | D: Mit Dämmschale | BUPNF: Regelkomponente Serie Universal; | Kanaldruckregelung bis 450 Pa; | Transmitter: statisch; | Antrieb: Federrücklauf; | Schnittstelle: Analog, MP-Bus, Modbus RTU, | BACnet MS/TP | NC: Stromlos zu
1000746739 | VVS-Regelgerät | TVT-D/800x400/BUPNF/PDS/NC | 4221 | 90328900 | 5 | 27 | 960 | 480 | 400 | TVTD | pcs | DE | EUR | Regelgeräte | VVS-Regelgeräte | Variable Volumenstromregler | D: Mit Dämmschale | BUPNF: Regelkomponente Serie Universal; | Kanaldruckregelung bis 450 Pa; | Transmitter: statisch; | Antrieb: Federrücklauf; | Schnittstelle: Analog, MP-Bus, Modbus RTU, | BACnet MS/TP | NC: Stromlos zu
1000746596 | VVS-Regelgerät | TVT-D/800x400/BURN/PRE | 3675 | 90328900 | 5 | 27 | 960 | 480 | 400 | TVTD | pcs | DE | EUR | Regelgeräte | VVS-Regelgeräte | Variable Volumenstromregler | D: Mit Dämmschale | BURN: Regelkomponente Serie Universal; | Raumdruckregelung; | Transmitter: statisch; | Antrieb: Standard; | Schnittstelle: Analog, MP-Bus, Modbus RTU, | BACnet MS/TP
1000746597 | VVS-Regelgerät | TVT-D/800x400/BURN/PRS | 3675 | 90328900 | 5 | 27 | 960 | 480 | 400 | TVTD | pcs | DE | EUR | Regelgeräte | VVS-Regelgeräte | Variable Volumenstromregler | D: Mit Dämmschale | BURN: Regelkomponente Serie Universal; | Raumdruckregelung; | Transmitter: statisch; | Antrieb: Standard; | Schnittstelle: Analog, MP-Bus, Modbus RTU, | BACnet MS/TP
1000746740 | VVS-Regelgerät | TVT-D/800x400/BURNF/PRE/NC | 4031 | 90328900 | 5 | 27 | 960 | 480 | 400 | TVTD | pcs | DE | EUR | Regelgeräte | VVS-Regelgeräte | Variable Volumenstromregler | D: Mit Dämmschale | BURNF: Regelkomponente Serie Universal; | Raumdruckregelung; | Transmitter: statisch; | Antrieb: Federrücklauf; | Schnittstelle: Analog, MP-Bus, Modbus RTU, | BACnet MS/TP | NC: Stromlos zu
1000746741 | VVS-Regelgerät | TVT-D/800x400/BURNF/PRS/NC | 4031 | 90328900 | 5 | 27 | 960 | 480 | 400 | TVTD | pcs | DE | EUR | Regelgeräte | VVS-Regelgeräte | Variable Volumenstromregler | D: Mit Dämmschale | BURNF: Regelkomponente Serie Universal; | Raumdruckregelung; | Transmitter: statisch; | Antrieb: Federrücklauf; | Schnittstelle: Analog, MP-Bus, Modbus RTU, | BACnet MS/TP | NC: Stromlos zu
1000746389 | VVS-Regelgerät | TVT-D/800x400/BUSN | 3512 | 90328900 | 5 | 27 | 960 | 480 | 400 | TVTD | pcs | DE | EUR | Regelgeräte | VVS-Regelgeräte | Variable Volumenstromregler | D: Mit Dämmschale | BUSN: Regelkomponente Serie Universal; | Volumenstromregelung; | Transmitter: statisch; | Antrieb: Standard; | Schnittstelle: Analog, MP-Bus, Modbus RTU, | BACnet MS/TP
1000746471 | VVS-Regelgerät | TVT-D/800x400/BUSNF/NC | 3987 | 90328900 | 5 | 27 | 960 | 480 | 400 | TVTD | pcs | DE | EUR | Regelgeräte | VVS-Regelgeräte | Variable Volumenstromregler | D: Mit Dämmschale | BUSNF: Regelkomponente Serie Universal; | Volumenstromregelung; | Transmitter: statisch; | Antrieb: Federrücklauf; | Schnittstelle: Analog, MP-Bus, Modbus RTU, | BACnet MS/TP | NC: Stromlos zu
1000157114 | VVS-Regelgerät | TVT-D/800x400/Easy | 2187 | 90328900 | 5 | 27 | 960 | 480 | 400 | TVTD | pcs | DE | EUR | Regelgeräte | VVS-Regelgeräte | Variable Volumenstromregler | Easy: Volumenstromregler, dynamisch, Schnittstelle Analog
1000455731 | VVS-Regelgerät | TVT-D/800x400/LK0 | 2530 | 90328900 | 5 | 27 | 960 | 480 | 400 | TVTD | pcs | DE | EUR | Regelgeräte | VVS-Regelgeräte | Variable Volumenstromregler | LK0: Regelkomponente Serie Compact, | Transmitter: dynamisch, | Schnittstelle: KNX
1000439896 | VVS-Regelgerät | TVT-D/800x400/LN0 | 2368 | 90328900 | 5 | 27 | 960 | 480 | 400 | TVTD | pcs | DE | EUR | Regelgeräte | VVS-Regelgeräte | Variable Volumenstromregler | LN0: Regelkomponente Serie Compact, | Transmitter: dynamisch, | Schnittstelle: analog
1000605828 | VVS-Regelgerät | TVT-D/800x400/TUN/PDE | 3976 | 90328900 | 5 | 27 | 960 | 480 | 400 | TVTD | pcs | DE | EUR | Regelgeräte | VVS-Regelgeräte | Variable Volumenstromregler | TUN: TROX UNIVERSAL Regler mit Normalantrieb
1000605830 | VVS-Regelgerät | TVT-D/800x400/TUN/PDS | 3976 | 90328900 | 5 | 27 | 960 | 480 | 400 | TVTD | pcs | DE | EUR | Regelgeräte | VVS-Regelgeräte | Variable Volumenstromregler | TUN: TROX UNIVERSAL Regler mit Normalantrieb
1000605832 | VVS-Regelgerät | TVT-D/800x400/TUN/PRE | 3976 | 90328900 | 5 | 27 | 960 | 480 | 400 | TVTD | pcs | DE | EUR | Regelgeräte | VVS-Regelgeräte | Variable Volumenstromregler | TUN: TROX UNIVERSAL Regler mit Normalantrieb
1000605834 | VVS-Regelgerät | TVT-D/800x400/TUN/PRS | 3976 | 90328900 | 5 | 27 | 960 | 480 | 400 | TVTD | pcs | DE | EUR | Regelgeräte | VVS-Regelgeräte | Variable Volumenstromregler | TUN: TROX UNIVERSAL Regler mit Normalantrieb
1000605824 | VVS-Regelgerät | TVT-D/800x400/TUN/RE | 3662 | 90328900 | 5 | 27 | 960 | 480 | 400 | TVTD | pcs | DE | EUR | Regelgeräte | VVS-Regelgeräte | Variable Volumenstromregler | TUN: TROX UNIVERSAL Regler mit Normalantrieb
1000605826 | VVS-Regelgerät | TVT-D/800x400/TUN/RS | 3662 | 90328900 | 5 | 27 | 960 | 480 | 400 | TVTD | pcs | DE | EUR | Regelgeräte | VVS-Regelgeräte | Variable Volumenstromregler | TUN: TROX UNIVERSAL Regler mit Normalantrieb
1000607412 | VVS-Regelgerät | TVT-D/800x400/TUNF/PDE/NC | 4053 | 90328900 | 5 | 27 | 960 | 480 | 400 | TVTD | pcs | DE | EUR | Regelgeräte | VVS-Regelgeräte | Variable Volumenstromregler | TUNF: TROX UNIVERSAL Regler mit Federrücklaufantrieb | NC: Stromlos zu
1000607414 | VVS-Regelgerät | TVT-D/800x400/TUNF/PDS/NC | 4053 | 90328900 | 5 | 27 | 960 | 480 | 400 | TVTD | pcs | DE | EUR | Regelgeräte | VVS-Regelgeräte | Variable Volumenstromregler | TUNF: TROX UNIVERSAL Regler mit Federrücklaufantrieb | NC: Stromlos zu
1000607416 | VVS-Regelgerät | TVT-D/800x400/TUNF/PRE/NC | 4053 | 90328900 | 5 | 27 | 960 | 480 | 400 | TVTD | pcs | DE | EUR | Regelgeräte | VVS-Regelgeräte | Variable Volumenstromregler | TUNF: TROX UNIVERSAL Regler mit Federrücklaufantrieb | NC: Stromlos zu
1000607418 | VVS-Regelgerät | TVT-D/800x400/TUNF/PRS/NC | 4053 | 90328900 | 5 | 27 | 960 | 480 | 400 | TVTD | pcs | DE | EUR | Regelgeräte | VVS-Regelgeräte | Variable Volumenstromregler | TUNF: TROX UNIVERSAL Regler mit Federrücklaufantrieb | NC: Stromlos zu
1000607408 | VVS-Regelgerät | TVT-D/800x400/TUNF/RE/NC | 3739 | 90328900 | 5 | 27 | 960 | 480 | 400 | TVTD | pcs | DE | EUR | Regelgeräte | VVS-Regelgeräte | Variable Volumenstromregler | TUNF: TROX UNIVERSAL Regler mit Federrücklaufantrieb | NC: Stromlos zu
1000607410 | VVS-Regelgerät | TVT-D/800x400/TUNF/RS/NC | 3739 | 90328900 | 5 | 27 | 960 | 480 | 400 | TVTD | pcs | DE | EUR | Regelgeräte | VVS-Regelgeräte | Variable Volumenstromregler | TUNF: TROX UNIVERSAL Regler mit Federrücklaufantrieb | NC: Stromlos zu
1000439897 | VVS-Regelgerät | TVT-D/800x400/XB0 | 2229 | 90328900 | 5 | 27 | 960 | 480 | 400 | TVTD | pcs | DE | EUR | Regelgeräte | VVS-Regelgeräte | Variable Volumenstromregler | XB0: Regelkomponente Serie Compact, | Transmitter: dynamisch, | Schnittstelle: Analog
1000841813 | VVS-Regelgerät | TVT-D/800x500/BC0 | 2513 | 90328900 | 5 | 35 | 960 | 580 | 400 | TVTD | pcs | DE | EUR | Regelgeräte | VVS-Regelgeräte | Variable Volumenstromregler | D: Mit Dämmschale | BC0: Regelkomponente Serie Compact, | Transmitter: dynamisch, | Schnittstelle: Analog, MP-Bus
1000841814 | VVS-Regelgerät | TVT-D/800x500/BM0 | 2711 | 90328900 | 5 | 35 | 960 | 580 | 400 | TVTD | pcs | DE | EUR | Regelgeräte | VVS-Regelgeräte | Variable Volumenstromregler | D: Mit Dämmschale | BM0: Regelkomponente Serie Compact | Transmitter: dynamisch, | Schnittstelle: Modbus RTU, BACnet-MSTP, MP-Bus
1000746391 | VVS-Regelgerät | TVT-D/800x500/BUDN | 2857 | 90328900 | 5 | 35 | 960 | 580 | 400 | TVTD | pcs | DE | EUR | Regelgeräte | VVS-Regelgeräte | Variable Volumenstromregler | D: Mit Dämmschale | BUDN: Regelkomponente Serie Universal; | Volumenstromregelung; | Transmitter: dynamisch; | Antrieb: Standard; | Schnittstelle: Analog, MP-Bus, Modbus RTU, | BACnet MS/TP
1000746598 | VVS-Regelgerät | TVT-D/800x500/BUPN/PDE | 4029 | 90328900 | 5 | 35 | 960 | 580 | 400 | TVTD | pcs | DE | EUR | Regelgeräte | VVS-Regelgeräte | Variable Volumenstromregler | D: Mit Dämmschale | BUPN: Regelkomponente Serie Universal; | Kanaldruckregelung bis 450 Pa; | Transmitter: statisch; | Antrieb: Standard; | Schnittstelle: Analog, MP-Bus, Modbus RTU, | BACnet MS/TP
1000746599 | VVS-Regelgerät | TVT-D/800x500/BUPN/PDS | 4029 | 90328900 | 5 | 35 | 960 | 580 | 400 | TVTD | pcs | DE | EUR | Regelgeräte | VVS-Regelgeräte | Variable Volumenstromregler | D: Mit Dämmschale | BUPN: Regelkomponente Serie Universal; | Kanaldruckregelung bis 450 Pa; | Transmitter: statisch; | Antrieb: Standard; | Schnittstelle: Analog, MP-Bus, Modbus RTU, | BACnet MS/TP
1000746600 | VVS-Regelgerät | TVT-D/800x500/BURN/PRE | 3959 | 90328900 | 5 | 35 | 960 | 580 | 400 | TVTD | pcs | DE | EUR | Regelgeräte | VVS-Regelgeräte | Variable Volumenstromregler | D: Mit Dämmschale | BURN: Regelkomponente Serie Universal; | Raumdruckregelung; | Transmitter: statisch; | Antrieb: Standard; | Schnittstelle: Analog, MP-Bus, Modbus RTU, | BACnet MS/TP
1000746601 | VVS-Regelgerät | TVT-D/800x500/BURN/PRS | 3959 | 90328900 | 5 | 35 | 960 | 580 | 400 | TVTD | pcs | DE | EUR | Regelgeräte | VVS-Regelgeräte | Variable Volumenstromregler | D: Mit Dämmschale | BURN: Regelkomponente Serie Universal; | Raumdruckregelung; | Transmitter: statisch; | Antrieb: Standard; | Schnittstelle: Analog, MP-Bus, Modbus RTU, | BACnet MS/TP
1000746392 | VVS-Regelgerät | TVT-D/800x500/BUSN | 3796 | 90328900 | 5 | 35 | 960 | 580 | 400 | TVTD | pcs | DE | EUR | Regelgeräte | VVS-Regelgeräte | Variable Volumenstromregler | D: Mit Dämmschale | BUSN: Regelkomponente Serie Universal; | Volumenstromregelung; | Transmitter: statisch; | Antrieb: Standard; | Schnittstelle: Analog, MP-Bus, Modbus RTU, | BACnet MS/TP
1000157115 | VVS-Regelgerät | TVT-D/800x500/Easy | 2471 | 90328900 | 5 | 35 | 960 | 580 | 400 | TVTD | pcs | DE | EUR | Regelgeräte | VVS-Regelgeräte | Variable Volumenstromregler | Easy: Volumenstromregler, dynamisch, Schnittstelle Analog
1000605852 | VVS-Regelgerät | TVT-D/800x500/TUN/PDE | 4260 | 90328900 | 5 | 35 | 960 | 580 | 400 | TVTD | pcs | DE | EUR | Regelgeräte | VVS-Regelgeräte | Variable Volumenstromregler | TUN: TROX UNIVERSAL Regler mit Normalantrieb
1000605854 | VVS-Regelgerät | TVT-D/800x500/TUN/PDS | 4260 | 90328900 | 5 | 35 | 960 | 580 | 400 | TVTD | pcs | DE | EUR | Regelgeräte | VVS-Regelgeräte | Variable Volumenstromregler | TUN: TROX UNIVERSAL Regler mit Normalantrieb
1000605856 | VVS-Regelgerät | TVT-D/800x500/TUN/PRE | 4260 | 90328900 | 5 | 35 | 960 | 580 | 400 | TVTD | pcs | DE | EUR | Regelgeräte | VVS-Regelgeräte | Variable Volumenstromregler | TUN: TROX UNIVERSAL Regler mit Normalantrieb
1000605858 | VVS-Regelgerät | TVT-D/800x500/TUN/PRS | 4260 | 90328900 | 5 | 35 | 960 | 580 | 400 | TVTD | pcs | DE | EUR | Regelgeräte | VVS-Regelgeräte | Variable Volumenstromregler | TUN: TROX UNIVERSAL Regler mit Normalantrieb
1000605848 | VVS-Regelgerät | TVT-D/800x500/TUN/RE | 3946 | 90328900 | 5 | 35 | 960 | 580 | 400 | TVTD | pcs | DE | EUR | Regelgeräte | VVS-Regelgeräte | Variable Volumenstromregler | TUN: TROX UNIVERSAL Regler mit Normalantrieb
1000605850 | VVS-Regelgerät | TVT-D/800x500/TUN/RS | 3946 | 90328900 | 5 | 35 | 960 | 580 | 400 | TVTD | pcs | DE | EUR | Regelgeräte | VVS-Regelgeräte | Variable Volumenstromregler | TUN: TROX UNIVERSAL Regler mit Normalantrieb
1000607436 | VVS-Regelgerät | TVT-D/800x500/TUNF/PDE/NC | 4337 | 90328900 | 5 | 35 | 960 | 580 | 400 | TVTD | pcs | DE | EUR | Regelgeräte | VVS-Regelgeräte | Variable Volumenstromregler | TUNF: TROX UNIVERSAL Regler mit Federrücklaufantrieb | NC: Stromlos zu
1000607438 | VVS-Regelgerät | TVT-D/800x500/TUNF/PDS/NC | 4337 | 90328900 | 5 | 35 | 960 | 580 | 400 | TVTD | pcs | DE | EUR | Regelgeräte | VVS-Regelgeräte | Variable Volumenstromregler | TUNF: TROX UNIVERSAL Regler mit Federrücklaufantrieb | NC: Stromlos zu
1000607440 | VVS-Regelgerät | TVT-D/800x500/TUNF/PRE/NC | 4337 | 90328900 | 5 | 35 | 960 | 580 | 400 | TVTD | pcs | DE | EUR | Regelgeräte | VVS-Regelgeräte | Variable Volumenstromregler | TUNF: TROX UNIVERSAL Regler mit Federrücklaufantrieb | NC: Stromlos zu
1000607442 | VVS-Regelgerät | TVT-D/800x500/TUNF/PRS/NC | 4337 | 90328900 | 5 | 35 | 960 | 580 | 400 | TVTD | pcs | DE | EUR | Regelgeräte | VVS-Regelgeräte | Variable Volumenstromregler | TUNF: TROX UNIVERSAL Regler mit Federrücklaufantrieb | NC: Stromlos zu
1000607432 | VVS-Regelgerät | TVT-D/800x500/TUNF/RE/NC | 4023 | 90328900 | 5 | 35 | 960 | 580 | 400 | TVTD | pcs | DE | EUR | Regelgeräte | VVS-Regelgeräte | Variable Volumenstromregler | TUNF: TROX UNIVERSAL Regler mit Federrücklaufantrieb | NC: Stromlos zu
1000607434 | VVS-Regelgerät | TVT-D/800x500/TUNF/RS/NC | 4023 | 90328900 | 5 | 35 | 960 | 580 | 400 | TVTD | pcs | DE | EUR | Regelgeräte | VVS-Regelgeräte | Variable Volumenstromregler | TUNF: TROX UNIVERSAL Regler mit Federrücklaufantrieb | NC: Stromlos zu
1000841815 | VVS-Regelgerät | TVT-D/800x600/BC0 | 2621 | 90328900 | 5 | 35 | 960 | 680 | 400 | TVTD | pcs | DE | EUR | Regelgeräte | VVS-Regelgeräte | Variable Volumenstromregler | D: Mit Dämmschale | BC0: Regelkomponente Serie Compact, | Transmitter: dynamisch, | Schnittstelle: Analog, MP-Bus
1000841816 | VVS-Regelgerät | TVT-D/800x600/BM0 | 2819 | 90328900 | 5 | 35 | 960 | 680 | 400 | TVTD | pcs | DE | EUR | Regelgeräte | VVS-Regelgeräte | Variable Volumenstromregler | D: Mit Dämmschale | BM0: Regelkomponente Serie Compact | Transmitter: dynamisch, | Schnittstelle: Modbus RTU, BACnet-MSTP, MP-Bus
1000746394 | VVS-Regelgerät | TVT-D/800x600/BUDN | 2965 | 90328900 | 5 | 35 | 960 | 680 | 400 | TVTD | pcs | DE | EUR | Regelgeräte | VVS-Regelgeräte | Variable Volumenstromregler | D: Mit Dämmschale | BUDN: Regelkomponente Serie Universal; | Volumenstromregelung; | Transmitter: dynamisch; | Antrieb: Standard; | Schnittstelle: Analog, MP-Bus, Modbus RTU, | BACnet MS/TP
1000746602 | VVS-Regelgerät | TVT-D/800x600/BUPN/PDE | 4137 | 90328900 | 5 | 35 | 960 | 680 | 400 | TVTD | pcs | DE | EUR | Regelgeräte | VVS-Regelgeräte | Variable Volumenstromregler | D: Mit Dämmschale | BUPN: Regelkomponente Serie Universal; | Kanaldruckregelung bis 450 Pa; | Transmitter: statisch; | Antrieb: Standard; | Schnittstelle: Analog, MP-Bus, Modbus RTU, | BACnet MS/TP
1000746603 | VVS-Regelgerät | TVT-D/800x600/BUPN/PDS | 4137 | 90328900 | 5 | 35 | 960 | 680 | 400 | TVTD | pcs | DE | EUR | Regelgeräte | VVS-Regelgeräte | Variable Volumenstromregler | D: Mit Dämmschale | BUPN: Regelkomponente Serie Universal; | Kanaldruckregelung bis 450 Pa; | Transmitter: statisch; | Antrieb: Standard; | Schnittstelle: Analog, MP-Bus, Modbus RTU, | BACnet MS/TP
1000746604 | VVS-Regelgerät | TVT-D/800x600/BURN/PRE | 4067 | 90328900 | 5 | 35 | 960 | 680 | 400 | TVTD | pcs | DE | EUR | Regelgeräte | VVS-Regelgeräte | Variable Volumenstromregler | D: Mit Dämmschale | BURN: Regelkomponente Serie Universal; | Raumdruckregelung; | Transmitter: statisch; | Antrieb: Standard; | Schnittstelle: Analog, MP-Bus, Modbus RTU, | BACnet MS/TP
1000746605 | VVS-Regelgerät | TVT-D/800x600/BURN/PRS | 4067 | 90328900 | 5 | 35 | 960 | 680 | 400 | TVTD | pcs | DE | EUR | Regelgeräte | VVS-Regelgeräte | Variable Volumenstromregler | D: Mit Dämmschale | BURN: Regelkomponente Serie Universal; | Raumdruckregelung; | Transmitter: statisch; | Antrieb: Standard; | Schnittstelle: Analog, MP-Bus, Modbus RTU, | BACnet MS/TP
1000746395 | VVS-Regelgerät | TVT-D/800x600/BUSN | 3904 | 90328900 | 5 | 35 | 960 | 680 | 400 | TVTD | pcs | DE | EUR | Regelgeräte | VVS-Regelgeräte | Variable Volumenstromregler | D: Mit Dämmschale | BUSN: Regelkomponente Serie Universal; | Volumenstromregelung; | Transmitter: statisch; | Antrieb: Standard; | Schnittstelle: Analog, MP-Bus, Modbus RTU, | BACnet MS/TP
1000607700 | VVS-Regelgerät | TVT-D/800x600/TUN/PDE | 4368 | 90328900 | 5 | 35 | 960 | 680 | 400 | TVTD | pcs | DE | EUR | Regelgeräte | VVS-Regelgeräte | Variable Volumenstromregler | TUN: TROX UNIVERSAL Regler mit Normalantrieb
1000607702 | VVS-Regelgerät | TVT-D/800x600/TUN/PDS | 4368 | 90328900 | 5 | 35 | 960 | 680 | 400 | TVTD | pcs | DE | EUR | Regelgeräte | VVS-Regelgeräte | Variable Volumenstromregler | TUN: TROX UNIVERSAL Regler mit Normalantrieb
1000607704 | VVS-Regelgerät | TVT-D/800x600/TUN/PRE | 4368 | 90328900 | 5 | 35 | 960 | 680 | 400 | TVTD | pcs | DE | EUR | Regelgeräte | VVS-Regelgeräte | Variable Volumenstromregler | TUN: TROX UNIVERSAL Regler mit Normalantrieb
1000607706 | VVS-Regelgerät | TVT-D/800x600/TUN/PRS | 4368 | 90328900 | 5 | 35 | 960 | 680 | 400 | TVTD | pcs | DE | EUR | Regelgeräte | VVS-Regelgeräte | Variable Volumenstromregler | TUN: TROX UNIVERSAL Regler mit Normalantrieb
1000607696 | VVS-Regelgerät | TVT-D/800x600/TUN/RE | 4054 | 90328900 | 5 | 35 | 960 | 680 | 400 | TVTD | pcs | DE | EUR | Regelgeräte | VVS-Regelgeräte | Variable Volumenstromregler | TUN: TROX UNIVERSAL Regler mit Normalantrieb
1000607698 | VVS-Regelgerät | TVT-D/800x600/TUN/RS | 4054 | 90328900 | 5 | 35 | 960 | 680 | 400 | TVTD | pcs | DE | EUR | Regelgeräte | VVS-Regelgeräte | Variable Volumenstromregler | TUN: TROX UNIVERSAL Regler mit Normalantrieb
1000607844 | VVS-Regelgerät | TVT-D/800x600/TUNF/PDE/NC | 4445 | 90328900 | 5 | 35 | 960 | 680 | 400 | TVTD | pcs | DE | EUR | Regelgeräte | VVS-Regelgeräte | Variable Volumenstromregler | TUNF: TROX UNIVERSAL Regler mit Federrücklaufantrieb | NC: Stromlos zu
1000607846 | VVS-Regelgerät | TVT-D/800x600/TUNF/PDS/NC | 4445 | 90328900 | 5 | 35 | 960 | 680 | 400 | TVTD | pcs | DE | EUR | Regelgeräte | VVS-Regelgeräte | Variable Volumenstromregler | TUNF: TROX UNIVERSAL Regler mit Federrücklaufantrieb | NC: Stromlos zu
1000607848 | VVS-Regelgerät | TVT-D/800x600/TUNF/PRE/NC | 4445 | 90328900 | 5 | 35 | 960 | 680 | 400 | TVTD | pcs | DE | EUR | Regelgeräte | VVS-Regelgeräte | Variable Volumenstromregler | TUNF: TROX UNIVERSAL Regler mit Federrücklaufantrieb | NC: Stromlos zu
1000607850 | VVS-Regelgerät | TVT-D/800x600/TUNF/PRS/NC | 4445 | 90328900 | 5 | 35 | 960 | 680 | 400 | TVTD | pcs | DE | EUR | Regelgeräte | VVS-Regelgeräte | Variable Volumenstromregler | TUNF: TROX UNIVERSAL Regler mit Federrücklaufantrieb | NC: Stromlos zu
1000607840 | VVS-Regelgerät | TVT-D/800x600/TUNF/RE/NC | 4131 | 90328900 | 5 | 35 | 960 | 680 | 400 | TVTD | pcs | DE | EUR | Regelgeräte | VVS-Regelgeräte | Variable Volumenstromregler | TUNF: TROX UNIVERSAL Regler mit Federrücklaufantrieb | NC: Stromlos zu
1000607842 | VVS-Regelgerät | TVT-D/800x600/TUNF/RS/NC | 4131 | 90328900 | 5 | 35 | 960 | 680 | 400 | TVTD | pcs | DE | EUR | Regelgeräte | VVS-Regelgeräte | Variable Volumenstromregler | TUNF: TROX UNIVERSAL Regler mit Federrücklaufantrieb | NC: Stromlos zu
1000439906 | VVS-Regelgerät | TVT-D/900x300/BC0 | 2149 | 90328900 | 5 | 26 | 1060 | 380 | 400 | TVTD | pcs | DE | EUR | Regelgeräte | VVS-Regelgeräte | Variable Volumenstromregler | BC0: Regelkomponente Serie Compact, | Transmitter: dynamisch, | Schnittstelle: Analog, MP-Bus
1000439907 | VVS-Regelgerät | TVT-D/900x300/BL0 | 2590 | 90328900 | 5 | 26 | 1060 | 380 | 400 | TVTD | pcs | DE | EUR | Regelgeräte | VVS-Regelgeräte | Variable Volumenstromregler | BL0: Regelkomponente Serie Compact, | Transmitter: dynamisch, | Schnittstelle: LonWorks FTT-10A | *** Compact-Regler mit LON-Technologie sind noch lieferbar | *** bis Ende 2021. | *** Bitte bei Planung und Ausführung berücksichtigen.
1000455735 | VVS-Regelgerät | TVT-D/900x300/BM0 | 2347 | 90328900 | 5 | 26 | 1060 | 380 | 400 | TVTD | pcs | DE | EUR | Regelgeräte | VVS-Regelgeräte | Variable Volumenstromregler | BM0: Regelkomponente Serie Compact | Transmitter: dynamisch, | Schnittstelle: Modbus RTU, BACnet-MSTP, MP-Bus
1000746397 | VVS-Regelgerät | TVT-D/900x300/BUDN | 2493 | 90328900 | 5 | 26 | 1060 | 380 | 400 | TVTD | pcs | DE | EUR | Regelgeräte | VVS-Regelgeräte | Variable Volumenstromregler | D: Mit Dämmschale | BUDN: Regelkomponente Serie Universal; | Volumenstromregelung; | Transmitter: dynamisch; | Antrieb: Standard; | Schnittstelle: Analog, MP-Bus, Modbus RTU, | BACnet MS/TP
1000746476 | VVS-Regelgerät | TVT-D/900x300/BUDNF/NC | 2967 | 90328900 | 5 | 26 | 1060 | 380 | 400 | TVTD | pcs | DE | EUR | Regelgeräte | VVS-Regelgeräte | Variable Volumenstromregler | D: Mit Dämmschale | BUDNF: Regelkomponente Serie Universal; | Volumenstromregelung; | Transmitter: dynamisch; | Antrieb: Federrücklauf; | Schnittstelle: Analog, MP-Bus, Modbus RTU, | BACnet MS/TP | NC: Stromlos zu
1000746606 | VVS-Regelgerät | TVT-D/900x300/BUPN/PDE | 3665 | 90328900 | 5 | 26 | 1060 | 380 | 400 | TVTD | pcs | DE | EUR | Regelgeräte | VVS-Regelgeräte | Variable Volumenstromregler | D: Mit Dämmschale | BUPN: Regelkomponente Serie Universal; | Kanaldruckregelung bis 450 Pa; | Transmitter: statisch; | Antrieb: Standard; | Schnittstelle: Analog, MP-Bus, Modbus RTU, | BACnet MS/TP
1000746607 | VVS-Regelgerät | TVT-D/900x300/BUPN/PDS | 3665 | 90328900 | 5 | 26 | 1060 | 380 | 400 | TVTD | pcs | DE | EUR | Regelgeräte | VVS-Regelgeräte | Variable Volumenstromregler | D: Mit Dämmschale | BUPN: Regelkomponente Serie Universal; | Kanaldruckregelung bis 450 Pa; | Transmitter: statisch; | Antrieb: Standard; | Schnittstelle: Analog, MP-Bus, Modbus RTU, | BACnet MS/TP
1000746750 | VVS-Regelgerät | TVT-D/900x300/BUPNF/PDE/NC | 4141 | 90328900 | 5 | 26 | 1060 | 380 | 400 | TVTD | pcs | DE | EUR | Regelgeräte | VVS-Regelgeräte | Variable Volumenstromregler | D: Mit Dämmschale | BUPNF: Regelkomponente Serie Universal; | Kanaldruckregelung bis 450 Pa; | Transmitter: statisch; | Antrieb: Federrücklauf; | Schnittstelle: Analog, MP-Bus, Modbus RTU, | BACnet MS/TP | NC: Stromlos zu
1000746751 | VVS-Regelgerät | TVT-D/900x300/BUPNF/PDS/NC | 4141 | 90328900 | 5 | 26 | 1060 | 380 | 400 | TVTD | pcs | DE | EUR | Regelgeräte | VVS-Regelgeräte | Variable Volumenstromregler | D: Mit Dämmschale | BUPNF: Regelkomponente Serie Universal; | Kanaldruckregelung bis 450 Pa; | Transmitter: statisch; | Antrieb: Federrücklauf; | Schnittstelle: Analog, MP-Bus, Modbus RTU, | BACnet MS/TP | NC: Stromlos zu
1000746608 | VVS-Regelgerät | TVT-D/900x300/BURN/PRE | 3595 | 90328900 | 5 | 26 | 1060 | 380 | 400 | TVTD | pcs | DE | EUR | Regelgeräte | VVS-Regelgeräte | Variable Volumenstromregler | D: Mit Dämmschale | BURN: Regelkomponente Serie Universal; | Raumdruckregelung; | Transmitter: statisch; | Antrieb: Standard; | Schnittstelle: Analog, MP-Bus, Modbus RTU, | BACnet MS/TP
1000746609 | VVS-Regelgerät | TVT-D/900x300/BURN/PRS | 3595 | 90328900 | 5 | 26 | 1060 | 380 | 400 | TVTD | pcs | DE | EUR | Regelgeräte | VVS-Regelgeräte | Variable Volumenstromregler | D: Mit Dämmschale | BURN: Regelkomponente Serie Universal; | Raumdruckregelung; | Transmitter: statisch; | Antrieb: Standard; | Schnittstelle: Analog, MP-Bus, Modbus RTU, | BACnet MS/TP
1000746752 | VVS-Regelgerät | TVT-D/900x300/BURNF/PRE/NC | 3951 | 90328900 | 5 | 26 | 1060 | 380 | 400 | TVTD | pcs | DE | EUR | Regelgeräte | VVS-Regelgeräte | Variable Volumenstromregler | D: Mit Dämmschale | BURNF: Regelkomponente Serie Universal; | Raumdruckregelung; | Transmitter: statisch; | Antrieb: Federrücklauf; | Schnittstelle: Analog, MP-Bus, Modbus RTU, | BACnet MS/TP | NC: Stromlos zu
1000746753 | VVS-Regelgerät | TVT-D/900x300/BURNF/PRS/NC | 3951 | 90328900 | 5 | 26 | 1060 | 380 | 400 | TVTD | pcs | DE | EUR | Regelgeräte | VVS-Regelgeräte | Variable Volumenstromregler | D: Mit Dämmschale | BURNF: Regelkomponente Serie Universal; | Raumdruckregelung; | Transmitter: statisch; | Antrieb: Federrücklauf; | Schnittstelle: Analog, MP-Bus, Modbus RTU, | BACnet MS/TP | NC: Stromlos zu
1000746398 | VVS-Regelgerät | TVT-D/900x300/BUSN | 3432 | 90328900 | 5 | 26 | 1060 | 380 | 400 | TVTD | pcs | DE | EUR | Regelgeräte | VVS-Regelgeräte | Variable Volumenstromregler | D: Mit Dämmschale | BUSN: Regelkomponente Serie Universal; | Volumenstromregelung; | Transmitter: statisch; | Antrieb: Standard; | Schnittstelle: Analog, MP-Bus, Modbus RTU, | BACnet MS/TP
1000746477 | VVS-Regelgerät | TVT-D/900x300/BUSNF/NC | 3907 | 90328900 | 5 | 26 | 1060 | 380 | 400 | TVTD | pcs | DE | EUR | Regelgeräte | VVS-Regelgeräte | Variable Volumenstromregler | D: Mit Dämmschale | BUSNF: Regelkomponente Serie Universal; | Volumenstromregelung; | Transmitter: statisch; | Antrieb: Federrücklauf; | Schnittstelle: Analog, MP-Bus, Modbus RTU, | BACnet MS/TP | NC: Stromlos zu
1000157116 | VVS-Regelgerät | TVT-D/900x300/Easy | 2107 | 90328900 | 5 | 26 | 1060 | 380 | 400 | TVTD | pcs | DE | EUR | Regelgeräte | VVS-Regelgeräte | Variable Volumenstromregler | Easy: Volumenstromregler, dynamisch, Schnittstelle Analog
1000455736 | VVS-Regelgerät | TVT-D/900x300/LK0 | 2450 | 90328900 | 5 | 26 | 1060 | 380 | 400 | TVTD | pcs | DE | EUR | Regelgeräte | VVS-Regelgeräte | Variable Volumenstromregler | LK0: Regelkomponente Serie Compact, | Transmitter: dynamisch, | Schnittstelle: KNX
1000439909 | VVS-Regelgerät | TVT-D/900x300/LN0 | 2288 | 90328900 | 5 | 26 | 1060 | 380 | 400 | TVTD | pcs | DE | EUR | Regelgeräte | VVS-Regelgeräte | Variable Volumenstromregler | LN0: Regelkomponente Serie Compact, | Transmitter: dynamisch, | Schnittstelle: analog
1000605876 | VVS-Regelgerät | TVT-D/900x300/TUN/PDE | 3896 | 90328900 | 5 | 26 | 1060 | 380 | 400 | TVTD | pcs | DE | EUR | Regelgeräte | VVS-Regelgeräte | Variable Volumenstromregler | TUN: TROX UNIVERSAL Regler mit Normalantrieb
1000605878 | VVS-Regelgerät | TVT-D/900x300/TUN/PDS | 3896 | 90328900 | 5 | 26 | 1060 | 380 | 400 | TVTD | pcs | DE | EUR | Regelgeräte | VVS-Regelgeräte | Variable Volumenstromregler | TUN: TROX UNIVERSAL Regler mit Normalantrieb
1000605880 | VVS-Regelgerät | TVT-D/900x300/TUN/PRE | 3896 | 90328900 | 5 | 26 | 1060 | 380 | 400 | TVTD | pcs | DE | EUR | Regelgeräte | VVS-Regelgeräte | Variable Volumenstromregler | TUN: TROX UNIVERSAL Regler mit Normalantrieb
1000605882 | VVS-Regelgerät | TVT-D/900x300/TUN/PRS | 3896 | 90328900 | 5 | 26 | 1060 | 380 | 400 | TVTD | pcs | DE | EUR | Regelgeräte | VVS-Regelgeräte | Variable Volumenstromregler | TUN: TROX UNIVERSAL Regler mit Normalantrieb
1000605872 | VVS-Regelgerät | TVT-D/900x300/TUN/RE | 3582 | 90328900 | 5 | 26 | 1060 | 380 | 400 | TVTD | pcs | DE | EUR | Regelgeräte | VVS-Regelgeräte | Variable Volumenstromregler | TUN: TROX UNIVERSAL Regler mit Normalantrieb
1000605874 | VVS-Regelgerät | TVT-D/900x300/TUN/RS | 3582 | 90328900 | 5 | 26 | 1060 | 380 | 400 | TVTD | pcs | DE | EUR | Regelgeräte | VVS-Regelgeräte | Variable Volumenstromregler | TUN: TROX UNIVERSAL Regler mit Normalantrieb
1000607460 | VVS-Regelgerät | TVT-D/900x300/TUNF/PDE/NC | 3973 | 90328900 | 5 | 26 | 1060 | 380 | 400 | TVTD | pcs | DE | EUR | Regelgeräte | VVS-Regelgeräte | Variable Volumenstromregler | TUNF: TROX UNIVERSAL Regler mit Federrücklaufantrieb | NC: Stromlos zu
1000607462 | VVS-Regelgerät | TVT-D/900x300/TUNF/PDS/NC | 3973 | 90328900 | 5 | 26 | 1060 | 380 | 400 | TVTD | pcs | DE | EUR | Regelgeräte | VVS-Regelgeräte | Variable Volumenstromregler | TUNF: TROX UNIVERSAL Regler mit Federrücklaufantrieb | NC: Stromlos zu
1000607464 | VVS-Regelgerät | TVT-D/900x300/TUNF/PRE/NC | 3973 | 90328900 | 5 | 26 | 1060 | 380 | 400 | TVTD | pcs | DE | EUR | Regelgeräte | VVS-Regelgeräte | Variable Volumenstromregler | TUNF: TROX UNIVERSAL Regler mit Federrücklaufantrieb | NC: Stromlos zu
1000607466 | VVS-Regelgerät | TVT-D/900x300/TUNF/PRS/NC | 3973 | 90328900 | 5 | 26 | 1060 | 380 | 400 | TVTD | pcs | DE | EUR | Regelgeräte | VVS-Regelgeräte | Variable Volumenstromregler | TUNF: TROX UNIVERSAL Regler mit Federrücklaufantrieb | NC: Stromlos zu
1000607456 | VVS-Regelgerät | TVT-D/900x300/TUNF/RE/NC | 3659 | 90328900 | 5 | 26 | 1060 | 380 | 400 | TVTD | pcs | DE | EUR | Regelgeräte | VVS-Regelgeräte | Variable Volumenstromregler | TUNF: TROX UNIVERSAL Regler mit Federrücklaufantrieb | NC: Stromlos zu
1000607458 | VVS-Regelgerät | TVT-D/900x300/TUNF/RS/NC | 3659 | 90328900 | 5 | 26 | 1060 | 380 | 400 | TVTD | pcs | DE | EUR | Regelgeräte | VVS-Regelgeräte | Variable Volumenstromregler | TUNF: TROX UNIVERSAL Regler mit Federrücklaufantrieb | NC: Stromlos zu
1000439910 | VVS-Regelgerät | TVT-D/900x300/XB0 | 2149 | 90328900 | 5 | 26 | 1060 | 380 | 400 | TVTD | pcs | DE | EUR | Regelgeräte | VVS-Regelgeräte | Variable Volumenstromregler | XB0: Regelkomponente Serie Compact, | Transmitter: dynamisch, | Schnittstelle: Analog
1000841805 | VVS-Regelgerät | TVT-D/900x400/BC0 | 2293 | 90328900 | 5 | 29 | 1060 | 480 | 400 | TVTD | pcs | DE | EUR | Regelgeräte | VVS-Regelgeräte | Variable Volumenstromregler | D: Mit Dämmschale | BC0: Regelkomponente Serie Compact, | Transmitter: dynamisch, | Schnittstelle: Analog, MP-Bus
1000841806 | VVS-Regelgerät | TVT-D/900x400/BM0 | 2491 | 90328900 | 5 | 29 | 1060 | 480 | 400 | TVTD | pcs | DE | EUR | Regelgeräte | VVS-Regelgeräte | Variable Volumenstromregler | D: Mit Dämmschale | BM0: Regelkomponente Serie Compact | Transmitter: dynamisch, | Schnittstelle: Modbus RTU, BACnet-MSTP, MP-Bus
1000746400 | VVS-Regelgerät | TVT-D/900x400/BUDN | 2637 | 90328900 | 5 | 29 | 1060 | 480 | 400 | TVTD | pcs | DE | EUR | Regelgeräte | VVS-Regelgeräte | Variable Volumenstromregler | D: Mit Dämmschale | BUDN: Regelkomponente Serie Universal; | Volumenstromregelung; | Transmitter: dynamisch; | Antrieb: Standard; | Schnittstelle: Analog, MP-Bus, Modbus RTU, | BACnet MS/TP
1000746610 | VVS-Regelgerät | TVT-D/900x400/BUPN/PDE | 3809 | 90328900 | 5 | 29 | 1060 | 480 | 400 | TVTD | pcs | DE | EUR | Regelgeräte | VVS-Regelgeräte | Variable Volumenstromregler | D: Mit Dämmschale | BUPN: Regelkomponente Serie Universal; | Kanaldruckregelung bis 450 Pa; | Transmitter: statisch; | Antrieb: Standard; | Schnittstelle: Analog, MP-Bus, Modbus RTU, | BACnet MS/TP
1000746611 | VVS-Regelgerät | TVT-D/900x400/BUPN/PDS | 3809 | 90328900 | 5 | 29 | 1060 | 480 | 400 | TVTD | pcs | DE | EUR | Regelgeräte | VVS-Regelgeräte | Variable Volumenstromregler | D: Mit Dämmschale | BUPN: Regelkomponente Serie Universal; | Kanaldruckregelung bis 450 Pa; | Transmitter: statisch; | Antrieb: Standard; | Schnittstelle: Analog, MP-Bus, Modbus RTU, | BACnet MS/TP
1000746612 | VVS-Regelgerät | TVT-D/900x400/BURN/PRE | 3739 | 90328900 | 5 | 29 | 1060 | 480 | 400 | TVTD | pcs | DE | EUR | Regelgeräte | VVS-Regelgeräte | Variable Volumenstromregler | D: Mit Dämmschale | BURN: Regelkomponente Serie Universal; | Raumdruckregelung; | Transmitter: statisch; | Antrieb: Standard; | Schnittstelle: Analog, MP-Bus, Modbus RTU, | BACnet MS/TP
1000746613 | VVS-Regelgerät | TVT-D/900x400/BURN/PRS | 3739 | 90328900 | 5 | 29 | 1060 | 480 | 400 | TVTD | pcs | DE | EUR | Regelgeräte | VVS-Regelgeräte | Variable Volumenstromregler | D: Mit Dämmschale | BURN: Regelkomponente Serie Universal; | Raumdruckregelung; | Transmitter: statisch; | Antrieb: Standard; | Schnittstelle: Analog, MP-Bus, Modbus RTU, | BACnet MS/TP
1000746401 | VVS-Regelgerät | TVT-D/900x400/BUSN | 3576 | 90328900 | 5 | 29 | 1060 | 480 | 400 | TVTD | pcs | DE | EUR | Regelgeräte | VVS-Regelgeräte | Variable Volumenstromregler | D: Mit Dämmschale | BUSN: Regelkomponente Serie Universal; | Volumenstromregelung; | Transmitter: statisch; | Antrieb: Standard; | Schnittstelle: Analog, MP-Bus, Modbus RTU, | BACnet MS/TP
1000157117 | VVS-Regelgerät | TVT-D/900x400/Easy | 2251 | 90328900 | 5 | 29 | 1060 | 480 | 400 | TVTD | pcs | DE | EUR | Regelgeräte | VVS-Regelgeräte | Variable Volumenstromregler | Easy: Volumenstromregler, dynamisch, Schnittstelle Analog
1000605900 | VVS-Regelgerät | TVT-D/900x400/TUN/PDE | 4040 | 90328900 | 5 | 29 | 1060 | 480 | 400 | TVTD | pcs | DE | EUR | Regelgeräte | VVS-Regelgeräte | Variable Volumenstromregler | TUN: TROX UNIVERSAL Regler mit Normalantrieb
1000605902 | VVS-Regelgerät | TVT-D/900x400/TUN/PDS | 4040 | 90328900 | 5 | 29 | 1060 | 480 | 400 | TVTD | pcs | DE | EUR | Regelgeräte | VVS-Regelgeräte | Variable Volumenstromregler | TUN: TROX UNIVERSAL Regler mit Normalantrieb
1000605904 | VVS-Regelgerät | TVT-D/900x400/TUN/PRE | 4040 | 90328900 | 5 | 29 | 1060 | 480 | 400 | TVTD | pcs | DE | EUR | Regelgeräte | VVS-Regelgeräte | Variable Volumenstromregler | TUN: TROX UNIVERSAL Regler mit Normalantrieb
1000605906 | VVS-Regelgerät | TVT-D/900x400/TUN/PRS | 4040 | 90328900 | 5 | 29 | 1060 | 480 | 400 | TVTD | pcs | DE | EUR | Regelgeräte | VVS-Regelgeräte | Variable Volumenstromregler | TUN: TROX UNIVERSAL Regler mit Normalantrieb
1000605896 | VVS-Regelgerät | TVT-D/900x400/TUN/RE | 3726 | 90328900 | 5 | 29 | 1060 | 480 | 400 | TVTD | pcs | DE | EUR | Regelgeräte | VVS-Regelgeräte | Variable Volumenstromregler | TUN: TROX UNIVERSAL Regler mit Normalantrieb
1000605898 | VVS-Regelgerät | TVT-D/900x400/TUN/RS | 3726 | 90328900 | 5 | 29 | 1060 | 480 | 400 | TVTD | pcs | DE | EUR | Regelgeräte | VVS-Regelgeräte | Variable Volumenstromregler | TUN: TROX UNIVERSAL Regler mit Normalantrieb
1000607484 | VVS-Regelgerät | TVT-D/900x400/TUNF/PDE/NC | 4117 | 90328900 | 5 | 29 | 1060 | 480 | 400 | TVTD | pcs | DE | EUR | Regelgeräte | VVS-Regelgeräte | Variable Volumenstromregler | TUNF: TROX UNIVERSAL Regler mit Federrücklaufantrieb | NC: Stromlos zu
1000607486 | VVS-Regelgerät | TVT-D/900x400/TUNF/PDS/NC | 4117 | 90328900 | 5 | 29 | 1060 | 480 | 400 | TVTD | pcs | DE | EUR | Regelgeräte | VVS-Regelgeräte | Variable Volumenstromregler | TUNF: TROX UNIVERSAL Regler mit Federrücklaufantrieb | NC: Stromlos zu
1000607488 | VVS-Regelgerät | TVT-D/900x400/TUNF/PRE/NC | 4117 | 90328900 | 5 | 29 | 1060 | 480 | 400 | TVTD | pcs | DE | EUR | Regelgeräte | VVS-Regelgeräte | Variable Volumenstromregler | TUNF: TROX UNIVERSAL Regler mit Federrücklaufantrieb | NC: Stromlos zu
1000607490 | VVS-Regelgerät | TVT-D/900x400/TUNF/PRS/NC | 4117 | 90328900 | 5 | 29 | 1060 | 480 | 400 | TVTD | pcs | DE | EUR | Regelgeräte | VVS-Regelgeräte | Variable Volumenstromregler | TUNF: TROX UNIVERSAL Regler mit Federrücklaufantrieb | NC: Stromlos zu
1000607480 | VVS-Regelgerät | TVT-D/900x400/TUNF/RE/NC | 3803 | 90328900 | 5 | 29 | 1060 | 480 | 400 | TVTD | pcs | DE | EUR | Regelgeräte | VVS-Regelgeräte | Variable Volumenstromregler | TUNF: TROX UNIVERSAL Regler mit Federrücklaufantrieb | NC: Stromlos zu
1000607482 | VVS-Regelgerät | TVT-D/900x400/TUNF/RS/NC | 3803 | 90328900 | 5 | 29 | 1060 | 480 | 400 | TVTD | pcs | DE | EUR | Regelgeräte | VVS-Regelgeräte | Variable Volumenstromregler | TUNF: TROX UNIVERSAL Regler mit Federrücklaufantrieb | NC: Stromlos zu
1000439915 | VVS-Regelgerät | TVT-D/900x400/XB0 | 2293 | 90328900 | 5 | 29 | 1060 | 480 | 400 | TVTD | pcs | DE | EUR | Regelgeräte | VVS-Regelgeräte | Variable Volumenstromregler | XB0: Regelkomponente Serie Compact, | Transmitter: dynamisch, | Schnittstelle: Analog
1000841817 | VVS-Regelgerät | TVT-D/900x500/BC0 | 2588 | 90328900 | 5 | 37 | 1060 | 580 | 400 | TVTD | pcs | DE | EUR | Regelgeräte | VVS-Regelgeräte | Variable Volumenstromregler | D: Mit Dämmschale | BC0: Regelkomponente Serie Compact, | Transmitter: dynamisch, | Schnittstelle: Analog, MP-Bus
1000841818 | VVS-Regelgerät | TVT-D/900x500/BM0 | 2786 | 90328900 | 5 | 37 | 1060 | 580 | 400 | TVTD | pcs | DE | EUR | Regelgeräte | VVS-Regelgeräte | Variable Volumenstromregler | D: Mit Dämmschale | BM0: Regelkomponente Serie Compact | Transmitter: dynamisch, | Schnittstelle: Modbus RTU, BACnet-MSTP, MP-Bus
1000746403 | VVS-Regelgerät | TVT-D/900x500/BUDN | 2932 | 90328900 | 5 | 37 | 1060 | 580 | 400 | TVTD | pcs | DE | EUR | Regelgeräte | VVS-Regelgeräte | Variable Volumenstromregler | D: Mit Dämmschale | BUDN: Regelkomponente Serie Universal; | Volumenstromregelung; | Transmitter: dynamisch; | Antrieb: Standard; | Schnittstelle: Analog, MP-Bus, Modbus RTU, | BACnet MS/TP
1000746614 | VVS-Regelgerät | TVT-D/900x500/BUPN/PDE | 4104 | 90328900 | 5 | 37 | 1060 | 580 | 400 | TVTD | pcs | DE | EUR | Regelgeräte | VVS-Regelgeräte | Variable Volumenstromregler | D: Mit Dämmschale | BUPN: Regelkomponente Serie Universal; | Kanaldruckregelung bis 450 Pa; | Transmitter: statisch; | Antrieb: Standard; | Schnittstelle: Analog, MP-Bus, Modbus RTU, | BACnet MS/TP
1000746615 | VVS-Regelgerät | TVT-D/900x500/BUPN/PDS | 4104 | 90328900 | 5 | 37 | 1060 | 580 | 400 | TVTD | pcs | DE | EUR | Regelgeräte | VVS-Regelgeräte | Variable Volumenstromregler | D: Mit Dämmschale | BUPN: Regelkomponente Serie Universal; | Kanaldruckregelung bis 450 Pa; | Transmitter: statisch; | Antrieb: Standard; | Schnittstelle: Analog, MP-Bus, Modbus RTU, | BACnet MS/TP
1000746616 | VVS-Regelgerät | TVT-D/900x500/BURN/PRE | 4034 | 90328900 | 5 | 37 | 1060 | 580 | 400 | TVTD | pcs | DE | EUR | Regelgeräte | VVS-Regelgeräte | Variable Volumenstromregler | D: Mit Dämmschale | BURN: Regelkomponente Serie Universal; | Raumdruckregelung; | Transmitter: statisch; | Antrieb: Standard; | Schnittstelle: Analog, MP-Bus, Modbus RTU, | BACnet MS/TP
1000746617 | VVS-Regelgerät | TVT-D/900x500/BURN/PRS | 4034 | 90328900 | 5 | 37 | 1060 | 580 | 400 | TVTD | pcs | DE | EUR | Regelgeräte | VVS-Regelgeräte | Variable Volumenstromregler | D: Mit Dämmschale | BURN: Regelkomponente Serie Universal; | Raumdruckregelung; | Transmitter: statisch; | Antrieb: Standard; | Schnittstelle: Analog, MP-Bus, Modbus RTU, | BACnet MS/TP
1000746404 | VVS-Regelgerät | TVT-D/900x500/BUSN | 3871 | 90328900 | 5 | 37 | 1060 | 580 | 400 | TVTD | pcs | DE | EUR | Regelgeräte | VVS-Regelgeräte | Variable Volumenstromregler | D: Mit Dämmschale | BUSN: Regelkomponente Serie Universal; | Volumenstromregelung; | Transmitter: statisch; | Antrieb: Standard; | Schnittstelle: Analog, MP-Bus, Modbus RTU, | BACnet MS/TP
1000157118 | VVS-Regelgerät | TVT-D/900x500/Easy | 2546 | 90328900 | 5 | 37 | 1060 | 580 | 400 | TVTD | pcs | DE | EUR | Regelgeräte | VVS-Regelgeräte | Variable Volumenstromregler | Easy: Volumenstromregler, dynamisch, Schnittstelle Analog
1000605924 | VVS-Regelgerät | TVT-D/900x500/TUN/PDE | 4335 | 90328900 | 5 | 37 | 1060 | 580 | 400 | TVTD | pcs | DE | EUR | Regelgeräte | VVS-Regelgeräte | Variable Volumenstromregler | TUN: TROX UNIVERSAL Regler mit Normalantrieb
1000605926 | VVS-Regelgerät | TVT-D/900x500/TUN/PDS | 4335 | 90328900 | 5 | 37 | 1060 | 580 | 400 | TVTD | pcs | DE | EUR | Regelgeräte | VVS-Regelgeräte | Variable Volumenstromregler | TUN: TROX UNIVERSAL Regler mit Normalantrieb
1000605928 | VVS-Regelgerät | TVT-D/900x500/TUN/PRE | 4335 | 90328900 | 5 | 37 | 1060 | 580 | 400 | TVTD | pcs | DE | EUR | Regelgeräte | VVS-Regelgeräte | Variable Volumenstromregler | TUN: TROX UNIVERSAL Regler mit Normalantrieb
1000605930 | VVS-Regelgerät | TVT-D/900x500/TUN/PRS | 4335 | 90328900 | 5 | 37 | 1060 | 580 | 400 | TVTD | pcs | DE | EUR | Regelgeräte | VVS-Regelgeräte | Variable Volumenstromregler | TUN: TROX UNIVERSAL Regler mit Normalantrieb
1000605920 | VVS-Regelgerät | TVT-D/900x500/TUN/RE | 4021 | 90328900 | 5 | 37 | 1060 | 580 | 400 | TVTD | pcs | DE | EUR | Regelgeräte | VVS-Regelgeräte | Variable Volumenstromregler | TUN: TROX UNIVERSAL Regler mit Normalantrieb
1000605922 | VVS-Regelgerät | TVT-D/900x500/TUN/RS | 4021 | 90328900 | 5 | 37 | 1060 | 580 | 400 | TVTD | pcs | DE | EUR | Regelgeräte | VVS-Regelgeräte | Variable Volumenstromregler | TUN: TROX UNIVERSAL Regler mit Normalantrieb
1000607508 | VVS-Regelgerät | TVT-D/900x500/TUNF/PDE/NC | 4412 | 90328900 | 5 | 37 | 1060 | 580 | 400 | TVTD | pcs | DE | EUR | Regelgeräte | VVS-Regelgeräte | Variable Volumenstromregler | TUNF: TROX UNIVERSAL Regler mit Federrücklaufantrieb | NC: Stromlos zu
1000607510 | VVS-Regelgerät | TVT-D/900x500/TUNF/PDS/NC | 4412 | 90328900 | 5 | 37 | 1060 | 580 | 400 | TVTD | pcs | DE | EUR | Regelgeräte | VVS-Regelgeräte | Variable Volumenstromregler | TUNF: TROX UNIVERSAL Regler mit Federrücklaufantrieb | NC: Stromlos zu
1000607512 | VVS-Regelgerät | TVT-D/900x500/TUNF/PRE/NC | 4412 | 90328900 | 5 | 37 | 1060 | 580 | 400 | TVTD | pcs | DE | EUR | Regelgeräte | VVS-Regelgeräte | Variable Volumenstromregler | TUNF: TROX UNIVERSAL Regler mit Federrücklaufantrieb | NC: Stromlos zu
1000607514 | VVS-Regelgerät | TVT-D/900x500/TUNF/PRS/NC | 4412 | 90328900 | 5 | 37 | 1060 | 580 | 400 | TVTD | pcs | DE | EUR | Regelgeräte | VVS-Regelgeräte | Variable Volumenstromregler | TUNF: TROX UNIVERSAL Regler mit Federrücklaufantrieb | NC: Stromlos zu
1000607504 | VVS-Regelgerät | TVT-D/900x500/TUNF/RE/NC | 4098 | 90328900 | 5 | 37 | 1060 | 580 | 400 | TVTD | pcs | DE | EUR | Regelgeräte | VVS-Regelgeräte | Variable Volumenstromregler | TUNF: TROX UNIVERSAL Regler mit Federrücklaufantrieb | NC: Stromlos zu
1000607506 | VVS-Regelgerät | TVT-D/900x500/TUNF/RS/NC | 4098 | 90328900 | 5 | 37 | 1060 | 580 | 400 | TVTD | pcs | DE | EUR | Regelgeräte | VVS-Regelgeräte | Variable Volumenstromregler | TUNF: TROX UNIVERSAL Regler mit Federrücklaufantrieb | NC: Stromlos zu
1000157700 | VVS-Regelgerät | TVZ/125/BC0 | 1850 | 90328900 | 5 | 21 | 1185 | 400 | 236 | TVZ | pcs | DE | EUR | Regelgeräte | VVS-Regelgeräte | Variable Volumenstromregler | BC0: Regelkomponente Serie Compact, | Transmitter: dynamisch, | Schnittstelle: Analog, MP-Bus
1000157702 | VVS-Regelgerät | TVZ/125/BL0 | 2102 | 90328900 | 5 | 21 | 1185 | 400 | 236 | TVZ | pcs | DE | EUR | Regelgeräte | VVS-Regelgeräte | Variable Volumenstromregler | BL0: Regelkomponente Serie Compact, | Transmitter: dynamisch, | Schnittstelle: LonWorks FTT-10A | *** Compact-Regler mit LON-Technologie sind noch lieferbar | *** bis Ende 2021. | *** Bitte bei Planung und Ausführung berücksichtigen.
1000455845 | VVS-Regelgerät | TVZ/125/BM0 | 1980 | 90328900 | 5 | 21 | 1185 | 400 | 236 | TVZ | pcs | DE | EUR | Regelgeräte | VVS-Regelgeräte | Variable Volumenstromregler | BM0: Regelkomponente Serie Compact | Transmitter: dynamisch, | Schnittstelle: Modbus RTU, BACnet-MSTP, MP-Bus
1000157710 | VVS-Regelgerät | TVZ/125/D1/BC0 | 1877 | 90328900 | 5 | 21 | 1185 | 400 | 236 | TVZ | pcs | DE | EUR | Regelgeräte | VVS-Regelgeräte | Variable Volumenstromregler | D1: Einseitig Lippendichtung | BC0: Regelkomponente Serie Compact, | Transmitter: dynamisch, | Schnittstelle: Analog, MP-Bus
1000157712 | VVS-Regelgerät | TVZ/125/D1/BL0 | 2129 | 90328900 | 5 | 21 | 1185 | 400 | 236 | TVZ | pcs | DE | EUR | Regelgeräte | VVS-Regelgeräte | Variable Volumenstromregler | D1: Einseitig Lippendichtung | BL0: Regelkomponente Serie Compact, | Transmitter: dynamisch, | Schnittstelle: LonWorks FTT-10A | *** Compact-Regler mit LON-Technologie sind noch lieferbar | *** bis Ende 2021. | *** Bitte bei Planung und Ausführung berücksichtigen.
1000455850 | VVS-Regelgerät | TVZ/125/D1/BM0 | 2007 | 90328900 | 5 | 21 | 1185 | 400 | 236 | TVZ | pcs | DE | EUR | Regelgeräte | VVS-Regelgeräte | Variable Volumenstromregler | D1: Einseitig Lippendichtung | BM0: Regelkomponente Serie Compact | Transmitter: dynamisch, | Schnittstelle: Modbus RTU, BACnet-MSTP, MP-Bus
1000746778 | VVS-Regelgerät | TVZ/125/D1/BUDN | 2063 | 90328900 | 5 | 21 | 1185 | 400 | 236 | TVZ | pcs | DE | EUR | Regelgeräte | VVS-Regelgeräte | Variable Volumenstromregler | D1: Einseitig Lippendichtung | BUDN: Regelkomponente Serie Universal; | Volumenstromregelung; | Transmitter: dynamisch; | Antrieb: Standard; | Schnittstelle: Analog, MP-Bus, Modbus RTU, | BACnet MS/TP
1000746796 | VVS-Regelgerät | TVZ/125/D1/BUDNF/NC | 2695 | 90328900 | 5 | 21 | 1185 | 400 | 236 | TVZ | pcs | DE | EUR | Regelgeräte | VVS-Regelgeräte | Variable Volumenstromregler | D1: Einseitig Lippendichtung | BUDNF: Regelkomponente Serie Universal; | Volumenstromregelung; | Transmitter: dynamisch; | Antrieb: Federrücklauf; | Schnittstelle: Analog, MP-Bus, Modbus RTU, | BACnet MS/TP | NC: Stromlos zu
1000746808 | VVS-Regelgerät | TVZ/125/D1/BUPN/PDS | 3236 | 90328900 | 5 | 21 | 1185 | 400 | 236 | TVZ | pcs | DE | EUR | Regelgeräte | VVS-Regelgeräte | Variable Volumenstromregler | D1: Einseitig Lippendichtung | BUPN: Regelkomponente Serie Universal; | Kanaldruckregelung bis 450 Pa; | Transmitter: statisch; | Antrieb: Standard; | Schnittstelle: Analog, MP-Bus, Modbus RTU, | BACnet MS/TP
1000746820 | VVS-Regelgerät | TVZ/125/D1/BUPNF/PDS/NC | 3869 | 90328900 | 5 | 21 | 1185 | 400 | 236 | TVZ | pcs | DE | EUR | Regelgeräte | VVS-Regelgeräte | Variable Volumenstromregler | D1: Einseitig Lippendichtung | BUPNF: Regelkomponente Serie Universal; | Kanaldruckregelung bis 450 Pa; | Transmitter: statisch; | Antrieb: Federrücklauf; | Schnittstelle: Analog, MP-Bus, Modbus RTU, | BACnet MS/TP | NC: Stromlos zu
1000746809 | VVS-Regelgerät | TVZ/125/D1/BURN/PRS | 3305 | 90328900 | 5 | 21 | 1185 | 400 | 236 | TVZ | pcs | DE | EUR | Regelgeräte | VVS-Regelgeräte | Variable Volumenstromregler | D1: Einseitig Lippendichtung | BURN: Regelkomponente Serie Universal; | Raumdruckregelung; | Transmitter: statisch; | Antrieb: Standard; | Schnittstelle: Analog, MP-Bus, Modbus RTU, | BACnet MS/TP
1000746821 | VVS-Regelgerät | TVZ/125/D1/BURNF/PRS/NC | 3679 | 90328900 | 5 | 21 | 1185 | 400 | 236 | TVZ | pcs | DE | EUR | Regelgeräte | VVS-Regelgeräte | Variable Volumenstromregler | D1: Einseitig Lippendichtung | BURNF: Regelkomponente Serie Universal; | Raumdruckregelung; | Transmitter: statisch; | Antrieb: Federrücklauf; | Schnittstelle: Analog, MP-Bus, Modbus RTU, | BACnet MS/TP | NC: Stromlos zu
1000746779 | VVS-Regelgerät | TVZ/125/D1/BUSN | 3000 | 90328900 | 5 | 21 | 1185 | 400 | 236 | TVZ | pcs | DE | EUR | Regelgeräte | VVS-Regelgeräte | Variable Volumenstromregler | D1: Einseitig Lippendichtung | BUSN: Regelkomponente Serie Universal; | Volumenstromregelung; | Transmitter: statisch; | Antrieb: Standard; | Schnittstelle: Analog, MP-Bus, Modbus RTU, | BACnet MS/TP
1000746797 | VVS-Regelgerät | TVZ/125/D1/BUSNF/NC | 3635 | 90328900 | 5 | 21 | 1185 | 400 | 236 | TVZ | pcs | DE | EUR | Regelgeräte | VVS-Regelgeräte | Variable Volumenstromregler | D1: Einseitig Lippendichtung | BUSNF: Regelkomponente Serie Universal; | Volumenstromregelung; | Transmitter: statisch; | Antrieb: Federrücklauf; | Schnittstelle: Analog, MP-Bus, Modbus RTU, | BACnet MS/TP | NC: Stromlos zu
1000746780 | VVS-Regelgerät | TVZ/125/D1/BUSS | 3303 | 90328900 | 5 | 21 | 1185 | 400 | 236 | TVZ | pcs | DE | EUR | Regelgeräte | VVS-Regelgeräte | Variable Volumenstromregler | D1: Einseitig Lippendichtung | BUSS: Regelkomponente Serie Universal; | Volumenstromregelung; | Transmitter: statisch; | Antrieb: Schnelllaufend; | Schnittstelle: Analog, MP-Bus, Modbus RTU, | BACnet MS/TP
1000157819 | VVS-Regelgerät | TVZ/125/D1/Easy | 1835 | 90328900 | 5 | 21 | 1185 | 400 | 236 | TVZ | pcs | DE | EUR | Regelgeräte | VVS-Regelgeräte | Variable Volumenstromregler | D1: Einseitig Lippendichtung | Easy: Volumenstromregler, dynamisch, Schnittstelle Analog
1000455851 | VVS-Regelgerät | TVZ/125/D1/LK0 | 2178 | 90328900 | 5 | 21 | 1185 | 400 | 236 | TVZ | pcs | DE | EUR | Regelgeräte | VVS-Regelgeräte | Variable Volumenstromregler | D1: Einseitig Lippendichtung | LK0: Regelkomponente Serie Compact, | Transmitter: dynamisch, | Schnittstelle: KNX
1000157715 | VVS-Regelgerät | TVZ/125/D1/LN0 | 2016 | 90328900 | 5 | 21 | 1185 | 400 | 236 | TVZ | pcs | DE | EUR | Regelgeräte | VVS-Regelgeräte | Variable Volumenstromregler | D1: Einseitig Lippendichtung | LN0: Regelkomponente Serie Compact, | Transmitter: dynamisch, | Schnittstelle: analog
1000608478 | VVS-Regelgerät | TVZ/125/D1/TUN/PDS | 3624 | 90328900 | 5 | 21 | 1185 | 400 | 236 | TVZ | pcs | DE | EUR | Regelgeräte | VVS-Regelgeräte | Variable Volumenstromregler | D1: Einseitig Lippendichtung | TUN: TROX UNIVERSAL Regler mit Normalantrieb
1000608480 | VVS-Regelgerät | TVZ/125/D1/TUN/PRS | 3624 | 90328900 | 5 | 21 | 1185 | 400 | 236 | TVZ | pcs | DE | EUR | Regelgeräte | VVS-Regelgeräte | Variable Volumenstromregler | D1: Einseitig Lippendichtung | TUN: TROX UNIVERSAL Regler mit Normalantrieb
1000608476 | VVS-Regelgerät | TVZ/125/D1/TUN/RS | 3310 | 90328900 | 5 | 21 | 1185 | 400 | 236 | TVZ | pcs | DE | EUR | Regelgeräte | VVS-Regelgeräte | Variable Volumenstromregler | D1: Einseitig Lippendichtung | TUN: TROX UNIVERSAL Regler mit Normalantrieb
1000608622 | VVS-Regelgerät | TVZ/125/D1/TUNF/PDS/NC | 3701 | 90328900 | 5 | 21 | 1185 | 400 | 236 | TVZ | pcs | DE | EUR | Regelgeräte | VVS-Regelgeräte | Variable Volumenstromregler | D1: Einseitig Lippendichtung | TUNF: TROX UNIVERSAL Regler mit Federrücklaufantrieb | NC: Stromlos zu
1000608624 | VVS-Regelgerät | TVZ/125/D1/TUNF/PRS/NC | 3701 | 90328900 | 5 | 21 | 1185 | 400 | 236 | TVZ | pcs | DE | EUR | Regelgeräte | VVS-Regelgeräte | Variable Volumenstromregler | D1: Einseitig Lippendichtung | TUNF: TROX UNIVERSAL Regler mit Federrücklaufantrieb | NC: Stromlos zu
1000608620 | VVS-Regelgerät | TVZ/125/D1/TUNF/RS/NC | 3387 | 90328900 | 5 | 21 | 1185 | 400 | 236 | TVZ | pcs | DE | EUR | Regelgeräte | VVS-Regelgeräte | Variable Volumenstromregler | D1: Einseitig Lippendichtung | TUNF: TROX UNIVERSAL Regler mit Federrücklaufantrieb | NC: Stromlos zu
1000608484 | VVS-Regelgerät | TVZ/125/D1/TUS/PDS | 3701 | 90328900 | 5 | 21 | 1185 | 400 | 236 | TVZ | pcs | DE | EUR | Regelgeräte | VVS-Regelgeräte | Variable Volumenstromregler | D1: Einseitig Lippendichtung | TUS: TROX UNIVERSAL Regler mit schnelllaufendem Antrieb
1000608486 | VVS-Regelgerät | TVZ/125/D1/TUS/PRS | 3701 | 90328900 | 5 | 21 | 1185 | 400 | 236 | TVZ | pcs | DE | EUR | Regelgeräte | VVS-Regelgeräte | Variable Volumenstromregler | D1: Einseitig Lippendichtung | TUS: TROX UNIVERSAL Regler mit schnelllaufendem Antrieb
1000608482 | VVS-Regelgerät | TVZ/125/D1/TUS/RS | 3387 | 90328900 | 5 | 21 | 1185 | 400 | 236 | TVZ | pcs | DE | EUR | Regelgeräte | VVS-Regelgeräte | Variable Volumenstromregler | D1: Einseitig Lippendichtung | TUS: TROX UNIVERSAL Regler mit schnelllaufendem Antrieb
1000157716 | VVS-Regelgerät | TVZ/125/D1/XB0 | 1877 | 90328900 | 5 | 21 | 1185 | 400 | 236 | TVZ | pcs | DE | EUR | Regelgeräte | VVS-Regelgeräte | Variable Volumenstromregler | D1: Einseitig Lippendichtung | XB0: Regelkomponente Serie Compact, | Transmitter: dynamisch, | Schnittstelle: Analog
1000157818 | VVS-Regelgerät | TVZ/125/Easy | 1808 | 90328900 | 5 | 21 | 1185 | 400 | 236 | TVZ | pcs | DE | EUR | Regelgeräte | VVS-Regelgeräte | Variable Volumenstromregler | Easy: Volumenstromregler, dynamisch, Schnittstelle Analog
1000455846 | VVS-Regelgerät | TVZ/125/LK0 | 2151 | 90328900 | 5 | 21 | 1185 | 400 | 236 | TVZ | pcs | DE | EUR | Regelgeräte | VVS-Regelgeräte | Variable Volumenstromregler | LK0: Regelkomponente Serie Compact, | Transmitter: dynamisch, | Schnittstelle: KNX
1000157705 | VVS-Regelgerät | TVZ/125/LN0 | 1989 | 90328900 | 5 | 21 | 1185 | 400 | 236 | TVZ | pcs | DE | EUR | Regelgeräte | VVS-Regelgeräte | Variable Volumenstromregler | LN0: Regelkomponente Serie Compact, | Transmitter: dynamisch, | Schnittstelle: analog
1000608466 | VVS-Regelgerät | TVZ/125/TUN/PDS | 3597 | 90328900 | 5 | 21 | 1185 | 400 | 236 | TVZ | pcs | DE | EUR | Regelgeräte | VVS-Regelgeräte | Variable Volumenstromregler | TUN: TROX UNIVERSAL Regler mit Normalantrieb
1000608468 | VVS-Regelgerät | TVZ/125/TUN/PRS | 3597 | 90328900 | 5 | 21 | 1185 | 400 | 236 | TVZ | pcs | DE | EUR | Regelgeräte | VVS-Regelgeräte | Variable Volumenstromregler | TUN: TROX UNIVERSAL Regler mit Normalantrieb
1000608464 | VVS-Regelgerät | TVZ/125/TUN/RS | 3283 | 90328900 | 5 | 21 | 1185 | 400 | 236 | TVZ | pcs | DE | EUR | Regelgeräte | VVS-Regelgeräte | Variable Volumenstromregler | TUN: TROX UNIVERSAL Regler mit Normalantrieb
1000608610 | VVS-Regelgerät | TVZ/125/TUNF/PDS/NC | 3674 | 90328900 | 5 | 21 | 1185 | 400 | 236 | TVZ | pcs | DE | EUR | Regelgeräte | VVS-Regelgeräte | Variable Volumenstromregler | TUNF: TROX UNIVERSAL Regler mit Federrücklaufantrieb | NC: Stromlos zu
1000608612 | VVS-Regelgerät | TVZ/125/TUNF/PRS/NC | 3674 | 90328900 | 5 | 21 | 1185 | 400 | 236 | TVZ | pcs | DE | EUR | Regelgeräte | VVS-Regelgeräte | Variable Volumenstromregler | TUNF: TROX UNIVERSAL Regler mit Federrücklaufantrieb | NC: Stromlos zu
1000608608 | VVS-Regelgerät | TVZ/125/TUNF/RS/NC | 3360 | 90328900 | 5 | 21 | 1185 | 400 | 236 | TVZ | pcs | DE | EUR | Regelgeräte | VVS-Regelgeräte | Variable Volumenstromregler | TUNF: TROX UNIVERSAL Regler mit Federrücklaufantrieb | NC: Stromlos zu
1000608472 | VVS-Regelgerät | TVZ/125/TUS/PDS | 3674 | 90328900 | 5 | 21 | 1185 | 400 | 236 | TVZ | pcs | DE | EUR | Regelgeräte | VVS-Regelgeräte | Variable Volumenstromregler | TUS: TROX UNIVERSAL Regler mit schnelllaufendem Antrieb
1000608474 | VVS-Regelgerät | TVZ/125/TUS/PRS | 3674 | 90328900 | 5 | 21 | 1185 | 400 | 236 | TVZ | pcs | DE | EUR | Regelgeräte | VVS-Regelgeräte | Variable Volumenstromregler | TUS: TROX UNIVERSAL Regler mit schnelllaufendem Antrieb
1000608470 | VVS-Regelgerät | TVZ/125/TUS/RS | 3360 | 90328900 | 5 | 21 | 1185 | 400 | 236 | TVZ | pcs | DE | EUR | Regelgeräte | VVS-Regelgeräte | Variable Volumenstromregler | TUS: TROX UNIVERSAL Regler mit schnelllaufendem Antrieb
1000157706 | VVS-Regelgerät | TVZ/125/XB0 | 1850 | 90328900 | 5 | 21 | 1185 | 400 | 236 | TVZ | pcs | DE | EUR | Regelgeräte | VVS-Regelgeräte | Variable Volumenstromregler | XB0: Regelkomponente Serie Compact, | Transmitter: dynamisch, | Schnittstelle: Analog
1000157720 | VVS-Regelgerät | TVZ/160/BC0 | 1895 | 90328900 | 5 | 25 | 1235 | 510 | 236 | TVZ | pcs | DE | EUR | Regelgeräte | VVS-Regelgeräte | Variable Volumenstromregler | BC0: Regelkomponente Serie Compact, | Transmitter: dynamisch, | Schnittstelle: Analog, MP-Bus
1000157722 | VVS-Regelgerät | TVZ/160/BL0 | 2147 | 90328900 | 5 | 25 | 1235 | 510 | 236 | TVZ | pcs | DE | EUR | Regelgeräte | VVS-Regelgeräte | Variable Volumenstromregler | BL0: Regelkomponente Serie Compact, | Transmitter: dynamisch, | Schnittstelle: LonWorks FTT-10A | *** Compact-Regler mit LON-Technologie sind noch lieferbar | *** bis Ende 2021. | *** Bitte bei Planung und Ausführung berücksichtigen.
1000455855 | VVS-Regelgerät | TVZ/160/BM0 | 2025 | 90328900 | 5 | 25 | 1235 | 510 | 236 | TVZ | pcs | DE | EUR | Regelgeräte | VVS-Regelgeräte | Variable Volumenstromregler | BM0: Regelkomponente Serie Compact | Transmitter: dynamisch, | Schnittstelle: Modbus RTU, BACnet-MSTP, MP-Bus
1000157730 | VVS-Regelgerät | TVZ/160/D1/BC0 | 1926 | 90328900 | 5 | 25 | 1235 | 510 | 236 | TVZ | pcs | DE | EUR | Regelgeräte | VVS-Regelgeräte | Variable Volumenstromregler | D1: Einseitig Lippendichtung | BC0: Regelkomponente Serie Compact, | Transmitter: dynamisch, | Schnittstelle: Analog, MP-Bus
1000157732 | VVS-Regelgerät | TVZ/160/D1/BL0 | 2178 | 90328900 | 5 | 25 | 1235 | 510 | 236 | TVZ | pcs | DE | EUR | Regelgeräte | VVS-Regelgeräte | Variable Volumenstromregler | D1: Einseitig Lippendichtung | BL0: Regelkomponente Serie Compact, | Transmitter: dynamisch, | Schnittstelle: LonWorks FTT-10A | *** Compact-Regler mit LON-Technologie sind noch lieferbar | *** bis Ende 2021. | *** Bitte bei Planung und Ausführung berücksichtigen.
1000455860 | VVS-Regelgerät | TVZ/160/D1/BM0 | 2056 | 90328900 | 5 | 25 | 1235 | 510 | 236 | TVZ | pcs | DE | EUR | Regelgeräte | VVS-Regelgeräte | Variable Volumenstromregler | D1: Einseitig Lippendichtung | BM0: Regelkomponente Serie Compact | Transmitter: dynamisch, | Schnittstelle: Modbus RTU, BACnet-MSTP, MP-Bus
1000746781 | VVS-Regelgerät | TVZ/160/D1/BUDN | 2112 | 90328900 | 5 | 25 | 1235 | 510 | 236 | TVZ | pcs | DE | EUR | Regelgeräte | VVS-Regelgeräte | Variable Volumenstromregler | D1: Einseitig Lippendichtung | BUDN: Regelkomponente Serie Universal; | Volumenstromregelung; | Transmitter: dynamisch; | Antrieb: Standard; | Schnittstelle: Analog, MP-Bus, Modbus RTU, | BACnet MS/TP
1000746798 | VVS-Regelgerät | TVZ/160/D1/BUDNF/NC | 2744 | 90328900 | 5 | 25 | 1235 | 510 | 236 | TVZ | pcs | DE | EUR | Regelgeräte | VVS-Regelgeräte | Variable Volumenstromregler | D1: Einseitig Lippendichtung | BUDNF: Regelkomponente Serie Universal; | Volumenstromregelung; | Transmitter: dynamisch; | Antrieb: Federrücklauf; | Schnittstelle: Analog, MP-Bus, Modbus RTU, | BACnet MS/TP | NC: Stromlos zu
1000746810 | VVS-Regelgerät | TVZ/160/D1/BUPN/PDS | 3285 | 90328900 | 5 | 25 | 1235 | 510 | 236 | TVZ | pcs | DE | EUR | Regelgeräte | VVS-Regelgeräte | Variable Volumenstromregler | D1: Einseitig Lippendichtung | BUPN: Regelkomponente Serie Universal; | Kanaldruckregelung bis 450 Pa; | Transmitter: statisch; | Antrieb: Standard; | Schnittstelle: Analog, MP-Bus, Modbus RTU, | BACnet MS/TP
1000746822 | VVS-Regelgerät | TVZ/160/D1/BUPNF/PDS/NC | 3918 | 90328900 | 5 | 25 | 1235 | 510 | 236 | TVZ | pcs | DE | EUR | Regelgeräte | VVS-Regelgeräte | Variable Volumenstromregler | D1: Einseitig Lippendichtung | BUPNF: Regelkomponente Serie Universal; | Kanaldruckregelung bis 450 Pa; | Transmitter: statisch; | Antrieb: Federrücklauf; | Schnittstelle: Analog, MP-Bus, Modbus RTU, | BACnet MS/TP | NC: Stromlos zu
1000746811 | VVS-Regelgerät | TVZ/160/D1/BURN/PRS | 3354 | 90328900 | 5 | 25 | 1235 | 510 | 236 | TVZ | pcs | DE | EUR | Regelgeräte | VVS-Regelgeräte | Variable Volumenstromregler | D1: Einseitig Lippendichtung | BURN: Regelkomponente Serie Universal; | Raumdruckregelung; | Transmitter: statisch; | Antrieb: Standard; | Schnittstelle: Analog, MP-Bus, Modbus RTU, | BACnet MS/TP
1000746823 | VVS-Regelgerät | TVZ/160/D1/BURNF/PRS/NC | 3728 | 90328900 | 5 | 25 | 1235 | 510 | 236 | TVZ | pcs | DE | EUR | Regelgeräte | VVS-Regelgeräte | Variable Volumenstromregler | D1: Einseitig Lippendichtung | BURNF: Regelkomponente Serie Universal; | Raumdruckregelung; | Transmitter: statisch; | Antrieb: Federrücklauf; | Schnittstelle: Analog, MP-Bus, Modbus RTU, | BACnet MS/TP | NC: Stromlos zu
1000746782 | VVS-Regelgerät | TVZ/160/D1/BUSN | 3049 | 90328900 | 5 | 25 | 1235 | 510 | 236 | TVZ | pcs | DE | EUR | Regelgeräte | VVS-Regelgeräte | Variable Volumenstromregler | D1: Einseitig Lippendichtung | BUSN: Regelkomponente Serie Universal; | Volumenstromregelung; | Transmitter: statisch; | Antrieb: Standard; | Schnittstelle: Analog, MP-Bus, Modbus RTU, | BACnet MS/TP
1000746799 | VVS-Regelgerät | TVZ/160/D1/BUSNF/NC | 3684 | 90328900 | 5 | 25 | 1235 | 510 | 236 | TVZ | pcs | DE | EUR | Regelgeräte | VVS-Regelgeräte | Variable Volumenstromregler | D1: Einseitig Lippendichtung | BUSNF: Regelkomponente Serie Universal; | Volumenstromregelung; | Transmitter: statisch; | Antrieb: Federrücklauf; | Schnittstelle: Analog, MP-Bus, Modbus RTU, | BACnet MS/TP | NC: Stromlos zu
1000746783 | VVS-Regelgerät | TVZ/160/D1/BUSS | 3352 | 90328900 | 5 | 25 | 1235 | 510 | 236 | TVZ | pcs | DE | EUR | Regelgeräte | VVS-Regelgeräte | Variable Volumenstromregler | D1: Einseitig Lippendichtung | BUSS: Regelkomponente Serie Universal; | Volumenstromregelung; | Transmitter: statisch; | Antrieb: Schnelllaufend; | Schnittstelle: Analog, MP-Bus, Modbus RTU, | BACnet MS/TP
1000157821 | VVS-Regelgerät | TVZ/160/D1/Easy | 1884 | 90328900 | 5 | 25 | 1235 | 510 | 236 | TVZ | pcs | DE | EUR | Regelgeräte | VVS-Regelgeräte | Variable Volumenstromregler | D1: Einseitig Lippendichtung | Easy: Volumenstromregler, dynamisch, Schnittstelle Analog
1000455861 | VVS-Regelgerät | TVZ/160/D1/LK0 | 2227 | 90328900 | 5 | 25 | 1235 | 510 | 236 | TVZ | pcs | DE | EUR | Regelgeräte | VVS-Regelgeräte | Variable Volumenstromregler | D1: Einseitig Lippendichtung | LK0: Regelkomponente Serie Compact, | Transmitter: dynamisch, | Schnittstelle: KNX
1000157735 | VVS-Regelgerät | TVZ/160/D1/LN0 | 2065 | 90328900 | 5 | 25 | 1235 | 510 | 236 | TVZ | pcs | DE | EUR | Regelgeräte | VVS-Regelgeräte | Variable Volumenstromregler | D1: Einseitig Lippendichtung | LN0: Regelkomponente Serie Compact, | Transmitter: dynamisch, | Schnittstelle: analog
1000608502 | VVS-Regelgerät | TVZ/160/D1/TUN/PDS | 3673 | 90328900 | 5 | 25 | 1235 | 510 | 236 | TVZ | pcs | DE | EUR | Regelgeräte | VVS-Regelgeräte | Variable Volumenstromregler | D1: Einseitig Lippendichtung | TUN: TROX UNIVERSAL Regler mit Normalantrieb
1000608504 | VVS-Regelgerät | TVZ/160/D1/TUN/PRS | 3673 | 90328900 | 5 | 25 | 1235 | 510 | 236 | TVZ | pcs | DE | EUR | Regelgeräte | VVS-Regelgeräte | Variable Volumenstromregler | D1: Einseitig Lippendichtung | TUN: TROX UNIVERSAL Regler mit Normalantrieb
1000608500 | VVS-Regelgerät | TVZ/160/D1/TUN/RS | 3359 | 90328900 | 5 | 25 | 1235 | 510 | 236 | TVZ | pcs | DE | EUR | Regelgeräte | VVS-Regelgeräte | Variable Volumenstromregler | D1: Einseitig Lippendichtung | TUN: TROX UNIVERSAL Regler mit Normalantrieb
1000608646 | VVS-Regelgerät | TVZ/160/D1/TUNF/PDS/NC | 3750 | 90328900 | 5 | 25 | 1235 | 510 | 236 | TVZ | pcs | DE | EUR | Regelgeräte | VVS-Regelgeräte | Variable Volumenstromregler | D1: Einseitig Lippendichtung | TUNF: TROX UNIVERSAL Regler mit Federrücklaufantrieb | NC: Stromlos zu
1000608648 | VVS-Regelgerät | TVZ/160/D1/TUNF/PRS/NC | 3750 | 90328900 | 5 | 25 | 1235 | 510 | 236 | TVZ | pcs | DE | EUR | Regelgeräte | VVS-Regelgeräte | Variable Volumenstromregler | D1: Einseitig Lippendichtung | TUNF: TROX UNIVERSAL Regler mit Federrücklaufantrieb | NC: Stromlos zu
1000608644 | VVS-Regelgerät | TVZ/160/D1/TUNF/RS/NC | 3436 | 90328900 | 5 | 25 | 1235 | 510 | 236 | TVZ | pcs | DE | EUR | Regelgeräte | VVS-Regelgeräte | Variable Volumenstromregler | D1: Einseitig Lippendichtung | TUNF: TROX UNIVERSAL Regler mit Federrücklaufantrieb | NC: Stromlos zu
1000608508 | VVS-Regelgerät | TVZ/160/D1/TUS/PDS | 3750 | 90328900 | 5 | 25 | 1235 | 510 | 236 | TVZ | pcs | DE | EUR | Regelgeräte | VVS-Regelgeräte | Variable Volumenstromregler | D1: Einseitig Lippendichtung | TUS: TROX UNIVERSAL Regler mit schnelllaufendem Antrieb
1000608510 | VVS-Regelgerät | TVZ/160/D1/TUS/PRS | 3750 | 90328900 | 5 | 25 | 1235 | 510 | 236 | TVZ | pcs | DE | EUR | Regelgeräte | VVS-Regelgeräte | Variable Volumenstromregler | D1: Einseitig Lippendichtung | TUS: TROX UNIVERSAL Regler mit schnelllaufendem Antrieb
1000608506 | VVS-Regelgerät | TVZ/160/D1/TUS/RS | 3436 | 90328900 | 5 | 25 | 1235 | 510 | 236 | TVZ | pcs | DE | EUR | Regelgeräte | VVS-Regelgeräte | Variable Volumenstromregler | D1: Einseitig Lippendichtung | TUS: TROX UNIVERSAL Regler mit schnelllaufendem Antrieb
1000157736 | VVS-Regelgerät | TVZ/160/D1/XB0 | 1926 | 90328900 | 5 | 25 | 1235 | 510 | 236 | TVZ | pcs | DE | EUR | Regelgeräte | VVS-Regelgeräte | Variable Volumenstromregler | D1: Einseitig Lippendichtung | XB0: Regelkomponente Serie Compact, | Transmitter: dynamisch, | Schnittstelle: Analog
1000157820 | VVS-Regelgerät | TVZ/160/Easy | 1853 | 90328900 | 5 | 25 | 1235 | 510 | 236 | TVZ | pcs | DE | EUR | Regelgeräte | VVS-Regelgeräte | Variable Volumenstromregler | Easy: Volumenstromregler, dynamisch, Schnittstelle Analog
1000455856 | VVS-Regelgerät | TVZ/160/LK0 | 2196 | 90328900 | 5 | 25 | 1235 | 510 | 236 | TVZ | pcs | DE | EUR | Regelgeräte | VVS-Regelgeräte | Variable Volumenstromregler | LK0: Regelkomponente Serie Compact, | Transmitter: dynamisch, | Schnittstelle: KNX
1000157725 | VVS-Regelgerät | TVZ/160/LN0 | 2034 | 90328900 | 5 | 25 | 1235 | 510 | 236 | TVZ | pcs | DE | EUR | Regelgeräte | VVS-Regelgeräte | Variable Volumenstromregler | LN0: Regelkomponente Serie Compact, | Transmitter: dynamisch, | Schnittstelle: analog
1000608490 | VVS-Regelgerät | TVZ/160/TUN/PDS | 3642 | 90328900 | 5 | 25 | 1235 | 510 | 236 | TVZ | pcs | DE | EUR | Regelgeräte | VVS-Regelgeräte | Variable Volumenstromregler | TUN: TROX UNIVERSAL Regler mit Normalantrieb
1000608492 | VVS-Regelgerät | TVZ/160/TUN/PRS | 3642 | 90328900 | 5 | 25 | 1235 | 510 | 236 | TVZ | pcs | DE | EUR | Regelgeräte | VVS-Regelgeräte | Variable Volumenstromregler | TUN: TROX UNIVERSAL Regler mit Normalantrieb
1000608488 | VVS-Regelgerät | TVZ/160/TUN/RS | 3328 | 90328900 | 5 | 25 | 1235 | 510 | 236 | TVZ | pcs | DE | EUR | Regelgeräte | VVS-Regelgeräte | Variable Volumenstromregler | TUN: TROX UNIVERSAL Regler mit Normalantrieb
1000608634 | VVS-Regelgerät | TVZ/160/TUNF/PDS/NC | 3719 | 90328900 | 5 | 25 | 1235 | 510 | 236 | TVZ | pcs | DE | EUR | Regelgeräte | VVS-Regelgeräte | Variable Volumenstromregler | TUNF: TROX UNIVERSAL Regler mit Federrücklaufantrieb | NC: Stromlos zu
1000608636 | VVS-Regelgerät | TVZ/160/TUNF/PRS/NC | 3719 | 90328900 | 5 | 25 | 1235 | 510 | 236 | TVZ | pcs | DE | EUR | Regelgeräte | VVS-Regelgeräte | Variable Volumenstromregler | TUNF: TROX UNIVERSAL Regler mit Federrücklaufantrieb | NC: Stromlos zu
1000608632 | VVS-Regelgerät | TVZ/160/TUNF/RS/NC | 3405 | 90328900 | 5 | 25 | 1235 | 510 | 236 | TVZ | pcs | DE | EUR | Regelgeräte | VVS-Regelgeräte | Variable Volumenstromregler | TUNF: TROX UNIVERSAL Regler mit Federrücklaufantrieb | NC: Stromlos zu
1000608496 | VVS-Regelgerät | TVZ/160/TUS/PDS | 3719 | 90328900 | 5 | 25 | 1235 | 510 | 236 | TVZ | pcs | DE | EUR | Regelgeräte | VVS-Regelgeräte | Variable Volumenstromregler | TUS: TROX UNIVERSAL Regler mit schnelllaufendem Antrieb
1000608498 | VVS-Regelgerät | TVZ/160/TUS/PRS | 3719 | 90328900 | 5 | 25 | 1235 | 510 | 236 | TVZ | pcs | DE | EUR | Regelgeräte | VVS-Regelgeräte | Variable Volumenstromregler | TUS: TROX UNIVERSAL Regler mit schnelllaufendem Antrieb
1000608494 | VVS-Regelgerät | TVZ/160/TUS/RS | 3405 | 90328900 | 5 | 25 | 1235 | 510 | 236 | TVZ | pcs | DE | EUR | Regelgeräte | VVS-Regelgeräte | Variable Volumenstromregler | TUS: TROX UNIVERSAL Regler mit schnelllaufendem Antrieb
1000157726 | VVS-Regelgerät | TVZ/160/XB0 | 1895 | 90328900 | 5 | 25 | 1235 | 510 | 236 | TVZ | pcs | DE | EUR | Regelgeräte | VVS-Regelgeräte | Variable Volumenstromregler | XB0: Regelkomponente Serie Compact, | Transmitter: dynamisch, | Schnittstelle: Analog
1000157740 | VVS-Regelgerät | TVZ/200/BC0 | 2106 | 90328900 | 5 | 33 | 1520 | 660 | 281 | TVZ | pcs | DE | EUR | Regelgeräte | VVS-Regelgeräte | Variable Volumenstromregler | BC0: Regelkomponente Serie Compact, | Transmitter: dynamisch, | Schnittstelle: Analog, MP-Bus
1000157742 | VVS-Regelgerät | TVZ/200/BL0 | 2358 | 90328900 | 5 | 33 | 1520 | 660 | 281 | TVZ | pcs | DE | EUR | Regelgeräte | VVS-Regelgeräte | Variable Volumenstromregler | BL0: Regelkomponente Serie Compact, | Transmitter: dynamisch, | Schnittstelle: LonWorks FTT-10A | *** Compact-Regler mit LON-Technologie sind noch lieferbar | *** bis Ende 2021. | *** Bitte bei Planung und Ausführung berücksichtigen.
1000455865 | VVS-Regelgerät | TVZ/200/BM0 | 2236 | 90328900 | 5 | 33 | 1520 | 660 | 281 | TVZ | pcs | DE | EUR | Regelgeräte | VVS-Regelgeräte | Variable Volumenstromregler | BM0: Regelkomponente Serie Compact | Transmitter: dynamisch, | Schnittstelle: Modbus RTU, BACnet-MSTP, MP-Bus
1000157750 | VVS-Regelgerät | TVZ/200/D1/BC0 | 2137 | 90328900 | 5 | 33 | 1520 | 660 | 281 | TVZ | pcs | DE | EUR | Regelgeräte | VVS-Regelgeräte | Variable Volumenstromregler | D1: Einseitig Lippendichtung | BC0: Regelkomponente Serie Compact, | Transmitter: dynamisch, | Schnittstelle: Analog, MP-Bus
1000157752 | VVS-Regelgerät | TVZ/200/D1/BL0 | 2389 | 90328900 | 5 | 33 | 1520 | 660 | 281 | TVZ | pcs | DE | EUR | Regelgeräte | VVS-Regelgeräte | Variable Volumenstromregler | D1: Einseitig Lippendichtung | BL0: Regelkomponente Serie Compact, | Transmitter: dynamisch, | Schnittstelle: LonWorks FTT-10A | *** Compact-Regler mit LON-Technologie sind noch lieferbar | *** bis Ende 2021. | *** Bitte bei Planung und Ausführung berücksichtigen.
1000455870 | VVS-Regelgerät | TVZ/200/D1/BM0 | 2267 | 90328900 | 5 | 33 | 1520 | 660 | 281 | TVZ | pcs | DE | EUR | Regelgeräte | VVS-Regelgeräte | Variable Volumenstromregler | D1: Einseitig Lippendichtung | BM0: Regelkomponente Serie Compact | Transmitter: dynamisch, | Schnittstelle: Modbus RTU, BACnet-MSTP, MP-Bus
1000746784 | VVS-Regelgerät | TVZ/200/D1/BUDN | 2323 | 90328900 | 5 | 33 | 1520 | 660 | 281 | TVZ | pcs | DE | EUR | Regelgeräte | VVS-Regelgeräte | Variable Volumenstromregler | D1: Einseitig Lippendichtung | BUDN: Regelkomponente Serie Universal; | Volumenstromregelung; | Transmitter: dynamisch; | Antrieb: Standard; | Schnittstelle: Analog, MP-Bus, Modbus RTU, | BACnet MS/TP
1000746800 | VVS-Regelgerät | TVZ/200/D1/BUDNF/NC | 2955 | 90328900 | 5 | 33 | 1520 | 660 | 281 | TVZ | pcs | DE | EUR | Regelgeräte | VVS-Regelgeräte | Variable Volumenstromregler | D1: Einseitig Lippendichtung | BUDNF: Regelkomponente Serie Universal; | Volumenstromregelung; | Transmitter: dynamisch; | Antrieb: Federrücklauf; | Schnittstelle: Analog, MP-Bus, Modbus RTU, | BACnet MS/TP | NC: Stromlos zu
1000746812 | VVS-Regelgerät | TVZ/200/D1/BUPN/PDS | 3496 | 90328900 | 5 | 33 | 1520 | 660 | 281 | TVZ | pcs | DE | EUR | Regelgeräte | VVS-Regelgeräte | Variable Volumenstromregler | D1: Einseitig Lippendichtung | BUPN: Regelkomponente Serie Universal; | Kanaldruckregelung bis 450 Pa; | Transmitter: statisch; | Antrieb: Standard; | Schnittstelle: Analog, MP-Bus, Modbus RTU, | BACnet MS/TP
1000746824 | VVS-Regelgerät | TVZ/200/D1/BUPNF/PDS/NC | 4129 | 90328900 | 5 | 33 | 1520 | 660 | 281 | TVZ | pcs | DE | EUR | Regelgeräte | VVS-Regelgeräte | Variable Volumenstromregler | D1: Einseitig Lippendichtung | BUPNF: Regelkomponente Serie Universal; | Kanaldruckregelung bis 450 Pa; | Transmitter: statisch; | Antrieb: Federrücklauf; | Schnittstelle: Analog, MP-Bus, Modbus RTU, | BACnet MS/TP | NC: Stromlos zu
1000746813 | VVS-Regelgerät | TVZ/200/D1/BURN/PRS | 3565 | 90328900 | 5 | 33 | 1520 | 660 | 281 | TVZ | pcs | DE | EUR | Regelgeräte | VVS-Regelgeräte | Variable Volumenstromregler | D1: Einseitig Lippendichtung | BURN: Regelkomponente Serie Universal; | Raumdruckregelung; | Transmitter: statisch; | Antrieb: Standard; | Schnittstelle: Analog, MP-Bus, Modbus RTU, | BACnet MS/TP
1000746825 | VVS-Regelgerät | TVZ/200/D1/BURNF/PRS/NC | 3939 | 90328900 | 5 | 33 | 1520 | 660 | 281 | TVZ | pcs | DE | EUR | Regelgeräte | VVS-Regelgeräte | Variable Volumenstromregler | D1: Einseitig Lippendichtung | BURNF: Regelkomponente Serie Universal; | Raumdruckregelung; | Transmitter: statisch; | Antrieb: Federrücklauf; | Schnittstelle: Analog, MP-Bus, Modbus RTU, | BACnet MS/TP | NC: Stromlos zu
1000746785 | VVS-Regelgerät | TVZ/200/D1/BUSN | 3260 | 90328900 | 5 | 33 | 1520 | 660 | 281 | TVZ | pcs | DE | EUR | Regelgeräte | VVS-Regelgeräte | Variable Volumenstromregler | D1: Einseitig Lippendichtung | BUSN: Regelkomponente Serie Universal; | Volumenstromregelung; | Transmitter: statisch; | Antrieb: Standard; | Schnittstelle: Analog, MP-Bus, Modbus RTU, | BACnet MS/TP
1000746801 | VVS-Regelgerät | TVZ/200/D1/BUSNF/NC | 3895 | 90328900 | 5 | 33 | 1520 | 660 | 281 | TVZ | pcs | DE | EUR | Regelgeräte | VVS-Regelgeräte | Variable Volumenstromregler | D1: Einseitig Lippendichtung | BUSNF: Regelkomponente Serie Universal; | Volumenstromregelung; | Transmitter: statisch; | Antrieb: Federrücklauf; | Schnittstelle: Analog, MP-Bus, Modbus RTU, | BACnet MS/TP | NC: Stromlos zu
1000746786 | VVS-Regelgerät | TVZ/200/D1/BUSS | 3563 | 90328900 | 5 | 33 | 1520 | 660 | 281 | TVZ | pcs | DE | EUR | Regelgeräte | VVS-Regelgeräte | Variable Volumenstromregler | D1: Einseitig Lippendichtung | BUSS: Regelkomponente Serie Universal; | Volumenstromregelung; | Transmitter: statisch; | Antrieb: Schnelllaufend; | Schnittstelle: Analog, MP-Bus, Modbus RTU, | BACnet MS/TP
1000157823 | VVS-Regelgerät | TVZ/200/D1/Easy | 2095 | 90328900 | 5 | 33 | 1520 | 660 | 281 | TVZ | pcs | DE | EUR | Regelgeräte | VVS-Regelgeräte | Variable Volumenstromregler | D1: Einseitig Lippendichtung | Easy: Volumenstromregler, dynamisch, Schnittstelle Analog
1000455871 | VVS-Regelgerät | TVZ/200/D1/LK0 | 2438 | 90328900 | 5 | 33 | 1520 | 660 | 281 | TVZ | pcs | DE | EUR | Regelgeräte | VVS-Regelgeräte | Variable Volumenstromregler | D1: Einseitig Lippendichtung | LK0: Regelkomponente Serie Compact, | Transmitter: dynamisch, | Schnittstelle: KNX
1000157755 | VVS-Regelgerät | TVZ/200/D1/LN0 | 2276 | 90328900 | 5 | 33 | 1520 | 660 | 281 | TVZ | pcs | DE | EUR | Regelgeräte | VVS-Regelgeräte | Variable Volumenstromregler | D1: Einseitig Lippendichtung | LN0: Regelkomponente Serie Compact, | Transmitter: dynamisch, | Schnittstelle: analog
1000608526 | VVS-Regelgerät | TVZ/200/D1/TUN/PDS | 3884 | 90328900 | 5 | 33 | 1520 | 660 | 281 | TVZ | pcs | DE | EUR | Regelgeräte | VVS-Regelgeräte | Variable Volumenstromregler | D1: Einseitig Lippendichtung | TUN: TROX UNIVERSAL Regler mit Normalantrieb
1000608528 | VVS-Regelgerät | TVZ/200/D1/TUN/PRS | 3884 | 90328900 | 5 | 33 | 1520 | 660 | 281 | TVZ | pcs | DE | EUR | Regelgeräte | VVS-Regelgeräte | Variable Volumenstromregler | D1: Einseitig Lippendichtung | TUN: TROX UNIVERSAL Regler mit Normalantrieb
1000608524 | VVS-Regelgerät | TVZ/200/D1/TUN/RS | 3570 | 90328900 | 5 | 33 | 1520 | 660 | 281 | TVZ | pcs | DE | EUR | Regelgeräte | VVS-Regelgeräte | Variable Volumenstromregler | D1: Einseitig Lippendichtung | TUN: TROX UNIVERSAL Regler mit Normalantrieb
1000608670 | VVS-Regelgerät | TVZ/200/D1/TUNF/PDS/NC | 3961 | 90328900 | 5 | 33 | 1520 | 660 | 281 | TVZ | pcs | DE | EUR | Regelgeräte | VVS-Regelgeräte | Variable Volumenstromregler | D1: Einseitig Lippendichtung | TUNF: TROX UNIVERSAL Regler mit Federrücklaufantrieb | NC: Stromlos zu
1000608672 | VVS-Regelgerät | TVZ/200/D1/TUNF/PRS/NC | 3961 | 90328900 | 5 | 33 | 1520 | 660 | 281 | TVZ | pcs | DE | EUR | Regelgeräte | VVS-Regelgeräte | Variable Volumenstromregler | D1: Einseitig Lippendichtung | TUNF: TROX UNIVERSAL Regler mit Federrücklaufantrieb | NC: Stromlos zu
1000608668 | VVS-Regelgerät | TVZ/200/D1/TUNF/RS/NC | 3647 | 90328900 | 5 | 33 | 1520 | 660 | 281 | TVZ | pcs | DE | EUR | Regelgeräte | VVS-Regelgeräte | Variable Volumenstromregler | D1: Einseitig Lippendichtung | TUNF: TROX UNIVERSAL Regler mit Federrücklaufantrieb | NC: Stromlos zu
1000608532 | VVS-Regelgerät | TVZ/200/D1/TUS/PDS | 3961 | 90328900 | 5 | 33 | 1520 | 660 | 281 | TVZ | pcs | DE | EUR | Regelgeräte | VVS-Regelgeräte | Variable Volumenstromregler | D1: Einseitig Lippendichtung | TUS: TROX UNIVERSAL Regler mit schnelllaufendem Antrieb
1000608534 | VVS-Regelgerät | TVZ/200/D1/TUS/PRS | 3961 | 90328900 | 5 | 33 | 1520 | 660 | 281 | TVZ | pcs | DE | EUR | Regelgeräte | VVS-Regelgeräte | Variable Volumenstromregler | D1: Einseitig Lippendichtung | TUS: TROX UNIVERSAL Regler mit schnelllaufendem Antrieb
1000608530 | VVS-Regelgerät | TVZ/200/D1/TUS/RS | 3647 | 90328900 | 5 | 33 | 1520 | 660 | 281 | TVZ | pcs | DE | EUR | Regelgeräte | VVS-Regelgeräte | Variable Volumenstromregler | D1: Einseitig Lippendichtung | TUS: TROX UNIVERSAL Regler mit schnelllaufendem Antrieb
1000157756 | VVS-Regelgerät | TVZ/200/D1/XB0 | 2137 | 90328900 | 5 | 33 | 1520 | 660 | 281 | TVZ | pcs | DE | EUR | Regelgeräte | VVS-Regelgeräte | Variable Volumenstromregler | D1: Einseitig Lippendichtung | XB0: Regelkomponente Serie Compact, | Transmitter: dynamisch, | Schnittstelle: Analog
1000157822 | VVS-Regelgerät | TVZ/200/Easy | 2064 | 90328900 | 5 | 33 | 1520 | 660 | 281 | TVZ | pcs | DE | EUR | Regelgeräte | VVS-Regelgeräte | Variable Volumenstromregler | Easy: Volumenstromregler, dynamisch, Schnittstelle Analog
1000455866 | VVS-Regelgerät | TVZ/200/LK0 | 2407 | 90328900 | 5 | 33 | 1520 | 660 | 281 | TVZ | pcs | DE | EUR | Regelgeräte | VVS-Regelgeräte | Variable Volumenstromregler | LK0: Regelkomponente Serie Compact, | Transmitter: dynamisch, | Schnittstelle: KNX
1000157745 | VVS-Regelgerät | TVZ/200/LN0 | 2245 | 90328900 | 5 | 33 | 1520 | 660 | 281 | TVZ | pcs | DE | EUR | Regelgeräte | VVS-Regelgeräte | Variable Volumenstromregler | LN0: Regelkomponente Serie Compact, | Transmitter: dynamisch, | Schnittstelle: analog
1000608514 | VVS-Regelgerät | TVZ/200/TUN/PDS | 3853 | 90328900 | 5 | 33 | 1520 | 660 | 281 | TVZ | pcs | DE | EUR | Regelgeräte | VVS-Regelgeräte | Variable Volumenstromregler | TUN: TROX UNIVERSAL Regler mit Normalantrieb
1000608516 | VVS-Regelgerät | TVZ/200/TUN/PRS | 3853 | 90328900 | 5 | 33 | 1520 | 660 | 281 | TVZ | pcs | DE | EUR | Regelgeräte | VVS-Regelgeräte | Variable Volumenstromregler | TUN: TROX UNIVERSAL Regler mit Normalantrieb
1000608512 | VVS-Regelgerät | TVZ/200/TUN/RS | 3539 | 90328900 | 5 | 33 | 1520 | 660 | 281 | TVZ | pcs | DE | EUR | Regelgeräte | VVS-Regelgeräte | Variable Volumenstromregler | TUN: TROX UNIVERSAL Regler mit Normalantrieb
1000608658 | VVS-Regelgerät | TVZ/200/TUNF/PDS/NC | 3930 | 90328900 | 5 | 33 | 1520 | 660 | 281 | TVZ | pcs | DE | EUR | Regelgeräte | VVS-Regelgeräte | Variable Volumenstromregler | TUNF: TROX UNIVERSAL Regler mit Federrücklaufantrieb | NC: Stromlos zu
1000608660 | VVS-Regelgerät | TVZ/200/TUNF/PRS/NC | 3930 | 90328900 | 5 | 33 | 1520 | 660 | 281 | TVZ | pcs | DE | EUR | Regelgeräte | VVS-Regelgeräte | Variable Volumenstromregler | TUNF: TROX UNIVERSAL Regler mit Federrücklaufantrieb | NC: Stromlos zu
1000608656 | VVS-Regelgerät | TVZ/200/TUNF/RS/NC | 3616 | 90328900 | 5 | 33 | 1520 | 660 | 281 | TVZ | pcs | DE | EUR | Regelgeräte | VVS-Regelgeräte | Variable Volumenstromregler | TUNF: TROX UNIVERSAL Regler mit Federrücklaufantrieb | NC: Stromlos zu
1000608520 | VVS-Regelgerät | TVZ/200/TUS/PDS | 3930 | 90328900 | 5 | 33 | 1520 | 660 | 281 | TVZ | pcs | DE | EUR | Regelgeräte | VVS-Regelgeräte | Variable Volumenstromregler | TUS: TROX UNIVERSAL Regler mit schnelllaufendem Antrieb
1000608522 | VVS-Regelgerät | TVZ/200/TUS/PRS | 3930 | 90328900 | 5 | 33 | 1520 | 660 | 281 | TVZ | pcs | DE | EUR | Regelgeräte | VVS-Regelgeräte | Variable Volumenstromregler | TUS: TROX UNIVERSAL Regler mit schnelllaufendem Antrieb
1000608518 | VVS-Regelgerät | TVZ/200/TUS/RS | 3616 | 90328900 | 5 | 33 | 1520 | 660 | 281 | TVZ | pcs | DE | EUR | Regelgeräte | VVS-Regelgeräte | Variable Volumenstromregler | TUS: TROX UNIVERSAL Regler mit schnelllaufendem Antrieb
1000157746 | VVS-Regelgerät | TVZ/200/XB0 | 2106 | 90328900 | 5 | 33 | 1520 | 660 | 281 | TVZ | pcs | DE | EUR | Regelgeräte | VVS-Regelgeräte | Variable Volumenstromregler | XB0: Regelkomponente Serie Compact, | Transmitter: dynamisch, | Schnittstelle: Analog
1000157760 | VVS-Regelgerät | TVZ/250/BC0 | 2319 | 90328900 | 5 | 55 | 1690 | 800 | 311 | TVZ | pcs | DE | EUR | Regelgeräte | VVS-Regelgeräte | Variable Volumenstromregler | BC0: Regelkomponente Serie Compact, | Transmitter: dynamisch, | Schnittstelle: Analog, MP-Bus
1000157762 | VVS-Regelgerät | TVZ/250/BL0 | 2571 | 90328900 | 5 | 55 | 1690 | 800 | 311 | TVZ | pcs | DE | EUR | Regelgeräte | VVS-Regelgeräte | Variable Volumenstromregler | BL0: Regelkomponente Serie Compact, | Transmitter: dynamisch, | Schnittstelle: LonWorks FTT-10A | *** Compact-Regler mit LON-Technologie sind noch lieferbar | *** bis Ende 2021. | *** Bitte bei Planung und Ausführung berücksichtigen.
1000455875 | VVS-Regelgerät | TVZ/250/BM0 | 2449 | 90328900 | 5 | 55 | 1690 | 800 | 311 | TVZ | pcs | DE | EUR | Regelgeräte | VVS-Regelgeräte | Variable Volumenstromregler | BM0: Regelkomponente Serie Compact | Transmitter: dynamisch, | Schnittstelle: Modbus RTU, BACnet-MSTP, MP-Bus
1000157770 | VVS-Regelgerät | TVZ/250/D1/BC0 | 2350 | 90328900 | 5 | 55 | 1690 | 800 | 311 | TVZ | pcs | DE | EUR | Regelgeräte | VVS-Regelgeräte | Variable Volumenstromregler | D1: Einseitig Lippendichtung | BC0: Regelkomponente Serie Compact, | Transmitter: dynamisch, | Schnittstelle: Analog, MP-Bus
1000157772 | VVS-Regelgerät | TVZ/250/D1/BL0 | 2602 | 90328900 | 5 | 55 | 1690 | 800 | 311 | TVZ | pcs | DE | EUR | Regelgeräte | VVS-Regelgeräte | Variable Volumenstromregler | D1: Einseitig Lippendichtung | BL0: Regelkomponente Serie Compact, | Transmitter: dynamisch, | Schnittstelle: LonWorks FTT-10A | *** Compact-Regler mit LON-Technologie sind noch lieferbar | *** bis Ende 2021. | *** Bitte bei Planung und Ausführung berücksichtigen.
1000455880 | VVS-Regelgerät | TVZ/250/D1/BM0 | 2480 | 90328900 | 5 | 55 | 1690 | 800 | 311 | TVZ | pcs | DE | EUR | Regelgeräte | VVS-Regelgeräte | Variable Volumenstromregler | D1: Einseitig Lippendichtung | BM0: Regelkomponente Serie Compact | Transmitter: dynamisch, | Schnittstelle: Modbus RTU, BACnet-MSTP, MP-Bus
1000746787 | VVS-Regelgerät | TVZ/250/D1/BUDN | 2536 | 90328900 | 5 | 55 | 1690 | 800 | 311 | TVZ | pcs | DE | EUR | Regelgeräte | VVS-Regelgeräte | Variable Volumenstromregler | D1: Einseitig Lippendichtung | BUDN: Regelkomponente Serie Universal; | Volumenstromregelung; | Transmitter: dynamisch; | Antrieb: Standard; | Schnittstelle: Analog, MP-Bus, Modbus RTU, | BACnet MS/TP
1000746802 | VVS-Regelgerät | TVZ/250/D1/BUDNF/NC | 3168 | 90328900 | 5 | 55 | 1690 | 800 | 311 | TVZ | pcs | DE | EUR | Regelgeräte | VVS-Regelgeräte | Variable Volumenstromregler | D1: Einseitig Lippendichtung | BUDNF: Regelkomponente Serie Universal; | Volumenstromregelung; | Transmitter: dynamisch; | Antrieb: Federrücklauf; | Schnittstelle: Analog, MP-Bus, Modbus RTU, | BACnet MS/TP | NC: Stromlos zu
1000746814 | VVS-Regelgerät | TVZ/250/D1/BUPN/PDS | 3709 | 90328900 | 5 | 55 | 1690 | 800 | 311 | TVZ | pcs | DE | EUR | Regelgeräte | VVS-Regelgeräte | Variable Volumenstromregler | D1: Einseitig Lippendichtung | BUPN: Regelkomponente Serie Universal; | Kanaldruckregelung bis 450 Pa; | Transmitter: statisch; | Antrieb: Standard; | Schnittstelle: Analog, MP-Bus, Modbus RTU, | BACnet MS/TP
1000746826 | VVS-Regelgerät | TVZ/250/D1/BUPNF/PDS/NC | 4342 | 90328900 | 5 | 55 | 1690 | 800 | 311 | TVZ | pcs | DE | EUR | Regelgeräte | VVS-Regelgeräte | Variable Volumenstromregler | D1: Einseitig Lippendichtung | BUPNF: Regelkomponente Serie Universal; | Kanaldruckregelung bis 450 Pa; | Transmitter: statisch; | Antrieb: Federrücklauf; | Schnittstelle: Analog, MP-Bus, Modbus RTU, | BACnet MS/TP | NC: Stromlos zu
1000746815 | VVS-Regelgerät | TVZ/250/D1/BURN/PRS | 3778 | 90328900 | 5 | 55 | 1690 | 800 | 311 | TVZ | pcs | DE | EUR | Regelgeräte | VVS-Regelgeräte | Variable Volumenstromregler | D1: Einseitig Lippendichtung | BURN: Regelkomponente Serie Universal; | Raumdruckregelung; | Transmitter: statisch; | Antrieb: Standard; | Schnittstelle: Analog, MP-Bus, Modbus RTU, | BACnet MS/TP
1000746827 | VVS-Regelgerät | TVZ/250/D1/BURNF/PRS/NC | 4152 | 90328900 | 5 | 55 | 1690 | 800 | 311 | TVZ | pcs | DE | EUR | Regelgeräte | VVS-Regelgeräte | Variable Volumenstromregler | D1: Einseitig Lippendichtung | BURNF: Regelkomponente Serie Universal; | Raumdruckregelung; | Transmitter: statisch; | Antrieb: Federrücklauf; | Schnittstelle: Analog, MP-Bus, Modbus RTU, | BACnet MS/TP | NC: Stromlos zu
1000746788 | VVS-Regelgerät | TVZ/250/D1/BUSN | 3473 | 90328900 | 5 | 55 | 1690 | 800 | 311 | TVZ | pcs | DE | EUR | Regelgeräte | VVS-Regelgeräte | Variable Volumenstromregler | D1: Einseitig Lippendichtung | BUSN: Regelkomponente Serie Universal; | Volumenstromregelung; | Transmitter: statisch; | Antrieb: Standard; | Schnittstelle: Analog, MP-Bus, Modbus RTU, | BACnet MS/TP
1000746803 | VVS-Regelgerät | TVZ/250/D1/BUSNF/NC | 4108 | 90328900 | 5 | 55 | 1690 | 800 | 311 | TVZ | pcs | DE | EUR | Regelgeräte | VVS-Regelgeräte | Variable Volumenstromregler | D1: Einseitig Lippendichtung | BUSNF: Regelkomponente Serie Universal; | Volumenstromregelung; | Transmitter: statisch; | Antrieb: Federrücklauf; | Schnittstelle: Analog, MP-Bus, Modbus RTU, | BACnet MS/TP | NC: Stromlos zu
1000746789 | VVS-Regelgerät | TVZ/250/D1/BUSS | 3776 | 90328900 | 5 | 55 | 1690 | 800 | 311 | TVZ | pcs | DE | EUR | Regelgeräte | VVS-Regelgeräte | Variable Volumenstromregler | D1: Einseitig Lippendichtung | BUSS: Regelkomponente Serie Universal; | Volumenstromregelung; | Transmitter: statisch; | Antrieb: Schnelllaufend; | Schnittstelle: Analog, MP-Bus, Modbus RTU, | BACnet MS/TP
1000157825 | VVS-Regelgerät | TVZ/250/D1/Easy | 2308 | 90328900 | 5 | 55 | 1690 | 800 | 311 | TVZ | pcs | DE | EUR | Regelgeräte | VVS-Regelgeräte | Variable Volumenstromregler | D1: Einseitig Lippendichtung | Easy: Volumenstromregler, dynamisch, Schnittstelle Analog
1000455881 | VVS-Regelgerät | TVZ/250/D1/LK0 | 2651 | 90328900 | 5 | 55 | 1690 | 800 | 311 | TVZ | pcs | DE | EUR | Regelgeräte | VVS-Regelgeräte | Variable Volumenstromregler | D1: Einseitig Lippendichtung | LK0: Regelkomponente Serie Compact, | Transmitter: dynamisch, | Schnittstelle: KNX
1000157775 | VVS-Regelgerät | TVZ/250/D1/LN0 | 2489 | 90328900 | 5 | 55 | 1690 | 800 | 311 | TVZ | pcs | DE | EUR | Regelgeräte | VVS-Regelgeräte | Variable Volumenstromregler | D1: Einseitig Lippendichtung | LN0: Regelkomponente Serie Compact, | Transmitter: dynamisch, | Schnittstelle: analog
1000608550 | VVS-Regelgerät | TVZ/250/D1/TUN/PDS | 4097 | 90328900 | 5 | 55 | 1690 | 800 | 311 | TVZ | pcs | DE | EUR | Regelgeräte | VVS-Regelgeräte | Variable Volumenstromregler | D1: Einseitig Lippendichtung | TUN: TROX UNIVERSAL Regler mit Normalantrieb
1000608552 | VVS-Regelgerät | TVZ/250/D1/TUN/PRS | 4097 | 90328900 | 5 | 55 | 1690 | 800 | 311 | TVZ | pcs | DE | EUR | Regelgeräte | VVS-Regelgeräte | Variable Volumenstromregler | D1: Einseitig Lippendichtung | TUN: TROX UNIVERSAL Regler mit Normalantrieb
1000608548 | VVS-Regelgerät | TVZ/250/D1/TUN/RS | 3783 | 90328900 | 5 | 55 | 1690 | 800 | 311 | TVZ | pcs | DE | EUR | Regelgeräte | VVS-Regelgeräte | Variable Volumenstromregler | D1: Einseitig Lippendichtung | TUN: TROX UNIVERSAL Regler mit Normalantrieb
1000608694 | VVS-Regelgerät | TVZ/250/D1/TUNF/PDS/NC | 4174 | 90328900 | 5 | 55 | 1690 | 800 | 311 | TVZ | pcs | DE | EUR | Regelgeräte | VVS-Regelgeräte | Variable Volumenstromregler | D1: Einseitig Lippendichtung | TUNF: TROX UNIVERSAL Regler mit Federrücklaufantrieb | NC: Stromlos zu
1000608696 | VVS-Regelgerät | TVZ/250/D1/TUNF/PRS/NC | 4174 | 90328900 | 5 | 55 | 1690 | 800 | 311 | TVZ | pcs | DE | EUR | Regelgeräte | VVS-Regelgeräte | Variable Volumenstromregler | D1: Einseitig Lippendichtung | TUNF: TROX UNIVERSAL Regler mit Federrücklaufantrieb | NC: Stromlos zu
1000608692 | VVS-Regelgerät | TVZ/250/D1/TUNF/RS/NC | 3860 | 90328900 | 5 | 55 | 1690 | 800 | 311 | TVZ | pcs | DE | EUR | Regelgeräte | VVS-Regelgeräte | Variable Volumenstromregler | D1: Einseitig Lippendichtung | TUNF: TROX UNIVERSAL Regler mit Federrücklaufantrieb | NC: Stromlos zu
1000608556 | VVS-Regelgerät | TVZ/250/D1/TUS/PDS | 4174 | 90328900 | 5 | 55 | 1690 | 800 | 311 | TVZ | pcs | DE | EUR | Regelgeräte | VVS-Regelgeräte | Variable Volumenstromregler | D1: Einseitig Lippendichtung | TUS: TROX UNIVERSAL Regler mit schnelllaufendem Antrieb
1000608558 | VVS-Regelgerät | TVZ/250/D1/TUS/PRS | 4174 | 90328900 | 5 | 55 | 1690 | 800 | 311 | TVZ | pcs | DE | EUR | Regelgeräte | VVS-Regelgeräte | Variable Volumenstromregler | D1: Einseitig Lippendichtung | TUS: TROX UNIVERSAL Regler mit schnelllaufendem Antrieb
1000608554 | VVS-Regelgerät | TVZ/250/D1/TUS/RS | 3860 | 90328900 | 5 | 55 | 1690 | 800 | 311 | TVZ | pcs | DE | EUR | Regelgeräte | VVS-Regelgeräte | Variable Volumenstromregler | D1: Einseitig Lippendichtung | TUS: TROX UNIVERSAL Regler mit schnelllaufendem Antrieb
1000157776 | VVS-Regelgerät | TVZ/250/D1/XB0 | 2350 | 90328900 | 5 | 55 | 1690 | 800 | 311 | TVZ | pcs | DE | EUR | Regelgeräte | VVS-Regelgeräte | Variable Volumenstromregler | D1: Einseitig Lippendichtung | XB0: Regelkomponente Serie Compact, | Transmitter: dynamisch, | Schnittstelle: Analog
1000157824 | VVS-Regelgerät | TVZ/250/Easy | 2277 | 90328900 | 5 | 55 | 1690 | 800 | 311 | TVZ | pcs | DE | EUR | Regelgeräte | VVS-Regelgeräte | Variable Volumenstromregler | Easy: Volumenstromregler, dynamisch, Schnittstelle Analog
1000455876 | VVS-Regelgerät | TVZ/250/LK0 | 2620 | 90328900 | 5 | 55 | 1690 | 800 | 311 | TVZ | pcs | DE | EUR | Regelgeräte | VVS-Regelgeräte | Variable Volumenstromregler | LK0: Regelkomponente Serie Compact, | Transmitter: dynamisch, | Schnittstelle: KNX
1000157765 | VVS-Regelgerät | TVZ/250/LN0 | 2458 | 90328900 | 5 | 55 | 1690 | 800 | 311 | TVZ | pcs | DE | EUR | Regelgeräte | VVS-Regelgeräte | Variable Volumenstromregler | LN0: Regelkomponente Serie Compact, | Transmitter: dynamisch, | Schnittstelle: analog
1000608538 | VVS-Regelgerät | TVZ/250/TUN/PDS | 4066 | 90328900 | 5 | 55 | 1690 | 800 | 311 | TVZ | pcs | DE | EUR | Regelgeräte | VVS-Regelgeräte | Variable Volumenstromregler | TUN: TROX UNIVERSAL Regler mit Normalantrieb
1000608540 | VVS-Regelgerät | TVZ/250/TUN/PRS | 4066 | 90328900 | 5 | 55 | 1690 | 800 | 311 | TVZ | pcs | DE | EUR | Regelgeräte | VVS-Regelgeräte | Variable Volumenstromregler | TUN: TROX UNIVERSAL Regler mit Normalantrieb
1000608536 | VVS-Regelgerät | TVZ/250/TUN/RS | 3752 | 90328900 | 5 | 55 | 1690 | 800 | 311 | TVZ | pcs | DE | EUR | Regelgeräte | VVS-Regelgeräte | Variable Volumenstromregler | TUN: TROX UNIVERSAL Regler mit Normalantrieb
1000608682 | VVS-Regelgerät | TVZ/250/TUNF/PDS/NC | 4143 | 90328900 | 5 | 55 | 1690 | 800 | 311 | TVZ | pcs | DE | EUR | Regelgeräte | VVS-Regelgeräte | Variable Volumenstromregler | TUNF: TROX UNIVERSAL Regler mit Federrücklaufantrieb | NC: Stromlos zu
1000608684 | VVS-Regelgerät | TVZ/250/TUNF/PRS/NC | 4143 | 90328900 | 5 | 55 | 1690 | 800 | 311 | TVZ | pcs | DE | EUR | Regelgeräte | VVS-Regelgeräte | Variable Volumenstromregler | TUNF: TROX UNIVERSAL Regler mit Federrücklaufantrieb | NC: Stromlos zu
1000608680 | VVS-Regelgerät | TVZ/250/TUNF/RS/NC | 3829 | 90328900 | 5 | 55 | 1690 | 800 | 311 | TVZ | pcs | DE | EUR | Regelgeräte | VVS-Regelgeräte | Variable Volumenstromregler | TUNF: TROX UNIVERSAL Regler mit Federrücklaufantrieb | NC: Stromlos zu
1000608544 | VVS-Regelgerät | TVZ/250/TUS/PDS | 4143 | 90328900 | 5 | 55 | 1690 | 800 | 311 | TVZ | pcs | DE | EUR | Regelgeräte | VVS-Regelgeräte | Variable Volumenstromregler | TUS: TROX UNIVERSAL Regler mit schnelllaufendem Antrieb
1000608546 | VVS-Regelgerät | TVZ/250/TUS/PRS | 4143 | 90328900 | 5 | 55 | 1690 | 800 | 311 | TVZ | pcs | DE | EUR | Regelgeräte | VVS-Regelgeräte | Variable Volumenstromregler | TUS: TROX UNIVERSAL Regler mit schnelllaufendem Antrieb
1000608542 | VVS-Regelgerät | TVZ/250/TUS/RS | 3829 | 90328900 | 5 | 55 | 1690 | 800 | 311 | TVZ | pcs | DE | EUR | Regelgeräte | VVS-Regelgeräte | Variable Volumenstromregler | TUS: TROX UNIVERSAL Regler mit schnelllaufendem Antrieb
1000157766 | VVS-Regelgerät | TVZ/250/XB0 | 2319 | 90328900 | 5 | 55 | 1690 | 800 | 311 | TVZ | pcs | DE | EUR | Regelgeräte | VVS-Regelgeräte | Variable Volumenstromregler | XB0: Regelkomponente Serie Compact, | Transmitter: dynamisch, | Schnittstelle: Analog
1000157780 | VVS-Regelgerät | TVZ/315/BC0 | 2635 | 90328900 | 5 | 73 | 1690 | 1000 | 361 | TVZ | pcs | DE | EUR | Regelgeräte | VVS-Regelgeräte | Variable Volumenstromregler | BC0: Regelkomponente Serie Compact, | Transmitter: dynamisch, | Schnittstelle: Analog, MP-Bus
1000157782 | VVS-Regelgerät | TVZ/315/BL0 | 2887 | 90328900 | 5 | 73 | 1690 | 1000 | 361 | TVZ | pcs | DE | EUR | Regelgeräte | VVS-Regelgeräte | Variable Volumenstromregler | BL0: Regelkomponente Serie Compact, | Transmitter: dynamisch, | Schnittstelle: LonWorks FTT-10A | *** Compact-Regler mit LON-Technologie sind noch lieferbar | *** bis Ende 2021. | *** Bitte bei Planung und Ausführung berücksichtigen.
1000455885 | VVS-Regelgerät | TVZ/315/BM0 | 2765 | 90328900 | 5 | 73 | 1690 | 1000 | 361 | TVZ | pcs | DE | EUR | Regelgeräte | VVS-Regelgeräte | Variable Volumenstromregler | BM0: Regelkomponente Serie Compact | Transmitter: dynamisch, | Schnittstelle: Modbus RTU, BACnet-MSTP, MP-Bus
1000157790 | VVS-Regelgerät | TVZ/315/D1/BC0 | 2667 | 90328900 | 5 | 73 | 1690 | 1000 | 361 | TVZ | pcs | DE | EUR | Regelgeräte | VVS-Regelgeräte | Variable Volumenstromregler | D1: Einseitig Lippendichtung | BC0: Regelkomponente Serie Compact, | Transmitter: dynamisch, | Schnittstelle: Analog, MP-Bus
1000157792 | VVS-Regelgerät | TVZ/315/D1/BL0 | 2919 | 90328900 | 5 | 73 | 1690 | 1000 | 361 | TVZ | pcs | DE | EUR | Regelgeräte | VVS-Regelgeräte | Variable Volumenstromregler | D1: Einseitig Lippendichtung | BL0: Regelkomponente Serie Compact, | Transmitter: dynamisch, | Schnittstelle: LonWorks FTT-10A | *** Compact-Regler mit LON-Technologie sind noch lieferbar | *** bis Ende 2021. | *** Bitte bei Planung und Ausführung berücksichtigen.
1000455890 | VVS-Regelgerät | TVZ/315/D1/BM0 | 2797 | 90328900 | 5 | 73 | 1690 | 1000 | 361 | TVZ | pcs | DE | EUR | Regelgeräte | VVS-Regelgeräte | Variable Volumenstromregler | D1: Einseitig Lippendichtung | BM0: Regelkomponente Serie Compact | Transmitter: dynamisch, | Schnittstelle: Modbus RTU, BACnet-MSTP, MP-Bus
1000746790 | VVS-Regelgerät | TVZ/315/D1/BUDN | 2853 | 90328900 | 5 | 73 | 1690 | 1000 | 361 | TVZ | pcs | DE | EUR | Regelgeräte | VVS-Regelgeräte | Variable Volumenstromregler | D1: Einseitig Lippendichtung | BUDN: Regelkomponente Serie Universal; | Volumenstromregelung; | Transmitter: dynamisch; | Antrieb: Standard; | Schnittstelle: Analog, MP-Bus, Modbus RTU, | BACnet MS/TP
1000746804 | VVS-Regelgerät | TVZ/315/D1/BUDNF/NC | 3485 | 90328900 | 5 | 73 | 1690 | 1000 | 361 | TVZ | pcs | DE | EUR | Regelgeräte | VVS-Regelgeräte | Variable Volumenstromregler | D1: Einseitig Lippendichtung | BUDNF: Regelkomponente Serie Universal; | Volumenstromregelung; | Transmitter: dynamisch; | Antrieb: Federrücklauf; | Schnittstelle: Analog, MP-Bus, Modbus RTU, | BACnet MS/TP | NC: Stromlos zu
1000746816 | VVS-Regelgerät | TVZ/315/D1/BUPN/PDS | 4026 | 90328900 | 5 | 73 | 1690 | 1000 | 361 | TVZ | pcs | DE | EUR | Regelgeräte | VVS-Regelgeräte | Variable Volumenstromregler | D1: Einseitig Lippendichtung | BUPN: Regelkomponente Serie Universal; | Kanaldruckregelung bis 450 Pa; | Transmitter: statisch; | Antrieb: Standard; | Schnittstelle: Analog, MP-Bus, Modbus RTU, | BACnet MS/TP
1000746828 | VVS-Regelgerät | TVZ/315/D1/BUPNF/PDS/NC | 4659 | 90328900 | 5 | 73 | 1690 | 1000 | 361 | TVZ | pcs | DE | EUR | Regelgeräte | VVS-Regelgeräte | Variable Volumenstromregler | D1: Einseitig Lippendichtung | BUPNF: Regelkomponente Serie Universal; | Kanaldruckregelung bis 450 Pa; | Transmitter: statisch; | Antrieb: Federrücklauf; | Schnittstelle: Analog, MP-Bus, Modbus RTU, | BACnet MS/TP | NC: Stromlos zu
1000746817 | VVS-Regelgerät | TVZ/315/D1/BURN/PRS | 4095 | 90328900 | 5 | 73 | 1690 | 1000 | 361 | TVZ | pcs | DE | EUR | Regelgeräte | VVS-Regelgeräte | Variable Volumenstromregler | D1: Einseitig Lippendichtung | BURN: Regelkomponente Serie Universal; | Raumdruckregelung; | Transmitter: statisch; | Antrieb: Standard; | Schnittstelle: Analog, MP-Bus, Modbus RTU, | BACnet MS/TP
1000746829 | VVS-Regelgerät | TVZ/315/D1/BURNF/PRS/NC | 4469 | 90328900 | 5 | 73 | 1690 | 1000 | 361 | TVZ | pcs | DE | EUR | Regelgeräte | VVS-Regelgeräte | Variable Volumenstromregler | D1: Einseitig Lippendichtung | BURNF: Regelkomponente Serie Universal; | Raumdruckregelung; | Transmitter: statisch; | Antrieb: Federrücklauf; | Schnittstelle: Analog, MP-Bus, Modbus RTU, | BACnet MS/TP | NC: Stromlos zu
1000746791 | VVS-Regelgerät | TVZ/315/D1/BUSN | 3790 | 90328900 | 5 | 73 | 1690 | 1000 | 361 | TVZ | pcs | DE | EUR | Regelgeräte | VVS-Regelgeräte | Variable Volumenstromregler | D1: Einseitig Lippendichtung | BUSN: Regelkomponente Serie Universal; | Volumenstromregelung; | Transmitter: statisch; | Antrieb: Standard; | Schnittstelle: Analog, MP-Bus, Modbus RTU, | BACnet MS/TP
1000746805 | VVS-Regelgerät | TVZ/315/D1/BUSNF/NC | 4425 | 90328900 | 5 | 73 | 1690 | 1000 | 361 | TVZ | pcs | DE | EUR | Regelgeräte | VVS-Regelgeräte | Variable Volumenstromregler | D1: Einseitig Lippendichtung | BUSNF: Regelkomponente Serie Universal; | Volumenstromregelung; | Transmitter: statisch; | Antrieb: Federrücklauf; | Schnittstelle: Analog, MP-Bus, Modbus RTU, | BACnet MS/TP | NC: Stromlos zu
1000746792 | VVS-Regelgerät | TVZ/315/D1/BUSS | 4093 | 90328900 | 5 | 73 | 1690 | 1000 | 361 | TVZ | pcs | DE | EUR | Regelgeräte | VVS-Regelgeräte | Variable Volumenstromregler | D1: Einseitig Lippendichtung | BUSS: Regelkomponente Serie Universal; | Volumenstromregelung; | Transmitter: statisch; | Antrieb: Schnelllaufend; | Schnittstelle: Analog, MP-Bus, Modbus RTU, | BACnet MS/TP
1000157827 | VVS-Regelgerät | TVZ/315/D1/Easy | 2625 | 90328900 | 5 | 73 | 1690 | 1000 | 361 | TVZ | pcs | DE | EUR | Regelgeräte | VVS-Regelgeräte | Variable Volumenstromregler | D1: Einseitig Lippendichtung | Easy: Volumenstromregler, dynamisch, Schnittstelle Analog
1000455891 | VVS-Regelgerät | TVZ/315/D1/LK0 | 2968 | 90328900 | 5 | 73 | 1690 | 1000 | 361 | TVZ | pcs | DE | EUR | Regelgeräte | VVS-Regelgeräte | Variable Volumenstromregler | D1: Einseitig Lippendichtung | LK0: Regelkomponente Serie Compact, | Transmitter: dynamisch, | Schnittstelle: KNX
1000157795 | VVS-Regelgerät | TVZ/315/D1/LN0 | 2806 | 90328900 | 5 | 73 | 1690 | 1000 | 361 | TVZ | pcs | DE | EUR | Regelgeräte | VVS-Regelgeräte | Variable Volumenstromregler | D1: Einseitig Lippendichtung | LN0: Regelkomponente Serie Compact, | Transmitter: dynamisch, | Schnittstelle: analog
1000608574 | VVS-Regelgerät | TVZ/315/D1/TUN/PDS | 4414 | 90328900 | 5 | 73 | 1690 | 1000 | 361 | TVZ | pcs | DE | EUR | Regelgeräte | VVS-Regelgeräte | Variable Volumenstromregler | D1: Einseitig Lippendichtung | TUN: TROX UNIVERSAL Regler mit Normalantrieb
1000608576 | VVS-Regelgerät | TVZ/315/D1/TUN/PRS | 4414 | 90328900 | 5 | 73 | 1690 | 1000 | 361 | TVZ | pcs | DE | EUR | Regelgeräte | VVS-Regelgeräte | Variable Volumenstromregler | D1: Einseitig Lippendichtung | TUN: TROX UNIVERSAL Regler mit Normalantrieb
1000608572 | VVS-Regelgerät | TVZ/315/D1/TUN/RS | 4100 | 90328900 | 5 | 73 | 1690 | 1000 | 361 | TVZ | pcs | DE | EUR | Regelgeräte | VVS-Regelgeräte | Variable Volumenstromregler | D1: Einseitig Lippendichtung | TUN: TROX UNIVERSAL Regler mit Normalantrieb
1000608718 | VVS-Regelgerät | TVZ/315/D1/TUNF/PDS/NC | 4491 | 90328900 | 5 | 73 | 1690 | 1000 | 361 | TVZ | pcs | DE | EUR | Regelgeräte | VVS-Regelgeräte | Variable Volumenstromregler | D1: Einseitig Lippendichtung | TUNF: TROX UNIVERSAL Regler mit Federrücklaufantrieb | NC: Stromlos zu
1000608720 | VVS-Regelgerät | TVZ/315/D1/TUNF/PRS/NC | 4491 | 90328900 | 5 | 73 | 1690 | 1000 | 361 | TVZ | pcs | DE | EUR | Regelgeräte | VVS-Regelgeräte | Variable Volumenstromregler | D1: Einseitig Lippendichtung | TUNF: TROX UNIVERSAL Regler mit Federrücklaufantrieb | NC: Stromlos zu
1000608716 | VVS-Regelgerät | TVZ/315/D1/TUNF/RS/NC | 4177 | 90328900 | 5 | 73 | 1690 | 1000 | 361 | TVZ | pcs | DE | EUR | Regelgeräte | VVS-Regelgeräte | Variable Volumenstromregler | D1: Einseitig Lippendichtung | TUNF: TROX UNIVERSAL Regler mit Federrücklaufantrieb | NC: Stromlos zu
1000608580 | VVS-Regelgerät | TVZ/315/D1/TUS/PDS | 4491 | 90328900 | 5 | 73 | 1690 | 1000 | 361 | TVZ | pcs | DE | EUR | Regelgeräte | VVS-Regelgeräte | Variable Volumenstromregler | D1: Einseitig Lippendichtung | TUS: TROX UNIVERSAL Regler mit schnelllaufendem Antrieb
1000608582 | VVS-Regelgerät | TVZ/315/D1/TUS/PRS | 4491 | 90328900 | 5 | 73 | 1690 | 1000 | 361 | TVZ | pcs | DE | EUR | Regelgeräte | VVS-Regelgeräte | Variable Volumenstromregler | D1: Einseitig Lippendichtung | TUS: TROX UNIVERSAL Regler mit schnelllaufendem Antrieb
1000608578 | VVS-Regelgerät | TVZ/315/D1/TUS/RS | 4177 | 90328900 | 5 | 73 | 1690 | 1000 | 361 | TVZ | pcs | DE | EUR | Regelgeräte | VVS-Regelgeräte | Variable Volumenstromregler | D1: Einseitig Lippendichtung | TUS: TROX UNIVERSAL Regler mit schnelllaufendem Antrieb
1000157796 | VVS-Regelgerät | TVZ/315/D1/XB0 | 2667 | 90328900 | 5 | 73 | 1690 | 1000 | 361 | TVZ | pcs | DE | EUR | Regelgeräte | VVS-Regelgeräte | Variable Volumenstromregler | D1: Einseitig Lippendichtung | XB0: Regelkomponente Serie Compact, | Transmitter: dynamisch, | Schnittstelle: Analog
1000157826 | VVS-Regelgerät | TVZ/315/Easy | 2593 | 90328900 | 5 | 73 | 1690 | 1000 | 361 | TVZ | pcs | DE | EUR | Regelgeräte | VVS-Regelgeräte | Variable Volumenstromregler | Easy: Volumenstromregler, dynamisch, Schnittstelle Analog
1000455886 | VVS-Regelgerät | TVZ/315/LK0 | 2936 | 90328900 | 5 | 73 | 1690 | 1000 | 361 | TVZ | pcs | DE | EUR | Regelgeräte | VVS-Regelgeräte | Variable Volumenstromregler | LK0: Regelkomponente Serie Compact, | Transmitter: dynamisch, | Schnittstelle: KNX
1000157785 | VVS-Regelgerät | TVZ/315/LN0 | 2774 | 90328900 | 5 | 73 | 1690 | 1000 | 361 | TVZ | pcs | DE | EUR | Regelgeräte | VVS-Regelgeräte | Variable Volumenstromregler | LN0: Regelkomponente Serie Compact, | Transmitter: dynamisch, | Schnittstelle: analog
1000608562 | VVS-Regelgerät | TVZ/315/TUN/PDS | 4382 | 90328900 | 5 | 73 | 1690 | 1000 | 361 | TVZ | pcs | DE | EUR | Regelgeräte | VVS-Regelgeräte | Variable Volumenstromregler | TUN: TROX UNIVERSAL Regler mit Normalantrieb
1000608564 | VVS-Regelgerät | TVZ/315/TUN/PRS | 4382 | 90328900 | 5 | 73 | 1690 | 1000 | 361 | TVZ | pcs | DE | EUR | Regelgeräte | VVS-Regelgeräte | Variable Volumenstromregler | TUN: TROX UNIVERSAL Regler mit Normalantrieb
1000608560 | VVS-Regelgerät | TVZ/315/TUN/RS | 4068 | 90328900 | 5 | 73 | 1690 | 1000 | 361 | TVZ | pcs | DE | EUR | Regelgeräte | VVS-Regelgeräte | Variable Volumenstromregler | TUN: TROX UNIVERSAL Regler mit Normalantrieb
1000608706 | VVS-Regelgerät | TVZ/315/TUNF/PDS/NC | 4459 | 90328900 | 5 | 73 | 1690 | 1000 | 361 | TVZ | pcs | DE | EUR | Regelgeräte | VVS-Regelgeräte | Variable Volumenstromregler | TUNF: TROX UNIVERSAL Regler mit Federrücklaufantrieb | NC: Stromlos zu
1000608708 | VVS-Regelgerät | TVZ/315/TUNF/PRS/NC | 4459 | 90328900 | 5 | 73 | 1690 | 1000 | 361 | TVZ | pcs | DE | EUR | Regelgeräte | VVS-Regelgeräte | Variable Volumenstromregler | TUNF: TROX UNIVERSAL Regler mit Federrücklaufantrieb | NC: Stromlos zu
1000608704 | VVS-Regelgerät | TVZ/315/TUNF/RS/NC | 4145 | 90328900 | 5 | 73 | 1690 | 1000 | 361 | TVZ | pcs | DE | EUR | Regelgeräte | VVS-Regelgeräte | Variable Volumenstromregler | TUNF: TROX UNIVERSAL Regler mit Federrücklaufantrieb | NC: Stromlos zu
1000608568 | VVS-Regelgerät | TVZ/315/TUS/PDS | 4459 | 90328900 | 5 | 73 | 1690 | 1000 | 361 | TVZ | pcs | DE | EUR | Regelgeräte | VVS-Regelgeräte | Variable Volumenstromregler | TUS: TROX UNIVERSAL Regler mit schnelllaufendem Antrieb
1000608570 | VVS-Regelgerät | TVZ/315/TUS/PRS | 4459 | 90328900 | 5 | 73 | 1690 | 1000 | 361 | TVZ | pcs | DE | EUR | Regelgeräte | VVS-Regelgeräte | Variable Volumenstromregler | TUS: TROX UNIVERSAL Regler mit schnelllaufendem Antrieb
1000608566 | VVS-Regelgerät | TVZ/315/TUS/RS | 4145 | 90328900 | 5 | 73 | 1690 | 1000 | 361 | TVZ | pcs | DE | EUR | Regelgeräte | VVS-Regelgeräte | Variable Volumenstromregler | TUS: TROX UNIVERSAL Regler mit schnelllaufendem Antrieb
1000157786 | VVS-Regelgerät | TVZ/315/XB0 | 2635 | 90328900 | 5 | 73 | 1690 | 1000 | 361 | TVZ | pcs | DE | EUR | Regelgeräte | VVS-Regelgeräte | Variable Volumenstromregler | XB0: Regelkomponente Serie Compact, | Transmitter: dynamisch, | Schnittstelle: Analog
1000157800 | VVS-Regelgerät | TVZ/400/BC0 | 3135 | 90328900 | 5 | 118 | 2070 | 1100 | 446 | TVZ | pcs | DE | EUR | Regelgeräte | VVS-Regelgeräte | Variable Volumenstromregler | BC0: Regelkomponente Serie Compact, | Transmitter: dynamisch, | Schnittstelle: Analog, MP-Bus
1000157802 | VVS-Regelgerät | TVZ/400/BL0 | 3387 | 90328900 | 5 | 118 | 2070 | 1100 | 446 | TVZ | pcs | DE | EUR | Regelgeräte | VVS-Regelgeräte | Variable Volumenstromregler | BL0: Regelkomponente Serie Compact, | Transmitter: dynamisch, | Schnittstelle: LonWorks FTT-10A | *** Compact-Regler mit LON-Technologie sind noch lieferbar | *** bis Ende 2021. | *** Bitte bei Planung und Ausführung berücksichtigen.
1000455895 | VVS-Regelgerät | TVZ/400/BM0 | 3265 | 90328900 | 5 | 118 | 2070 | 1100 | 446 | TVZ | pcs | DE | EUR | Regelgeräte | VVS-Regelgeräte | Variable Volumenstromregler | BM0: Regelkomponente Serie Compact | Transmitter: dynamisch, | Schnittstelle: Modbus RTU, BACnet-MSTP, MP-Bus
1000157810 | VVS-Regelgerät | TVZ/400/D1/BC0 | 3167 | 90328900 | 5 | 118 | 2070 | 1100 | 446 | TVZ | pcs | DE | EUR | Regelgeräte | VVS-Regelgeräte | Variable Volumenstromregler | D1: Einseitig Lippendichtung | BC0: Regelkomponente Serie Compact, | Transmitter: dynamisch, | Schnittstelle: Analog, MP-Bus
1000157812 | VVS-Regelgerät | TVZ/400/D1/BL0 | 3419 | 90328900 | 5 | 118 | 2070 | 1100 | 446 | TVZ | pcs | DE | EUR | Regelgeräte | VVS-Regelgeräte | Variable Volumenstromregler | D1: Einseitig Lippendichtung | BL0: Regelkomponente Serie Compact, | Transmitter: dynamisch, | Schnittstelle: LonWorks FTT-10A | *** Compact-Regler mit LON-Technologie sind noch lieferbar | *** bis Ende 2021. | *** Bitte bei Planung und Ausführung berücksichtigen.
1000455900 | VVS-Regelgerät | TVZ/400/D1/BM0 | 3297 | 90328900 | 5 | 118 | 2070 | 1100 | 446 | TVZ | pcs | DE | EUR | Regelgeräte | VVS-Regelgeräte | Variable Volumenstromregler | D1: Einseitig Lippendichtung | BM0: Regelkomponente Serie Compact | Transmitter: dynamisch, | Schnittstelle: Modbus RTU, BACnet-MSTP, MP-Bus
1000746793 | VVS-Regelgerät | TVZ/400/D1/BUDN | 3353 | 90328900 | 5 | 118 | 2070 | 1100 | 446 | TVZ | pcs | DE | EUR | Regelgeräte | VVS-Regelgeräte | Variable Volumenstromregler | D1: Einseitig Lippendichtung | BUDN: Regelkomponente Serie Universal; | Volumenstromregelung; | Transmitter: dynamisch; | Antrieb: Standard; | Schnittstelle: Analog, MP-Bus, Modbus RTU, | BACnet MS/TP
1000746806 | VVS-Regelgerät | TVZ/400/D1/BUDNF/NC | 3985 | 90328900 | 5 | 118 | 2070 | 1100 | 446 | TVZ | pcs | DE | EUR | Regelgeräte | VVS-Regelgeräte | Variable Volumenstromregler | D1: Einseitig Lippendichtung | BUDNF: Regelkomponente Serie Universal; | Volumenstromregelung; | Transmitter: dynamisch; | Antrieb: Federrücklauf; | Schnittstelle: Analog, MP-Bus, Modbus RTU, | BACnet MS/TP | NC: Stromlos zu
1000746818 | VVS-Regelgerät | TVZ/400/D1/BUPN/PDS | 4526 | 90328900 | 5 | 118 | 2070 | 1100 | 446 | TVZ | pcs | DE | EUR | Regelgeräte | VVS-Regelgeräte | Variable Volumenstromregler | D1: Einseitig Lippendichtung | BUPN: Regelkomponente Serie Universal; | Kanaldruckregelung bis 450 Pa; | Transmitter: statisch; | Antrieb: Standard; | Schnittstelle: Analog, MP-Bus, Modbus RTU, | BACnet MS/TP
1000746830 | VVS-Regelgerät | TVZ/400/D1/BUPNF/PDS/NC | 5159 | 90328900 | 5 | 118 | 2070 | 1100 | 446 | TVZ | pcs | DE | EUR | Regelgeräte | VVS-Regelgeräte | Variable Volumenstromregler | D1: Einseitig Lippendichtung | BUPNF: Regelkomponente Serie Universal; | Kanaldruckregelung bis 450 Pa; | Transmitter: statisch; | Antrieb: Federrücklauf; | Schnittstelle: Analog, MP-Bus, Modbus RTU, | BACnet MS/TP | NC: Stromlos zu
1000746819 | VVS-Regelgerät | TVZ/400/D1/BURN/PRS | 4595 | 90328900 | 5 | 118 | 2070 | 1100 | 446 | TVZ | pcs | DE | EUR | Regelgeräte | VVS-Regelgeräte | Variable Volumenstromregler | D1: Einseitig Lippendichtung | BURN: Regelkomponente Serie Universal; | Raumdruckregelung; | Transmitter: statisch; | Antrieb: Standard; | Schnittstelle: Analog, MP-Bus, Modbus RTU, | BACnet MS/TP
1000746831 | VVS-Regelgerät | TVZ/400/D1/BURNF/PRS/NC | 4969 | 90328900 | 5 | 118 | 2070 | 1100 | 446 | TVZ | pcs | DE | EUR | Regelgeräte | VVS-Regelgeräte | Variable Volumenstromregler | D1: Einseitig Lippendichtung | BURNF: Regelkomponente Serie Universal; | Raumdruckregelung; | Transmitter: statisch; | Antrieb: Federrücklauf; | Schnittstelle: Analog, MP-Bus, Modbus RTU, | BACnet MS/TP | NC: Stromlos zu
1000746794 | VVS-Regelgerät | TVZ/400/D1/BUSN | 4290 | 90328900 | 5 | 118 | 2070 | 1100 | 446 | TVZ | pcs | DE | EUR | Regelgeräte | VVS-Regelgeräte | Variable Volumenstromregler | D1: Einseitig Lippendichtung | BUSN: Regelkomponente Serie Universal; | Volumenstromregelung; | Transmitter: statisch; | Antrieb: Standard; | Schnittstelle: Analog, MP-Bus, Modbus RTU, | BACnet MS/TP
1000746807 | VVS-Regelgerät | TVZ/400/D1/BUSNF/NC | 4925 | 90328900 | 5 | 118 | 2070 | 1100 | 446 | TVZ | pcs | DE | EUR | Regelgeräte | VVS-Regelgeräte | Variable Volumenstromregler | D1: Einseitig Lippendichtung | BUSNF: Regelkomponente Serie Universal; | Volumenstromregelung; | Transmitter: statisch; | Antrieb: Federrücklauf; | Schnittstelle: Analog, MP-Bus, Modbus RTU, | BACnet MS/TP | NC: Stromlos zu
1000746795 | VVS-Regelgerät | TVZ/400/D1/BUSS | 4593 | 90328900 | 5 | 118 | 2070 | 1100 | 446 | TVZ | pcs | DE | EUR | Regelgeräte | VVS-Regelgeräte | Variable Volumenstromregler | D1: Einseitig Lippendichtung | BUSS: Regelkomponente Serie Universal; | Volumenstromregelung; | Transmitter: statisch; | Antrieb: Schnelllaufend; | Schnittstelle: Analog, MP-Bus, Modbus RTU, | BACnet MS/TP
1000157829 | VVS-Regelgerät | TVZ/400/D1/Easy | 3125 | 90328900 | 5 | 118 | 2070 | 1100 | 446 | TVZ | pcs | DE | EUR | Regelgeräte | VVS-Regelgeräte | Variable Volumenstromregler | D1: Einseitig Lippendichtung | Easy: Volumenstromregler, dynamisch, Schnittstelle Analog
1000455901 | VVS-Regelgerät | TVZ/400/D1/LK0 | 3468 | 90328900 | 5 | 118 | 2070 | 1100 | 446 | TVZ | pcs | DE | EUR | Regelgeräte | VVS-Regelgeräte | Variable Volumenstromregler | D1: Einseitig Lippendichtung | LK0: Regelkomponente Serie Compact, | Transmitter: dynamisch, | Schnittstelle: KNX
1000157815 | VVS-Regelgerät | TVZ/400/D1/LN0 | 3306 | 90328900 | 5 | 118 | 2070 | 1100 | 446 | TVZ | pcs | DE | EUR | Regelgeräte | VVS-Regelgeräte | Variable Volumenstromregler | D1: Einseitig Lippendichtung | LN0: Regelkomponente Serie Compact, | Transmitter: dynamisch, | Schnittstelle: analog
1000608598 | VVS-Regelgerät | TVZ/400/D1/TUN/PDS | 4914 | 90328900 | 5 | 118 | 2070 | 1100 | 446 | TVZ | pcs | DE | EUR | Regelgeräte | VVS-Regelgeräte | Variable Volumenstromregler | D1: Einseitig Lippendichtung | TUN: TROX UNIVERSAL Regler mit Normalantrieb
1000608600 | VVS-Regelgerät | TVZ/400/D1/TUN/PRS | 4914 | 90328900 | 5 | 118 | 2070 | 1100 | 446 | TVZ | pcs | DE | EUR | Regelgeräte | VVS-Regelgeräte | Variable Volumenstromregler | D1: Einseitig Lippendichtung | TUN: TROX UNIVERSAL Regler mit Normalantrieb
1000608596 | VVS-Regelgerät | TVZ/400/D1/TUN/RS | 4600 | 90328900 | 5 | 118 | 2070 | 1100 | 446 | TVZ | pcs | DE | EUR | Regelgeräte | VVS-Regelgeräte | Variable Volumenstromregler | D1: Einseitig Lippendichtung | TUN: TROX UNIVERSAL Regler mit Normalantrieb
1000608742 | VVS-Regelgerät | TVZ/400/D1/TUNF/PDS/NC | 4991 | 90328900 | 5 | 118 | 2070 | 1100 | 446 | TVZ | pcs | DE | EUR | Regelgeräte | VVS-Regelgeräte | Variable Volumenstromregler | D1: Einseitig Lippendichtung | TUNF: TROX UNIVERSAL Regler mit Federrücklaufantrieb | NC: Stromlos zu
1000608744 | VVS-Regelgerät | TVZ/400/D1/TUNF/PRS/NC | 4991 | 90328900 | 5 | 118 | 2070 | 1100 | 446 | TVZ | pcs | DE | EUR | Regelgeräte | VVS-Regelgeräte | Variable Volumenstromregler | D1: Einseitig Lippendichtung | TUNF: TROX UNIVERSAL Regler mit Federrücklaufantrieb | NC: Stromlos zu
1000608740 | VVS-Regelgerät | TVZ/400/D1/TUNF/RS/NC | 4677 | 90328900 | 5 | 118 | 2070 | 1100 | 446 | TVZ | pcs | DE | EUR | Regelgeräte | VVS-Regelgeräte | Variable Volumenstromregler | D1: Einseitig Lippendichtung | TUNF: TROX UNIVERSAL Regler mit Federrücklaufantrieb | NC: Stromlos zu
1000608604 | VVS-Regelgerät | TVZ/400/D1/TUS/PDS | 4991 | 90328900 | 5 | 118 | 2070 | 1100 | 446 | TVZ | pcs | DE | EUR | Regelgeräte | VVS-Regelgeräte | Variable Volumenstromregler | D1: Einseitig Lippendichtung | TUS: TROX UNIVERSAL Regler mit schnelllaufendem Antrieb
1000608606 | VVS-Regelgerät | TVZ/400/D1/TUS/PRS | 4991 | 90328900 | 5 | 118 | 2070 | 1100 | 446 | TVZ | pcs | DE | EUR | Regelgeräte | VVS-Regelgeräte | Variable Volumenstromregler | D1: Einseitig Lippendichtung | TUS: TROX UNIVERSAL Regler mit schnelllaufendem Antrieb
1000608602 | VVS-Regelgerät | TVZ/400/D1/TUS/RS | 4677 | 90328900 | 5 | 118 | 2070 | 1100 | 446 | TVZ | pcs | DE | EUR | Regelgeräte | VVS-Regelgeräte | Variable Volumenstromregler | D1: Einseitig Lippendichtung | TUS: TROX UNIVERSAL Regler mit schnelllaufendem Antrieb
1000157816 | VVS-Regelgerät | TVZ/400/D1/XB0 | 3167 | 90328900 | 5 | 118 | 2070 | 1100 | 446 | TVZ | pcs | DE | EUR | Regelgeräte | VVS-Regelgeräte | Variable Volumenstromregler | D1: Einseitig Lippendichtung | XB0: Regelkomponente Serie Compact, | Transmitter: dynamisch, | Schnittstelle: Analog
1000157828 | VVS-Regelgerät | TVZ/400/Easy | 3093 | 90328900 | 5 | 118 | 2070 | 1100 | 446 | TVZ | pcs | DE | EUR | Regelgeräte | VVS-Regelgeräte | Variable Volumenstromregler | Easy: Volumenstromregler, dynamisch, Schnittstelle Analog
1000455896 | VVS-Regelgerät | TVZ/400/LK0 | 3436 | 90328900 | 5 | 118 | 2070 | 1100 | 446 | TVZ | pcs | DE | EUR | Regelgeräte | VVS-Regelgeräte | Variable Volumenstromregler | LK0: Regelkomponente Serie Compact, | Transmitter: dynamisch, | Schnittstelle: KNX
1000157805 | VVS-Regelgerät | TVZ/400/LN0 | 3274 | 90328900 | 5 | 118 | 2070 | 1100 | 446 | TVZ | pcs | DE | EUR | Regelgeräte | VVS-Regelgeräte | Variable Volumenstromregler | LN0: Regelkomponente Serie Compact, | Transmitter: dynamisch, | Schnittstelle: analog
1000608586 | VVS-Regelgerät | TVZ/400/TUN/PDS | 4882 | 90328900 | 5 | 118 | 2070 | 1100 | 446 | TVZ | pcs | DE | EUR | Regelgeräte | VVS-Regelgeräte | Variable Volumenstromregler | TUN: TROX UNIVERSAL Regler mit Normalantrieb
1000608588 | VVS-Regelgerät | TVZ/400/TUN/PRS | 4882 | 90328900 | 5 | 118 | 2070 | 1100 | 446 | TVZ | pcs | DE | EUR | Regelgeräte | VVS-Regelgeräte | Variable Volumenstromregler | TUN: TROX UNIVERSAL Regler mit Normalantrieb
1000608584 | VVS-Regelgerät | TVZ/400/TUN/RS | 4568 | 90328900 | 5 | 118 | 2070 | 1100 | 446 | TVZ | pcs | DE | EUR | Regelgeräte | VVS-Regelgeräte | Variable Volumenstromregler | TUN: TROX UNIVERSAL Regler mit Normalantrieb
1000608730 | VVS-Regelgerät | TVZ/400/TUNF/PDS/NC | 4959 | 90328900 | 5 | 118 | 2070 | 1100 | 446 | TVZ | pcs | DE | EUR | Regelgeräte | VVS-Regelgeräte | Variable Volumenstromregler | TUNF: TROX UNIVERSAL Regler mit Federrücklaufantrieb | NC: Stromlos zu
1000608732 | VVS-Regelgerät | TVZ/400/TUNF/PRS/NC | 4959 | 90328900 | 5 | 118 | 2070 | 1100 | 446 | TVZ | pcs | DE | EUR | Regelgeräte | VVS-Regelgeräte | Variable Volumenstromregler | TUNF: TROX UNIVERSAL Regler mit Federrücklaufantrieb | NC: Stromlos zu
1000608728 | VVS-Regelgerät | TVZ/400/TUNF/RS/NC | 4645 | 90328900 | 5 | 118 | 2070 | 1100 | 446 | TVZ | pcs | DE | EUR | Regelgeräte | VVS-Regelgeräte | Variable Volumenstromregler | TUNF: TROX UNIVERSAL Regler mit Federrücklaufantrieb | NC: Stromlos zu
1000608592 | VVS-Regelgerät | TVZ/400/TUS/PDS | 4959 | 90328900 | 5 | 118 | 2070 | 1100 | 446 | TVZ | pcs | DE | EUR | Regelgeräte | VVS-Regelgeräte | Variable Volumenstromregler | TUS: TROX UNIVERSAL Regler mit schnelllaufendem Antrieb
1000608594 | VVS-Regelgerät | TVZ/400/TUS/PRS | 4959 | 90328900 | 5 | 118 | 2070 | 1100 | 446 | TVZ | pcs | DE | EUR | Regelgeräte | VVS-Regelgeräte | Variable Volumenstromregler | TUS: TROX UNIVERSAL Regler mit schnelllaufendem Antrieb
1000608590 | VVS-Regelgerät | TVZ/400/TUS/RS | 4645 | 90328900 | 5 | 118 | 2070 | 1100 | 446 | TVZ | pcs | DE | EUR | Regelgeräte | VVS-Regelgeräte | Variable Volumenstromregler | TUS: TROX UNIVERSAL Regler mit schnelllaufendem Antrieb
1000157806 | VVS-Regelgerät | TVZ/400/XB0 | 3135 | 90328900 | 5 | 118 | 2070 | 1100 | 446 | TVZ | pcs | DE | EUR | Regelgeräte | VVS-Regelgeräte | Variable Volumenstromregler | XB0: Regelkomponente Serie Compact, | Transmitter: dynamisch, | Schnittstelle: Analog
1000157952 | VVS-Regelgerät | TVZ-D/125/BC0 | 3009 | 90328900 | 5 | 41 | 1185 | 480 | 316 | TVZD | pcs | DE | EUR | Regelgeräte | VVS-Regelgeräte | Variable Volumenstromregler | BC0: Regelkomponente Serie Compact, | Transmitter: dynamisch, | Schnittstelle: Analog, MP-Bus
1000157954 | VVS-Regelgerät | TVZ-D/125/BL0 | 3261 | 90328900 | 5 | 41 | 1185 | 480 | 316 | TVZD | pcs | DE | EUR | Regelgeräte | VVS-Regelgeräte | Variable Volumenstromregler | BL0: Regelkomponente Serie Compact, | Transmitter: dynamisch, | Schnittstelle: LonWorks FTT-10A | *** Compact-Regler mit LON-Technologie sind noch lieferbar | *** bis Ende 2021. | *** Bitte bei Planung und Ausführung berücksichtigen.
1000455905 | VVS-Regelgerät | TVZ-D/125/BM0 | 3139 | 90328900 | 5 | 41 | 1185 | 480 | 316 | TVZD | pcs | DE | EUR | Regelgeräte | VVS-Regelgeräte | Variable Volumenstromregler | BM0: Regelkomponente Serie Compact | Transmitter: dynamisch, | Schnittstelle: Modbus RTU, BACnet-MSTP, MP-Bus
1000157962 | VVS-Regelgerät | TVZ-D/125/D1/BC0 | 3036 | 90328900 | 5 | 41 | 1185 | 480 | 316 | TVZD | pcs | DE | EUR | Regelgeräte | VVS-Regelgeräte | Variable Volumenstromregler | D1: Einseitig Lippendichtung | BC0: Regelkomponente Serie Compact, | Transmitter: dynamisch, | Schnittstelle: Analog, MP-Bus
1000157964 | VVS-Regelgerät | TVZ-D/125/D1/BL0 | 3288 | 90328900 | 5 | 41 | 1185 | 480 | 316 | TVZD | pcs | DE | EUR | Regelgeräte | VVS-Regelgeräte | Variable Volumenstromregler | D1: Einseitig Lippendichtung | BL0: Regelkomponente Serie Compact, | Transmitter: dynamisch, | Schnittstelle: LonWorks FTT-10A | *** Compact-Regler mit LON-Technologie sind noch lieferbar | *** bis Ende 2021. | *** Bitte bei Planung und Ausführung berücksichtigen.
1000455910 | VVS-Regelgerät | TVZ-D/125/D1/BM0 | 3166 | 90328900 | 5 | 41 | 1185 | 480 | 316 | TVZD | pcs | DE | EUR | Regelgeräte | VVS-Regelgeräte | Variable Volumenstromregler | D1: Einseitig Lippendichtung | BM0: Regelkomponente Serie Compact | Transmitter: dynamisch, | Schnittstelle: Modbus RTU, BACnet-MSTP, MP-Bus
1000746832 | VVS-Regelgerät | TVZ-D/125/D1/BUDN | 3222 | 90328900 | 5 | 41 | 1185 | 480 | 316 | TVZD | pcs | DE | EUR | Regelgeräte | VVS-Regelgeräte | Variable Volumenstromregler | D: Mit Dämmschale | D1: Einseitig Lippendichtung | BUDN: Regelkomponente Serie Universal; | Volumenstromregelung; | Transmitter: dynamisch; | Antrieb: Standard; | Schnittstelle: Analog, MP-Bus, Modbus RTU, | BACnet MS/TP
1000760792 | VVS-Regelgerät | TVZ-D/125/D1/BUDNF/NC | 3854 | 90328900 | 5 | 41 | 1185 | 480 | 316 | TVZD | pcs | DE | EUR | Regelgeräte | VVS-Regelgeräte | Variable Volumenstromregler | D: Mit Dämmschale | D1: Einseitig Lippendichtung | BUDNF: Regelkomponente Serie Universal; | Volumenstromregelung; | Transmitter: dynamisch; | Antrieb: Federrücklauf; | Schnittstelle: Analog, MP-Bus, Modbus RTU, | BACnet MS/TP | NC: Stromlos zu
1000746850 | VVS-Regelgerät | TVZ-D/125/D1/BUPN/PDS | 4395 | 90328900 | 5 | 41 | 1185 | 480 | 316 | TVZD | pcs | DE | EUR | Regelgeräte | VVS-Regelgeräte | Variable Volumenstromregler | D: Mit Dämmschale | D1: Einseitig Lippendichtung | BUPN: Regelkomponente Serie Universal; | Kanaldruckregelung bis 450 Pa; | Transmitter: statisch; | Antrieb: Standard; | Schnittstelle: Analog, MP-Bus, Modbus RTU, | BACnet MS/TP
1000746862 | VVS-Regelgerät | TVZ-D/125/D1/BUPNF/PDS/NC | 5028 | 90328900 | 5 | 41 | 1185 | 480 | 316 | TVZD | pcs | DE | EUR | Regelgeräte | VVS-Regelgeräte | Variable Volumenstromregler | D: Mit Dämmschale | D1: Einseitig Lippendichtung | BUPNF: Regelkomponente Serie Universal; | Kanaldruckregelung bis 450 Pa; | Transmitter: statisch; | Antrieb: Federrücklauf; | Schnittstelle: Analog, MP-Bus, Modbus RTU, | BACnet MS/TP | NC: Stromlos zu
1000746851 | VVS-Regelgerät | TVZ-D/125/D1/BURN/PRS | 4464 | 90328900 | 5 | 41 | 1185 | 480 | 316 | TVZD | pcs | DE | EUR | Regelgeräte | VVS-Regelgeräte | Variable Volumenstromregler | D: Mit Dämmschale | D1: Einseitig Lippendichtung | BURN: Regelkomponente Serie Universal; | Raumdruckregelung; | Transmitter: statisch; | Antrieb: Standard; | Schnittstelle: Analog, MP-Bus, Modbus RTU, | BACnet MS/TP
1000746863 | VVS-Regelgerät | TVZ-D/125/D1/BURNF/PRS/NC | 4838 | 90328900 | 5 | 41 | 1185 | 480 | 316 | TVZD | pcs | DE | EUR | Regelgeräte | VVS-Regelgeräte | Variable Volumenstromregler | D: Mit Dämmschale | D1: Einseitig Lippendichtung | BURNF: Regelkomponente Serie Universal; | Raumdruckregelung; | Transmitter: statisch; | Antrieb: Federrücklauf; | Schnittstelle: Analog, MP-Bus, Modbus RTU, | BACnet MS/TP | NC: Stromlos zu
1000746833 | VVS-Regelgerät | TVZ-D/125/D1/BUSN | 4159 | 90328900 | 5 | 41 | 1185 | 480 | 316 | TVZD | pcs | DE | EUR | Regelgeräte | VVS-Regelgeräte | Variable Volumenstromregler | D: Mit Dämmschale | D1: Einseitig Lippendichtung | BUSN: Regelkomponente Serie Universal; | Volumenstromregelung; | Transmitter: statisch; | Antrieb: Standard; | Schnittstelle: Analog, MP-Bus, Modbus RTU, | BACnet MS/TP
1000760793 | VVS-Regelgerät | TVZ-D/125/D1/BUSNF/NC | 4794 | 90328900 | 5 | 41 | 1185 | 480 | 316 | TVZD | pcs | DE | EUR | Regelgeräte | VVS-Regelgeräte | Variable Volumenstromregler | D: Mit Dämmschale | D1: Einseitig Lippendichtung | BUSNF: Regelkomponente Serie Universal; | Volumenstromregelung; | Transmitter: statisch; | Antrieb: Federrücklauf; | Schnittstelle: Analog, MP-Bus, Modbus RTU, | BACnet MS/TP | NC: Stromlos zu
1000746834 | VVS-Regelgerät | TVZ-D/125/D1/BUSS | 4462 | 90328900 | 5 | 41 | 1185 | 480 | 316 | TVZD | pcs | DE | EUR | Regelgeräte | VVS-Regelgeräte | Variable Volumenstromregler | D: Mit Dämmschale | D1: Einseitig Lippendichtung | BUSS: Regelkomponente Serie Universal; | Volumenstromregelung; | Transmitter: statisch; | Antrieb: Schnelllaufend; | Schnittstelle: Analog, MP-Bus, Modbus RTU, | BACnet MS/TP
1000158071 | VVS-Regelgerät | TVZ-D/125/D1/Easy | 2994 | 90328900 | 5 | 41 | 1185 | 480 | 316 | TVZD | pcs | DE | EUR | Regelgeräte | VVS-Regelgeräte | Variable Volumenstromregler | D1: Einseitig Lippendichtung | Easy: Volumenstromregler, dynamisch, Schnittstelle Analog
1000455911 | VVS-Regelgerät | TVZ-D/125/D1/LK0 | 3337 | 90328900 | 5 | 41 | 1185 | 480 | 316 | TVZD | pcs | DE | EUR | Regelgeräte | VVS-Regelgeräte | Variable Volumenstromregler | D1: Einseitig Lippendichtung | LK0: Regelkomponente Serie Compact, | Transmitter: dynamisch, | Schnittstelle: KNX
1000157967 | VVS-Regelgerät | TVZ-D/125/D1/LN0 | 3175 | 90328900 | 5 | 41 | 1185 | 480 | 316 | TVZD | pcs | DE | EUR | Regelgeräte | VVS-Regelgeräte | Variable Volumenstromregler | D1: Einseitig Lippendichtung | LN0: Regelkomponente Serie Compact, | Transmitter: dynamisch, | Schnittstelle: analog
1000608766 | VVS-Regelgerät | TVZ-D/125/D1/TUN/PDS | 4783 | 90328900 | 5 | 41 | 1185 | 480 | 316 | TVZD | pcs | DE | EUR | Regelgeräte | VVS-Regelgeräte | Variable Volumenstromregler | D1: Einseitig Lippendichtung | TUN: TROX UNIVERSAL Regler mit Normalantrieb
1000608768 | VVS-Regelgerät | TVZ-D/125/D1/TUN/PRS | 4783 | 90328900 | 5 | 41 | 1185 | 480 | 316 | TVZD | pcs | DE | EUR | Regelgeräte | VVS-Regelgeräte | Variable Volumenstromregler | D1: Einseitig Lippendichtung | TUN: TROX UNIVERSAL Regler mit Normalantrieb
1000608764 | VVS-Regelgerät | TVZ-D/125/D1/TUN/RS | 4469 | 90328900 | 5 | 41 | 1185 | 480 | 316 | TVZD | pcs | DE | EUR | Regelgeräte | VVS-Regelgeräte | Variable Volumenstromregler | D1: Einseitig Lippendichtung | TUN: TROX UNIVERSAL Regler mit Normalantrieb
1000608910 | VVS-Regelgerät | TVZ-D/125/D1/TUNF/PDS/NC | 4860 | 90328900 | 5 | 41 | 1185 | 480 | 316 | TVZD | pcs | DE | EUR | Regelgeräte | VVS-Regelgeräte | Variable Volumenstromregler | D1: Einseitig Lippendichtung | TUNF: TROX UNIVERSAL Regler mit Federrücklaufantrieb | NC: Stromlos zu
1000608912 | VVS-Regelgerät | TVZ-D/125/D1/TUNF/PRS/NC | 4860 | 90328900 | 5 | 41 | 1185 | 480 | 316 | TVZD | pcs | DE | EUR | Regelgeräte | VVS-Regelgeräte | Variable Volumenstromregler | D1: Einseitig Lippendichtung | TUNF: TROX UNIVERSAL Regler mit Federrücklaufantrieb | NC: Stromlos zu
1000608908 | VVS-Regelgerät | TVZ-D/125/D1/TUNF/RS/NC | 4546 | 90328900 | 5 | 41 | 1185 | 480 | 316 | TVZD | pcs | DE | EUR | Regelgeräte | VVS-Regelgeräte | Variable Volumenstromregler | D1: Einseitig Lippendichtung | TUNF: TROX UNIVERSAL Regler mit Federrücklaufantrieb | NC: Stromlos zu
1000608772 | VVS-Regelgerät | TVZ-D/125/D1/TUS/PDS | 4860 | 90328900 | 5 | 41 | 1185 | 480 | 316 | TVZD | pcs | DE | EUR | Regelgeräte | VVS-Regelgeräte | Variable Volumenstromregler | D1: Einseitig Lippendichtung | TUS: TROX UNIVERSAL Regler mit schnelllaufendem Antrieb
1000608774 | VVS-Regelgerät | TVZ-D/125/D1/TUS/PRS | 4860 | 90328900 | 5 | 41 | 1185 | 480 | 316 | TVZD | pcs | DE | EUR | Regelgeräte | VVS-Regelgeräte | Variable Volumenstromregler | D1: Einseitig Lippendichtung | TUS: TROX UNIVERSAL Regler mit schnelllaufendem Antrieb
1000608770 | VVS-Regelgerät | TVZ-D/125/D1/TUS/RS | 4546 | 90328900 | 5 | 41 | 1185 | 480 | 316 | TVZD | pcs | DE | EUR | Regelgeräte | VVS-Regelgeräte | Variable Volumenstromregler | D1: Einseitig Lippendichtung | TUS: TROX UNIVERSAL Regler mit schnelllaufendem Antrieb
1000157968 | VVS-Regelgerät | TVZ-D/125/D1/XB0 | 3036 | 90328900 | 5 | 41 | 1185 | 480 | 316 | TVZD | pcs | DE | EUR | Regelgeräte | VVS-Regelgeräte | Variable Volumenstromregler | D1: Einseitig Lippendichtung | XB0: Regelkomponente Serie Compact, | Transmitter: dynamisch, | Schnittstelle: Analog
1000158070 | VVS-Regelgerät | TVZ-D/125/Easy | 2967 | 90328900 | 5 | 41 | 1185 | 480 | 316 | TVZD | pcs | DE | EUR | Regelgeräte | VVS-Regelgeräte | Variable Volumenstromregler | Easy: Volumenstromregler, dynamisch, Schnittstelle Analog
1000455906 | VVS-Regelgerät | TVZ-D/125/LK0 | 3310 | 90328900 | 5 | 41 | 1185 | 480 | 316 | TVZD | pcs | DE | EUR | Regelgeräte | VVS-Regelgeräte | Variable Volumenstromregler | LK0: Regelkomponente Serie Compact, | Transmitter: dynamisch, | Schnittstelle: KNX
1000157957 | VVS-Regelgerät | TVZ-D/125/LN0 | 3148 | 90328900 | 5 | 41 | 1185 | 480 | 316 | TVZD | pcs | DE | EUR | Regelgeräte | VVS-Regelgeräte | Variable Volumenstromregler | LN0: Regelkomponente Serie Compact, | Transmitter: dynamisch, | Schnittstelle: analog
1000608754 | VVS-Regelgerät | TVZ-D/125/TUN/PDS | 4756 | 90328900 | 5 | 41 | 1185 | 480 | 316 | TVZD | pcs | DE | EUR | Regelgeräte | VVS-Regelgeräte | Variable Volumenstromregler | TUN: TROX UNIVERSAL Regler mit Normalantrieb
1000608756 | VVS-Regelgerät | TVZ-D/125/TUN/PRS | 4756 | 90328900 | 5 | 41 | 1185 | 480 | 316 | TVZD | pcs | DE | EUR | Regelgeräte | VVS-Regelgeräte | Variable Volumenstromregler | TUN: TROX UNIVERSAL Regler mit Normalantrieb
1000608752 | VVS-Regelgerät | TVZ-D/125/TUN/RS | 4442 | 90328900 | 5 | 41 | 1185 | 480 | 316 | TVZD | pcs | DE | EUR | Regelgeräte | VVS-Regelgeräte | Variable Volumenstromregler | TUN: TROX UNIVERSAL Regler mit Normalantrieb
1000608898 | VVS-Regelgerät | TVZ-D/125/TUNF/PDS/NC | 4833 | 90328900 | 5 | 41 | 1185 | 480 | 316 | TVZD | pcs | DE | EUR | Regelgeräte | VVS-Regelgeräte | Variable Volumenstromregler | TUNF: TROX UNIVERSAL Regler mit Federrücklaufantrieb | NC: Stromlos zu
1000608900 | VVS-Regelgerät | TVZ-D/125/TUNF/PRS/NC | 4833 | 90328900 | 5 | 41 | 1185 | 480 | 316 | TVZD | pcs | DE | EUR | Regelgeräte | VVS-Regelgeräte | Variable Volumenstromregler | TUNF: TROX UNIVERSAL Regler mit Federrücklaufantrieb | NC: Stromlos zu
1000608896 | VVS-Regelgerät | TVZ-D/125/TUNF/RS/NC | 4519 | 90328900 | 5 | 41 | 1185 | 480 | 316 | TVZD | pcs | DE | EUR | Regelgeräte | VVS-Regelgeräte | Variable Volumenstromregler | TUNF: TROX UNIVERSAL Regler mit Federrücklaufantrieb | NC: Stromlos zu
1000608760 | VVS-Regelgerät | TVZ-D/125/TUS/PDS | 4833 | 90328900 | 5 | 41 | 1185 | 480 | 316 | TVZD | pcs | DE | EUR | Regelgeräte | VVS-Regelgeräte | Variable Volumenstromregler | TUS: TROX UNIVERSAL Regler mit schnelllaufendem Antrieb
1000608762 | VVS-Regelgerät | TVZ-D/125/TUS/PRS | 4833 | 90328900 | 5 | 41 | 1185 | 480 | 316 | TVZD | pcs | DE | EUR | Regelgeräte | VVS-Regelgeräte | Variable Volumenstromregler | TUS: TROX UNIVERSAL Regler mit schnelllaufendem Antrieb
1000608758 | VVS-Regelgerät | TVZ-D/125/TUS/RS | 4519 | 90328900 | 5 | 41 | 1185 | 480 | 316 | TVZD | pcs | DE | EUR | Regelgeräte | VVS-Regelgeräte | Variable Volumenstromregler | TUS: TROX UNIVERSAL Regler mit schnelllaufendem Antrieb
1000157958 | VVS-Regelgerät | TVZ-D/125/XB0 | 3009 | 90328900 | 5 | 41 | 1185 | 480 | 316 | TVZD | pcs | DE | EUR | Regelgeräte | VVS-Regelgeräte | Variable Volumenstromregler | XB0: Regelkomponente Serie Compact, | Transmitter: dynamisch, | Schnittstelle: Analog
1000157972 | VVS-Regelgerät | TVZ-D/160/BC0 | 3185 | 90328900 | 5 | 50 | 1235 | 590 | 316 | TVZD | pcs | DE | EUR | Regelgeräte | VVS-Regelgeräte | Variable Volumenstromregler | BC0: Regelkomponente Serie Compact, | Transmitter: dynamisch, | Schnittstelle: Analog, MP-Bus
1000157974 | VVS-Regelgerät | TVZ-D/160/BL0 | 3437 | 90328900 | 5 | 50 | 1235 | 590 | 316 | TVZD | pcs | DE | EUR | Regelgeräte | VVS-Regelgeräte | Variable Volumenstromregler | BL0: Regelkomponente Serie Compact, | Transmitter: dynamisch, | Schnittstelle: LonWorks FTT-10A | *** Compact-Regler mit LON-Technologie sind noch lieferbar | *** bis Ende 2021. | *** Bitte bei Planung und Ausführung berücksichtigen.
1000455915 | VVS-Regelgerät | TVZ-D/160/BM0 | 3315 | 90328900 | 5 | 50 | 1235 | 590 | 316 | TVZD | pcs | DE | EUR | Regelgeräte | VVS-Regelgeräte | Variable Volumenstromregler | BM0: Regelkomponente Serie Compact | Transmitter: dynamisch, | Schnittstelle: Modbus RTU, BACnet-MSTP, MP-Bus
1000157982 | VVS-Regelgerät | TVZ-D/160/D1/BC0 | 3216 | 90328900 | 5 | 50 | 1235 | 590 | 316 | TVZD | pcs | DE | EUR | Regelgeräte | VVS-Regelgeräte | Variable Volumenstromregler | D1: Einseitig Lippendichtung | BC0: Regelkomponente Serie Compact, | Transmitter: dynamisch, | Schnittstelle: Analog, MP-Bus
1000157984 | VVS-Regelgerät | TVZ-D/160/D1/BL0 | 3468 | 90328900 | 5 | 50 | 1235 | 590 | 316 | TVZD | pcs | DE | EUR | Regelgeräte | VVS-Regelgeräte | Variable Volumenstromregler | D1: Einseitig Lippendichtung | BL0: Regelkomponente Serie Compact, | Transmitter: dynamisch, | Schnittstelle: LonWorks FTT-10A | *** Compact-Regler mit LON-Technologie sind noch lieferbar | *** bis Ende 2021. | *** Bitte bei Planung und Ausführung berücksichtigen.
1000455920 | VVS-Regelgerät | TVZ-D/160/D1/BM0 | 3346 | 90328900 | 5 | 50 | 1235 | 590 | 316 | TVZD | pcs | DE | EUR | Regelgeräte | VVS-Regelgeräte | Variable Volumenstromregler | D1: Einseitig Lippendichtung | BM0: Regelkomponente Serie Compact | Transmitter: dynamisch, | Schnittstelle: Modbus RTU, BACnet-MSTP, MP-Bus
1000746835 | VVS-Regelgerät | TVZ-D/160/D1/BUDN | 3402 | 90328900 | 5 | 50 | 1235 | 590 | 316 | TVZD | pcs | DE | EUR | Regelgeräte | VVS-Regelgeräte | Variable Volumenstromregler | D: Mit Dämmschale | D1: Einseitig Lippendichtung | BUDN: Regelkomponente Serie Universal; | Volumenstromregelung; | Transmitter: dynamisch; | Antrieb: Standard; | Schnittstelle: Analog, MP-Bus, Modbus RTU, | BACnet MS/TP
1000760794 | VVS-Regelgerät | TVZ-D/160/D1/BUDNF/NC | 4034 | 90328900 | 5 | 50 | 1235 | 590 | 316 | TVZD | pcs | DE | EUR | Regelgeräte | VVS-Regelgeräte | Variable Volumenstromregler | D: Mit Dämmschale | D1: Einseitig Lippendichtung | BUDNF: Regelkomponente Serie Universal; | Volumenstromregelung; | Transmitter: dynamisch; | Antrieb: Federrücklauf; | Schnittstelle: Analog, MP-Bus, Modbus RTU, | BACnet MS/TP | NC: Stromlos zu
1000746852 | VVS-Regelgerät | TVZ-D/160/D1/BUPN/PDS | 4575 | 90328900 | 5 | 50 | 1235 | 590 | 316 | TVZD | pcs | DE | EUR | Regelgeräte | VVS-Regelgeräte | Variable Volumenstromregler | D: Mit Dämmschale | D1: Einseitig Lippendichtung | BUPN: Regelkomponente Serie Universal; | Kanaldruckregelung bis 450 Pa; | Transmitter: statisch; | Antrieb: Standard; | Schnittstelle: Analog, MP-Bus, Modbus RTU, | BACnet MS/TP
1000746864 | VVS-Regelgerät | TVZ-D/160/D1/BUPNF/PDS/NC | 5208 | 90328900 | 5 | 50 | 1235 | 590 | 316 | TVZD | pcs | DE | EUR | Regelgeräte | VVS-Regelgeräte | Variable Volumenstromregler | D: Mit Dämmschale | D1: Einseitig Lippendichtung | BUPNF: Regelkomponente Serie Universal; | Kanaldruckregelung bis 450 Pa; | Transmitter: statisch; | Antrieb: Federrücklauf; | Schnittstelle: Analog, MP-Bus, Modbus RTU, | BACnet MS/TP | NC: Stromlos zu
1000746853 | VVS-Regelgerät | TVZ-D/160/D1/BURN/PRS | 4644 | 90328900 | 5 | 50 | 1235 | 590 | 316 | TVZD | pcs | DE | EUR | Regelgeräte | VVS-Regelgeräte | Variable Volumenstromregler | D: Mit Dämmschale | D1: Einseitig Lippendichtung | BURN: Regelkomponente Serie Universal; | Raumdruckregelung; | Transmitter: statisch; | Antrieb: Standard; | Schnittstelle: Analog, MP-Bus, Modbus RTU, | BACnet MS/TP
1000746865 | VVS-Regelgerät | TVZ-D/160/D1/BURNF/PRS/NC | 5018 | 90328900 | 5 | 50 | 1235 | 590 | 316 | TVZD | pcs | DE | EUR | Regelgeräte | VVS-Regelgeräte | Variable Volumenstromregler | D: Mit Dämmschale | D1: Einseitig Lippendichtung | BURNF: Regelkomponente Serie Universal; | Raumdruckregelung; | Transmitter: statisch; | Antrieb: Federrücklauf; | Schnittstelle: Analog, MP-Bus, Modbus RTU, | BACnet MS/TP | NC: Stromlos zu
1000746836 | VVS-Regelgerät | TVZ-D/160/D1/BUSN | 4339 | 90328900 | 5 | 50 | 1235 | 590 | 316 | TVZD | pcs | DE | EUR | Regelgeräte | VVS-Regelgeräte | Variable Volumenstromregler | D: Mit Dämmschale | D1: Einseitig Lippendichtung | BUSN: Regelkomponente Serie Universal; | Volumenstromregelung; | Transmitter: statisch; | Antrieb: Standard; | Schnittstelle: Analog, MP-Bus, Modbus RTU, | BACnet MS/TP
1000760795 | VVS-Regelgerät | TVZ-D/160/D1/BUSNF/NC | 4974 | 90328900 | 5 | 50 | 1235 | 590 | 316 | TVZD | pcs | DE | EUR | Regelgeräte | VVS-Regelgeräte | Variable Volumenstromregler | D: Mit Dämmschale | D1: Einseitig Lippendichtung | BUSNF: Regelkomponente Serie Universal; | Volumenstromregelung; | Transmitter: statisch; | Antrieb: Federrücklauf; | Schnittstelle: Analog, MP-Bus, Modbus RTU, | BACnet MS/TP | NC: Stromlos zu
1000746837 | VVS-Regelgerät | TVZ-D/160/D1/BUSS | 4642 | 90328900 | 5 | 50 | 1235 | 590 | 316 | TVZD | pcs | DE | EUR | Regelgeräte | VVS-Regelgeräte | Variable Volumenstromregler | D: Mit Dämmschale | D1: Einseitig Lippendichtung | BUSS: Regelkomponente Serie Universal; | Volumenstromregelung; | Transmitter: statisch; | Antrieb: Schnelllaufend; | Schnittstelle: Analog, MP-Bus, Modbus RTU, | BACnet MS/TP
1000158073 | VVS-Regelgerät | TVZ-D/160/D1/Easy | 3174 | 90328900 | 5 | 50 | 1235 | 590 | 316 | TVZD | pcs | DE | EUR | Regelgeräte | VVS-Regelgeräte | Variable Volumenstromregler | D1: Einseitig Lippendichtung | Easy: Volumenstromregler, dynamisch, Schnittstelle Analog
1000455921 | VVS-Regelgerät | TVZ-D/160/D1/LK0 | 3517 | 90328900 | 5 | 50 | 1235 | 590 | 316 | TVZD | pcs | DE | EUR | Regelgeräte | VVS-Regelgeräte | Variable Volumenstromregler | D1: Einseitig Lippendichtung | LK0: Regelkomponente Serie Compact, | Transmitter: dynamisch, | Schnittstelle: KNX
1000157987 | VVS-Regelgerät | TVZ-D/160/D1/LN0 | 3355 | 90328900 | 5 | 50 | 1235 | 590 | 316 | TVZD | pcs | DE | EUR | Regelgeräte | VVS-Regelgeräte | Variable Volumenstromregler | D1: Einseitig Lippendichtung | LN0: Regelkomponente Serie Compact, | Transmitter: dynamisch, | Schnittstelle: analog
1000608790 | VVS-Regelgerät | TVZ-D/160/D1/TUN/PDS | 4963 | 90328900 | 5 | 50 | 1235 | 590 | 316 | TVZD | pcs | DE | EUR | Regelgeräte | VVS-Regelgeräte | Variable Volumenstromregler | D1: Einseitig Lippendichtung | TUN: TROX UNIVERSAL Regler mit Normalantrieb
1000608792 | VVS-Regelgerät | TVZ-D/160/D1/TUN/PRS | 4963 | 90328900 | 5 | 50 | 1235 | 590 | 316 | TVZD | pcs | DE | EUR | Regelgeräte | VVS-Regelgeräte | Variable Volumenstromregler | D1: Einseitig Lippendichtung | TUN: TROX UNIVERSAL Regler mit Normalantrieb
1000608788 | VVS-Regelgerät | TVZ-D/160/D1/TUN/RS | 4649 | 90328900 | 5 | 50 | 1235 | 590 | 316 | TVZD | pcs | DE | EUR | Regelgeräte | VVS-Regelgeräte | Variable Volumenstromregler | D1: Einseitig Lippendichtung | TUN: TROX UNIVERSAL Regler mit Normalantrieb
1000608934 | VVS-Regelgerät | TVZ-D/160/D1/TUNF/PDS/NC | 5040 | 90328900 | 5 | 50 | 1235 | 590 | 316 | TVZD | pcs | DE | EUR | Regelgeräte | VVS-Regelgeräte | Variable Volumenstromregler | D1: Einseitig Lippendichtung | TUNF: TROX UNIVERSAL Regler mit Federrücklaufantrieb | NC: Stromlos zu
1000608936 | VVS-Regelgerät | TVZ-D/160/D1/TUNF/PRS/NC | 5040 | 90328900 | 5 | 50 | 1235 | 590 | 316 | TVZD | pcs | DE | EUR | Regelgeräte | VVS-Regelgeräte | Variable Volumenstromregler | D1: Einseitig Lippendichtung | TUNF: TROX UNIVERSAL Regler mit Federrücklaufantrieb | NC: Stromlos zu
1000608932 | VVS-Regelgerät | TVZ-D/160/D1/TUNF/RS/NC | 4726 | 90328900 | 5 | 50 | 1235 | 590 | 316 | TVZD | pcs | DE | EUR | Regelgeräte | VVS-Regelgeräte | Variable Volumenstromregler | D1: Einseitig Lippendichtung | TUNF: TROX UNIVERSAL Regler mit Federrücklaufantrieb | NC: Stromlos zu
1000608796 | VVS-Regelgerät | TVZ-D/160/D1/TUS/PDS | 5040 | 90328900 | 5 | 50 | 1235 | 590 | 316 | TVZD | pcs | DE | EUR | Regelgeräte | VVS-Regelgeräte | Variable Volumenstromregler | D1: Einseitig Lippendichtung | TUS: TROX UNIVERSAL Regler mit schnelllaufendem Antrieb
1000608798 | VVS-Regelgerät | TVZ-D/160/D1/TUS/PRS | 5040 | 90328900 | 5 | 50 | 1235 | 590 | 316 | TVZD | pcs | DE | EUR | Regelgeräte | VVS-Regelgeräte | Variable Volumenstromregler | D1: Einseitig Lippendichtung | TUS: TROX UNIVERSAL Regler mit schnelllaufendem Antrieb
1000608794 | VVS-Regelgerät | TVZ-D/160/D1/TUS/RS | 4726 | 90328900 | 5 | 50 | 1235 | 590 | 316 | TVZD | pcs | DE | EUR | Regelgeräte | VVS-Regelgeräte | Variable Volumenstromregler | D1: Einseitig Lippendichtung | TUS: TROX UNIVERSAL Regler mit schnelllaufendem Antrieb
1000157988 | VVS-Regelgerät | TVZ-D/160/D1/XB0 | 3216 | 90328900 | 5 | 50 | 1235 | 590 | 316 | TVZD | pcs | DE | EUR | Regelgeräte | VVS-Regelgeräte | Variable Volumenstromregler | D1: Einseitig Lippendichtung | XB0: Regelkomponente Serie Compact, | Transmitter: dynamisch, | Schnittstelle: Analog
1000158072 | VVS-Regelgerät | TVZ-D/160/Easy | 3143 | 90328900 | 5 | 50 | 1235 | 590 | 316 | TVZD | pcs | DE | EUR | Regelgeräte | VVS-Regelgeräte | Variable Volumenstromregler | Easy: Volumenstromregler, dynamisch, Schnittstelle Analog
1000455916 | VVS-Regelgerät | TVZ-D/160/LK0 | 3486 | 90328900 | 5 | 50 | 1235 | 590 | 316 | TVZD | pcs | DE | EUR | Regelgeräte | VVS-Regelgeräte | Variable Volumenstromregler | LK0: Regelkomponente Serie Compact, | Transmitter: dynamisch, | Schnittstelle: KNX
1000157977 | VVS-Regelgerät | TVZ-D/160/LN0 | 3324 | 90328900 | 5 | 50 | 1235 | 590 | 316 | TVZD | pcs | DE | EUR | Regelgeräte | VVS-Regelgeräte | Variable Volumenstromregler | LN0: Regelkomponente Serie Compact, | Transmitter: dynamisch, | Schnittstelle: analog
1000608778 | VVS-Regelgerät | TVZ-D/160/TUN/PDS | 4932 | 90328900 | 5 | 50 | 1235 | 590 | 316 | TVZD | pcs | DE | EUR | Regelgeräte | VVS-Regelgeräte | Variable Volumenstromregler | TUN: TROX UNIVERSAL Regler mit Normalantrieb
1000608780 | VVS-Regelgerät | TVZ-D/160/TUN/PRS | 4932 | 90328900 | 5 | 50 | 1235 | 590 | 316 | TVZD | pcs | DE | EUR | Regelgeräte | VVS-Regelgeräte | Variable Volumenstromregler | TUN: TROX UNIVERSAL Regler mit Normalantrieb
1000608776 | VVS-Regelgerät | TVZ-D/160/TUN/RS | 4618 | 90328900 | 5 | 50 | 1235 | 590 | 316 | TVZD | pcs | DE | EUR | Regelgeräte | VVS-Regelgeräte | Variable Volumenstromregler | TUN: TROX UNIVERSAL Regler mit Normalantrieb
1000608922 | VVS-Regelgerät | TVZ-D/160/TUNF/PDS/NC | 5009 | 90328900 | 5 | 50 | 1235 | 590 | 316 | TVZD | pcs | DE | EUR | Regelgeräte | VVS-Regelgeräte | Variable Volumenstromregler | TUNF: TROX UNIVERSAL Regler mit Federrücklaufantrieb | NC: Stromlos zu
1000608924 | VVS-Regelgerät | TVZ-D/160/TUNF/PRS/NC | 5009 | 90328900 | 5 | 50 | 1235 | 590 | 316 | TVZD | pcs | DE | EUR | Regelgeräte | VVS-Regelgeräte | Variable Volumenstromregler | TUNF: TROX UNIVERSAL Regler mit Federrücklaufantrieb | NC: Stromlos zu
1000608920 | VVS-Regelgerät | TVZ-D/160/TUNF/RS/NC | 4695 | 90328900 | 5 | 50 | 1235 | 590 | 316 | TVZD | pcs | DE | EUR | Regelgeräte | VVS-Regelgeräte | Variable Volumenstromregler | TUNF: TROX UNIVERSAL Regler mit Federrücklaufantrieb | NC: Stromlos zu
1000608784 | VVS-Regelgerät | TVZ-D/160/TUS/PDS | 5009 | 90328900 | 5 | 50 | 1235 | 590 | 316 | TVZD | pcs | DE | EUR | Regelgeräte | VVS-Regelgeräte | Variable Volumenstromregler | TUS: TROX UNIVERSAL Regler mit schnelllaufendem Antrieb
1000608786 | VVS-Regelgerät | TVZ-D/160/TUS/PRS | 5009 | 90328900 | 5 | 50 | 1235 | 590 | 316 | TVZD | pcs | DE | EUR | Regelgeräte | VVS-Regelgeräte | Variable Volumenstromregler | TUS: TROX UNIVERSAL Regler mit schnelllaufendem Antrieb
1000608782 | VVS-Regelgerät | TVZ-D/160/TUS/RS | 4695 | 90328900 | 5 | 50 | 1235 | 590 | 316 | TVZD | pcs | DE | EUR | Regelgeräte | VVS-Regelgeräte | Variable Volumenstromregler | TUS: TROX UNIVERSAL Regler mit schnelllaufendem Antrieb
1000157978 | VVS-Regelgerät | TVZ-D/160/XB0 | 3185 | 90328900 | 5 | 50 | 1235 | 590 | 316 | TVZD | pcs | DE | EUR | Regelgeräte | VVS-Regelgeräte | Variable Volumenstromregler | XB0: Regelkomponente Serie Compact, | Transmitter: dynamisch, | Schnittstelle: Analog
1000157992 | VVS-Regelgerät | TVZ-D/200/BC0 | 3621 | 90328900 | 5 | 63 | 1520 | 740 | 361 | TVZD | pcs | DE | EUR | Regelgeräte | VVS-Regelgeräte | Variable Volumenstromregler | BC0: Regelkomponente Serie Compact, | Transmitter: dynamisch, | Schnittstelle: Analog, MP-Bus
1000157994 | VVS-Regelgerät | TVZ-D/200/BL0 | 3873 | 90328900 | 5 | 63 | 1520 | 740 | 361 | TVZD | pcs | DE | EUR | Regelgeräte | VVS-Regelgeräte | Variable Volumenstromregler | BL0: Regelkomponente Serie Compact, | Transmitter: dynamisch, | Schnittstelle: LonWorks FTT-10A | *** Compact-Regler mit LON-Technologie sind noch lieferbar | *** bis Ende 2021. | *** Bitte bei Planung und Ausführung berücksichtigen.
1000455925 | VVS-Regelgerät | TVZ-D/200/BM0 | 3751 | 90328900 | 5 | 63 | 1520 | 740 | 361 | TVZD | pcs | DE | EUR | Regelgeräte | VVS-Regelgeräte | Variable Volumenstromregler | BM0: Regelkomponente Serie Compact | Transmitter: dynamisch, | Schnittstelle: Modbus RTU, BACnet-MSTP, MP-Bus
1000158002 | VVS-Regelgerät | TVZ-D/200/D1/BC0 | 3652 | 90328900 | 5 | 63 | 1520 | 740 | 361 | TVZD | pcs | DE | EUR | Regelgeräte | VVS-Regelgeräte | Variable Volumenstromregler | D1: Einseitig Lippendichtung | BC0: Regelkomponente Serie Compact, | Transmitter: dynamisch, | Schnittstelle: Analog, MP-Bus
1000158004 | VVS-Regelgerät | TVZ-D/200/D1/BL0 | 3904 | 90328900 | 5 | 63 | 1520 | 740 | 361 | TVZD | pcs | DE | EUR | Regelgeräte | VVS-Regelgeräte | Variable Volumenstromregler | D1: Einseitig Lippendichtung | BL0: Regelkomponente Serie Compact, | Transmitter: dynamisch, | Schnittstelle: LonWorks FTT-10A | *** Compact-Regler mit LON-Technologie sind noch lieferbar | *** bis Ende 2021. | *** Bitte bei Planung und Ausführung berücksichtigen.
1000455930 | VVS-Regelgerät | TVZ-D/200/D1/BM0 | 3782 | 90328900 | 5 | 63 | 1520 | 740 | 361 | TVZD | pcs | DE | EUR | Regelgeräte | VVS-Regelgeräte | Variable Volumenstromregler | D1: Einseitig Lippendichtung | BM0: Regelkomponente Serie Compact | Transmitter: dynamisch, | Schnittstelle: Modbus RTU, BACnet-MSTP, MP-Bus
1000746838 | VVS-Regelgerät | TVZ-D/200/D1/BUDN | 3838 | 90328900 | 5 | 63 | 1520 | 740 | 361 | TVZD | pcs | DE | EUR | Regelgeräte | VVS-Regelgeräte | Variable Volumenstromregler | D: Mit Dämmschale | D1: Einseitig Lippendichtung | BUDN: Regelkomponente Serie Universal; | Volumenstromregelung; | Transmitter: dynamisch; | Antrieb: Standard; | Schnittstelle: Analog, MP-Bus, Modbus RTU, | BACnet MS/TP
1000760796 | VVS-Regelgerät | TVZ-D/200/D1/BUDNF/NC | 4470 | 90328900 | 5 | 63 | 1520 | 740 | 361 | TVZD | pcs | DE | EUR | Regelgeräte | VVS-Regelgeräte | Variable Volumenstromregler | D: Mit Dämmschale | D1: Einseitig Lippendichtung | BUDNF: Regelkomponente Serie Universal; | Volumenstromregelung; | Transmitter: dynamisch; | Antrieb: Federrücklauf; | Schnittstelle: Analog, MP-Bus, Modbus RTU, | BACnet MS/TP | NC: Stromlos zu
1000746854 | VVS-Regelgerät | TVZ-D/200/D1/BUPN/PDS | 5011 | 90328900 | 5 | 63 | 1520 | 740 | 361 | TVZD | pcs | DE | EUR | Regelgeräte | VVS-Regelgeräte | Variable Volumenstromregler | D: Mit Dämmschale | D1: Einseitig Lippendichtung | BUPN: Regelkomponente Serie Universal; | Kanaldruckregelung bis 450 Pa; | Transmitter: statisch; | Antrieb: Standard; | Schnittstelle: Analog, MP-Bus, Modbus RTU, | BACnet MS/TP
1000746866 | VVS-Regelgerät | TVZ-D/200/D1/BUPNF/PDS/NC | 5644 | 90328900 | 5 | 63 | 1520 | 740 | 361 | TVZD | pcs | DE | EUR | Regelgeräte | VVS-Regelgeräte | Variable Volumenstromregler | D: Mit Dämmschale | D1: Einseitig Lippendichtung | BUPNF: Regelkomponente Serie Universal; | Kanaldruckregelung bis 450 Pa; | Transmitter: statisch; | Antrieb: Federrücklauf; | Schnittstelle: Analog, MP-Bus, Modbus RTU, | BACnet MS/TP | NC: Stromlos zu
1000746855 | VVS-Regelgerät | TVZ-D/200/D1/BURN/PRS | 5080 | 90328900 | 5 | 63 | 1520 | 740 | 361 | TVZD | pcs | DE | EUR | Regelgeräte | VVS-Regelgeräte | Variable Volumenstromregler | D: Mit Dämmschale | D1: Einseitig Lippendichtung | BURN: Regelkomponente Serie Universal; | Raumdruckregelung; | Transmitter: statisch; | Antrieb: Standard; | Schnittstelle: Analog, MP-Bus, Modbus RTU, | BACnet MS/TP
1000746867 | VVS-Regelgerät | TVZ-D/200/D1/BURNF/PRS/NC | 5454 | 90328900 | 5 | 63 | 1520 | 740 | 361 | TVZD | pcs | DE | EUR | Regelgeräte | VVS-Regelgeräte | Variable Volumenstromregler | D: Mit Dämmschale | D1: Einseitig Lippendichtung | BURNF: Regelkomponente Serie Universal; | Raumdruckregelung; | Transmitter: statisch; | Antrieb: Federrücklauf; | Schnittstelle: Analog, MP-Bus, Modbus RTU, | BACnet MS/TP | NC: Stromlos zu
1000746839 | VVS-Regelgerät | TVZ-D/200/D1/BUSN | 4775 | 90328900 | 5 | 63 | 1520 | 740 | 361 | TVZD | pcs | DE | EUR | Regelgeräte | VVS-Regelgeräte | Variable Volumenstromregler | D: Mit Dämmschale | D1: Einseitig Lippendichtung | BUSN: Regelkomponente Serie Universal; | Volumenstromregelung; | Transmitter: statisch; | Antrieb: Standard; | Schnittstelle: Analog, MP-Bus, Modbus RTU, | BACnet MS/TP
1000760797 | VVS-Regelgerät | TVZ-D/200/D1/BUSNF/NC | 5410 | 90328900 | 5 | 63 | 1520 | 740 | 361 | TVZD | pcs | DE | EUR | Regelgeräte | VVS-Regelgeräte | Variable Volumenstromregler | D: Mit Dämmschale | D1: Einseitig Lippendichtung | BUSNF: Regelkomponente Serie Universal; | Volumenstromregelung; | Transmitter: statisch; | Antrieb: Federrücklauf; | Schnittstelle: Analog, MP-Bus, Modbus RTU, | BACnet MS/TP | NC: Stromlos zu
1000746840 | VVS-Regelgerät | TVZ-D/200/D1/BUSS | 5078 | 90328900 | 5 | 63 | 1520 | 740 | 361 | TVZD | pcs | DE | EUR | Regelgeräte | VVS-Regelgeräte | Variable Volumenstromregler | D: Mit Dämmschale | D1: Einseitig Lippendichtung | BUSS: Regelkomponente Serie Universal; | Volumenstromregelung; | Transmitter: statisch; | Antrieb: Schnelllaufend; | Schnittstelle: Analog, MP-Bus, Modbus RTU, | BACnet MS/TP
1000158075 | VVS-Regelgerät | TVZ-D/200/D1/Easy | 3610 | 90328900 | 5 | 63 | 1520 | 740 | 361 | TVZD | pcs | DE | EUR | Regelgeräte | VVS-Regelgeräte | Variable Volumenstromregler | D1: Einseitig Lippendichtung | Easy: Volumenstromregler, dynamisch, Schnittstelle Analog
1000455931 | VVS-Regelgerät | TVZ-D/200/D1/LK0 | 3953 | 90328900 | 5 | 63 | 1520 | 740 | 361 | TVZD | pcs | DE | EUR | Regelgeräte | VVS-Regelgeräte | Variable Volumenstromregler | D1: Einseitig Lippendichtung | LK0: Regelkomponente Serie Compact, | Transmitter: dynamisch, | Schnittstelle: KNX
1000158007 | VVS-Regelgerät | TVZ-D/200/D1/LN0 | 3791 | 90328900 | 5 | 63 | 1520 | 740 | 361 | TVZD | pcs | DE | EUR | Regelgeräte | VVS-Regelgeräte | Variable Volumenstromregler | D1: Einseitig Lippendichtung | LN0: Regelkomponente Serie Compact, | Transmitter: dynamisch, | Schnittstelle: analog
1000608814 | VVS-Regelgerät | TVZ-D/200/D1/TUN/PDS | 5399 | 90328900 | 5 | 63 | 1520 | 740 | 361 | TVZD | pcs | DE | EUR | Regelgeräte | VVS-Regelgeräte | Variable Volumenstromregler | D1: Einseitig Lippendichtung | TUN: TROX UNIVERSAL Regler mit Normalantrieb
1000608816 | VVS-Regelgerät | TVZ-D/200/D1/TUN/PRS | 5399 | 90328900 | 5 | 63 | 1520 | 740 | 361 | TVZD | pcs | DE | EUR | Regelgeräte | VVS-Regelgeräte | Variable Volumenstromregler | D1: Einseitig Lippendichtung | TUN: TROX UNIVERSAL Regler mit Normalantrieb
1000608812 | VVS-Regelgerät | TVZ-D/200/D1/TUN/RS | 5085 | 90328900 | 5 | 63 | 1520 | 740 | 361 | TVZD | pcs | DE | EUR | Regelgeräte | VVS-Regelgeräte | Variable Volumenstromregler | D1: Einseitig Lippendichtung | TUN: TROX UNIVERSAL Regler mit Normalantrieb
1000608958 | VVS-Regelgerät | TVZ-D/200/D1/TUNF/PDS/NC | 5476 | 90328900 | 5 | 63 | 1520 | 740 | 361 | TVZD | pcs | DE | EUR | Regelgeräte | VVS-Regelgeräte | Variable Volumenstromregler | D1: Einseitig Lippendichtung | TUNF: TROX UNIVERSAL Regler mit Federrücklaufantrieb | NC: Stromlos zu
1000608960 | VVS-Regelgerät | TVZ-D/200/D1/TUNF/PRS/NC | 5476 | 90328900 | 5 | 63 | 1520 | 740 | 361 | TVZD | pcs | DE | EUR | Regelgeräte | VVS-Regelgeräte | Variable Volumenstromregler | D1: Einseitig Lippendichtung | TUNF: TROX UNIVERSAL Regler mit Federrücklaufantrieb | NC: Stromlos zu
1000608956 | VVS-Regelgerät | TVZ-D/200/D1/TUNF/RS/NC | 5162 | 90328900 | 5 | 63 | 1520 | 740 | 361 | TVZD | pcs | DE | EUR | Regelgeräte | VVS-Regelgeräte | Variable Volumenstromregler | D1: Einseitig Lippendichtung | TUNF: TROX UNIVERSAL Regler mit Federrücklaufantrieb | NC: Stromlos zu
1000608820 | VVS-Regelgerät | TVZ-D/200/D1/TUS/PDS | 5476 | 90328900 | 5 | 63 | 1520 | 740 | 361 | TVZD | pcs | DE | EUR | Regelgeräte | VVS-Regelgeräte | Variable Volumenstromregler | D1: Einseitig Lippendichtung | TUS: TROX UNIVERSAL Regler mit schnelllaufendem Antrieb
1000608822 | VVS-Regelgerät | TVZ-D/200/D1/TUS/PRS | 5476 | 90328900 | 5 | 63 | 1520 | 740 | 361 | TVZD | pcs | DE | EUR | Regelgeräte | VVS-Regelgeräte | Variable Volumenstromregler | D1: Einseitig Lippendichtung | TUS: TROX UNIVERSAL Regler mit schnelllaufendem Antrieb
1000608818 | VVS-Regelgerät | TVZ-D/200/D1/TUS/RS | 5162 | 90328900 | 5 | 63 | 1520 | 740 | 361 | TVZD | pcs | DE | EUR | Regelgeräte | VVS-Regelgeräte | Variable Volumenstromregler | D1: Einseitig Lippendichtung | TUS: TROX UNIVERSAL Regler mit schnelllaufendem Antrieb
1000158008 | VVS-Regelgerät | TVZ-D/200/D1/XB0 | 3652 | 90328900 | 5 | 63 | 1520 | 740 | 361 | TVZD | pcs | DE | EUR | Regelgeräte | VVS-Regelgeräte | Variable Volumenstromregler | D1: Einseitig Lippendichtung | XB0: Regelkomponente Serie Compact, | Transmitter: dynamisch, | Schnittstelle: Analog
1000158074 | VVS-Regelgerät | TVZ-D/200/Easy | 3579 | 90328900 | 5 | 63 | 1520 | 740 | 361 | TVZD | pcs | DE | EUR | Regelgeräte | VVS-Regelgeräte | Variable Volumenstromregler | Easy: Volumenstromregler, dynamisch, Schnittstelle Analog
1000455926 | VVS-Regelgerät | TVZ-D/200/LK0 | 3922 | 90328900 | 5 | 63 | 1520 | 740 | 361 | TVZD | pcs | DE | EUR | Regelgeräte | VVS-Regelgeräte | Variable Volumenstromregler | LK0: Regelkomponente Serie Compact, | Transmitter: dynamisch, | Schnittstelle: KNX
1000157997 | VVS-Regelgerät | TVZ-D/200/LN0 | 3760 | 90328900 | 5 | 63 | 1520 | 740 | 361 | TVZD | pcs | DE | EUR | Regelgeräte | VVS-Regelgeräte | Variable Volumenstromregler | LN0: Regelkomponente Serie Compact, | Transmitter: dynamisch, | Schnittstelle: analog
1000608802 | VVS-Regelgerät | TVZ-D/200/TUN/PDS | 5368 | 90328900 | 5 | 63 | 1520 | 740 | 361 | TVZD | pcs | DE | EUR | Regelgeräte | VVS-Regelgeräte | Variable Volumenstromregler | TUN: TROX UNIVERSAL Regler mit Normalantrieb
1000608804 | VVS-Regelgerät | TVZ-D/200/TUN/PRS | 5368 | 90328900 | 5 | 63 | 1520 | 740 | 361 | TVZD | pcs | DE | EUR | Regelgeräte | VVS-Regelgeräte | Variable Volumenstromregler | TUN: TROX UNIVERSAL Regler mit Normalantrieb
1000608800 | VVS-Regelgerät | TVZ-D/200/TUN/RS | 5054 | 90328900 | 5 | 63 | 1520 | 740 | 361 | TVZD | pcs | DE | EUR | Regelgeräte | VVS-Regelgeräte | Variable Volumenstromregler | TUN: TROX UNIVERSAL Regler mit Normalantrieb
1000608946 | VVS-Regelgerät | TVZ-D/200/TUNF/PDS/NC | 5445 | 90328900 | 5 | 63 | 1520 | 740 | 361 | TVZD | pcs | DE | EUR | Regelgeräte | VVS-Regelgeräte | Variable Volumenstromregler | TUNF: TROX UNIVERSAL Regler mit Federrücklaufantrieb | NC: Stromlos zu
1000608948 | VVS-Regelgerät | TVZ-D/200/TUNF/PRS/NC | 5445 | 90328900 | 5 | 63 | 1520 | 740 | 361 | TVZD | pcs | DE | EUR | Regelgeräte | VVS-Regelgeräte | Variable Volumenstromregler | TUNF: TROX UNIVERSAL Regler mit Federrücklaufantrieb | NC: Stromlos zu
1000608944 | VVS-Regelgerät | TVZ-D/200/TUNF/RS/NC | 5131 | 90328900 | 5 | 63 | 1520 | 740 | 361 | TVZD | pcs | DE | EUR | Regelgeräte | VVS-Regelgeräte | Variable Volumenstromregler | TUNF: TROX UNIVERSAL Regler mit Federrücklaufantrieb | NC: Stromlos zu
1000608808 | VVS-Regelgerät | TVZ-D/200/TUS/PDS | 5445 | 90328900 | 5 | 63 | 1520 | 740 | 361 | TVZD | pcs | DE | EUR | Regelgeräte | VVS-Regelgeräte | Variable Volumenstromregler | TUS: TROX UNIVERSAL Regler mit schnelllaufendem Antrieb
1000608810 | VVS-Regelgerät | TVZ-D/200/TUS/PRS | 5445 | 90328900 | 5 | 63 | 1520 | 740 | 361 | TVZD | pcs | DE | EUR | Regelgeräte | VVS-Regelgeräte | Variable Volumenstromregler | TUS: TROX UNIVERSAL Regler mit schnelllaufendem Antrieb
1000608806 | VVS-Regelgerät | TVZ-D/200/TUS/RS | 5131 | 90328900 | 5 | 63 | 1520 | 740 | 361 | TVZD | pcs | DE | EUR | Regelgeräte | VVS-Regelgeräte | Variable Volumenstromregler | TUS: TROX UNIVERSAL Regler mit schnelllaufendem Antrieb
1000157998 | VVS-Regelgerät | TVZ-D/200/XB0 | 3621 | 90328900 | 5 | 63 | 1520 | 740 | 361 | TVZD | pcs | DE | EUR | Regelgeräte | VVS-Regelgeräte | Variable Volumenstromregler | XB0: Regelkomponente Serie Compact, | Transmitter: dynamisch, | Schnittstelle: Analog
1000158012 | VVS-Regelgerät | TVZ-D/250/BC0 | 3934 | 90328900 | 5 | 95 | 1690 | 880 | 391 | TVZD | pcs | DE | EUR | Regelgeräte | VVS-Regelgeräte | Variable Volumenstromregler | BC0: Regelkomponente Serie Compact, | Transmitter: dynamisch, | Schnittstelle: Analog, MP-Bus
1000158014 | VVS-Regelgerät | TVZ-D/250/BL0 | 4186 | 90328900 | 5 | 95 | 1690 | 880 | 391 | TVZD | pcs | DE | EUR | Regelgeräte | VVS-Regelgeräte | Variable Volumenstromregler | BL0: Regelkomponente Serie Compact, | Transmitter: dynamisch, | Schnittstelle: LonWorks FTT-10A | *** Compact-Regler mit LON-Technologie sind noch lieferbar | *** bis Ende 2021. | *** Bitte bei Planung und Ausführung berücksichtigen.
1000455935 | VVS-Regelgerät | TVZ-D/250/BM0 | 4064 | 90328900 | 5 | 95 | 1690 | 880 | 391 | TVZD | pcs | DE | EUR | Regelgeräte | VVS-Regelgeräte | Variable Volumenstromregler | BM0: Regelkomponente Serie Compact | Transmitter: dynamisch, | Schnittstelle: Modbus RTU, BACnet-MSTP, MP-Bus
1000158022 | VVS-Regelgerät | TVZ-D/250/D1/BC0 | 3965 | 90328900 | 5 | 95 | 1690 | 880 | 391 | TVZD | pcs | DE | EUR | Regelgeräte | VVS-Regelgeräte | Variable Volumenstromregler | D1: Einseitig Lippendichtung | BC0: Regelkomponente Serie Compact, | Transmitter: dynamisch, | Schnittstelle: Analog, MP-Bus
1000158024 | VVS-Regelgerät | TVZ-D/250/D1/BL0 | 4217 | 90328900 | 5 | 95 | 1690 | 880 | 391 | TVZD | pcs | DE | EUR | Regelgeräte | VVS-Regelgeräte | Variable Volumenstromregler | D1: Einseitig Lippendichtung | BL0: Regelkomponente Serie Compact, | Transmitter: dynamisch, | Schnittstelle: LonWorks FTT-10A | *** Compact-Regler mit LON-Technologie sind noch lieferbar | *** bis Ende 2021. | *** Bitte bei Planung und Ausführung berücksichtigen.
1000455940 | VVS-Regelgerät | TVZ-D/250/D1/BM0 | 4095 | 90328900 | 5 | 95 | 1690 | 880 | 391 | TVZD | pcs | DE | EUR | Regelgeräte | VVS-Regelgeräte | Variable Volumenstromregler | D1: Einseitig Lippendichtung | BM0: Regelkomponente Serie Compact | Transmitter: dynamisch, | Schnittstelle: Modbus RTU, BACnet-MSTP, MP-Bus
1000746841 | VVS-Regelgerät | TVZ-D/250/D1/BUDN | 4151 | 90328900 | 5 | 95 | 1690 | 880 | 391 | TVZD | pcs | DE | EUR | Regelgeräte | VVS-Regelgeräte | Variable Volumenstromregler | D: Mit Dämmschale | D1: Einseitig Lippendichtung | BUDN: Regelkomponente Serie Universal; | Volumenstromregelung; | Transmitter: dynamisch; | Antrieb: Standard; | Schnittstelle: Analog, MP-Bus, Modbus RTU, | BACnet MS/TP
1000760798 | VVS-Regelgerät | TVZ-D/250/D1/BUDNF/NC | 4783 | 90328900 | 5 | 95 | 1690 | 880 | 391 | TVZD | pcs | DE | EUR | Regelgeräte | VVS-Regelgeräte | Variable Volumenstromregler | D: Mit Dämmschale | D1: Einseitig Lippendichtung | BUDNF: Regelkomponente Serie Universal; | Volumenstromregelung; | Transmitter: dynamisch; | Antrieb: Federrücklauf; | Schnittstelle: Analog, MP-Bus, Modbus RTU, | BACnet MS/TP | NC: Stromlos zu
1000746856 | VVS-Regelgerät | TVZ-D/250/D1/BUPN/PDS | 5324 | 90328900 | 5 | 95 | 1690 | 880 | 391 | TVZD | pcs | DE | EUR | Regelgeräte | VVS-Regelgeräte | Variable Volumenstromregler | D: Mit Dämmschale | D1: Einseitig Lippendichtung | BUPN: Regelkomponente Serie Universal; | Kanaldruckregelung bis 450 Pa; | Transmitter: statisch; | Antrieb: Standard; | Schnittstelle: Analog, MP-Bus, Modbus RTU, | BACnet MS/TP
1000746868 | VVS-Regelgerät | TVZ-D/250/D1/BUPNF/PDS/NC | 5957 | 90328900 | 5 | 95 | 1690 | 880 | 391 | TVZD | pcs | DE | EUR | Regelgeräte | VVS-Regelgeräte | Variable Volumenstromregler | D: Mit Dämmschale | D1: Einseitig Lippendichtung | BUPNF: Regelkomponente Serie Universal; | Kanaldruckregelung bis 450 Pa; | Transmitter: statisch; | Antrieb: Federrücklauf; | Schnittstelle: Analog, MP-Bus, Modbus RTU, | BACnet MS/TP | NC: Stromlos zu
1000746857 | VVS-Regelgerät | TVZ-D/250/D1/BURN/PRS | 5393 | 90328900 | 5 | 95 | 1690 | 880 | 391 | TVZD | pcs | DE | EUR | Regelgeräte | VVS-Regelgeräte | Variable Volumenstromregler | D: Mit Dämmschale | D1: Einseitig Lippendichtung | BURN: Regelkomponente Serie Universal; | Raumdruckregelung; | Transmitter: statisch; | Antrieb: Standard; | Schnittstelle: Analog, MP-Bus, Modbus RTU, | BACnet MS/TP
1000746869 | VVS-Regelgerät | TVZ-D/250/D1/BURNF/PRS/NC | 5767 | 90328900 | 5 | 95 | 1690 | 880 | 391 | TVZD | pcs | DE | EUR | Regelgeräte | VVS-Regelgeräte | Variable Volumenstromregler | D: Mit Dämmschale | D1: Einseitig Lippendichtung | BURNF: Regelkomponente Serie Universal; | Raumdruckregelung; | Transmitter: statisch; | Antrieb: Federrücklauf; | Schnittstelle: Analog, MP-Bus, Modbus RTU, | BACnet MS/TP | NC: Stromlos zu
1000746842 | VVS-Regelgerät | TVZ-D/250/D1/BUSN | 5088 | 90328900 | 5 | 95 | 1690 | 880 | 391 | TVZD | pcs | DE | EUR | Regelgeräte | VVS-Regelgeräte | Variable Volumenstromregler | D: Mit Dämmschale | D1: Einseitig Lippendichtung | BUSN: Regelkomponente Serie Universal; | Volumenstromregelung; | Transmitter: statisch; | Antrieb: Standard; | Schnittstelle: Analog, MP-Bus, Modbus RTU, | BACnet MS/TP
1000760799 | VVS-Regelgerät | TVZ-D/250/D1/BUSNF/NC | 5723 | 90328900 | 5 | 95 | 1690 | 880 | 391 | TVZD | pcs | DE | EUR | Regelgeräte | VVS-Regelgeräte | Variable Volumenstromregler | D: Mit Dämmschale | D1: Einseitig Lippendichtung | BUSNF: Regelkomponente Serie Universal; | Volumenstromregelung; | Transmitter: statisch; | Antrieb: Federrücklauf; | Schnittstelle: Analog, MP-Bus, Modbus RTU, | BACnet MS/TP | NC: Stromlos zu
1000746843 | VVS-Regelgerät | TVZ-D/250/D1/BUSS | 5391 | 90328900 | 5 | 95 | 1690 | 880 | 391 | TVZD | pcs | DE | EUR | Regelgeräte | VVS-Regelgeräte | Variable Volumenstromregler | D: Mit Dämmschale | D1: Einseitig Lippendichtung | BUSS: Regelkomponente Serie Universal; | Volumenstromregelung; | Transmitter: statisch; | Antrieb: Schnelllaufend; | Schnittstelle: Analog, MP-Bus, Modbus RTU, | BACnet MS/TP
1000158077 | VVS-Regelgerät | TVZ-D/250/D1/Easy | 3923 | 90328900 | 5 | 95 | 1690 | 880 | 391 | TVZD | pcs | DE | EUR | Regelgeräte | VVS-Regelgeräte | Variable Volumenstromregler | D1: Einseitig Lippendichtung | Easy: Volumenstromregler, dynamisch, Schnittstelle Analog
1000455941 | VVS-Regelgerät | TVZ-D/250/D1/LK0 | 4266 | 90328900 | 5 | 95 | 1690 | 880 | 391 | TVZD | pcs | DE | EUR | Regelgeräte | VVS-Regelgeräte | Variable Volumenstromregler | D1: Einseitig Lippendichtung | LK0: Regelkomponente Serie Compact, | Transmitter: dynamisch, | Schnittstelle: KNX
1000158027 | VVS-Regelgerät | TVZ-D/250/D1/LN0 | 4104 | 90328900 | 5 | 95 | 1690 | 880 | 391 | TVZD | pcs | DE | EUR | Regelgeräte | VVS-Regelgeräte | Variable Volumenstromregler | D1: Einseitig Lippendichtung | LN0: Regelkomponente Serie Compact, | Transmitter: dynamisch, | Schnittstelle: analog
1000608838 | VVS-Regelgerät | TVZ-D/250/D1/TUN/PDS | 5712 | 90328900 | 5 | 95 | 1690 | 880 | 391 | TVZD | pcs | DE | EUR | Regelgeräte | VVS-Regelgeräte | Variable Volumenstromregler | D1: Einseitig Lippendichtung | TUN: TROX UNIVERSAL Regler mit Normalantrieb
1000608840 | VVS-Regelgerät | TVZ-D/250/D1/TUN/PRS | 5712 | 90328900 | 5 | 95 | 1690 | 880 | 391 | TVZD | pcs | DE | EUR | Regelgeräte | VVS-Regelgeräte | Variable Volumenstromregler | D1: Einseitig Lippendichtung | TUN: TROX UNIVERSAL Regler mit Normalantrieb
1000608836 | VVS-Regelgerät | TVZ-D/250/D1/TUN/RS | 5398 | 90328900 | 5 | 95 | 1690 | 880 | 391 | TVZD | pcs | DE | EUR | Regelgeräte | VVS-Regelgeräte | Variable Volumenstromregler | D1: Einseitig Lippendichtung | TUN: TROX UNIVERSAL Regler mit Normalantrieb
1000608982 | VVS-Regelgerät | TVZ-D/250/D1/TUNF/PDS/NC | 5789 | 90328900 | 5 | 95 | 1690 | 880 | 391 | TVZD | pcs | DE | EUR | Regelgeräte | VVS-Regelgeräte | Variable Volumenstromregler | D1: Einseitig Lippendichtung | TUNF: TROX UNIVERSAL Regler mit Federrücklaufantrieb | NC: Stromlos zu
1000608984 | VVS-Regelgerät | TVZ-D/250/D1/TUNF/PRS/NC | 5789 | 90328900 | 5 | 95 | 1690 | 880 | 391 | TVZD | pcs | DE | EUR | Regelgeräte | VVS-Regelgeräte | Variable Volumenstromregler | D1: Einseitig Lippendichtung | TUNF: TROX UNIVERSAL Regler mit Federrücklaufantrieb | NC: Stromlos zu
1000608980 | VVS-Regelgerät | TVZ-D/250/D1/TUNF/RS/NC | 5475 | 90328900 | 5 | 95 | 1690 | 880 | 391 | TVZD | pcs | DE | EUR | Regelgeräte | VVS-Regelgeräte | Variable Volumenstromregler | D1: Einseitig Lippendichtung | TUNF: TROX UNIVERSAL Regler mit Federrücklaufantrieb | NC: Stromlos zu
1000608844 | VVS-Regelgerät | TVZ-D/250/D1/TUS/PDS | 5789 | 90328900 | 5 | 95 | 1690 | 880 | 391 | TVZD | pcs | DE | EUR | Regelgeräte | VVS-Regelgeräte | Variable Volumenstromregler | D1: Einseitig Lippendichtung | TUS: TROX UNIVERSAL Regler mit schnelllaufendem Antrieb
1000608846 | VVS-Regelgerät | TVZ-D/250/D1/TUS/PRS | 5789 | 90328900 | 5 | 95 | 1690 | 880 | 391 | TVZD | pcs | DE | EUR | Regelgeräte | VVS-Regelgeräte | Variable Volumenstromregler | D1: Einseitig Lippendichtung | TUS: TROX UNIVERSAL Regler mit schnelllaufendem Antrieb
1000608842 | VVS-Regelgerät | TVZ-D/250/D1/TUS/RS | 5475 | 90328900 | 5 | 95 | 1690 | 880 | 391 | TVZD | pcs | DE | EUR | Regelgeräte | VVS-Regelgeräte | Variable Volumenstromregler | D1: Einseitig Lippendichtung | TUS: TROX UNIVERSAL Regler mit schnelllaufendem Antrieb
1000158028 | VVS-Regelgerät | TVZ-D/250/D1/XB0 | 3965 | 90328900 | 5 | 95 | 1690 | 880 | 391 | TVZD | pcs | DE | EUR | Regelgeräte | VVS-Regelgeräte | Variable Volumenstromregler | D1: Einseitig Lippendichtung | XB0: Regelkomponente Serie Compact, | Transmitter: dynamisch, | Schnittstelle: Analog
1000158076 | VVS-Regelgerät | TVZ-D/250/Easy | 3892 | 90328900 | 5 | 95 | 1690 | 880 | 391 | TVZD | pcs | DE | EUR | Regelgeräte | VVS-Regelgeräte | Variable Volumenstromregler | Easy: Volumenstromregler, dynamisch, Schnittstelle Analog
1000455936 | VVS-Regelgerät | TVZ-D/250/LK0 | 4235 | 90328900 | 5 | 95 | 1690 | 880 | 391 | TVZD | pcs | DE | EUR | Regelgeräte | VVS-Regelgeräte | Variable Volumenstromregler | LK0: Regelkomponente Serie Compact, | Transmitter: dynamisch, | Schnittstelle: KNX
1000158017 | VVS-Regelgerät | TVZ-D/250/LN0 | 4073 | 90328900 | 5 | 95 | 1690 | 880 | 391 | TVZD | pcs | DE | EUR | Regelgeräte | VVS-Regelgeräte | Variable Volumenstromregler | LN0: Regelkomponente Serie Compact, | Transmitter: dynamisch, | Schnittstelle: analog
1000608826 | VVS-Regelgerät | TVZ-D/250/TUN/PDS | 5681 | 90328900 | 5 | 95 | 1690 | 880 | 391 | TVZD | pcs | DE | EUR | Regelgeräte | VVS-Regelgeräte | Variable Volumenstromregler | TUN: TROX UNIVERSAL Regler mit Normalantrieb
1000608828 | VVS-Regelgerät | TVZ-D/250/TUN/PRS | 5681 | 90328900 | 5 | 95 | 1690 | 880 | 391 | TVZD | pcs | DE | EUR | Regelgeräte | VVS-Regelgeräte | Variable Volumenstromregler | TUN: TROX UNIVERSAL Regler mit Normalantrieb
1000608824 | VVS-Regelgerät | TVZ-D/250/TUN/RS | 5367 | 90328900 | 5 | 95 | 1690 | 880 | 391 | TVZD | pcs | DE | EUR | Regelgeräte | VVS-Regelgeräte | Variable Volumenstromregler | TUN: TROX UNIVERSAL Regler mit Normalantrieb
1000608970 | VVS-Regelgerät | TVZ-D/250/TUNF/PDS/NC | 5758 | 90328900 | 5 | 95 | 1690 | 880 | 391 | TVZD | pcs | DE | EUR | Regelgeräte | VVS-Regelgeräte | Variable Volumenstromregler | TUNF: TROX UNIVERSAL Regler mit Federrücklaufantrieb | NC: Stromlos zu
1000608972 | VVS-Regelgerät | TVZ-D/250/TUNF/PRS/NC | 5758 | 90328900 | 5 | 95 | 1690 | 880 | 391 | TVZD | pcs | DE | EUR | Regelgeräte | VVS-Regelgeräte | Variable Volumenstromregler | TUNF: TROX UNIVERSAL Regler mit Federrücklaufantrieb | NC: Stromlos zu
1000608968 | VVS-Regelgerät | TVZ-D/250/TUNF/RS/NC | 5444 | 90328900 | 5 | 95 | 1690 | 880 | 391 | TVZD | pcs | DE | EUR | Regelgeräte | VVS-Regelgeräte | Variable Volumenstromregler | TUNF: TROX UNIVERSAL Regler mit Federrücklaufantrieb | NC: Stromlos zu
1000608832 | VVS-Regelgerät | TVZ-D/250/TUS/PDS | 5758 | 90328900 | 5 | 95 | 1690 | 880 | 391 | TVZD | pcs | DE | EUR | Regelgeräte | VVS-Regelgeräte | Variable Volumenstromregler | TUS: TROX UNIVERSAL Regler mit schnelllaufendem Antrieb
1000608834 | VVS-Regelgerät | TVZ-D/250/TUS/PRS | 5758 | 90328900 | 5 | 95 | 1690 | 880 | 391 | TVZD | pcs | DE | EUR | Regelgeräte | VVS-Regelgeräte | Variable Volumenstromregler | TUS: TROX UNIVERSAL Regler mit schnelllaufendem Antrieb
1000608830 | VVS-Regelgerät | TVZ-D/250/TUS/RS | 5444 | 90328900 | 5 | 95 | 1690 | 880 | 391 | TVZD | pcs | DE | EUR | Regelgeräte | VVS-Regelgeräte | Variable Volumenstromregler | TUS: TROX UNIVERSAL Regler mit schnelllaufendem Antrieb
1000158018 | VVS-Regelgerät | TVZ-D/250/XB0 | 3934 | 90328900 | 5 | 95 | 1690 | 880 | 391 | TVZD | pcs | DE | EUR | Regelgeräte | VVS-Regelgeräte | Variable Volumenstromregler | XB0: Regelkomponente Serie Compact, | Transmitter: dynamisch, | Schnittstelle: Analog
1000158032 | VVS-Regelgerät | TVZ-D/315/BC0 | 4296 | 90328900 | 5 | 133 | 1690 | 1080 | 441 | TVZD | pcs | DE | EUR | Regelgeräte | VVS-Regelgeräte | Variable Volumenstromregler | BC0: Regelkomponente Serie Compact, | Transmitter: dynamisch, | Schnittstelle: Analog, MP-Bus
1000158034 | VVS-Regelgerät | TVZ-D/315/BL0 | 4548 | 90328900 | 5 | 133 | 1690 | 1080 | 441 | TVZD | pcs | DE | EUR | Regelgeräte | VVS-Regelgeräte | Variable Volumenstromregler | BL0: Regelkomponente Serie Compact, | Transmitter: dynamisch, | Schnittstelle: LonWorks FTT-10A | *** Compact-Regler mit LON-Technologie sind noch lieferbar | *** bis Ende 2021. | *** Bitte bei Planung und Ausführung berücksichtigen.
1000455945 | VVS-Regelgerät | TVZ-D/315/BM0 | 4426 | 90328900 | 5 | 133 | 1690 | 1080 | 441 | TVZD | pcs | DE | EUR | Regelgeräte | VVS-Regelgeräte | Variable Volumenstromregler | BM0: Regelkomponente Serie Compact | Transmitter: dynamisch, | Schnittstelle: Modbus RTU, BACnet-MSTP, MP-Bus
1000158042 | VVS-Regelgerät | TVZ-D/315/D1/BC0 | 4328 | 90328900 | 5 | 133 | 1690 | 1080 | 441 | TVZD | pcs | DE | EUR | Regelgeräte | VVS-Regelgeräte | Variable Volumenstromregler | D1: Einseitig Lippendichtung | BC0: Regelkomponente Serie Compact, | Transmitter: dynamisch, | Schnittstelle: Analog, MP-Bus
1000158044 | VVS-Regelgerät | TVZ-D/315/D1/BL0 | 4580 | 90328900 | 5 | 133 | 1690 | 1080 | 441 | TVZD | pcs | DE | EUR | Regelgeräte | VVS-Regelgeräte | Variable Volumenstromregler | D1: Einseitig Lippendichtung | BL0: Regelkomponente Serie Compact, | Transmitter: dynamisch, | Schnittstelle: LonWorks FTT-10A | *** Compact-Regler mit LON-Technologie sind noch lieferbar | *** bis Ende 2021. | *** Bitte bei Planung und Ausführung berücksichtigen.
1000455950 | VVS-Regelgerät | TVZ-D/315/D1/BM0 | 4458 | 90328900 | 5 | 133 | 1690 | 1080 | 441 | TVZD | pcs | DE | EUR | Regelgeräte | VVS-Regelgeräte | Variable Volumenstromregler | D1: Einseitig Lippendichtung | BM0: Regelkomponente Serie Compact | Transmitter: dynamisch, | Schnittstelle: Modbus RTU, BACnet-MSTP, MP-Bus
1000746844 | VVS-Regelgerät | TVZ-D/315/D1/BUDN | 4514 | 90328900 | 5 | 133 | 1690 | 1080 | 441 | TVZD | pcs | DE | EUR | Regelgeräte | VVS-Regelgeräte | Variable Volumenstromregler | D: Mit Dämmschale | D1: Einseitig Lippendichtung | BUDN: Regelkomponente Serie Universal; | Volumenstromregelung; | Transmitter: dynamisch; | Antrieb: Standard; | Schnittstelle: Analog, MP-Bus, Modbus RTU, | BACnet MS/TP
1000760800 | VVS-Regelgerät | TVZ-D/315/D1/BUDNF/NC | 5146 | 90328900 | 5 | 133 | 1690 | 1080 | 441 | TVZD | pcs | DE | EUR | Regelgeräte | VVS-Regelgeräte | Variable Volumenstromregler | D: Mit Dämmschale | D1: Einseitig Lippendichtung | BUDNF: Regelkomponente Serie Universal; | Volumenstromregelung; | Transmitter: dynamisch; | Antrieb: Federrücklauf; | Schnittstelle: Analog, MP-Bus, Modbus RTU, | BACnet MS/TP | NC: Stromlos zu
1000746858 | VVS-Regelgerät | TVZ-D/315/D1/BUPN/PDS | 5687 | 90328900 | 5 | 133 | 1690 | 1080 | 441 | TVZD | pcs | DE | EUR | Regelgeräte | VVS-Regelgeräte | Variable Volumenstromregler | D: Mit Dämmschale | D1: Einseitig Lippendichtung | BUPN: Regelkomponente Serie Universal; | Kanaldruckregelung bis 450 Pa; | Transmitter: statisch; | Antrieb: Standard; | Schnittstelle: Analog, MP-Bus, Modbus RTU, | BACnet MS/TP
1000746870 | VVS-Regelgerät | TVZ-D/315/D1/BUPNF/PDS/NC | 6320 | 90328900 | 5 | 133 | 1690 | 1080 | 441 | TVZD | pcs | DE | EUR | Regelgeräte | VVS-Regelgeräte | Variable Volumenstromregler | D: Mit Dämmschale | D1: Einseitig Lippendichtung | BUPNF: Regelkomponente Serie Universal; | Kanaldruckregelung bis 450 Pa; | Transmitter: statisch; | Antrieb: Federrücklauf; | Schnittstelle: Analog, MP-Bus, Modbus RTU, | BACnet MS/TP | NC: Stromlos zu
1000746859 | VVS-Regelgerät | TVZ-D/315/D1/BURN/PRS | 5756 | 90328900 | 5 | 133 | 1690 | 1080 | 441 | TVZD | pcs | DE | EUR | Regelgeräte | VVS-Regelgeräte | Variable Volumenstromregler | D: Mit Dämmschale | D1: Einseitig Lippendichtung | BURN: Regelkomponente Serie Universal; | Raumdruckregelung; | Transmitter: statisch; | Antrieb: Standard; | Schnittstelle: Analog, MP-Bus, Modbus RTU, | BACnet MS/TP
1000746871 | VVS-Regelgerät | TVZ-D/315/D1/BURNF/PRS/NC | 6130 | 90328900 | 5 | 133 | 1690 | 1080 | 441 | TVZD | pcs | DE | EUR | Regelgeräte | VVS-Regelgeräte | Variable Volumenstromregler | D: Mit Dämmschale | D1: Einseitig Lippendichtung | BURNF: Regelkomponente Serie Universal; | Raumdruckregelung; | Transmitter: statisch; | Antrieb: Federrücklauf; | Schnittstelle: Analog, MP-Bus, Modbus RTU, | BACnet MS/TP | NC: Stromlos zu
1000746845 | VVS-Regelgerät | TVZ-D/315/D1/BUSN | 5451 | 90328900 | 5 | 133 | 1690 | 1080 | 441 | TVZD | pcs | DE | EUR | Regelgeräte | VVS-Regelgeräte | Variable Volumenstromregler | D: Mit Dämmschale | D1: Einseitig Lippendichtung | BUSN: Regelkomponente Serie Universal; | Volumenstromregelung; | Transmitter: statisch; | Antrieb: Standard; | Schnittstelle: Analog, MP-Bus, Modbus RTU, | BACnet MS/TP
1000760801 | VVS-Regelgerät | TVZ-D/315/D1/BUSNF/NC | 6086 | 90328900 | 5 | 133 | 1690 | 1080 | 441 | TVZD | pcs | DE | EUR | Regelgeräte | VVS-Regelgeräte | Variable Volumenstromregler | D: Mit Dämmschale | D1: Einseitig Lippendichtung | BUSNF: Regelkomponente Serie Universal; | Volumenstromregelung; | Transmitter: statisch; | Antrieb: Federrücklauf; | Schnittstelle: Analog, MP-Bus, Modbus RTU, | BACnet MS/TP | NC: Stromlos zu
1000746846 | VVS-Regelgerät | TVZ-D/315/D1/BUSS | 5754 | 90328900 | 5 | 133 | 1690 | 1080 | 441 | TVZD | pcs | DE | EUR | Regelgeräte | VVS-Regelgeräte | Variable Volumenstromregler | D: Mit Dämmschale | D1: Einseitig Lippendichtung | BUSS: Regelkomponente Serie Universal; | Volumenstromregelung; | Transmitter: statisch; | Antrieb: Schnelllaufend; | Schnittstelle: Analog, MP-Bus, Modbus RTU, | BACnet MS/TP
1000158079 | VVS-Regelgerät | TVZ-D/315/D1/Easy | 4286 | 90328900 | 5 | 133 | 1690 | 1080 | 441 | TVZD | pcs | DE | EUR | Regelgeräte | VVS-Regelgeräte | Variable Volumenstromregler | D1: Einseitig Lippendichtung | Easy: Volumenstromregler, dynamisch, Schnittstelle Analog
1000455951 | VVS-Regelgerät | TVZ-D/315/D1/LK0 | 4629 | 90328900 | 5 | 133 | 1690 | 1080 | 441 | TVZD | pcs | DE | EUR | Regelgeräte | VVS-Regelgeräte | Variable Volumenstromregler | D1: Einseitig Lippendichtung | LK0: Regelkomponente Serie Compact, | Transmitter: dynamisch, | Schnittstelle: KNX
1000158047 | VVS-Regelgerät | TVZ-D/315/D1/LN0 | 4467 | 90328900 | 5 | 133 | 1690 | 1080 | 441 | TVZD | pcs | DE | EUR | Regelgeräte | VVS-Regelgeräte | Variable Volumenstromregler | D1: Einseitig Lippendichtung | LN0: Regelkomponente Serie Compact, | Transmitter: dynamisch, | Schnittstelle: analog
1000608862 | VVS-Regelgerät | TVZ-D/315/D1/TUN/PDS | 6075 | 90328900 | 5 | 133 | 1690 | 1080 | 441 | TVZD | pcs | DE | EUR | Regelgeräte | VVS-Regelgeräte | Variable Volumenstromregler | D1: Einseitig Lippendichtung | TUN: TROX UNIVERSAL Regler mit Normalantrieb
1000608864 | VVS-Regelgerät | TVZ-D/315/D1/TUN/PRS | 6075 | 90328900 | 5 | 133 | 1690 | 1080 | 441 | TVZD | pcs | DE | EUR | Regelgeräte | VVS-Regelgeräte | Variable Volumenstromregler | D1: Einseitig Lippendichtung | TUN: TROX UNIVERSAL Regler mit Normalantrieb
1000608860 | VVS-Regelgerät | TVZ-D/315/D1/TUN/RS | 5761 | 90328900 | 5 | 133 | 1690 | 1080 | 441 | TVZD | pcs | DE | EUR | Regelgeräte | VVS-Regelgeräte | Variable Volumenstromregler | D1: Einseitig Lippendichtung | TUN: TROX UNIVERSAL Regler mit Normalantrieb
1000609006 | VVS-Regelgerät | TVZ-D/315/D1/TUNF/PDS/NC | 6152 | 90328900 | 5 | 133 | 1690 | 1080 | 441 | TVZD | pcs | DE | EUR | Regelgeräte | VVS-Regelgeräte | Variable Volumenstromregler | D1: Einseitig Lippendichtung | TUNF: TROX UNIVERSAL Regler mit Federrücklaufantrieb | NC: Stromlos zu
1000609008 | VVS-Regelgerät | TVZ-D/315/D1/TUNF/PRS/NC | 6152 | 90328900 | 5 | 133 | 1690 | 1080 | 441 | TVZD | pcs | DE | EUR | Regelgeräte | VVS-Regelgeräte | Variable Volumenstromregler | D1: Einseitig Lippendichtung | TUNF: TROX UNIVERSAL Regler mit Federrücklaufantrieb | NC: Stromlos zu
1000609004 | VVS-Regelgerät | TVZ-D/315/D1/TUNF/RS/NC | 5838 | 90328900 | 5 | 133 | 1690 | 1080 | 441 | TVZD | pcs | DE | EUR | Regelgeräte | VVS-Regelgeräte | Variable Volumenstromregler | D1: Einseitig Lippendichtung | TUNF: TROX UNIVERSAL Regler mit Federrücklaufantrieb | NC: Stromlos zu
1000608868 | VVS-Regelgerät | TVZ-D/315/D1/TUS/PDS | 6152 | 90328900 | 5 | 133 | 1690 | 1080 | 441 | TVZD | pcs | DE | EUR | Regelgeräte | VVS-Regelgeräte | Variable Volumenstromregler | D1: Einseitig Lippendichtung | TUS: TROX UNIVERSAL Regler mit schnelllaufendem Antrieb
1000608870 | VVS-Regelgerät | TVZ-D/315/D1/TUS/PRS | 6152 | 90328900 | 5 | 133 | 1690 | 1080 | 441 | TVZD | pcs | DE | EUR | Regelgeräte | VVS-Regelgeräte | Variable Volumenstromregler | D1: Einseitig Lippendichtung | TUS: TROX UNIVERSAL Regler mit schnelllaufendem Antrieb
1000608866 | VVS-Regelgerät | TVZ-D/315/D1/TUS/RS | 5838 | 90328900 | 5 | 133 | 1690 | 1080 | 441 | TVZD | pcs | DE | EUR | Regelgeräte | VVS-Regelgeräte | Variable Volumenstromregler | D1: Einseitig Lippendichtung | TUS: TROX UNIVERSAL Regler mit schnelllaufendem Antrieb
1000158048 | VVS-Regelgerät | TVZ-D/315/D1/XB0 | 4328 | 90328900 | 5 | 133 | 1690 | 1080 | 441 | TVZD | pcs | DE | EUR | Regelgeräte | VVS-Regelgeräte | Variable Volumenstromregler | D1: Einseitig Lippendichtung | XB0: Regelkomponente Serie Compact, | Transmitter: dynamisch, | Schnittstelle: Analog
1000158078 | VVS-Regelgerät | TVZ-D/315/Easy | 4254 | 90328900 | 5 | 133 | 1690 | 1080 | 441 | TVZD | pcs | DE | EUR | Regelgeräte | VVS-Regelgeräte | Variable Volumenstromregler | Easy: Volumenstromregler, dynamisch, Schnittstelle Analog
1000455946 | VVS-Regelgerät | TVZ-D/315/LK0 | 4597 | 90328900 | 5 | 133 | 1690 | 1080 | 441 | TVZD | pcs | DE | EUR | Regelgeräte | VVS-Regelgeräte | Variable Volumenstromregler | LK0: Regelkomponente Serie Compact, | Transmitter: dynamisch, | Schnittstelle: KNX
1000158037 | VVS-Regelgerät | TVZ-D/315/LN0 | 4435 | 90328900 | 5 | 133 | 1690 | 1080 | 441 | TVZD | pcs | DE | EUR | Regelgeräte | VVS-Regelgeräte | Variable Volumenstromregler | LN0: Regelkomponente Serie Compact, | Transmitter: dynamisch, | Schnittstelle: analog
1000608850 | VVS-Regelgerät | TVZ-D/315/TUN/PDS | 6043 | 90328900 | 5 | 133 | 1690 | 1080 | 441 | TVZD | pcs | DE | EUR | Regelgeräte | VVS-Regelgeräte | Variable Volumenstromregler | TUN: TROX UNIVERSAL Regler mit Normalantrieb
1000608852 | VVS-Regelgerät | TVZ-D/315/TUN/PRS | 6043 | 90328900 | 5 | 133 | 1690 | 1080 | 441 | TVZD | pcs | DE | EUR | Regelgeräte | VVS-Regelgeräte | Variable Volumenstromregler | TUN: TROX UNIVERSAL Regler mit Normalantrieb
1000608848 | VVS-Regelgerät | TVZ-D/315/TUN/RS | 5729 | 90328900 | 5 | 133 | 1690 | 1080 | 441 | TVZD | pcs | DE | EUR | Regelgeräte | VVS-Regelgeräte | Variable Volumenstromregler | TUN: TROX UNIVERSAL Regler mit Normalantrieb
1000608994 | VVS-Regelgerät | TVZ-D/315/TUNF/PDS/NC | 6120 | 90328900 | 5 | 133 | 1690 | 1080 | 441 | TVZD | pcs | DE | EUR | Regelgeräte | VVS-Regelgeräte | Variable Volumenstromregler | TUNF: TROX UNIVERSAL Regler mit Federrücklaufantrieb | NC: Stromlos zu
1000608996 | VVS-Regelgerät | TVZ-D/315/TUNF/PRS/NC | 6120 | 90328900 | 5 | 133 | 1690 | 1080 | 441 | TVZD | pcs | DE | EUR | Regelgeräte | VVS-Regelgeräte | Variable Volumenstromregler | TUNF: TROX UNIVERSAL Regler mit Federrücklaufantrieb | NC: Stromlos zu
1000608992 | VVS-Regelgerät | TVZ-D/315/TUNF/RS/NC | 5806 | 90328900 | 5 | 133 | 1690 | 1080 | 441 | TVZD | pcs | DE | EUR | Regelgeräte | VVS-Regelgeräte | Variable Volumenstromregler | TUNF: TROX UNIVERSAL Regler mit Federrücklaufantrieb | NC: Stromlos zu
1000608856 | VVS-Regelgerät | TVZ-D/315/TUS/PDS | 6120 | 90328900 | 5 | 133 | 1690 | 1080 | 441 | TVZD | pcs | DE | EUR | Regelgeräte | VVS-Regelgeräte | Variable Volumenstromregler | TUS: TROX UNIVERSAL Regler mit schnelllaufendem Antrieb
1000608858 | VVS-Regelgerät | TVZ-D/315/TUS/PRS | 6120 | 90328900 | 5 | 133 | 1690 | 1080 | 441 | TVZD | pcs | DE | EUR | Regelgeräte | VVS-Regelgeräte | Variable Volumenstromregler | TUS: TROX UNIVERSAL Regler mit schnelllaufendem Antrieb
1000608854 | VVS-Regelgerät | TVZ-D/315/TUS/RS | 5806 | 90328900 | 5 | 133 | 1690 | 1080 | 441 | TVZD | pcs | DE | EUR | Regelgeräte | VVS-Regelgeräte | Variable Volumenstromregler | TUS: TROX UNIVERSAL Regler mit schnelllaufendem Antrieb
1000158038 | VVS-Regelgerät | TVZ-D/315/XB0 | 4296 | 90328900 | 5 | 133 | 1690 | 1080 | 441 | TVZD | pcs | DE | EUR | Regelgeräte | VVS-Regelgeräte | Variable Volumenstromregler | XB0: Regelkomponente Serie Compact, | Transmitter: dynamisch, | Schnittstelle: Analog
1000158052 | VVS-Regelgerät | TVZ-D/400/BC0 | 4889 | 90328900 | 5 | 193 | 2070 | 1180 | 526 | TVZD | pcs | DE | EUR | Regelgeräte | VVS-Regelgeräte | Variable Volumenstromregler | BC0: Regelkomponente Serie Compact, | Transmitter: dynamisch, | Schnittstelle: Analog, MP-Bus
1000158054 | VVS-Regelgerät | TVZ-D/400/BL0 | 5141 | 90328900 | 5 | 193 | 2070 | 1180 | 526 | TVZD | pcs | DE | EUR | Regelgeräte | VVS-Regelgeräte | Variable Volumenstromregler | BL0: Regelkomponente Serie Compact, | Transmitter: dynamisch, | Schnittstelle: LonWorks FTT-10A | *** Compact-Regler mit LON-Technologie sind noch lieferbar | *** bis Ende 2021. | *** Bitte bei Planung und Ausführung berücksichtigen.
1000455955 | VVS-Regelgerät | TVZ-D/400/BM0 | 5019 | 90328900 | 5 | 193 | 2070 | 1180 | 526 | TVZD | pcs | DE | EUR | Regelgeräte | VVS-Regelgeräte | Variable Volumenstromregler | BM0: Regelkomponente Serie Compact | Transmitter: dynamisch, | Schnittstelle: Modbus RTU, BACnet-MSTP, MP-Bus
1000158062 | VVS-Regelgerät | TVZ-D/400/D1/BC0 | 4921 | 90328900 | 5 | 193 | 2070 | 1180 | 526 | TVZD | pcs | DE | EUR | Regelgeräte | VVS-Regelgeräte | Variable Volumenstromregler | D1: Einseitig Lippendichtung | BC0: Regelkomponente Serie Compact, | Transmitter: dynamisch, | Schnittstelle: Analog, MP-Bus
1000158064 | VVS-Regelgerät | TVZ-D/400/D1/BL0 | 5173 | 90328900 | 5 | 193 | 2070 | 1180 | 526 | TVZD | pcs | DE | EUR | Regelgeräte | VVS-Regelgeräte | Variable Volumenstromregler | D1: Einseitig Lippendichtung | BL0: Regelkomponente Serie Compact, | Transmitter: dynamisch, | Schnittstelle: LonWorks FTT-10A | *** Compact-Regler mit LON-Technologie sind noch lieferbar | *** bis Ende 2021. | *** Bitte bei Planung und Ausführung berücksichtigen.
1000455960 | VVS-Regelgerät | TVZ-D/400/D1/BM0 | 5051 | 90328900 | 5 | 193 | 2070 | 1180 | 526 | TVZD | pcs | DE | EUR | Regelgeräte | VVS-Regelgeräte | Variable Volumenstromregler | D1: Einseitig Lippendichtung | BM0: Regelkomponente Serie Compact | Transmitter: dynamisch, | Schnittstelle: Modbus RTU, BACnet-MSTP, MP-Bus
1000746847 | VVS-Regelgerät | TVZ-D/400/D1/BUDN | 5107 | 90328900 | 5 | 193 | 2070 | 1180 | 526 | TVZD | pcs | DE | EUR | Regelgeräte | VVS-Regelgeräte | Variable Volumenstromregler | D: Mit Dämmschale | D1: Einseitig Lippendichtung | BUDN: Regelkomponente Serie Universal; | Volumenstromregelung; | Transmitter: dynamisch; | Antrieb: Standard; | Schnittstelle: Analog, MP-Bus, Modbus RTU, | BACnet MS/TP
1000760802 | VVS-Regelgerät | TVZ-D/400/D1/BUDNF/NC | 5739 | 90328900 | 5 | 193 | 2070 | 1180 | 526 | TVZD | pcs | DE | EUR | Regelgeräte | VVS-Regelgeräte | Variable Volumenstromregler | D: Mit Dämmschale | D1: Einseitig Lippendichtung | BUDNF: Regelkomponente Serie Universal; | Volumenstromregelung; | Transmitter: dynamisch; | Antrieb: Federrücklauf; | Schnittstelle: Analog, MP-Bus, Modbus RTU, | BACnet MS/TP | NC: Stromlos zu
1000746860 | VVS-Regelgerät | TVZ-D/400/D1/BUPN/PDS | 6280 | 90328900 | 5 | 193 | 2070 | 1180 | 526 | TVZD | pcs | DE | EUR | Regelgeräte | VVS-Regelgeräte | Variable Volumenstromregler | D: Mit Dämmschale | D1: Einseitig Lippendichtung | BUPN: Regelkomponente Serie Universal; | Kanaldruckregelung bis 450 Pa; | Transmitter: statisch; | Antrieb: Standard; | Schnittstelle: Analog, MP-Bus, Modbus RTU, | BACnet MS/TP
1000746872 | VVS-Regelgerät | TVZ-D/400/D1/BUPNF/PDS/NC | 6913 | 90328900 | 5 | 193 | 2070 | 1180 | 526 | TVZD | pcs | DE | EUR | Regelgeräte | VVS-Regelgeräte | Variable Volumenstromregler | D: Mit Dämmschale | D1: Einseitig Lippendichtung | BUPNF: Regelkomponente Serie Universal; | Kanaldruckregelung bis 450 Pa; | Transmitter: statisch; | Antrieb: Federrücklauf; | Schnittstelle: Analog, MP-Bus, Modbus RTU, | BACnet MS/TP | NC: Stromlos zu
1000746861 | VVS-Regelgerät | TVZ-D/400/D1/BURN/PRS | 6349 | 90328900 | 5 | 193 | 2070 | 1180 | 526 | TVZD | pcs | DE | EUR | Regelgeräte | VVS-Regelgeräte | Variable Volumenstromregler | D: Mit Dämmschale | D1: Einseitig Lippendichtung | BURN: Regelkomponente Serie Universal; | Raumdruckregelung; | Transmitter: statisch; | Antrieb: Standard; | Schnittstelle: Analog, MP-Bus, Modbus RTU, | BACnet MS/TP
1000746873 | VVS-Regelgerät | TVZ-D/400/D1/BURNF/PRS/NC | 6723 | 90328900 | 5 | 193 | 2070 | 1180 | 526 | TVZD | pcs | DE | EUR | Regelgeräte | VVS-Regelgeräte | Variable Volumenstromregler | D: Mit Dämmschale | D1: Einseitig Lippendichtung | BURNF: Regelkomponente Serie Universal; | Raumdruckregelung; | Transmitter: statisch; | Antrieb: Federrücklauf; | Schnittstelle: Analog, MP-Bus, Modbus RTU, | BACnet MS/TP | NC: Stromlos zu
1000746848 | VVS-Regelgerät | TVZ-D/400/D1/BUSN | 6044 | 90328900 | 5 | 193 | 2070 | 1180 | 526 | TVZD | pcs | DE | EUR | Regelgeräte | VVS-Regelgeräte | Variable Volumenstromregler | D: Mit Dämmschale | D1: Einseitig Lippendichtung | BUSN: Regelkomponente Serie Universal; | Volumenstromregelung; | Transmitter: statisch; | Antrieb: Standard; | Schnittstelle: Analog, MP-Bus, Modbus RTU, | BACnet MS/TP
1000760803 | VVS-Regelgerät | TVZ-D/400/D1/BUSNF/NC | 6679 | 90328900 | 5 | 193 | 2070 | 1180 | 526 | TVZD | pcs | DE | EUR | Regelgeräte | VVS-Regelgeräte | Variable Volumenstromregler | D: Mit Dämmschale | D1: Einseitig Lippendichtung | BUSNF: Regelkomponente Serie Universal; | Volumenstromregelung; | Transmitter: statisch; | Antrieb: Federrücklauf; | Schnittstelle: Analog, MP-Bus, Modbus RTU, | BACnet MS/TP | NC: Stromlos zu
1000746849 | VVS-Regelgerät | TVZ-D/400/D1/BUSS | 6347 | 90328900 | 5 | 193 | 2070 | 1180 | 526 | TVZD | pcs | DE | EUR | Regelgeräte | VVS-Regelgeräte | Variable Volumenstromregler | D: Mit Dämmschale | D1: Einseitig Lippendichtung | BUSS: Regelkomponente Serie Universal; | Volumenstromregelung; | Transmitter: statisch; | Antrieb: Schnelllaufend; | Schnittstelle: Analog, MP-Bus, Modbus RTU, | BACnet MS/TP
1000158081 | VVS-Regelgerät | TVZ-D/400/D1/Easy | 4879 | 90328900 | 5 | 193 | 2070 | 1180 | 526 | TVZD | pcs | DE | EUR | Regelgeräte | VVS-Regelgeräte | Variable Volumenstromregler | D1: Einseitig Lippendichtung | Easy: Volumenstromregler, dynamisch, Schnittstelle Analog
1000455961 | VVS-Regelgerät | TVZ-D/400/D1/LK0 | 5222 | 90328900 | 5 | 193 | 2070 | 1180 | 526 | TVZD | pcs | DE | EUR | Regelgeräte | VVS-Regelgeräte | Variable Volumenstromregler | D1: Einseitig Lippendichtung | LK0: Regelkomponente Serie Compact, | Transmitter: dynamisch, | Schnittstelle: KNX
1000158067 | VVS-Regelgerät | TVZ-D/400/D1/LN0 | 5060 | 90328900 | 5 | 193 | 2070 | 1180 | 526 | TVZD | pcs | DE | EUR | Regelgeräte | VVS-Regelgeräte | Variable Volumenstromregler | D1: Einseitig Lippendichtung | LN0: Regelkomponente Serie Compact, | Transmitter: dynamisch, | Schnittstelle: analog
1000608886 | VVS-Regelgerät | TVZ-D/400/D1/TUN/PDS | 6668 | 90328900 | 5 | 193 | 2070 | 1180 | 526 | TVZD | pcs | DE | EUR | Regelgeräte | VVS-Regelgeräte | Variable Volumenstromregler | D1: Einseitig Lippendichtung | TUN: TROX UNIVERSAL Regler mit Normalantrieb
1000608888 | VVS-Regelgerät | TVZ-D/400/D1/TUN/PRS | 6668 | 90328900 | 5 | 193 | 2070 | 1180 | 526 | TVZD | pcs | DE | EUR | Regelgeräte | VVS-Regelgeräte | Variable Volumenstromregler | D1: Einseitig Lippendichtung | TUN: TROX UNIVERSAL Regler mit Normalantrieb
1000608884 | VVS-Regelgerät | TVZ-D/400/D1/TUN/RS | 6354 | 90328900 | 5 | 193 | 2070 | 1180 | 526 | TVZD | pcs | DE | EUR | Regelgeräte | VVS-Regelgeräte | Variable Volumenstromregler | D1: Einseitig Lippendichtung | TUN: TROX UNIVERSAL Regler mit Normalantrieb
1000609030 | VVS-Regelgerät | TVZ-D/400/D1/TUNF/PDS/NC | 6745 | 90328900 | 5 | 193 | 2070 | 1180 | 526 | TVZD | pcs | DE | EUR | Regelgeräte | VVS-Regelgeräte | Variable Volumenstromregler | D1: Einseitig Lippendichtung | TUNF: TROX UNIVERSAL Regler mit Federrücklaufantrieb | NC: Stromlos zu
1000609032 | VVS-Regelgerät | TVZ-D/400/D1/TUNF/PRS/NC | 6745 | 90328900 | 5 | 193 | 2070 | 1180 | 526 | TVZD | pcs | DE | EUR | Regelgeräte | VVS-Regelgeräte | Variable Volumenstromregler | D1: Einseitig Lippendichtung | TUNF: TROX UNIVERSAL Regler mit Federrücklaufantrieb | NC: Stromlos zu
1000609028 | VVS-Regelgerät | TVZ-D/400/D1/TUNF/RS/NC | 6431 | 90328900 | 5 | 193 | 2070 | 1180 | 526 | TVZD | pcs | DE | EUR | Regelgeräte | VVS-Regelgeräte | Variable Volumenstromregler | D1: Einseitig Lippendichtung | TUNF: TROX UNIVERSAL Regler mit Federrücklaufantrieb | NC: Stromlos zu
1000608892 | VVS-Regelgerät | TVZ-D/400/D1/TUS/PDS | 6745 | 90328900 | 5 | 193 | 2070 | 1180 | 526 | TVZD | pcs | DE | EUR | Regelgeräte | VVS-Regelgeräte | Variable Volumenstromregler | D1: Einseitig Lippendichtung | TUS: TROX UNIVERSAL Regler mit schnelllaufendem Antrieb
1000608894 | VVS-Regelgerät | TVZ-D/400/D1/TUS/PRS | 6745 | 90328900 | 5 | 193 | 2070 | 1180 | 526 | TVZD | pcs | DE | EUR | Regelgeräte | VVS-Regelgeräte | Variable Volumenstromregler | D1: Einseitig Lippendichtung | TUS: TROX UNIVERSAL Regler mit schnelllaufendem Antrieb
1000608890 | VVS-Regelgerät | TVZ-D/400/D1/TUS/RS | 6431 | 90328900 | 5 | 193 | 2070 | 1180 | 526 | TVZD | pcs | DE | EUR | Regelgeräte | VVS-Regelgeräte | Variable Volumenstromregler | D1: Einseitig Lippendichtung | TUS: TROX UNIVERSAL Regler mit schnelllaufendem Antrieb
1000158068 | VVS-Regelgerät | TVZ-D/400/D1/XB0 | 4921 | 90328900 | 5 | 193 | 2070 | 1180 | 526 | TVZD | pcs | DE | EUR | Regelgeräte | VVS-Regelgeräte | Variable Volumenstromregler | D1: Einseitig Lippendichtung | XB0: Regelkomponente Serie Compact, | Transmitter: dynamisch, | Schnittstelle: Analog
1000158080 | VVS-Regelgerät | TVZ-D/400/Easy | 4847 | 90328900 | 5 | 193 | 2070 | 1180 | 526 | TVZD | pcs | DE | EUR | Regelgeräte | VVS-Regelgeräte | Variable Volumenstromregler | Easy: Volumenstromregler, dynamisch, Schnittstelle Analog
1000455956 | VVS-Regelgerät | TVZ-D/400/LK0 | 5190 | 90328900 | 5 | 193 | 2070 | 1180 | 526 | TVZD | pcs | DE | EUR | Regelgeräte | VVS-Regelgeräte | Variable Volumenstromregler | LK0: Regelkomponente Serie Compact, | Transmitter: dynamisch, | Schnittstelle: KNX
1000158057 | VVS-Regelgerät | TVZ-D/400/LN0 | 5028 | 90328900 | 5 | 193 | 2070 | 1180 | 526 | TVZD | pcs | DE | EUR | Regelgeräte | VVS-Regelgeräte | Variable Volumenstromregler | LN0: Regelkomponente Serie Compact, | Transmitter: dynamisch, | Schnittstelle: analog
1000608874 | VVS-Regelgerät | TVZ-D/400/TUN/PDS | 6636 | 90328900 | 5 | 193 | 2070 | 1180 | 526 | TVZD | pcs | DE | EUR | Regelgeräte | VVS-Regelgeräte | Variable Volumenstromregler | TUN: TROX UNIVERSAL Regler mit Normalantrieb
1000608876 | VVS-Regelgerät | TVZ-D/400/TUN/PRS | 6636 | 90328900 | 5 | 193 | 2070 | 1180 | 526 | TVZD | pcs | DE | EUR | Regelgeräte | VVS-Regelgeräte | Variable Volumenstromregler | TUN: TROX UNIVERSAL Regler mit Normalantrieb
1000608872 | VVS-Regelgerät | TVZ-D/400/TUN/RS | 6322 | 90328900 | 5 | 193 | 2070 | 1180 | 526 | TVZD | pcs | DE | EUR | Regelgeräte | VVS-Regelgeräte | Variable Volumenstromregler | TUN: TROX UNIVERSAL Regler mit Normalantrieb
1000609018 | VVS-Regelgerät | TVZ-D/400/TUNF/PDS/NC | 6713 | 90328900 | 5 | 193 | 2070 | 1180 | 526 | TVZD | pcs | DE | EUR | Regelgeräte | VVS-Regelgeräte | Variable Volumenstromregler | TUNF: TROX UNIVERSAL Regler mit Federrücklaufantrieb | NC: Stromlos zu
1000609020 | VVS-Regelgerät | TVZ-D/400/TUNF/PRS/NC | 6713 | 90328900 | 5 | 193 | 2070 | 1180 | 526 | TVZD | pcs | DE | EUR | Regelgeräte | VVS-Regelgeräte | Variable Volumenstromregler | TUNF: TROX UNIVERSAL Regler mit Federrücklaufantrieb | NC: Stromlos zu
1000609016 | VVS-Regelgerät | TVZ-D/400/TUNF/RS/NC | 6399 | 90328900 | 5 | 193 | 2070 | 1180 | 526 | TVZD | pcs | DE | EUR | Regelgeräte | VVS-Regelgeräte | Variable Volumenstromregler | TUNF: TROX UNIVERSAL Regler mit Federrücklaufantrieb | NC: Stromlos zu
1000608880 | VVS-Regelgerät | TVZ-D/400/TUS/PDS | 6713 | 90328900 | 5 | 193 | 2070 | 1180 | 526 | TVZD | pcs | DE | EUR | Regelgeräte | VVS-Regelgeräte | Variable Volumenstromregler | TUS: TROX UNIVERSAL Regler mit schnelllaufendem Antrieb
1000608882 | VVS-Regelgerät | TVZ-D/400/TUS/PRS | 6713 | 90328900 | 5 | 193 | 2070 | 1180 | 526 | TVZD | pcs | DE | EUR | Regelgeräte | VVS-Regelgeräte | Variable Volumenstromregler | TUS: TROX UNIVERSAL Regler mit schnelllaufendem Antrieb
1000608878 | VVS-Regelgerät | TVZ-D/400/TUS/RS | 6399 | 90328900 | 5 | 193 | 2070 | 1180 | 526 | TVZD | pcs | DE | EUR | Regelgeräte | VVS-Regelgeräte | Variable Volumenstromregler | TUS: TROX UNIVERSAL Regler mit schnelllaufendem Antrieb
1000158058 | VVS-Regelgerät | TVZ-D/400/XB0 | 4889 | 90328900 | 5 | 193 | 2070 | 1180 | 526 | TVZD | pcs | DE | EUR | Regelgeräte | VVS-Regelgeräte | Variable Volumenstromregler | XB0: Regelkomponente Serie Compact, | Transmitter: dynamisch, | Schnittstelle: Analog
1000048088 | Zusatz-Schalldämpfer | TX/1000x1000 | 1794 | 73269098 | 5 | 107 | 1076 | 1076 | 1500 | TX | pcs | DE | EUR | Regelgeräte | VVS-Regelgeräte | Zusatzschalldämpfer für VVS-Regelgeräte
1000048063 | Zusatz-Schalldämpfer | TX/1000x300 | 1103 | 73269098 | 5 | 60 | 1076 | 376 | 1500 | TX | pcs | DE | EUR | Regelgeräte | VVS-Regelgeräte | Zusatzschalldämpfer für VVS-Regelgeräte
1000048070 | Zusatz-Schalldämpfer | TX/1000x400 | 1197 | 73269098 | 5 | 67 | 1076 | 476 | 1500 | TX | pcs | DE | EUR | Regelgeräte | VVS-Regelgeräte | Zusatzschalldämpfer für VVS-Regelgeräte
1000048082 | Zusatz-Schalldämpfer | TX/1000x500 | 1317 | 73269098 | 5 | 73 | 1076 | 576 | 1500 | TX | pcs | DE | EUR | Regelgeräte | VVS-Regelgeräte | Zusatzschalldämpfer für VVS-Regelgeräte
1000048085 | Zusatz-Schalldämpfer | TX/1000x600 | 1360 | 73269098 | 5 | 80 | 1076 | 676 | 1500 | TX | pcs | DE | EUR | Regelgeräte | VVS-Regelgeräte | Zusatzschalldämpfer für VVS-Regelgeräte
1000048087 | Zusatz-Schalldämpfer | TX/1000x800 | 1533 | 73269098 | 5 | 93 | 1076 | 876 | 1500 | TX | pcs | DE | EUR | Regelgeräte | VVS-Regelgeräte | Zusatzschalldämpfer für VVS-Regelgeräte
1000048044 | Zusatz-Schalldämpfer | TX/200x100 | 334 | 73269098 | 5 | 10 | 276 | 176 | 1500 | TX | pcs | DE | EUR | Regelgeräte | VVS-Regelgeräte | Zusatzschalldämpfer für VVS-Regelgeräte
1000048049 | Zusatz-Schalldämpfer | TX/200x200 | 445 | 73269098 | 5 | 16 | 276 | 276 | 1500 | TX | pcs | DE | EUR | Regelgeräte | VVS-Regelgeräte | Zusatzschalldämpfer für VVS-Regelgeräte
1000048045 | Zusatz-Schalldämpfer | TX/300x100 | 367 | 73269098 | 5 | 12 | 376 | 176 | 1500 | TX | pcs | DE | EUR | Regelgeräte | VVS-Regelgeräte | Zusatzschalldämpfer für VVS-Regelgeräte
1000297377 | Zusatz-Schalldämpfer | TX/300x150 | 495 | 73269098 | 5 | 15 | 376 | 226 | 1500 | TX | pcs | DE | EUR | Regelgeräte | VVS-Regelgeräte | Zusatzschalldämpfer für VVS-Regelgeräte
1000048050 | Zusatz-Schalldämpfer | TX/300x200 | 495 | 73269098 | 5 | 20 | 376 | 276 | 1500 | TX | pcs | DE | EUR | Regelgeräte | VVS-Regelgeräte | Zusatzschalldämpfer für VVS-Regelgeräte
1000048056 | Zusatz-Schalldämpfer | TX/300x300 | 495 | 73269098 | 5 | 24 | 376 | 376 | 1500 | TX | pcs | DE | EUR | Regelgeräte | VVS-Regelgeräte | Zusatzschalldämpfer für VVS-Regelgeräte
1000048046 | Zusatz-Schalldämpfer | TX/400x100 | 400 | 73269098 | 5 | 15 | 476 | 176 | 1500 | TX | pcs | DE | EUR | Regelgeräte | VVS-Regelgeräte | Zusatzschalldämpfer für VVS-Regelgeräte
1000048051 | Zusatz-Schalldämpfer | TX/400x200 | 545 | 73269098 | 5 | 25 | 476 | 276 | 1500 | TX | pcs | DE | EUR | Regelgeräte | VVS-Regelgeräte | Zusatzschalldämpfer für VVS-Regelgeräte
1000297378 | Zusatz-Schalldämpfer | TX/400x250 | 661 | 73269098 | 5 | 27 | 476 | 326 | 1500 | TX | pcs | DE | EUR | Regelgeräte | VVS-Regelgeräte | Zusatzschalldämpfer für VVS-Regelgeräte
1000048057 | Zusatz-Schalldämpfer | TX/400x300 | 661 | 73269098 | 5 | 29 | 476 | 376 | 1500 | TX | pcs | DE | EUR | Regelgeräte | VVS-Regelgeräte | Zusatzschalldämpfer für VVS-Regelgeräte
1000048064 | Zusatz-Schalldämpfer | TX/400x400 | 723 | 73269098 | 5 | 34 | 476 | 476 | 1500 | TX | pcs | DE | EUR | Regelgeräte | VVS-Regelgeräte | Zusatzschalldämpfer für VVS-Regelgeräte
1000048047 | Zusatz-Schalldämpfer | TX/500x100 | 433 | 73269098 | 5 | 17 | 576 | 176 | 1500 | TX | pcs | DE | EUR | Regelgeräte | VVS-Regelgeräte | Zusatzschalldämpfer für VVS-Regelgeräte
1000048052 | Zusatz-Schalldämpfer | TX/500x200 | 597 | 73269098 | 5 | 29 | 576 | 276 | 1500 | TX | pcs | DE | EUR | Regelgeräte | VVS-Regelgeräte | Zusatzschalldämpfer für VVS-Regelgeräte
1000297379 | Zusatz-Schalldämpfer | TX/500x250 | 732 | 73269098 | 5 | 30 | 576 | 326 | 1500 | TX | pcs | DE | EUR | Regelgeräte | VVS-Regelgeräte | Zusatzschalldämpfer für VVS-Regelgeräte
1000048058 | Zusatz-Schalldämpfer | TX/500x300 | 732 | 73269098 | 5 | 34 | 576 | 376 | 1500 | TX | pcs | DE | EUR | Regelgeräte | VVS-Regelgeräte | Zusatzschalldämpfer für VVS-Regelgeräte
1000048065 | Zusatz-Schalldämpfer | TX/500x400 | 774 | 73269098 | 5 | 39 | 576 | 476 | 1500 | TX | pcs | DE | EUR | Regelgeräte | VVS-Regelgeräte | Zusatzschalldämpfer für VVS-Regelgeräte
1000048077 | Zusatz-Schalldämpfer | TX/500x500 | 895 | 73269098 | 5 | 45 | 576 | 576 | 1500 | TX | pcs | DE | EUR | Regelgeräte | VVS-Regelgeräte | Zusatzschalldämpfer für VVS-Regelgeräte
1000048048 | Zusatz-Schalldämpfer | TX/600x100 | 469 | 73269098 | 5 | 20 | 676 | 176 | 1500 | TX | pcs | DE | EUR | Regelgeräte | VVS-Regelgeräte | Zusatzschalldämpfer für VVS-Regelgeräte
1000048053 | Zusatz-Schalldämpfer | TX/600x200 | 648 | 73269098 | 5 | 34 | 676 | 276 | 1500 | TX | pcs | DE | EUR | Regelgeräte | VVS-Regelgeräte | Zusatzschalldämpfer für VVS-Regelgeräte
1000297380 | Zusatz-Schalldämpfer | TX/600x250 | 800 | 73269098 | 5 | 36 | 676 | 326 | 1500 | TX | pcs | DE | EUR | Regelgeräte | VVS-Regelgeräte | Zusatzschalldämpfer für VVS-Regelgeräte
1000048059 | Zusatz-Schalldämpfer | TX/600x300 | 800 | 73269098 | 5 | 40 | 676 | 376 | 1500 | TX | pcs | DE | EUR | Regelgeräte | VVS-Regelgeräte | Zusatzschalldämpfer für VVS-Regelgeräte
1000048066 | Zusatz-Schalldämpfer | TX/600x400 | 898 | 73269098 | 5 | 45 | 676 | 476 | 1500 | TX | pcs | DE | EUR | Regelgeräte | VVS-Regelgeräte | Zusatzschalldämpfer für VVS-Regelgeräte
1000048078 | Zusatz-Schalldämpfer | TX/600x500 | 991 | 73269098 | 5 | 50 | 676 | 576 | 1500 | TX | pcs | DE | EUR | Regelgeräte | VVS-Regelgeräte | Zusatzschalldämpfer für VVS-Regelgeräte
1000048083 | Zusatz-Schalldämpfer | TX/600x600 | 1024 | 73269098 | 5 | 55 | 676 | 676 | 1500 | TX | pcs | DE | EUR | Regelgeräte | VVS-Regelgeräte | Zusatzschalldämpfer für VVS-Regelgeräte
1000048054 | Zusatz-Schalldämpfer | TX/700x200 | 688 | 73269098 | 5 | 39 | 776 | 276 | 1500 | TX | pcs | DE | EUR | Regelgeräte | VVS-Regelgeräte | Zusatzschalldämpfer für VVS-Regelgeräte
1000048060 | Zusatz-Schalldämpfer | TX/700x300 | 865 | 73269098 | 5 | 45 | 776 | 376 | 1500 | TX | pcs | DE | EUR | Regelgeräte | VVS-Regelgeräte | Zusatzschalldämpfer für VVS-Regelgeräte
1000048067 | Zusatz-Schalldämpfer | TX/700x400 | 961 | 73269098 | 5 | 50 | 776 | 476 | 1500 | TX | pcs | DE | EUR | Regelgeräte | VVS-Regelgeräte | Zusatzschalldämpfer für VVS-Regelgeräte
1000048079 | Zusatz-Schalldämpfer | TX/700x500 | 1057 | 73269098 | 5 | 56 | 776 | 576 | 1500 | TX | pcs | DE | EUR | Regelgeräte | VVS-Regelgeräte | Zusatzschalldämpfer für VVS-Regelgeräte
1000048055 | Zusatz-Schalldämpfer | TX/800x200 | 800 | 73269098 | 5 | 44 | 876 | 276 | 1500 | TX | pcs | DE | EUR | Regelgeräte | VVS-Regelgeräte | Zusatzschalldämpfer für VVS-Regelgeräte
1000048061 | Zusatz-Schalldämpfer | TX/800x300 | 966 | 73269098 | 5 | 50 | 876 | 376 | 1500 | TX | pcs | DE | EUR | Regelgeräte | VVS-Regelgeräte | Zusatzschalldämpfer für VVS-Regelgeräte
1000048068 | Zusatz-Schalldämpfer | TX/800x400 | 1054 | 73269098 | 5 | 56 | 876 | 476 | 1500 | TX | pcs | DE | EUR | Regelgeräte | VVS-Regelgeräte | Zusatzschalldämpfer für VVS-Regelgeräte
1000048080 | Zusatz-Schalldämpfer | TX/800x500 | 1159 | 73269098 | 5 | 62 | 876 | 576 | 1500 | TX | pcs | DE | EUR | Regelgeräte | VVS-Regelgeräte | Zusatzschalldämpfer für VVS-Regelgeräte
1000048084 | Zusatz-Schalldämpfer | TX/800x600 | 1188 | 73269098 | 5 | 67 | 876 | 676 | 1500 | TX | pcs | DE | EUR | Regelgeräte | VVS-Regelgeräte | Zusatzschalldämpfer für VVS-Regelgeräte
1000048086 | Zusatz-Schalldämpfer | TX/800x800 | 1349 | 73269098 | 5 | 79 | 876 | 876 | 1500 | TX | pcs | DE | EUR | Regelgeräte | VVS-Regelgeräte | Zusatzschalldämpfer für VVS-Regelgeräte
1000048062 | Zusatz-Schalldämpfer | TX/900x300 | 1009 | 73269098 | 5 | 55 | 976 | 376 | 1500 | TX | pcs | DE | EUR | Regelgeräte | VVS-Regelgeräte | Zusatzschalldämpfer für VVS-Regelgeräte
1000048069 | Zusatz-Schalldämpfer | TX/900x400 | 1117 | 73269098 | 5 | 61 | 976 | 476 | 1500 | TX | pcs | DE | EUR | Regelgeräte | VVS-Regelgeräte | Zusatzschalldämpfer für VVS-Regelgeräte
1000048081 | Zusatz-Schalldämpfer | TX/900x500 | 1223 | 73269098 | 5 | 68 | 976 | 576 | 1500 | TX | pcs | DE | EUR | Regelgeräte | VVS-Regelgeräte | Zusatzschalldämpfer für VVS-Regelgeräte
1000158588 | VVS-Regelgerät | TZ-Silenzio/125/BC0 | 1850 | 90328900 | 5 | 17 | 1035 | 400 | 236 | TZ-S | pcs | DE | EUR | Regelgeräte | VVS-Regelgeräte | Variable Volumenstromregler | BC0: Regelkomponente Serie Compact, | Transmitter: dynamisch, | Schnittstelle: Analog, MP-Bus
1000158590 | VVS-Regelgerät | TZ-Silenzio/125/BL0 | 2102 | 90328900 | 5 | 17 | 1035 | 400 | 236 | TZ-S | pcs | DE | EUR | Regelgeräte | VVS-Regelgeräte | Variable Volumenstromregler | BL0: Regelkomponente Serie Compact, | Transmitter: dynamisch, | Schnittstelle: LonWorks FTT-10A | *** Compact-Regler mit LON-Technologie sind noch lieferbar | *** bis Ende 2021. | *** Bitte bei Planung und Ausführung berücksichtigen.
1000455745 | VVS-Regelgerät | TZ-Silenzio/125/BM0 | 1980 | 90328900 | 5 | 17 | 1035 | 400 | 236 | TZ-S | pcs | DE | EUR | Regelgeräte | VVS-Regelgeräte | Variable Volumenstromregler | BM0: Regelkomponente Serie Compact | Transmitter: dynamisch, | Schnittstelle: Modbus RTU, BACnet-MSTP, MP-Bus
1000744246 | VVS-Regelgerät | TZ-Silenzio/125/BUDN | 2036 | 90328900 | 5 | 17 | 1035 | 400 | 236 | TZ-S | pcs | DE | EUR | Regelgeräte | VVS-Regelgeräte | Variable Volumenstromregler | BUDN: Regelkomponente Serie Universal; | Volumenstromregelung; | Transmitter: dynamisch; | Antrieb: Standard; | Schnittstelle: Analog, MP-Bus, Modbus RTU, | BACnet MS/TP
1000744276 | VVS-Regelgerät | TZ-Silenzio/125/BUDNF/NC | 2668 | 90328900 | 5 | 17 | 1035 | 400 | 236 | TZ-S | pcs | DE | EUR | Regelgeräte | VVS-Regelgeräte | Variable Volumenstromregler | BUDNF: Regelkomponente Serie Universal; | Volumenstromregelung; | Transmitter: dynamisch; | Antrieb: Federrücklauf; | Schnittstelle: Analog, MP-Bus, Modbus RTU, | BACnet MS/TP | NC: Stromlos zu
1000744296 | VVS-Regelgerät | TZ-Silenzio/125/BUPN/PDS | 3209 | 90328900 | 5 | 17 | 1035 | 400 | 236 | TZ-S | pcs | DE | EUR | Regelgeräte | VVS-Regelgeräte | Variable Volumenstromregler | BUPN: Regelkomponente Serie Universal; | Kanaldruckregelung bis 450 Pa; | Transmitter: statisch; | Antrieb: Standard; | Schnittstelle: Analog, MP-Bus, Modbus RTU, | BACnet MS/TP
1000744316 | VVS-Regelgerät | TZ-Silenzio/125/BUPNF/PDS/NC | 3842 | 90328900 | 5 | 17 | 1035 | 400 | 236 | TZ-S | pcs | DE | EUR | Regelgeräte | VVS-Regelgeräte | Variable Volumenstromregler | BUPNF: Regelkomponente Serie Universal; | Kanaldruckregelung bis 450 Pa; | Transmitter: statisch; | Antrieb: Federrücklauf; | Schnittstelle: Analog, MP-Bus, Modbus RTU, | BACnet MS/TP | NC: Stromlos zu
1000744297 | VVS-Regelgerät | TZ-Silenzio/125/BURN/PRS | 3278 | 90328900 | 5 | 17 | 1035 | 400 | 236 | TZ-S | pcs | DE | EUR | Regelgeräte | VVS-Regelgeräte | Variable Volumenstromregler | BURN: Regelkomponente Serie Universal; | Raumdruckregelung; | Transmitter: statisch; | Antrieb: Standard; | Schnittstelle: Analog, MP-Bus, Modbus RTU, | BACnet MS/TP
1000744317 | VVS-Regelgerät | TZ-Silenzio/125/BURNF/PRS/NC | 3652 | 90328900 | 5 | 17 | 1035 | 400 | 236 | TZ-S | pcs | DE | EUR | Regelgeräte | VVS-Regelgeräte | Variable Volumenstromregler | BURNF: Regelkomponente Serie Universal; | Raumdruckregelung; | Transmitter: statisch; | Antrieb: Federrücklauf; | Schnittstelle: Analog, MP-Bus, Modbus RTU, | BACnet MS/TP | NC: Stromlos zu
1000744247 | VVS-Regelgerät | TZ-Silenzio/125/BUSN | 2973 | 90328900 | 5 | 17 | 1035 | 400 | 236 | TZ-S | pcs | DE | EUR | Regelgeräte | VVS-Regelgeräte | Variable Volumenstromregler | BUSN: Regelkomponente Serie Universal; | Volumenstromregelung; | Transmitter: statisch; | Antrieb: Standard; | Schnittstelle: Analog, MP-Bus, Modbus RTU, | BACnet MS/TP
1000744277 | VVS-Regelgerät | TZ-Silenzio/125/BUSNF/NC | 3608 | 90328900 | 5 | 17 | 1035 | 400 | 236 | TZ-S | pcs | DE | EUR | Regelgeräte | VVS-Regelgeräte | Variable Volumenstromregler | BUSNF: Regelkomponente Serie Universal; | Volumenstromregelung; | Transmitter: statisch; | Antrieb: Federrücklauf; | Schnittstelle: Analog, MP-Bus, Modbus RTU, | BACnet MS/TP | NC: Stromlos zu
1000744248 | VVS-Regelgerät | TZ-Silenzio/125/BUSS | 3276 | 90328900 | 5 | 17 | 1035 | 400 | 236 | TZ-S | pcs | DE | EUR | Regelgeräte | VVS-Regelgeräte | Variable Volumenstromregler | BUSS: Regelkomponente Serie Universal; | Volumenstromregelung; | Transmitter: statisch; | Antrieb: Schnelllaufend; | Schnittstelle: Analog, MP-Bus, Modbus RTU, | BACnet MS/TP
1000158596 | VVS-Regelgerät | TZ-Silenzio/125/Easy | 1808 | 90328900 | 5 | 17 | 1035 | 400 | 236 | TZ-S | pcs | DE | EUR | Regelgeräte | VVS-Regelgeräte | Variable Volumenstromregler | Easy: Volumenstromregler, dynamisch, Schnittstelle Analog
1000455746 | VVS-Regelgerät | TZ-Silenzio/125/LK0 | 2151 | 90328900 | 5 | 17 | 1035 | 400 | 236 | TZ-S | pcs | DE | EUR | Regelgeräte | VVS-Regelgeräte | Variable Volumenstromregler | LK0: Regelkomponente Serie Compact, | Transmitter: dynamisch, | Schnittstelle: KNX
1000158593 | VVS-Regelgerät | TZ-Silenzio/125/LN0 | 1989 | 90328900 | 5 | 17 | 1035 | 400 | 236 | TZ-S | pcs | DE | EUR | Regelgeräte | VVS-Regelgeräte | Variable Volumenstromregler | LN0: Regelkomponente Serie Compact, | Transmitter: dynamisch, | Schnittstelle: analog
1000609282 | VVS-Regelgerät | TZ-Silenzio/125/TUN/PDS | 3597 | 90328900 | 5 | 17 | 1035 | 400 | 236 | TZ-S | pcs | DE | EUR | Regelgeräte | VVS-Regelgeräte | Variable Volumenstromregler | TUN: TROX UNIVERSAL Regler mit Normalantrieb
1000609284 | VVS-Regelgerät | TZ-Silenzio/125/TUN/PRS | 3597 | 90328900 | 5 | 17 | 1035 | 400 | 236 | TZ-S | pcs | DE | EUR | Regelgeräte | VVS-Regelgeräte | Variable Volumenstromregler | TUN: TROX UNIVERSAL Regler mit Normalantrieb
1000609280 | VVS-Regelgerät | TZ-Silenzio/125/TUN/RS | 3283 | 90328900 | 5 | 17 | 1035 | 400 | 236 | TZ-S | pcs | DE | EUR | Regelgeräte | VVS-Regelgeräte | Variable Volumenstromregler | TUN: TROX UNIVERSAL Regler mit Normalantrieb
1000609402 | VVS-Regelgerät | TZ-Silenzio/125/TUNF/PDS/NC | 3674 | 90328900 | 5 | 17 | 1035 | 400 | 236 | TZ-S | pcs | DE | EUR | Regelgeräte | VVS-Regelgeräte | Variable Volumenstromregler | TUNF: TROX UNIVERSAL Regler mit Federrücklaufantrieb | NC: Stromlos zu
1000609404 | VVS-Regelgerät | TZ-Silenzio/125/TUNF/PRS/NC | 3674 | 90328900 | 5 | 17 | 1035 | 400 | 236 | TZ-S | pcs | DE | EUR | Regelgeräte | VVS-Regelgeräte | Variable Volumenstromregler | TUNF: TROX UNIVERSAL Regler mit Federrücklaufantrieb | NC: Stromlos zu
1000609400 | VVS-Regelgerät | TZ-Silenzio/125/TUNF/RS/NC | 3360 | 90328900 | 5 | 17 | 1035 | 400 | 236 | TZ-S | pcs | DE | EUR | Regelgeräte | VVS-Regelgeräte | Variable Volumenstromregler | TUNF: TROX UNIVERSAL Regler mit Federrücklaufantrieb | NC: Stromlos zu
1000609288 | VVS-Regelgerät | TZ-Silenzio/125/TUS/PDS | 3674 | 90328900 | 5 | 17 | 1035 | 400 | 236 | TZ-S | pcs | DE | EUR | Regelgeräte | VVS-Regelgeräte | Variable Volumenstromregler | TUS: TROX UNIVERSAL Regler mit schnelllaufendem Antrieb
1000609290 | VVS-Regelgerät | TZ-Silenzio/125/TUS/PRS | 3674 | 90328900 | 5 | 17 | 1035 | 400 | 236 | TZ-S | pcs | DE | EUR | Regelgeräte | VVS-Regelgeräte | Variable Volumenstromregler | TUS: TROX UNIVERSAL Regler mit schnelllaufendem Antrieb
1000609286 | VVS-Regelgerät | TZ-Silenzio/125/TUS/RS | 3360 | 90328900 | 5 | 17 | 1035 | 400 | 236 | TZ-S | pcs | DE | EUR | Regelgeräte | VVS-Regelgeräte | Variable Volumenstromregler | TUS: TROX UNIVERSAL Regler mit schnelllaufendem Antrieb
1000158594 | VVS-Regelgerät | TZ-Silenzio/125/XB0 | 1850 | 90328900 | 5 | 17 | 1035 | 400 | 236 | TZ-S | pcs | DE | EUR | Regelgeräte | VVS-Regelgeräte | Variable Volumenstromregler | XB0: Regelkomponente Serie Compact, | Transmitter: dynamisch, | Schnittstelle: Analog
1000158599 | VVS-Regelgerät | TZ-Silenzio/160/BC0 | 1895 | 90328900 | 5 | 21 | 1035 | 510 | 236 | TZ-S | pcs | DE | EUR | Regelgeräte | VVS-Regelgeräte | Variable Volumenstromregler | BC0: Regelkomponente Serie Compact, | Transmitter: dynamisch, | Schnittstelle: Analog, MP-Bus
1000158601 | VVS-Regelgerät | TZ-Silenzio/160/BL0 | 2147 | 90328900 | 5 | 21 | 1035 | 510 | 236 | TZ-S | pcs | DE | EUR | Regelgeräte | VVS-Regelgeräte | Variable Volumenstromregler | BL0: Regelkomponente Serie Compact, | Transmitter: dynamisch, | Schnittstelle: LonWorks FTT-10A | *** Compact-Regler mit LON-Technologie sind noch lieferbar | *** bis Ende 2021. | *** Bitte bei Planung und Ausführung berücksichtigen.
1000455750 | VVS-Regelgerät | TZ-Silenzio/160/BM0 | 2025 | 90328900 | 5 | 21 | 1035 | 510 | 236 | TZ-S | pcs | DE | EUR | Regelgeräte | VVS-Regelgeräte | Variable Volumenstromregler | BM0: Regelkomponente Serie Compact | Transmitter: dynamisch, | Schnittstelle: Modbus RTU, BACnet-MSTP, MP-Bus
1000744249 | VVS-Regelgerät | TZ-Silenzio/160/BUDN | 2081 | 90328900 | 5 | 21 | 1035 | 510 | 236 | TZ-S | pcs | DE | EUR | Regelgeräte | VVS-Regelgeräte | Variable Volumenstromregler | BUDN: Regelkomponente Serie Universal; | Volumenstromregelung; | Transmitter: dynamisch; | Antrieb: Standard; | Schnittstelle: Analog, MP-Bus, Modbus RTU, | BACnet MS/TP
1000744278 | VVS-Regelgerät | TZ-Silenzio/160/BUDNF/NC | 2713 | 90328900 | 5 | 21 | 1035 | 510 | 236 | TZ-S | pcs | DE | EUR | Regelgeräte | VVS-Regelgeräte | Variable Volumenstromregler | BUDNF: Regelkomponente Serie Universal; | Volumenstromregelung; | Transmitter: dynamisch; | Antrieb: Federrücklauf; | Schnittstelle: Analog, MP-Bus, Modbus RTU, | BACnet MS/TP | NC: Stromlos zu
1000744298 | VVS-Regelgerät | TZ-Silenzio/160/BUPN/PDS | 3254 | 90328900 | 5 | 21 | 1035 | 510 | 236 | TZ-S | pcs | DE | EUR | Regelgeräte | VVS-Regelgeräte | Variable Volumenstromregler | BUPN: Regelkomponente Serie Universal; | Kanaldruckregelung bis 450 Pa; | Transmitter: statisch; | Antrieb: Standard; | Schnittstelle: Analog, MP-Bus, Modbus RTU, | BACnet MS/TP
1000744318 | VVS-Regelgerät | TZ-Silenzio/160/BUPNF/PDS/NC | 3887 | 90328900 | 5 | 21 | 1035 | 510 | 236 | TZ-S | pcs | DE | EUR | Regelgeräte | VVS-Regelgeräte | Variable Volumenstromregler | BUPNF: Regelkomponente Serie Universal; | Kanaldruckregelung bis 450 Pa; | Transmitter: statisch; | Antrieb: Federrücklauf; | Schnittstelle: Analog, MP-Bus, Modbus RTU, | BACnet MS/TP | NC: Stromlos zu
1000744299 | VVS-Regelgerät | TZ-Silenzio/160/BURN/PRS | 3323 | 90328900 | 5 | 21 | 1035 | 510 | 236 | TZ-S | pcs | DE | EUR | Regelgeräte | VVS-Regelgeräte | Variable Volumenstromregler | BURN: Regelkomponente Serie Universal; | Raumdruckregelung; | Transmitter: statisch; | Antrieb: Standard; | Schnittstelle: Analog, MP-Bus, Modbus RTU, | BACnet MS/TP
1000744319 | VVS-Regelgerät | TZ-Silenzio/160/BURNF/PRS/NC | 3697 | 90328900 | 5 | 21 | 1035 | 510 | 236 | TZ-S | pcs | DE | EUR | Regelgeräte | VVS-Regelgeräte | Variable Volumenstromregler | BURNF: Regelkomponente Serie Universal; | Raumdruckregelung; | Transmitter: statisch; | Antrieb: Federrücklauf; | Schnittstelle: Analog, MP-Bus, Modbus RTU, | BACnet MS/TP | NC: Stromlos zu
1000744250 | VVS-Regelgerät | TZ-Silenzio/160/BUSN | 3018 | 90328900 | 5 | 21 | 1035 | 510 | 236 | TZ-S | pcs | DE | EUR | Regelgeräte | VVS-Regelgeräte | Variable Volumenstromregler | BUSN: Regelkomponente Serie Universal; | Volumenstromregelung; | Transmitter: statisch; | Antrieb: Standard; | Schnittstelle: Analog, MP-Bus, Modbus RTU, | BACnet MS/TP
1000744279 | VVS-Regelgerät | TZ-Silenzio/160/BUSNF/NC | 3653 | 90328900 | 5 | 21 | 1035 | 510 | 236 | TZ-S | pcs | DE | EUR | Regelgeräte | VVS-Regelgeräte | Variable Volumenstromregler | BUSNF: Regelkomponente Serie Universal; | Volumenstromregelung; | Transmitter: statisch; | Antrieb: Federrücklauf; | Schnittstelle: Analog, MP-Bus, Modbus RTU, | BACnet MS/TP | NC: Stromlos zu
1000744251 | VVS-Regelgerät | TZ-Silenzio/160/BUSS | 3321 | 90328900 | 5 | 21 | 1035 | 510 | 236 | TZ-S | pcs | DE | EUR | Regelgeräte | VVS-Regelgeräte | Variable Volumenstromregler | BUSS: Regelkomponente Serie Universal; | Volumenstromregelung; | Transmitter: statisch; | Antrieb: Schnelllaufend; | Schnittstelle: Analog, MP-Bus, Modbus RTU, | BACnet MS/TP
1000158607 | VVS-Regelgerät | TZ-Silenzio/160/Easy | 1853 | 90328900 | 5 | 21 | 1035 | 510 | 236 | TZ-S | pcs | DE | EUR | Regelgeräte | VVS-Regelgeräte | Variable Volumenstromregler | Easy: Volumenstromregler, dynamisch, Schnittstelle Analog
1000455751 | VVS-Regelgerät | TZ-Silenzio/160/LK0 | 2196 | 90328900 | 5 | 21 | 1035 | 510 | 236 | TZ-S | pcs | DE | EUR | Regelgeräte | VVS-Regelgeräte | Variable Volumenstromregler | LK0: Regelkomponente Serie Compact, | Transmitter: dynamisch, | Schnittstelle: KNX
1000158604 | VVS-Regelgerät | TZ-Silenzio/160/LN0 | 2034 | 90328900 | 5 | 21 | 1035 | 510 | 236 | TZ-S | pcs | DE | EUR | Regelgeräte | VVS-Regelgeräte | Variable Volumenstromregler | LN0: Regelkomponente Serie Compact, | Transmitter: dynamisch, | Schnittstelle: analog
1000609294 | VVS-Regelgerät | TZ-Silenzio/160/TUN/PDS | 3642 | 90328900 | 5 | 21 | 1035 | 510 | 236 | TZ-S | pcs | DE | EUR | Regelgeräte | VVS-Regelgeräte | Variable Volumenstromregler | TUN: TROX UNIVERSAL Regler mit Normalantrieb
1000609296 | VVS-Regelgerät | TZ-Silenzio/160/TUN/PRS | 3642 | 90328900 | 5 | 21 | 1035 | 510 | 236 | TZ-S | pcs | DE | EUR | Regelgeräte | VVS-Regelgeräte | Variable Volumenstromregler | TUN: TROX UNIVERSAL Regler mit Normalantrieb
1000609292 | VVS-Regelgerät | TZ-Silenzio/160/TUN/RS | 3328 | 90328900 | 5 | 21 | 1035 | 510 | 236 | TZ-S | pcs | DE | EUR | Regelgeräte | VVS-Regelgeräte | Variable Volumenstromregler | TUN: TROX UNIVERSAL Regler mit Normalantrieb
1000609414 | VVS-Regelgerät | TZ-Silenzio/160/TUNF/PDS/NC | 3719 | 90328900 | 5 | 21 | 1035 | 510 | 236 | TZ-S | pcs | DE | EUR | Regelgeräte | VVS-Regelgeräte | Variable Volumenstromregler | TUNF: TROX UNIVERSAL Regler mit Federrücklaufantrieb | NC: Stromlos zu
1000609416 | VVS-Regelgerät | TZ-Silenzio/160/TUNF/PRS/NC | 3719 | 90328900 | 5 | 21 | 1035 | 510 | 236 | TZ-S | pcs | DE | EUR | Regelgeräte | VVS-Regelgeräte | Variable Volumenstromregler | TUNF: TROX UNIVERSAL Regler mit Federrücklaufantrieb | NC: Stromlos zu
1000609412 | VVS-Regelgerät | TZ-Silenzio/160/TUNF/RS/NC | 3405 | 90328900 | 5 | 21 | 1035 | 510 | 236 | TZ-S | pcs | DE | EUR | Regelgeräte | VVS-Regelgeräte | Variable Volumenstromregler | TUNF: TROX UNIVERSAL Regler mit Federrücklaufantrieb | NC: Stromlos zu
1000609300 | VVS-Regelgerät | TZ-Silenzio/160/TUS/PDS | 3719 | 90328900 | 5 | 21 | 1035 | 510 | 236 | TZ-S | pcs | DE | EUR | Regelgeräte | VVS-Regelgeräte | Variable Volumenstromregler | TUS: TROX UNIVERSAL Regler mit schnelllaufendem Antrieb
1000609302 | VVS-Regelgerät | TZ-Silenzio/160/TUS/PRS | 3719 | 90328900 | 5 | 21 | 1035 | 510 | 236 | TZ-S | pcs | DE | EUR | Regelgeräte | VVS-Regelgeräte | Variable Volumenstromregler | TUS: TROX UNIVERSAL Regler mit schnelllaufendem Antrieb
1000609298 | VVS-Regelgerät | TZ-Silenzio/160/TUS/RS | 3405 | 90328900 | 5 | 21 | 1035 | 510 | 236 | TZ-S | pcs | DE | EUR | Regelgeräte | VVS-Regelgeräte | Variable Volumenstromregler | TUS: TROX UNIVERSAL Regler mit schnelllaufendem Antrieb
1000158605 | VVS-Regelgerät | TZ-Silenzio/160/XB0 | 1895 | 90328900 | 5 | 21 | 1035 | 510 | 236 | TZ-S | pcs | DE | EUR | Regelgeräte | VVS-Regelgeräte | Variable Volumenstromregler | XB0: Regelkomponente Serie Compact, | Transmitter: dynamisch, | Schnittstelle: Analog
1000158610 | VVS-Regelgerät | TZ-Silenzio/200/BC0 | 2106 | 90328900 | 5 | 32 | 1250 | 660 | 281 | TZ-S | pcs | DE | EUR | Regelgeräte | VVS-Regelgeräte | Variable Volumenstromregler | BC0: Regelkomponente Serie Compact, | Transmitter: dynamisch, | Schnittstelle: Analog, MP-Bus
1000158612 | VVS-Regelgerät | TZ-Silenzio/200/BL0 | 2358 | 90328900 | 5 | 32 | 1250 | 660 | 281 | TZ-S | pcs | DE | EUR | Regelgeräte | VVS-Regelgeräte | Variable Volumenstromregler | BL0: Regelkomponente Serie Compact, | Transmitter: dynamisch, | Schnittstelle: LonWorks FTT-10A | *** Compact-Regler mit LON-Technologie sind noch lieferbar | *** bis Ende 2021. | *** Bitte bei Planung und Ausführung berücksichtigen.
1000455755 | VVS-Regelgerät | TZ-Silenzio/200/BM0 | 2236 | 90328900 | 5 | 32 | 1250 | 660 | 281 | TZ-S | pcs | DE | EUR | Regelgeräte | VVS-Regelgeräte | Variable Volumenstromregler | BM0: Regelkomponente Serie Compact | Transmitter: dynamisch, | Schnittstelle: Modbus RTU, BACnet-MSTP, MP-Bus
1000744252 | VVS-Regelgerät | TZ-Silenzio/200/BUDN | 2292 | 90328900 | 5 | 32 | 1250 | 660 | 281 | TZ-S | pcs | DE | EUR | Regelgeräte | VVS-Regelgeräte | Variable Volumenstromregler | BUDN: Regelkomponente Serie Universal; | Volumenstromregelung; | Transmitter: dynamisch; | Antrieb: Standard; | Schnittstelle: Analog, MP-Bus, Modbus RTU, | BACnet MS/TP
1000744280 | VVS-Regelgerät | TZ-Silenzio/200/BUDNF/NC | 2924 | 90328900 | 5 | 32 | 1250 | 660 | 281 | TZ-S | pcs | DE | EUR | Regelgeräte | VVS-Regelgeräte | Variable Volumenstromregler | BUDNF: Regelkomponente Serie Universal; | Volumenstromregelung; | Transmitter: dynamisch; | Antrieb: Federrücklauf; | Schnittstelle: Analog, MP-Bus, Modbus RTU, | BACnet MS/TP | NC: Stromlos zu
1000744300 | VVS-Regelgerät | TZ-Silenzio/200/BUPN/PDS | 3465 | 90328900 | 5 | 32 | 1250 | 660 | 281 | TZ-S | pcs | DE | EUR | Regelgeräte | VVS-Regelgeräte | Variable Volumenstromregler | BUPN: Regelkomponente Serie Universal; | Kanaldruckregelung bis 450 Pa; | Transmitter: statisch; | Antrieb: Standard; | Schnittstelle: Analog, MP-Bus, Modbus RTU, | BACnet MS/TP
1000744320 | VVS-Regelgerät | TZ-Silenzio/200/BUPNF/PDS/NC | 4098 | 90328900 | 5 | 32 | 1250 | 660 | 281 | TZ-S | pcs | DE | EUR | Regelgeräte | VVS-Regelgeräte | Variable Volumenstromregler | BUPNF: Regelkomponente Serie Universal; | Kanaldruckregelung bis 450 Pa; | Transmitter: statisch; | Antrieb: Federrücklauf; | Schnittstelle: Analog, MP-Bus, Modbus RTU, | BACnet MS/TP | NC: Stromlos zu
1000744301 | VVS-Regelgerät | TZ-Silenzio/200/BURN/PRS | 3534 | 90328900 | 5 | 32 | 1250 | 660 | 281 | TZ-S | pcs | DE | EUR | Regelgeräte | VVS-Regelgeräte | Variable Volumenstromregler | BURN: Regelkomponente Serie Universal; | Raumdruckregelung; | Transmitter: statisch; | Antrieb: Standard; | Schnittstelle: Analog, MP-Bus, Modbus RTU, | BACnet MS/TP
1000744321 | VVS-Regelgerät | TZ-Silenzio/200/BURNF/PRS/NC | 3908 | 90328900 | 5 | 32 | 1250 | 660 | 281 | TZ-S | pcs | DE | EUR | Regelgeräte | VVS-Regelgeräte | Variable Volumenstromregler | BURNF: Regelkomponente Serie Universal; | Raumdruckregelung; | Transmitter: statisch; | Antrieb: Federrücklauf; | Schnittstelle: Analog, MP-Bus, Modbus RTU, | BACnet MS/TP | NC: Stromlos zu
1000744253 | VVS-Regelgerät | TZ-Silenzio/200/BUSN | 3229 | 90328900 | 5 | 32 | 1250 | 660 | 281 | TZ-S | pcs | DE | EUR | Regelgeräte | VVS-Regelgeräte | Variable Volumenstromregler | BUSN: Regelkomponente Serie Universal; | Volumenstromregelung; | Transmitter: statisch; | Antrieb: Standard; | Schnittstelle: Analog, MP-Bus, Modbus RTU, | BACnet MS/TP
1000744281 | VVS-Regelgerät | TZ-Silenzio/200/BUSNF/NC | 3864 | 90328900 | 5 | 32 | 1250 | 660 | 281 | TZ-S | pcs | DE | EUR | Regelgeräte | VVS-Regelgeräte | Variable Volumenstromregler | BUSNF: Regelkomponente Serie Universal; | Volumenstromregelung; | Transmitter: statisch; | Antrieb: Federrücklauf; | Schnittstelle: Analog, MP-Bus, Modbus RTU, | BACnet MS/TP | NC: Stromlos zu
1000744254 | VVS-Regelgerät | TZ-Silenzio/200/BUSS | 3532 | 90328900 | 5 | 32 | 1250 | 660 | 281 | TZ-S | pcs | DE | EUR | Regelgeräte | VVS-Regelgeräte | Variable Volumenstromregler | BUSS: Regelkomponente Serie Universal; | Volumenstromregelung; | Transmitter: statisch; | Antrieb: Schnelllaufend; | Schnittstelle: Analog, MP-Bus, Modbus RTU, | BACnet MS/TP
1000158618 | VVS-Regelgerät | TZ-Silenzio/200/Easy | 2064 | 90328900 | 5 | 32 | 1250 | 660 | 281 | TZ-S | pcs | DE | EUR | Regelgeräte | VVS-Regelgeräte | Variable Volumenstromregler | Easy: Volumenstromregler, dynamisch, Schnittstelle Analog
1000455756 | VVS-Regelgerät | TZ-Silenzio/200/LK0 | 2407 | 90328900 | 5 | 32 | 1250 | 660 | 281 | TZ-S | pcs | DE | EUR | Regelgeräte | VVS-Regelgeräte | Variable Volumenstromregler | LK0: Regelkomponente Serie Compact, | Transmitter: dynamisch, | Schnittstelle: KNX
1000158615 | VVS-Regelgerät | TZ-Silenzio/200/LN0 | 2245 | 90328900 | 5 | 32 | 1250 | 660 | 281 | TZ-S | pcs | DE | EUR | Regelgeräte | VVS-Regelgeräte | Variable Volumenstromregler | LN0: Regelkomponente Serie Compact, | Transmitter: dynamisch, | Schnittstelle: analog
1000609306 | VVS-Regelgerät | TZ-Silenzio/200/TUN/PDS | 3853 | 90328900 | 5 | 32 | 1250 | 660 | 281 | TZ-S | pcs | DE | EUR | Regelgeräte | VVS-Regelgeräte | Variable Volumenstromregler | TUN: TROX UNIVERSAL Regler mit Normalantrieb
1000609308 | VVS-Regelgerät | TZ-Silenzio/200/TUN/PRS | 3853 | 90328900 | 5 | 32 | 1250 | 660 | 281 | TZ-S | pcs | DE | EUR | Regelgeräte | VVS-Regelgeräte | Variable Volumenstromregler | TUN: TROX UNIVERSAL Regler mit Normalantrieb
1000609304 | VVS-Regelgerät | TZ-Silenzio/200/TUN/RS | 3539 | 90328900 | 5 | 32 | 1250 | 660 | 281 | TZ-S | pcs | DE | EUR | Regelgeräte | VVS-Regelgeräte | Variable Volumenstromregler | TUN: TROX UNIVERSAL Regler mit Normalantrieb
1000609426 | VVS-Regelgerät | TZ-Silenzio/200/TUNF/PDS/NC | 3930 | 90328900 | 5 | 32 | 1250 | 660 | 281 | TZ-S | pcs | DE | EUR | Regelgeräte | VVS-Regelgeräte | Variable Volumenstromregler | TUNF: TROX UNIVERSAL Regler mit Federrücklaufantrieb | NC: Stromlos zu
1000609428 | VVS-Regelgerät | TZ-Silenzio/200/TUNF/PRS/NC | 3930 | 90328900 | 5 | 32 | 1250 | 660 | 281 | TZ-S | pcs | DE | EUR | Regelgeräte | VVS-Regelgeräte | Variable Volumenstromregler | TUNF: TROX UNIVERSAL Regler mit Federrücklaufantrieb | NC: Stromlos zu
1000609424 | VVS-Regelgerät | TZ-Silenzio/200/TUNF/RS/NC | 3616 | 90328900 | 5 | 32 | 1250 | 660 | 281 | TZ-S | pcs | DE | EUR | Regelgeräte | VVS-Regelgeräte | Variable Volumenstromregler | TUNF: TROX UNIVERSAL Regler mit Federrücklaufantrieb | NC: Stromlos zu
1000609312 | VVS-Regelgerät | TZ-Silenzio/200/TUS/PDS | 3930 | 90328900 | 5 | 32 | 1250 | 660 | 281 | TZ-S | pcs | DE | EUR | Regelgeräte | VVS-Regelgeräte | Variable Volumenstromregler | TUS: TROX UNIVERSAL Regler mit schnelllaufendem Antrieb
1000609314 | VVS-Regelgerät | TZ-Silenzio/200/TUS/PRS | 3930 | 90328900 | 5 | 32 | 1250 | 660 | 281 | TZ-S | pcs | DE | EUR | Regelgeräte | VVS-Regelgeräte | Variable Volumenstromregler | TUS: TROX UNIVERSAL Regler mit schnelllaufendem Antrieb
1000609310 | VVS-Regelgerät | TZ-Silenzio/200/TUS/RS | 3616 | 90328900 | 5 | 32 | 1250 | 660 | 281 | TZ-S | pcs | DE | EUR | Regelgeräte | VVS-Regelgeräte | Variable Volumenstromregler | TUS: TROX UNIVERSAL Regler mit schnelllaufendem Antrieb
1000158616 | VVS-Regelgerät | TZ-Silenzio/200/XB0 | 2106 | 90328900 | 5 | 32 | 1250 | 660 | 281 | TZ-S | pcs | DE | EUR | Regelgeräte | VVS-Regelgeräte | Variable Volumenstromregler | XB0: Regelkomponente Serie Compact, | Transmitter: dynamisch, | Schnittstelle: Analog
1000158621 | VVS-Regelgerät | TZ-Silenzio/250/BC0 | 2319 | 90328900 | 5 | 41 | 1250 | 800 | 311 | TZ-S | pcs | DE | EUR | Regelgeräte | VVS-Regelgeräte | Variable Volumenstromregler | BC0: Regelkomponente Serie Compact, | Transmitter: dynamisch, | Schnittstelle: Analog, MP-Bus
1000158623 | VVS-Regelgerät | TZ-Silenzio/250/BL0 | 2571 | 90328900 | 5 | 41 | 1250 | 800 | 311 | TZ-S | pcs | DE | EUR | Regelgeräte | VVS-Regelgeräte | Variable Volumenstromregler | BL0: Regelkomponente Serie Compact, | Transmitter: dynamisch, | Schnittstelle: LonWorks FTT-10A | *** Compact-Regler mit LON-Technologie sind noch lieferbar | *** bis Ende 2021. | *** Bitte bei Planung und Ausführung berücksichtigen.
1000455760 | VVS-Regelgerät | TZ-Silenzio/250/BM0 | 2449 | 90328900 | 5 | 41 | 1250 | 800 | 311 | TZ-S | pcs | DE | EUR | Regelgeräte | VVS-Regelgeräte | Variable Volumenstromregler | BM0: Regelkomponente Serie Compact | Transmitter: dynamisch, | Schnittstelle: Modbus RTU, BACnet-MSTP, MP-Bus
1000744255 | VVS-Regelgerät | TZ-Silenzio/250/BUDN | 2505 | 90328900 | 5 | 41 | 1250 | 800 | 311 | TZ-S | pcs | DE | EUR | Regelgeräte | VVS-Regelgeräte | Variable Volumenstromregler | BUDN: Regelkomponente Serie Universal; | Volumenstromregelung; | Transmitter: dynamisch; | Antrieb: Standard; | Schnittstelle: Analog, MP-Bus, Modbus RTU, | BACnet MS/TP
1000744282 | VVS-Regelgerät | TZ-Silenzio/250/BUDNF/NC | 3137 | 90328900 | 5 | 41 | 1250 | 800 | 311 | TZ-S | pcs | DE | EUR | Regelgeräte | VVS-Regelgeräte | Variable Volumenstromregler | BUDNF: Regelkomponente Serie Universal; | Volumenstromregelung; | Transmitter: dynamisch; | Antrieb: Federrücklauf; | Schnittstelle: Analog, MP-Bus, Modbus RTU, | BACnet MS/TP | NC: Stromlos zu
1000744302 | VVS-Regelgerät | TZ-Silenzio/250/BUPN/PDS | 3678 | 90328900 | 5 | 41 | 1250 | 800 | 311 | TZ-S | pcs | DE | EUR | Regelgeräte | VVS-Regelgeräte | Variable Volumenstromregler | BUPN: Regelkomponente Serie Universal; | Kanaldruckregelung bis 450 Pa; | Transmitter: statisch; | Antrieb: Standard; | Schnittstelle: Analog, MP-Bus, Modbus RTU, | BACnet MS/TP
1000744322 | VVS-Regelgerät | TZ-Silenzio/250/BUPNF/PDS/NC | 4311 | 90328900 | 5 | 41 | 1250 | 800 | 311 | TZ-S | pcs | DE | EUR | Regelgeräte | VVS-Regelgeräte | Variable Volumenstromregler | BUPNF: Regelkomponente Serie Universal; | Kanaldruckregelung bis 450 Pa; | Transmitter: statisch; | Antrieb: Federrücklauf; | Schnittstelle: Analog, MP-Bus, Modbus RTU, | BACnet MS/TP | NC: Stromlos zu
1000744303 | VVS-Regelgerät | TZ-Silenzio/250/BURN/PRS | 3747 | 90328900 | 5 | 41 | 1250 | 800 | 311 | TZ-S | pcs | DE | EUR | Regelgeräte | VVS-Regelgeräte | Variable Volumenstromregler | BURN: Regelkomponente Serie Universal; | Raumdruckregelung; | Transmitter: statisch; | Antrieb: Standard; | Schnittstelle: Analog, MP-Bus, Modbus RTU, | BACnet MS/TP
1000744323 | VVS-Regelgerät | TZ-Silenzio/250/BURNF/PRS/NC | 4121 | 90328900 | 5 | 41 | 1250 | 800 | 311 | TZ-S | pcs | DE | EUR | Regelgeräte | VVS-Regelgeräte | Variable Volumenstromregler | BURNF: Regelkomponente Serie Universal; | Raumdruckregelung; | Transmitter: statisch; | Antrieb: Federrücklauf; | Schnittstelle: Analog, MP-Bus, Modbus RTU, | BACnet MS/TP | NC: Stromlos zu
1000744256 | VVS-Regelgerät | TZ-Silenzio/250/BUSN | 3442 | 90328900 | 5 | 41 | 1250 | 800 | 311 | TZ-S | pcs | DE | EUR | Regelgeräte | VVS-Regelgeräte | Variable Volumenstromregler | BUSN: Regelkomponente Serie Universal; | Volumenstromregelung; | Transmitter: statisch; | Antrieb: Standard; | Schnittstelle: Analog, MP-Bus, Modbus RTU, | BACnet MS/TP
1000744283 | VVS-Regelgerät | TZ-Silenzio/250/BUSNF/NC | 4077 | 90328900 | 5 | 41 | 1250 | 800 | 311 | TZ-S | pcs | DE | EUR | Regelgeräte | VVS-Regelgeräte | Variable Volumenstromregler | BUSNF: Regelkomponente Serie Universal; | Volumenstromregelung; | Transmitter: statisch; | Antrieb: Federrücklauf; | Schnittstelle: Analog, MP-Bus, Modbus RTU, | BACnet MS/TP | NC: Stromlos zu
1000744257 | VVS-Regelgerät | TZ-Silenzio/250/BUSS | 3745 | 90328900 | 5 | 41 | 1250 | 800 | 311 | TZ-S | pcs | DE | EUR | Regelgeräte | VVS-Regelgeräte | Variable Volumenstromregler | BUSS: Regelkomponente Serie Universal; | Volumenstromregelung; | Transmitter: statisch; | Antrieb: Schnelllaufend; | Schnittstelle: Analog, MP-Bus, Modbus RTU, | BACnet MS/TP
1000158629 | VVS-Regelgerät | TZ-Silenzio/250/Easy | 2277 | 90328900 | 5 | 41 | 1250 | 800 | 311 | TZ-S | pcs | DE | EUR | Regelgeräte | VVS-Regelgeräte | Variable Volumenstromregler | Easy: Volumenstromregler, dynamisch, Schnittstelle Analog
1000455761 | VVS-Regelgerät | TZ-Silenzio/250/LK0 | 2620 | 90328900 | 5 | 41 | 1250 | 800 | 311 | TZ-S | pcs | DE | EUR | Regelgeräte | VVS-Regelgeräte | Variable Volumenstromregler | LK0: Regelkomponente Serie Compact, | Transmitter: dynamisch, | Schnittstelle: KNX
1000158626 | VVS-Regelgerät | TZ-Silenzio/250/LN0 | 2458 | 90328900 | 5 | 41 | 1250 | 800 | 311 | TZ-S | pcs | DE | EUR | Regelgeräte | VVS-Regelgeräte | Variable Volumenstromregler | LN0: Regelkomponente Serie Compact, | Transmitter: dynamisch, | Schnittstelle: analog
1000609318 | VVS-Regelgerät | TZ-Silenzio/250/TUN/PDS | 4066 | 90328900 | 5 | 41 | 1250 | 800 | 311 | TZ-S | pcs | DE | EUR | Regelgeräte | VVS-Regelgeräte | Variable Volumenstromregler | TUN: TROX UNIVERSAL Regler mit Normalantrieb
1000609320 | VVS-Regelgerät | TZ-Silenzio/250/TUN/PRS | 4066 | 90328900 | 5 | 41 | 1250 | 800 | 311 | TZ-S | pcs | DE | EUR | Regelgeräte | VVS-Regelgeräte | Variable Volumenstromregler | TUN: TROX UNIVERSAL Regler mit Normalantrieb
1000609316 | VVS-Regelgerät | TZ-Silenzio/250/TUN/RS | 3752 | 90328900 | 5 | 41 | 1250 | 800 | 311 | TZ-S | pcs | DE | EUR | Regelgeräte | VVS-Regelgeräte | Variable Volumenstromregler | TUN: TROX UNIVERSAL Regler mit Normalantrieb
1000609438 | VVS-Regelgerät | TZ-Silenzio/250/TUNF/PDS/NC | 4143 | 90328900 | 5 | 41 | 1250 | 800 | 311 | TZ-S | pcs | DE | EUR | Regelgeräte | VVS-Regelgeräte | Variable Volumenstromregler | TUNF: TROX UNIVERSAL Regler mit Federrücklaufantrieb | NC: Stromlos zu
1000609440 | VVS-Regelgerät | TZ-Silenzio/250/TUNF/PRS/NC | 4143 | 90328900 | 5 | 41 | 1250 | 800 | 311 | TZ-S | pcs | DE | EUR | Regelgeräte | VVS-Regelgeräte | Variable Volumenstromregler | TUNF: TROX UNIVERSAL Regler mit Federrücklaufantrieb | NC: Stromlos zu
1000609436 | VVS-Regelgerät | TZ-Silenzio/250/TUNF/RS/NC | 3829 | 90328900 | 5 | 41 | 1250 | 800 | 311 | TZ-S | pcs | DE | EUR | Regelgeräte | VVS-Regelgeräte | Variable Volumenstromregler | TUNF: TROX UNIVERSAL Regler mit Federrücklaufantrieb | NC: Stromlos zu
1000609324 | VVS-Regelgerät | TZ-Silenzio/250/TUS/PDS | 4143 | 90328900 | 5 | 41 | 1250 | 800 | 311 | TZ-S | pcs | DE | EUR | Regelgeräte | VVS-Regelgeräte | Variable Volumenstromregler | TUS: TROX UNIVERSAL Regler mit schnelllaufendem Antrieb
1000609326 | VVS-Regelgerät | TZ-Silenzio/250/TUS/PRS | 4143 | 90328900 | 5 | 41 | 1250 | 800 | 311 | TZ-S | pcs | DE | EUR | Regelgeräte | VVS-Regelgeräte | Variable Volumenstromregler | TUS: TROX UNIVERSAL Regler mit schnelllaufendem Antrieb
1000609322 | VVS-Regelgerät | TZ-Silenzio/250/TUS/RS | 3829 | 90328900 | 5 | 41 | 1250 | 800 | 311 | TZ-S | pcs | DE | EUR | Regelgeräte | VVS-Regelgeräte | Variable Volumenstromregler | TUS: TROX UNIVERSAL Regler mit schnelllaufendem Antrieb
1000158627 | VVS-Regelgerät | TZ-Silenzio/250/XB0 | 2319 | 90328900 | 5 | 41 | 1250 | 800 | 311 | TZ-S | pcs | DE | EUR | Regelgeräte | VVS-Regelgeräte | Variable Volumenstromregler | XB0: Regelkomponente Serie Compact, | Transmitter: dynamisch, | Schnittstelle: Analog
1000158632 | VVS-Regelgerät | TZ-Silenzio/315/BC0 | 2635 | 90328900 | 5 | 54 | 1250 | 1000 | 361 | TZ-S | pcs | DE | EUR | Regelgeräte | VVS-Regelgeräte | Variable Volumenstromregler | BC0: Regelkomponente Serie Compact, | Transmitter: dynamisch, | Schnittstelle: Analog, MP-Bus
1000158634 | VVS-Regelgerät | TZ-Silenzio/315/BL0 | 2887 | 90328900 | 5 | 54 | 1250 | 1000 | 361 | TZ-S | pcs | DE | EUR | Regelgeräte | VVS-Regelgeräte | Variable Volumenstromregler | BL0: Regelkomponente Serie Compact, | Transmitter: dynamisch, | Schnittstelle: LonWorks FTT-10A | *** Compact-Regler mit LON-Technologie sind noch lieferbar | *** bis Ende 2021. | *** Bitte bei Planung und Ausführung berücksichtigen.
1000455765 | VVS-Regelgerät | TZ-Silenzio/315/BM0 | 2765 | 90328900 | 5 | 54 | 1250 | 1000 | 361 | TZ-S | pcs | DE | EUR | Regelgeräte | VVS-Regelgeräte | Variable Volumenstromregler | BM0: Regelkomponente Serie Compact | Transmitter: dynamisch, | Schnittstelle: Modbus RTU, BACnet-MSTP, MP-Bus
1000744258 | VVS-Regelgerät | TZ-Silenzio/315/BUDN | 2821 | 90328900 | 5 | 54 | 1250 | 1000 | 361 | TZ-S | pcs | DE | EUR | Regelgeräte | VVS-Regelgeräte | Variable Volumenstromregler | BUDN: Regelkomponente Serie Universal; | Volumenstromregelung; | Transmitter: dynamisch; | Antrieb: Standard; | Schnittstelle: Analog, MP-Bus, Modbus RTU, | BACnet MS/TP
1000744284 | VVS-Regelgerät | TZ-Silenzio/315/BUDNF/NC | 3453 | 90328900 | 5 | 54 | 1250 | 1000 | 361 | TZ-S | pcs | DE | EUR | Regelgeräte | VVS-Regelgeräte | Variable Volumenstromregler | BUDNF: Regelkomponente Serie Universal; | Volumenstromregelung; | Transmitter: dynamisch; | Antrieb: Federrücklauf; | Schnittstelle: Analog, MP-Bus, Modbus RTU, | BACnet MS/TP | NC: Stromlos zu
1000744304 | VVS-Regelgerät | TZ-Silenzio/315/BUPN/PDS | 3994 | 90328900 | 5 | 54 | 1250 | 1000 | 361 | TZ-S | pcs | DE | EUR | Regelgeräte | VVS-Regelgeräte | Variable Volumenstromregler | BUPN: Regelkomponente Serie Universal; | Kanaldruckregelung bis 450 Pa; | Transmitter: statisch; | Antrieb: Standard; | Schnittstelle: Analog, MP-Bus, Modbus RTU, | BACnet MS/TP
1000744324 | VVS-Regelgerät | TZ-Silenzio/315/BUPNF/PDS/NC | 4627 | 90328900 | 5 | 54 | 1250 | 1000 | 361 | TZ-S | pcs | DE | EUR | Regelgeräte | VVS-Regelgeräte | Variable Volumenstromregler | BUPNF: Regelkomponente Serie Universal; | Kanaldruckregelung bis 450 Pa; | Transmitter: statisch; | Antrieb: Federrücklauf; | Schnittstelle: Analog, MP-Bus, Modbus RTU, | BACnet MS/TP | NC: Stromlos zu
1000744305 | VVS-Regelgerät | TZ-Silenzio/315/BURN/PRS | 4063 | 90328900 | 5 | 54 | 1250 | 1000 | 361 | TZ-S | pcs | DE | EUR | Regelgeräte | VVS-Regelgeräte | Variable Volumenstromregler | BURN: Regelkomponente Serie Universal; | Raumdruckregelung; | Transmitter: statisch; | Antrieb: Standard; | Schnittstelle: Analog, MP-Bus, Modbus RTU, | BACnet MS/TP
1000744325 | VVS-Regelgerät | TZ-Silenzio/315/BURNF/PRS/NC | 4437 | 90328900 | 5 | 54 | 1250 | 1000 | 361 | TZ-S | pcs | DE | EUR | Regelgeräte | VVS-Regelgeräte | Variable Volumenstromregler | BURNF: Regelkomponente Serie Universal; | Raumdruckregelung; | Transmitter: statisch; | Antrieb: Federrücklauf; | Schnittstelle: Analog, MP-Bus, Modbus RTU, | BACnet MS/TP | NC: Stromlos zu
1000744259 | VVS-Regelgerät | TZ-Silenzio/315/BUSN | 3758 | 90328900 | 5 | 54 | 1250 | 1000 | 361 | TZ-S | pcs | DE | EUR | Regelgeräte | VVS-Regelgeräte | Variable Volumenstromregler | BUSN: Regelkomponente Serie Universal; | Volumenstromregelung; | Transmitter: statisch; | Antrieb: Standard; | Schnittstelle: Analog, MP-Bus, Modbus RTU, | BACnet MS/TP
1000744285 | VVS-Regelgerät | TZ-Silenzio/315/BUSNF/NC | 4393 | 90328900 | 5 | 54 | 1250 | 1000 | 361 | TZ-S | pcs | DE | EUR | Regelgeräte | VVS-Regelgeräte | Variable Volumenstromregler | BUSNF: Regelkomponente Serie Universal; | Volumenstromregelung; | Transmitter: statisch; | Antrieb: Federrücklauf; | Schnittstelle: Analog, MP-Bus, Modbus RTU, | BACnet MS/TP | NC: Stromlos zu
1000744260 | VVS-Regelgerät | TZ-Silenzio/315/BUSS | 4061 | 90328900 | 5 | 54 | 1250 | 1000 | 361 | TZ-S | pcs | DE | EUR | Regelgeräte | VVS-Regelgeräte | Variable Volumenstromregler | BUSS: Regelkomponente Serie Universal; | Volumenstromregelung; | Transmitter: statisch; | Antrieb: Schnelllaufend; | Schnittstelle: Analog, MP-Bus, Modbus RTU, | BACnet MS/TP
1000158640 | VVS-Regelgerät | TZ-Silenzio/315/Easy | 2593 | 90328900 | 5 | 54 | 1250 | 1000 | 361 | TZ-S | pcs | DE | EUR | Regelgeräte | VVS-Regelgeräte | Variable Volumenstromregler | Easy: Volumenstromregler, dynamisch, Schnittstelle Analog
1000455766 | VVS-Regelgerät | TZ-Silenzio/315/LK0 | 2936 | 90328900 | 5 | 54 | 1250 | 1000 | 361 | TZ-S | pcs | DE | EUR | Regelgeräte | VVS-Regelgeräte | Variable Volumenstromregler | LK0: Regelkomponente Serie Compact, | Transmitter: dynamisch, | Schnittstelle: KNX
1000158637 | VVS-Regelgerät | TZ-Silenzio/315/LN0 | 2774 | 90328900 | 5 | 54 | 1250 | 1000 | 361 | TZ-S | pcs | DE | EUR | Regelgeräte | VVS-Regelgeräte | Variable Volumenstromregler | LN0: Regelkomponente Serie Compact, | Transmitter: dynamisch, | Schnittstelle: analog
1000609330 | VVS-Regelgerät | TZ-Silenzio/315/TUN/PDS | 4382 | 90328900 | 5 | 54 | 1250 | 1000 | 361 | TZ-S | pcs | DE | EUR | Regelgeräte | VVS-Regelgeräte | Variable Volumenstromregler | TUN: TROX UNIVERSAL Regler mit Normalantrieb
1000609332 | VVS-Regelgerät | TZ-Silenzio/315/TUN/PRS | 4382 | 90328900 | 5 | 54 | 1250 | 1000 | 361 | TZ-S | pcs | DE | EUR | Regelgeräte | VVS-Regelgeräte | Variable Volumenstromregler | TUN: TROX UNIVERSAL Regler mit Normalantrieb
1000609328 | VVS-Regelgerät | TZ-Silenzio/315/TUN/RS | 4068 | 90328900 | 5 | 54 | 1250 | 1000 | 361 | TZ-S | pcs | DE | EUR | Regelgeräte | VVS-Regelgeräte | Variable Volumenstromregler | TUN: TROX UNIVERSAL Regler mit Normalantrieb
1000609450 | VVS-Regelgerät | TZ-Silenzio/315/TUNF/PDS/NC | 4459 | 90328900 | 5 | 54 | 1250 | 1000 | 361 | TZ-S | pcs | DE | EUR | Regelgeräte | VVS-Regelgeräte | Variable Volumenstromregler | TUNF: TROX UNIVERSAL Regler mit Federrücklaufantrieb | NC: Stromlos zu
1000609452 | VVS-Regelgerät | TZ-Silenzio/315/TUNF/PRS/NC | 4459 | 90328900 | 5 | 54 | 1250 | 1000 | 361 | TZ-S | pcs | DE | EUR | Regelgeräte | VVS-Regelgeräte | Variable Volumenstromregler | TUNF: TROX UNIVERSAL Regler mit Federrücklaufantrieb | NC: Stromlos zu
1000609448 | VVS-Regelgerät | TZ-Silenzio/315/TUNF/RS/NC | 4145 | 90328900 | 5 | 54 | 1250 | 1000 | 361 | TZ-S | pcs | DE | EUR | Regelgeräte | VVS-Regelgeräte | Variable Volumenstromregler | TUNF: TROX UNIVERSAL Regler mit Federrücklaufantrieb | NC: Stromlos zu
1000609336 | VVS-Regelgerät | TZ-Silenzio/315/TUS/PDS | 4459 | 90328900 | 5 | 54 | 1250 | 1000 | 361 | TZ-S | pcs | DE | EUR | Regelgeräte | VVS-Regelgeräte | Variable Volumenstromregler | TUS: TROX UNIVERSAL Regler mit schnelllaufendem Antrieb
1000609338 | VVS-Regelgerät | TZ-Silenzio/315/TUS/PRS | 4459 | 90328900 | 5 | 54 | 1250 | 1000 | 361 | TZ-S | pcs | DE | EUR | Regelgeräte | VVS-Regelgeräte | Variable Volumenstromregler | TUS: TROX UNIVERSAL Regler mit schnelllaufendem Antrieb
1000609334 | VVS-Regelgerät | TZ-Silenzio/315/TUS/RS | 4145 | 90328900 | 5 | 54 | 1250 | 1000 | 361 | TZ-S | pcs | DE | EUR | Regelgeräte | VVS-Regelgeräte | Variable Volumenstromregler | TUS: TROX UNIVERSAL Regler mit schnelllaufendem Antrieb
1000158638 | VVS-Regelgerät | TZ-Silenzio/315/XB0 | 2635 | 90328900 | 5 | 54 | 1250 | 1000 | 361 | TZ-S | pcs | DE | EUR | Regelgeräte | VVS-Regelgeräte | Variable Volumenstromregler | XB0: Regelkomponente Serie Compact, | Transmitter: dynamisch, | Schnittstelle: Analog
1000158643 | VVS-Regelgerät | TZ-Silenzio-D/125/BC0 | 3009 | 90328900 | 5 | 32 | 1035 | 480 | 316 | TZ-S | pcs | DE | EUR | Regelgeräte | VVS-Regelgeräte | Variable Volumenstromregler | D: Mit Dämmschale | BC0: Regelkomponente Serie Compact, | Transmitter: dynamisch, | Schnittstelle: Analog, MP-Bus
1000158645 | VVS-Regelgerät | TZ-Silenzio-D/125/BL0 | 3261 | 90328900 | 5 | 32 | 1035 | 480 | 316 | TZ-S | pcs | DE | EUR | Regelgeräte | VVS-Regelgeräte | Variable Volumenstromregler | D: Mit Dämmschale | BL0: Regelkomponente Serie Compact, | Transmitter: dynamisch, | Schnittstelle: LonWorks FTT-10A | *** Compact-Regler mit LON-Technologie sind noch lieferbar | *** bis Ende 2021. | *** Bitte bei Planung und Ausführung berücksichtigen.
1000455770 | VVS-Regelgerät | TZ-Silenzio-D/125/BM0 | 3139 | 90328900 | 5 | 32 | 1035 | 480 | 316 | TZ-S | pcs | DE | EUR | Regelgeräte | VVS-Regelgeräte | Variable Volumenstromregler | D: Mit Dämmschale | BM0: Regelkomponente Serie Compact | Transmitter: dynamisch, | Schnittstelle: Modbus RTU, BACnet-MSTP, MP-Bus
1000744261 | VVS-Regelgerät | TZ-Silenzio-D/125/BUDN | 3195 | 90328900 | 5 | 32 | 1035 | 480 | 316 | TZ-S | pcs | DE | EUR | Regelgeräte | VVS-Regelgeräte | Variable Volumenstromregler | D: Mit Dämmschale | BUDN: Regelkomponente Serie Universal; | Volumenstromregelung; | Transmitter: dynamisch; | Antrieb: Standard; | Schnittstelle: Analog, MP-Bus, Modbus RTU, | BACnet MS/TP
1000744286 | VVS-Regelgerät | TZ-Silenzio-D/125/BUDNF/NC | 3827 | 90328900 | 5 | 32 | 1035 | 480 | 316 | TZ-S | pcs | DE | EUR | Regelgeräte | VVS-Regelgeräte | Variable Volumenstromregler | D: Mit Dämmschale | BUDNF: Regelkomponente Serie Universal; | Volumenstromregelung; | Transmitter: dynamisch; | Antrieb: Federrücklauf; | Schnittstelle: Analog, MP-Bus, Modbus RTU, | BACnet MS/TP | NC: Stromlos zu
1000744306 | VVS-Regelgerät | TZ-Silenzio-D/125/BUPN/PDS | 4368 | 90328900 | 5 | 32 | 1035 | 480 | 316 | TZ-S | pcs | DE | EUR | Regelgeräte | VVS-Regelgeräte | Variable Volumenstromregler | D: Mit Dämmschale | BUPN: Regelkomponente Serie Universal; | Kanaldruckregelung bis 450 Pa; | Transmitter: statisch; | Antrieb: Standard; | Schnittstelle: Analog, MP-Bus, Modbus RTU, | BACnet MS/TP
1000744326 | VVS-Regelgerät | TZ-Silenzio-D/125/BUPNF/PDS/NC | 5001 | 90328900 | 5 | 32 | 1035 | 480 | 316 | TZ-S | pcs | DE | EUR | Regelgeräte | VVS-Regelgeräte | Variable Volumenstromregler | D: Mit Dämmschale | BUPNF: Regelkomponente Serie Universal; | Kanaldruckregelung bis 450 Pa; | Transmitter: statisch; | Antrieb: Federrücklauf; | Schnittstelle: Analog, MP-Bus, Modbus RTU, | BACnet MS/TP | NC: Stromlos zu
1000744307 | VVS-Regelgerät | TZ-Silenzio-D/125/BURN/PRS | 4437 | 90328900 | 5 | 32 | 1035 | 480 | 316 | TZ-S | pcs | DE | EUR | Regelgeräte | VVS-Regelgeräte | Variable Volumenstromregler | D: Mit Dämmschale | BURN: Regelkomponente Serie Universal; | Raumdruckregelung; | Transmitter: statisch; | Antrieb: Standard; | Schnittstelle: Analog, MP-Bus, Modbus RTU, | BACnet MS/TP
1000744327 | VVS-Regelgerät | TZ-Silenzio-D/125/BURNF/PRS/NC | 4811 | 90328900 | 5 | 32 | 1035 | 480 | 316 | TZ-S | pcs | DE | EUR | Regelgeräte | VVS-Regelgeräte | Variable Volumenstromregler | D: Mit Dämmschale | BURNF: Regelkomponente Serie Universal; | Raumdruckregelung; | Transmitter: statisch; | Antrieb: Federrücklauf; | Schnittstelle: Analog, MP-Bus, Modbus RTU, | BACnet MS/TP | NC: Stromlos zu
1000744262 | VVS-Regelgerät | TZ-Silenzio-D/125/BUSN | 4132 | 90328900 | 5 | 32 | 1035 | 480 | 316 | TZ-S | pcs | DE | EUR | Regelgeräte | VVS-Regelgeräte | Variable Volumenstromregler | D: Mit Dämmschale | BUSN: Regelkomponente Serie Universal; | Volumenstromregelung; | Transmitter: statisch; | Antrieb: Standard; | Schnittstelle: Analog, MP-Bus, Modbus RTU, | BACnet MS/TP
1000744287 | VVS-Regelgerät | TZ-Silenzio-D/125/BUSNF/NC | 4767 | 90328900 | 5 | 32 | 1035 | 480 | 316 | TZ-S | pcs | DE | EUR | Regelgeräte | VVS-Regelgeräte | Variable Volumenstromregler | D: Mit Dämmschale | BUSNF: Regelkomponente Serie Universal; | Volumenstromregelung; | Transmitter: statisch; | Antrieb: Federrücklauf; | Schnittstelle: Analog, MP-Bus, Modbus RTU, | BACnet MS/TP | NC: Stromlos zu
1000744263 | VVS-Regelgerät | TZ-Silenzio-D/125/BUSS | 4435 | 90328900 | 5 | 32 | 1035 | 480 | 316 | TZ-S | pcs | DE | EUR | Regelgeräte | VVS-Regelgeräte | Variable Volumenstromregler | D: Mit Dämmschale | BUSS: Regelkomponente Serie Universal; | Volumenstromregelung; | Transmitter: statisch; | Antrieb: Schnelllaufend; | Schnittstelle: Analog, MP-Bus, Modbus RTU, | BACnet MS/TP
1000158651 | VVS-Regelgerät | TZ-Silenzio-D/125/Easy | 2967 | 90328900 | 5 | 32 | 1035 | 480 | 316 | TZ-S | pcs | DE | EUR | Regelgeräte | VVS-Regelgeräte | Variable Volumenstromregler | D: Mit Dämmschale | Easy: Volumenstromregler, dynamisch, Schnittstelle Analog
1000455771 | VVS-Regelgerät | TZ-Silenzio-D/125/LK0 | 3310 | 90328900 | 5 | 32 | 1035 | 480 | 316 | TZ-S | pcs | DE | EUR | Regelgeräte | VVS-Regelgeräte | Variable Volumenstromregler | D: Mit Dämmschale | LK0: Regelkomponente Serie Compact, | Transmitter: dynamisch, | Schnittstelle: KNX
1000158648 | VVS-Regelgerät | TZ-Silenzio-D/125/LN0 | 3148 | 90328900 | 5 | 32 | 1035 | 480 | 316 | TZ-S | pcs | DE | EUR | Regelgeräte | VVS-Regelgeräte | Variable Volumenstromregler | D: Mit Dämmschale | LN0: Regelkomponente Serie Compact, | Transmitter: dynamisch, | Schnittstelle: analog
1000609342 | VVS-Regelgerät | TZ-Silenzio-D/125/TUN/PDS | 4756 | 90328900 | 5 | 32 | 1035 | 480 | 316 | TZ-S | pcs | DE | EUR | Regelgeräte | VVS-Regelgeräte | Variable Volumenstromregler | D: Mit Dämmschale | TUN: TROX UNIVERSAL Regler mit Normalantrieb
1000609344 | VVS-Regelgerät | TZ-Silenzio-D/125/TUN/PRS | 4756 | 90328900 | 5 | 32 | 1035 | 480 | 316 | TZ-S | pcs | DE | EUR | Regelgeräte | VVS-Regelgeräte | Variable Volumenstromregler | D: Mit Dämmschale | TUN: TROX UNIVERSAL Regler mit Normalantrieb
1000609340 | VVS-Regelgerät | TZ-Silenzio-D/125/TUN/RS | 4442 | 90328900 | 5 | 32 | 1035 | 480 | 316 | TZ-S | pcs | DE | EUR | Regelgeräte | VVS-Regelgeräte | Variable Volumenstromregler | D: Mit Dämmschale | TUN: TROX UNIVERSAL Regler mit Normalantrieb
1000609462 | VVS-Regelgerät | TZ-Silenzio-D/125/TUNF/PDS/NC | 4833 | 90328900 | 5 | 32 | 1035 | 480 | 316 | TZ-S | pcs | DE | EUR | Regelgeräte | VVS-Regelgeräte | Variable Volumenstromregler | D: Mit Dämmschale | TUNF: TROX UNIVERSAL Regler mit Federrücklaufantrieb | NC: Stromlos zu
1000609464 | VVS-Regelgerät | TZ-Silenzio-D/125/TUNF/PRS/NC | 4833 | 90328900 | 5 | 32 | 1035 | 480 | 316 | TZ-S | pcs | DE | EUR | Regelgeräte | VVS-Regelgeräte | Variable Volumenstromregler | D: Mit Dämmschale | TUNF: TROX UNIVERSAL Regler mit Federrücklaufantrieb | NC: Stromlos zu
1000609460 | VVS-Regelgerät | TZ-Silenzio-D/125/TUNF/RS/NC | 4519 | 90328900 | 5 | 32 | 1035 | 480 | 316 | TZ-S | pcs | DE | EUR | Regelgeräte | VVS-Regelgeräte | Variable Volumenstromregler | D: Mit Dämmschale | TUNF: TROX UNIVERSAL Regler mit Federrücklaufantrieb | NC: Stromlos zu
1000609348 | VVS-Regelgerät | TZ-Silenzio-D/125/TUS/PDS | 4833 | 90328900 | 5 | 32 | 1035 | 480 | 316 | TZ-S | pcs | DE | EUR | Regelgeräte | VVS-Regelgeräte | Variable Volumenstromregler | D: Mit Dämmschale | TUS: TROX UNIVERSAL Regler mit schnelllaufendem Antrieb
1000609350 | VVS-Regelgerät | TZ-Silenzio-D/125/TUS/PRS | 4833 | 90328900 | 5 | 32 | 1035 | 480 | 316 | TZ-S | pcs | DE | EUR | Regelgeräte | VVS-Regelgeräte | Variable Volumenstromregler | D: Mit Dämmschale | TUS: TROX UNIVERSAL Regler mit schnelllaufendem Antrieb
1000609346 | VVS-Regelgerät | TZ-Silenzio-D/125/TUS/RS | 4519 | 90328900 | 5 | 32 | 1035 | 480 | 316 | TZ-S | pcs | DE | EUR | Regelgeräte | VVS-Regelgeräte | Variable Volumenstromregler | D: Mit Dämmschale | TUS: TROX UNIVERSAL Regler mit schnelllaufendem Antrieb
1000158649 | VVS-Regelgerät | TZ-Silenzio-D/125/XB0 | 3009 | 90328900 | 5 | 32 | 1035 | 480 | 316 | TZ-S | pcs | DE | EUR | Regelgeräte | VVS-Regelgeräte | Variable Volumenstromregler | D: Mit Dämmschale | XB0: Regelkomponente Serie Compact, | Transmitter: dynamisch, | Schnittstelle: Analog
1000158654 | VVS-Regelgerät | TZ-Silenzio-D/160/BC0 | 3185 | 90328900 | 5 | 38 | 1035 | 590 | 316 | TZ-S | pcs | DE | EUR | Regelgeräte | VVS-Regelgeräte | Variable Volumenstromregler | D: Mit Dämmschale | BC0: Regelkomponente Serie Compact, | Transmitter: dynamisch, | Schnittstelle: Analog, MP-Bus
1000158656 | VVS-Regelgerät | TZ-Silenzio-D/160/BL0 | 3437 | 90328900 | 5 | 38 | 1035 | 590 | 316 | TZ-S | pcs | DE | EUR | Regelgeräte | VVS-Regelgeräte | Variable Volumenstromregler | D: Mit Dämmschale | BL0: Regelkomponente Serie Compact, | Transmitter: dynamisch, | Schnittstelle: LonWorks FTT-10A | *** Compact-Regler mit LON-Technologie sind noch lieferbar | *** bis Ende 2021. | *** Bitte bei Planung und Ausführung berücksichtigen.
1000455775 | VVS-Regelgerät | TZ-Silenzio-D/160/BM0 | 3315 | 90328900 | 5 | 38 | 1035 | 590 | 316 | TZ-S | pcs | DE | EUR | Regelgeräte | VVS-Regelgeräte | Variable Volumenstromregler | D: Mit Dämmschale | BM0: Regelkomponente Serie Compact | Transmitter: dynamisch, | Schnittstelle: Modbus RTU, BACnet-MSTP, MP-Bus
1000744264 | VVS-Regelgerät | TZ-Silenzio-D/160/BUDN | 3371 | 90328900 | 5 | 38 | 1035 | 590 | 316 | TZ-S | pcs | DE | EUR | Regelgeräte | VVS-Regelgeräte | Variable Volumenstromregler | D: Mit Dämmschale | BUDN: Regelkomponente Serie Universal; | Volumenstromregelung; | Transmitter: dynamisch; | Antrieb: Standard; | Schnittstelle: Analog, MP-Bus, Modbus RTU, | BACnet MS/TP
1000744288 | VVS-Regelgerät | TZ-Silenzio-D/160/BUDNF/NC | 4003 | 90328900 | 5 | 38 | 1035 | 590 | 316 | TZ-S | pcs | DE | EUR | Regelgeräte | VVS-Regelgeräte | Variable Volumenstromregler | D: Mit Dämmschale | BUDNF: Regelkomponente Serie Universal; | Volumenstromregelung; | Transmitter: dynamisch; | Antrieb: Federrücklauf; | Schnittstelle: Analog, MP-Bus, Modbus RTU, | BACnet MS/TP | NC: Stromlos zu
1000744308 | VVS-Regelgerät | TZ-Silenzio-D/160/BUPN/PDS | 4544 | 90328900 | 5 | 38 | 1035 | 590 | 316 | TZ-S | pcs | DE | EUR | Regelgeräte | VVS-Regelgeräte | Variable Volumenstromregler | D: Mit Dämmschale | BUPN: Regelkomponente Serie Universal; | Kanaldruckregelung bis 450 Pa; | Transmitter: statisch; | Antrieb: Standard; | Schnittstelle: Analog, MP-Bus, Modbus RTU, | BACnet MS/TP
1000744328 | VVS-Regelgerät | TZ-Silenzio-D/160/BUPNF/PDS/NC | 5177 | 90328900 | 5 | 38 | 1035 | 590 | 316 | TZ-S | pcs | DE | EUR | Regelgeräte | VVS-Regelgeräte | Variable Volumenstromregler | D: Mit Dämmschale | BUPNF: Regelkomponente Serie Universal; | Kanaldruckregelung bis 450 Pa; | Transmitter: statisch; | Antrieb: Federrücklauf; | Schnittstelle: Analog, MP-Bus, Modbus RTU, | BACnet MS/TP | NC: Stromlos zu
1000744309 | VVS-Regelgerät | TZ-Silenzio-D/160/BURN/PRS | 4613 | 90328900 | 5 | 38 | 1035 | 590 | 316 | TZ-S | pcs | DE | EUR | Regelgeräte | VVS-Regelgeräte | Variable Volumenstromregler | D: Mit Dämmschale | BURN: Regelkomponente Serie Universal; | Raumdruckregelung; | Transmitter: statisch; | Antrieb: Standard; | Schnittstelle: Analog, MP-Bus, Modbus RTU, | BACnet MS/TP
1000744329 | VVS-Regelgerät | TZ-Silenzio-D/160/BURNF/PRS/NC | 4987 | 90328900 | 5 | 38 | 1035 | 590 | 316 | TZ-S | pcs | DE | EUR | Regelgeräte | VVS-Regelgeräte | Variable Volumenstromregler | D: Mit Dämmschale | BURNF: Regelkomponente Serie Universal; | Raumdruckregelung; | Transmitter: statisch; | Antrieb: Federrücklauf; | Schnittstelle: Analog, MP-Bus, Modbus RTU, | BACnet MS/TP | NC: Stromlos zu
1000744265 | VVS-Regelgerät | TZ-Silenzio-D/160/BUSN | 4308 | 90328900 | 5 | 38 | 1035 | 590 | 316 | TZ-S | pcs | DE | EUR | Regelgeräte | VVS-Regelgeräte | Variable Volumenstromregler | D: Mit Dämmschale | BUSN: Regelkomponente Serie Universal; | Volumenstromregelung; | Transmitter: statisch; | Antrieb: Standard; | Schnittstelle: Analog, MP-Bus, Modbus RTU, | BACnet MS/TP
1000744289 | VVS-Regelgerät | TZ-Silenzio-D/160/BUSNF/NC | 4943 | 90328900 | 5 | 38 | 1035 | 590 | 316 | TZ-S | pcs | DE | EUR | Regelgeräte | VVS-Regelgeräte | Variable Volumenstromregler | D: Mit Dämmschale | BUSNF: Regelkomponente Serie Universal; | Volumenstromregelung; | Transmitter: statisch; | Antrieb: Federrücklauf; | Schnittstelle: Analog, MP-Bus, Modbus RTU, | BACnet MS/TP | NC: Stromlos zu
1000744266 | VVS-Regelgerät | TZ-Silenzio-D/160/BUSS | 4611 | 90328900 | 5 | 38 | 1035 | 590 | 316 | TZ-S | pcs | DE | EUR | Regelgeräte | VVS-Regelgeräte | Variable Volumenstromregler | D: Mit Dämmschale | BUSS: Regelkomponente Serie Universal; | Volumenstromregelung; | Transmitter: statisch; | Antrieb: Schnelllaufend; | Schnittstelle: Analog, MP-Bus, Modbus RTU, | BACnet MS/TP
1000158662 | VVS-Regelgerät | TZ-Silenzio-D/160/Easy | 3143 | 90328900 | 5 | 38 | 1035 | 590 | 316 | TZ-S | pcs | DE | EUR | Regelgeräte | VVS-Regelgeräte | Variable Volumenstromregler | D: Mit Dämmschale | Easy: Volumenstromregler, dynamisch, Schnittstelle Analog
1000455776 | VVS-Regelgerät | TZ-Silenzio-D/160/LK0 | 3486 | 90328900 | 5 | 38 | 1035 | 590 | 316 | TZ-S | pcs | DE | EUR | Regelgeräte | VVS-Regelgeräte | Variable Volumenstromregler | D: Mit Dämmschale | LK0: Regelkomponente Serie Compact, | Transmitter: dynamisch, | Schnittstelle: KNX
1000158659 | VVS-Regelgerät | TZ-Silenzio-D/160/LN0 | 3324 | 90328900 | 5 | 38 | 1035 | 590 | 316 | TZ-S | pcs | DE | EUR | Regelgeräte | VVS-Regelgeräte | Variable Volumenstromregler | D: Mit Dämmschale | LN0: Regelkomponente Serie Compact, | Transmitter: dynamisch, | Schnittstelle: analog
1000609354 | VVS-Regelgerät | TZ-Silenzio-D/160/TUN/PDS | 4932 | 90328900 | 5 | 38 | 1035 | 590 | 316 | TZ-S | pcs | DE | EUR | Regelgeräte | VVS-Regelgeräte | Variable Volumenstromregler | D: Mit Dämmschale | TUN: TROX UNIVERSAL Regler mit Normalantrieb
1000609356 | VVS-Regelgerät | TZ-Silenzio-D/160/TUN/PRS | 4932 | 90328900 | 5 | 38 | 1035 | 590 | 316 | TZ-S | pcs | DE | EUR | Regelgeräte | VVS-Regelgeräte | Variable Volumenstromregler | D: Mit Dämmschale | TUN: TROX UNIVERSAL Regler mit Normalantrieb
1000609352 | VVS-Regelgerät | TZ-Silenzio-D/160/TUN/RS | 4618 | 90328900 | 5 | 38 | 1035 | 590 | 316 | TZ-S | pcs | DE | EUR | Regelgeräte | VVS-Regelgeräte | Variable Volumenstromregler | D: Mit Dämmschale | TUN: TROX UNIVERSAL Regler mit Normalantrieb
1000609474 | VVS-Regelgerät | TZ-Silenzio-D/160/TUNF/PDS/NC | 5009 | 90328900 | 5 | 38 | 1035 | 590 | 316 | TZ-S | pcs | DE | EUR | Regelgeräte | VVS-Regelgeräte | Variable Volumenstromregler | D: Mit Dämmschale | TUNF: TROX UNIVERSAL Regler mit Federrücklaufantrieb | NC: Stromlos zu
1000609476 | VVS-Regelgerät | TZ-Silenzio-D/160/TUNF/PRS/NC | 5009 | 90328900 | 5 | 38 | 1035 | 590 | 316 | TZ-S | pcs | DE | EUR | Regelgeräte | VVS-Regelgeräte | Variable Volumenstromregler | D: Mit Dämmschale | TUNF: TROX UNIVERSAL Regler mit Federrücklaufantrieb | NC: Stromlos zu
1000609472 | VVS-Regelgerät | TZ-Silenzio-D/160/TUNF/RS/NC | 4695 | 90328900 | 5 | 38 | 1035 | 590 | 316 | TZ-S | pcs | DE | EUR | Regelgeräte | VVS-Regelgeräte | Variable Volumenstromregler | D: Mit Dämmschale | TUNF: TROX UNIVERSAL Regler mit Federrücklaufantrieb | NC: Stromlos zu
1000609360 | VVS-Regelgerät | TZ-Silenzio-D/160/TUS/PDS | 5009 | 90328900 | 5 | 38 | 1035 | 590 | 316 | TZ-S | pcs | DE | EUR | Regelgeräte | VVS-Regelgeräte | Variable Volumenstromregler | D: Mit Dämmschale | TUS: TROX UNIVERSAL Regler mit schnelllaufendem Antrieb
1000609362 | VVS-Regelgerät | TZ-Silenzio-D/160/TUS/PRS | 5009 | 90328900 | 5 | 38 | 1035 | 590 | 316 | TZ-S | pcs | DE | EUR | Regelgeräte | VVS-Regelgeräte | Variable Volumenstromregler | D: Mit Dämmschale | TUS: TROX UNIVERSAL Regler mit schnelllaufendem Antrieb
1000609358 | VVS-Regelgerät | TZ-Silenzio-D/160/TUS/RS | 4695 | 90328900 | 5 | 38 | 1035 | 590 | 316 | TZ-S | pcs | DE | EUR | Regelgeräte | VVS-Regelgeräte | Variable Volumenstromregler | D: Mit Dämmschale | TUS: TROX UNIVERSAL Regler mit schnelllaufendem Antrieb
1000158660 | VVS-Regelgerät | TZ-Silenzio-D/160/XB0 | 3185 | 90328900 | 5 | 38 | 1035 | 590 | 316 | TZ-S | pcs | DE | EUR | Regelgeräte | VVS-Regelgeräte | Variable Volumenstromregler | D: Mit Dämmschale | XB0: Regelkomponente Serie Compact, | Transmitter: dynamisch, | Schnittstelle: Analog
1000158665 | VVS-Regelgerät | TZ-Silenzio-D/200/BC0 | 3621 | 90328900 | 5 | 64 | 1250 | 740 | 361 | TZ-S | pcs | DE | EUR | Regelgeräte | VVS-Regelgeräte | Variable Volumenstromregler | D: Mit Dämmschale | BC0: Regelkomponente Serie Compact, | Transmitter: dynamisch, | Schnittstelle: Analog, MP-Bus
1000158667 | VVS-Regelgerät | TZ-Silenzio-D/200/BL0 | 3873 | 90328900 | 5 | 64 | 1250 | 740 | 361 | TZ-S | pcs | DE | EUR | Regelgeräte | VVS-Regelgeräte | Variable Volumenstromregler | D: Mit Dämmschale | BL0: Regelkomponente Serie Compact, | Transmitter: dynamisch, | Schnittstelle: LonWorks FTT-10A | *** Compact-Regler mit LON-Technologie sind noch lieferbar | *** bis Ende 2021. | *** Bitte bei Planung und Ausführung berücksichtigen.
1000455780 | VVS-Regelgerät | TZ-Silenzio-D/200/BM0 | 3751 | 90328900 | 5 | 64 | 1250 | 740 | 361 | TZ-S | pcs | DE | EUR | Regelgeräte | VVS-Regelgeräte | Variable Volumenstromregler | D: Mit Dämmschale | BM0: Regelkomponente Serie Compact | Transmitter: dynamisch, | Schnittstelle: Modbus RTU, BACnet-MSTP, MP-Bus
1000744267 | VVS-Regelgerät | TZ-Silenzio-D/200/BUDN | 3807 | 90328900 | 5 | 64 | 1250 | 740 | 361 | TZ-S | pcs | DE | EUR | Regelgeräte | VVS-Regelgeräte | Variable Volumenstromregler | D: Mit Dämmschale | BUDN: Regelkomponente Serie Universal; | Volumenstromregelung; | Transmitter: dynamisch; | Antrieb: Standard; | Schnittstelle: Analog, MP-Bus, Modbus RTU, | BACnet MS/TP
1000744290 | VVS-Regelgerät | TZ-Silenzio-D/200/BUDNF/NC | 4439 | 90328900 | 5 | 64 | 1250 | 740 | 361 | TZ-S | pcs | DE | EUR | Regelgeräte | VVS-Regelgeräte | Variable Volumenstromregler | D: Mit Dämmschale | BUDNF: Regelkomponente Serie Universal; | Volumenstromregelung; | Transmitter: dynamisch; | Antrieb: Federrücklauf; | Schnittstelle: Analog, MP-Bus, Modbus RTU, | BACnet MS/TP | NC: Stromlos zu
1000744310 | VVS-Regelgerät | TZ-Silenzio-D/200/BUPN/PDS | 4980 | 90328900 | 5 | 64 | 1250 | 740 | 361 | TZ-S | pcs | DE | EUR | Regelgeräte | VVS-Regelgeräte | Variable Volumenstromregler | D: Mit Dämmschale | BUPN: Regelkomponente Serie Universal; | Kanaldruckregelung bis 450 Pa; | Transmitter: statisch; | Antrieb: Standard; | Schnittstelle: Analog, MP-Bus, Modbus RTU, | BACnet MS/TP
1000744330 | VVS-Regelgerät | TZ-Silenzio-D/200/BUPNF/PDS/NC | 5613 | 90328900 | 5 | 64 | 1250 | 740 | 361 | TZ-S | pcs | DE | EUR | Regelgeräte | VVS-Regelgeräte | Variable Volumenstromregler | D: Mit Dämmschale | BUPNF: Regelkomponente Serie Universal; | Kanaldruckregelung bis 450 Pa; | Transmitter: statisch; | Antrieb: Federrücklauf; | Schnittstelle: Analog, MP-Bus, Modbus RTU, | BACnet MS/TP | NC: Stromlos zu
1000744311 | VVS-Regelgerät | TZ-Silenzio-D/200/BURN/PRS | 5049 | 90328900 | 5 | 64 | 1250 | 740 | 361 | TZ-S | pcs | DE | EUR | Regelgeräte | VVS-Regelgeräte | Variable Volumenstromregler | D: Mit Dämmschale | BURN: Regelkomponente Serie Universal; | Raumdruckregelung; | Transmitter: statisch; | Antrieb: Standard; | Schnittstelle: Analog, MP-Bus, Modbus RTU, | BACnet MS/TP
1000744331 | VVS-Regelgerät | TZ-Silenzio-D/200/BURNF/PRS/NC | 5423 | 90328900 | 5 | 64 | 1250 | 740 | 361 | TZ-S | pcs | DE | EUR | Regelgeräte | VVS-Regelgeräte | Variable Volumenstromregler | D: Mit Dämmschale | BURNF: Regelkomponente Serie Universal; | Raumdruckregelung; | Transmitter: statisch; | Antrieb: Federrücklauf; | Schnittstelle: Analog, MP-Bus, Modbus RTU, | BACnet MS/TP | NC: Stromlos zu
1000744268 | VVS-Regelgerät | TZ-Silenzio-D/200/BUSN | 4744 | 90328900 | 5 | 64 | 1250 | 740 | 361 | TZ-S | pcs | DE | EUR | Regelgeräte | VVS-Regelgeräte | Variable Volumenstromregler | D: Mit Dämmschale | BUSN: Regelkomponente Serie Universal; | Volumenstromregelung; | Transmitter: statisch; | Antrieb: Standard; | Schnittstelle: Analog, MP-Bus, Modbus RTU, | BACnet MS/TP
1000744291 | VVS-Regelgerät | TZ-Silenzio-D/200/BUSNF/NC | 5379 | 90328900 | 5 | 64 | 1250 | 740 | 361 | TZ-S | pcs | DE | EUR | Regelgeräte | VVS-Regelgeräte | Variable Volumenstromregler | D: Mit Dämmschale | BUSNF: Regelkomponente Serie Universal; | Volumenstromregelung; | Transmitter: statisch; | Antrieb: Federrücklauf; | Schnittstelle: Analog, MP-Bus, Modbus RTU, | BACnet MS/TP | NC: Stromlos zu
1000744269 | VVS-Regelgerät | TZ-Silenzio-D/200/BUSS | 5047 | 90328900 | 5 | 64 | 1250 | 740 | 361 | TZ-S | pcs | DE | EUR | Regelgeräte | VVS-Regelgeräte | Variable Volumenstromregler | D: Mit Dämmschale | BUSS: Regelkomponente Serie Universal; | Volumenstromregelung; | Transmitter: statisch; | Antrieb: Schnelllaufend; | Schnittstelle: Analog, MP-Bus, Modbus RTU, | BACnet MS/TP
1000158673 | VVS-Regelgerät | TZ-Silenzio-D/200/Easy | 3579 | 90328900 | 5 | 64 | 1250 | 740 | 361 | TZ-S | pcs | DE | EUR | Regelgeräte | VVS-Regelgeräte | Variable Volumenstromregler | D: Mit Dämmschale | Easy: Volumenstromregler, dynamisch, Schnittstelle Analog
1000455781 | VVS-Regelgerät | TZ-Silenzio-D/200/LK0 | 3922 | 90328900 | 5 | 64 | 1250 | 740 | 361 | TZ-S | pcs | DE | EUR | Regelgeräte | VVS-Regelgeräte | Variable Volumenstromregler | D: Mit Dämmschale | LK0: Regelkomponente Serie Compact, | Transmitter: dynamisch, | Schnittstelle: KNX
1000158670 | VVS-Regelgerät | TZ-Silenzio-D/200/LN0 | 3760 | 90328900 | 5 | 64 | 1250 | 740 | 361 | TZ-S | pcs | DE | EUR | Regelgeräte | VVS-Regelgeräte | Variable Volumenstromregler | D: Mit Dämmschale | LN0: Regelkomponente Serie Compact, | Transmitter: dynamisch, | Schnittstelle: analog
1000609366 | VVS-Regelgerät | TZ-Silenzio-D/200/TUN/PDS | 5368 | 90328900 | 5 | 64 | 1250 | 740 | 361 | TZ-S | pcs | DE | EUR | Regelgeräte | VVS-Regelgeräte | Variable Volumenstromregler | D: Mit Dämmschale | TUN: TROX UNIVERSAL Regler mit Normalantrieb
1000609368 | VVS-Regelgerät | TZ-Silenzio-D/200/TUN/PRS | 5368 | 90328900 | 5 | 64 | 1250 | 740 | 361 | TZ-S | pcs | DE | EUR | Regelgeräte | VVS-Regelgeräte | Variable Volumenstromregler | D: Mit Dämmschale | TUN: TROX UNIVERSAL Regler mit Normalantrieb
1000609364 | VVS-Regelgerät | TZ-Silenzio-D/200/TUN/RS | 5054 | 90328900 | 5 | 64 | 1250 | 740 | 361 | TZ-S | pcs | DE | EUR | Regelgeräte | VVS-Regelgeräte | Variable Volumenstromregler | D: Mit Dämmschale | TUN: TROX UNIVERSAL Regler mit Normalantrieb
1000609486 | VVS-Regelgerät | TZ-Silenzio-D/200/TUNF/PDS/NC | 5445 | 90328900 | 5 | 64 | 1250 | 740 | 361 | TZ-S | pcs | DE | EUR | Regelgeräte | VVS-Regelgeräte | Variable Volumenstromregler | D: Mit Dämmschale | TUNF: TROX UNIVERSAL Regler mit Federrücklaufantrieb | NC: Stromlos zu
1000609488 | VVS-Regelgerät | TZ-Silenzio-D/200/TUNF/PRS/NC | 5445 | 90328900 | 5 | 64 | 1250 | 740 | 361 | TZ-S | pcs | DE | EUR | Regelgeräte | VVS-Regelgeräte | Variable Volumenstromregler | D: Mit Dämmschale | TUNF: TROX UNIVERSAL Regler mit Federrücklaufantrieb | NC: Stromlos zu
1000609484 | VVS-Regelgerät | TZ-Silenzio-D/200/TUNF/RS/NC | 5131 | 90328900 | 5 | 64 | 1250 | 740 | 361 | TZ-S | pcs | DE | EUR | Regelgeräte | VVS-Regelgeräte | Variable Volumenstromregler | D: Mit Dämmschale | TUNF: TROX UNIVERSAL Regler mit Federrücklaufantrieb | NC: Stromlos zu
1000609372 | VVS-Regelgerät | TZ-Silenzio-D/200/TUS/PDS | 5445 | 90328900 | 5 | 64 | 1250 | 740 | 361 | TZ-S | pcs | DE | EUR | Regelgeräte | VVS-Regelgeräte | Variable Volumenstromregler | D: Mit Dämmschale | TUS: TROX UNIVERSAL Regler mit schnelllaufendem Antrieb
1000609374 | VVS-Regelgerät | TZ-Silenzio-D/200/TUS/PRS | 5445 | 90328900 | 5 | 64 | 1250 | 740 | 361 | TZ-S | pcs | DE | EUR | Regelgeräte | VVS-Regelgeräte | Variable Volumenstromregler | D: Mit Dämmschale | TUS: TROX UNIVERSAL Regler mit schnelllaufendem Antrieb
1000609370 | VVS-Regelgerät | TZ-Silenzio-D/200/TUS/RS | 5131 | 90328900 | 5 | 64 | 1250 | 740 | 361 | TZ-S | pcs | DE | EUR | Regelgeräte | VVS-Regelgeräte | Variable Volumenstromregler | D: Mit Dämmschale | TUS: TROX UNIVERSAL Regler mit schnelllaufendem Antrieb
1000158671 | VVS-Regelgerät | TZ-Silenzio-D/200/XB0 | 3621 | 90328900 | 5 | 64 | 1250 | 740 | 361 | TZ-S | pcs | DE | EUR | Regelgeräte | VVS-Regelgeräte | Variable Volumenstromregler | D: Mit Dämmschale | XB0: Regelkomponente Serie Compact, | Transmitter: dynamisch, | Schnittstelle: Analog
1000158676 | VVS-Regelgerät | TZ-Silenzio-D/250/BC0 | 3934 | 90328900 | 5 | 72 | 1250 | 880 | 391 | TZ-S | pcs | DE | EUR | Regelgeräte | VVS-Regelgeräte | Variable Volumenstromregler | D: Mit Dämmschale | BC0: Regelkomponente Serie Compact, | Transmitter: dynamisch, | Schnittstelle: Analog, MP-Bus
1000158678 | VVS-Regelgerät | TZ-Silenzio-D/250/BL0 | 4186 | 90328900 | 5 | 72 | 1250 | 880 | 391 | TZ-S | pcs | DE | EUR | Regelgeräte | VVS-Regelgeräte | Variable Volumenstromregler | D: Mit Dämmschale | BL0: Regelkomponente Serie Compact, | Transmitter: dynamisch, | Schnittstelle: LonWorks FTT-10A | *** Compact-Regler mit LON-Technologie sind noch lieferbar | *** bis Ende 2021. | *** Bitte bei Planung und Ausführung berücksichtigen.
1000455785 | VVS-Regelgerät | TZ-Silenzio-D/250/BM0 | 4064 | 90328900 | 5 | 72 | 1250 | 880 | 391 | TZ-S | pcs | DE | EUR | Regelgeräte | VVS-Regelgeräte | Variable Volumenstromregler | D: Mit Dämmschale | BM0: Regelkomponente Serie Compact | Transmitter: dynamisch, | Schnittstelle: Modbus RTU, BACnet-MSTP, MP-Bus
1000744270 | VVS-Regelgerät | TZ-Silenzio-D/250/BUDN | 4120 | 90328900 | 5 | 72 | 1250 | 880 | 391 | TZ-S | pcs | DE | EUR | Regelgeräte | VVS-Regelgeräte | Variable Volumenstromregler | D: Mit Dämmschale | BUDN: Regelkomponente Serie Universal; | Volumenstromregelung; | Transmitter: dynamisch; | Antrieb: Standard; | Schnittstelle: Analog, MP-Bus, Modbus RTU, | BACnet MS/TP
1000744292 | VVS-Regelgerät | TZ-Silenzio-D/250/BUDNF/NC | 4752 | 90328900 | 5 | 72 | 1250 | 880 | 391 | TZ-S | pcs | DE | EUR | Regelgeräte | VVS-Regelgeräte | Variable Volumenstromregler | D: Mit Dämmschale | BUDNF: Regelkomponente Serie Universal; | Volumenstromregelung; | Transmitter: dynamisch; | Antrieb: Federrücklauf; | Schnittstelle: Analog, MP-Bus, Modbus RTU, | BACnet MS/TP | NC: Stromlos zu
1000744312 | VVS-Regelgerät | TZ-Silenzio-D/250/BUPN/PDS | 5293 | 90328900 | 5 | 72 | 1250 | 880 | 391 | TZ-S | pcs | DE | EUR | Regelgeräte | VVS-Regelgeräte | Variable Volumenstromregler | D: Mit Dämmschale | BUPN: Regelkomponente Serie Universal; | Kanaldruckregelung bis 450 Pa; | Transmitter: statisch; | Antrieb: Standard; | Schnittstelle: Analog, MP-Bus, Modbus RTU, | BACnet MS/TP
1000744332 | VVS-Regelgerät | TZ-Silenzio-D/250/BUPNF/PDS/NC | 5926 | 90328900 | 5 | 72 | 1250 | 880 | 391 | TZ-S | pcs | DE | EUR | Regelgeräte | VVS-Regelgeräte | Variable Volumenstromregler | D: Mit Dämmschale | BUPNF: Regelkomponente Serie Universal; | Kanaldruckregelung bis 450 Pa; | Transmitter: statisch; | Antrieb: Federrücklauf; | Schnittstelle: Analog, MP-Bus, Modbus RTU, | BACnet MS/TP | NC: Stromlos zu
1000744313 | VVS-Regelgerät | TZ-Silenzio-D/250/BURN/PRS | 5362 | 90328900 | 5 | 72 | 1250 | 880 | 391 | TZ-S | pcs | DE | EUR | Regelgeräte | VVS-Regelgeräte | Variable Volumenstromregler | D: Mit Dämmschale | BURN: Regelkomponente Serie Universal; | Raumdruckregelung; | Transmitter: statisch; | Antrieb: Standard; | Schnittstelle: Analog, MP-Bus, Modbus RTU, | BACnet MS/TP
1000744333 | VVS-Regelgerät | TZ-Silenzio-D/250/BURNF/PRS/NC | 5736 | 90328900 | 5 | 72 | 1250 | 880 | 391 | TZ-S | pcs | DE | EUR | Regelgeräte | VVS-Regelgeräte | Variable Volumenstromregler | D: Mit Dämmschale | BURNF: Regelkomponente Serie Universal; | Raumdruckregelung; | Transmitter: statisch; | Antrieb: Federrücklauf; | Schnittstelle: Analog, MP-Bus, Modbus RTU, | BACnet MS/TP | NC: Stromlos zu
1000744271 | VVS-Regelgerät | TZ-Silenzio-D/250/BUSN | 5057 | 90328900 | 5 | 72 | 1250 | 880 | 391 | TZ-S | pcs | DE | EUR | Regelgeräte | VVS-Regelgeräte | Variable Volumenstromregler | D: Mit Dämmschale | BUSN: Regelkomponente Serie Universal; | Volumenstromregelung; | Transmitter: statisch; | Antrieb: Standard; | Schnittstelle: Analog, MP-Bus, Modbus RTU, | BACnet MS/TP
1000744293 | VVS-Regelgerät | TZ-Silenzio-D/250/BUSNF/NC | 5692 | 90328900 | 5 | 72 | 1250 | 880 | 391 | TZ-S | pcs | DE | EUR | Regelgeräte | VVS-Regelgeräte | Variable Volumenstromregler | D: Mit Dämmschale | BUSNF: Regelkomponente Serie Universal; | Volumenstromregelung; | Transmitter: statisch; | Antrieb: Federrücklauf; | Schnittstelle: Analog, MP-Bus, Modbus RTU, | BACnet MS/TP | NC: Stromlos zu
1000744272 | VVS-Regelgerät | TZ-Silenzio-D/250/BUSS | 5360 | 90328900 | 5 | 72 | 1250 | 880 | 391 | TZ-S | pcs | DE | EUR | Regelgeräte | VVS-Regelgeräte | Variable Volumenstromregler | D: Mit Dämmschale | BUSS: Regelkomponente Serie Universal; | Volumenstromregelung; | Transmitter: statisch; | Antrieb: Schnelllaufend; | Schnittstelle: Analog, MP-Bus, Modbus RTU, | BACnet MS/TP
1000158684 | VVS-Regelgerät | TZ-Silenzio-D/250/Easy | 3892 | 90328900 | 5 | 72 | 1250 | 880 | 391 | TZ-S | pcs | DE | EUR | Regelgeräte | VVS-Regelgeräte | Variable Volumenstromregler | D: Mit Dämmschale | Easy: Volumenstromregler, dynamisch, Schnittstelle Analog
1000455786 | VVS-Regelgerät | TZ-Silenzio-D/250/LK0 | 4235 | 90328900 | 5 | 72 | 1250 | 880 | 391 | TZ-S | pcs | DE | EUR | Regelgeräte | VVS-Regelgeräte | Variable Volumenstromregler | D: Mit Dämmschale | LK0: Regelkomponente Serie Compact, | Transmitter: dynamisch, | Schnittstelle: KNX
1000158681 | VVS-Regelgerät | TZ-Silenzio-D/250/LN0 | 4073 | 90328900 | 5 | 72 | 1250 | 880 | 391 | TZ-S | pcs | DE | EUR | Regelgeräte | VVS-Regelgeräte | Variable Volumenstromregler | D: Mit Dämmschale | LN0: Regelkomponente Serie Compact, | Transmitter: dynamisch, | Schnittstelle: analog
1000609378 | VVS-Regelgerät | TZ-Silenzio-D/250/TUN/PDS | 5681 | 90328900 | 5 | 72 | 1250 | 880 | 391 | TZ-S | pcs | DE | EUR | Regelgeräte | VVS-Regelgeräte | Variable Volumenstromregler | D: Mit Dämmschale | TUN: TROX UNIVERSAL Regler mit Normalantrieb
1000609380 | VVS-Regelgerät | TZ-Silenzio-D/250/TUN/PRS | 5681 | 90328900 | 5 | 72 | 1250 | 880 | 391 | TZ-S | pcs | DE | EUR | Regelgeräte | VVS-Regelgeräte | Variable Volumenstromregler | D: Mit Dämmschale | TUN: TROX UNIVERSAL Regler mit Normalantrieb
1000609376 | VVS-Regelgerät | TZ-Silenzio-D/250/TUN/RS | 5367 | 90328900 | 5 | 72 | 1250 | 880 | 391 | TZ-S | pcs | DE | EUR | Regelgeräte | VVS-Regelgeräte | Variable Volumenstromregler | D: Mit Dämmschale | TUN: TROX UNIVERSAL Regler mit Normalantrieb
1000609498 | VVS-Regelgerät | TZ-Silenzio-D/250/TUNF/PDS/NC | 5758 | 90328900 | 5 | 72 | 1250 | 880 | 391 | TZ-S | pcs | DE | EUR | Regelgeräte | VVS-Regelgeräte | Variable Volumenstromregler | D: Mit Dämmschale | TUNF: TROX UNIVERSAL Regler mit Federrücklaufantrieb | NC: Stromlos zu
1000609500 | VVS-Regelgerät | TZ-Silenzio-D/250/TUNF/PRS/NC | 5758 | 90328900 | 5 | 72 | 1250 | 880 | 391 | TZ-S | pcs | DE | EUR | Regelgeräte | VVS-Regelgeräte | Variable Volumenstromregler | D: Mit Dämmschale | TUNF: TROX UNIVERSAL Regler mit Federrücklaufantrieb | NC: Stromlos zu
1000609496 | VVS-Regelgerät | TZ-Silenzio-D/250/TUNF/RS/NC | 5444 | 90328900 | 5 | 72 | 1250 | 880 | 391 | TZ-S | pcs | DE | EUR | Regelgeräte | VVS-Regelgeräte | Variable Volumenstromregler | D: Mit Dämmschale | TUNF: TROX UNIVERSAL Regler mit Federrücklaufantrieb | NC: Stromlos zu
1000609384 | VVS-Regelgerät | TZ-Silenzio-D/250/TUS/PDS | 5758 | 90328900 | 5 | 72 | 1250 | 880 | 391 | TZ-S | pcs | DE | EUR | Regelgeräte | VVS-Regelgeräte | Variable Volumenstromregler | D: Mit Dämmschale | TUS: TROX UNIVERSAL Regler mit schnelllaufendem Antrieb
1000609386 | VVS-Regelgerät | TZ-Silenzio-D/250/TUS/PRS | 5758 | 90328900 | 5 | 72 | 1250 | 880 | 391 | TZ-S | pcs | DE | EUR | Regelgeräte | VVS-Regelgeräte | Variable Volumenstromregler | D: Mit Dämmschale | TUS: TROX UNIVERSAL Regler mit schnelllaufendem Antrieb
1000609382 | VVS-Regelgerät | TZ-Silenzio-D/250/TUS/RS | 5444 | 90328900 | 5 | 72 | 1250 | 880 | 391 | TZ-S | pcs | DE | EUR | Regelgeräte | VVS-Regelgeräte | Variable Volumenstromregler | D: Mit Dämmschale | TUS: TROX UNIVERSAL Regler mit schnelllaufendem Antrieb
1000158682 | VVS-Regelgerät | TZ-Silenzio-D/250/XB0 | 3934 | 90328900 | 5 | 72 | 1250 | 880 | 391 | TZ-S | pcs | DE | EUR | Regelgeräte | VVS-Regelgeräte | Variable Volumenstromregler | D: Mit Dämmschale | XB0: Regelkomponente Serie Compact, | Transmitter: dynamisch, | Schnittstelle: Analog
1000158687 | VVS-Regelgerät | TZ-Silenzio-D/315/BC0 | 4296 | 90328900 | 5 | 91 | 1250 | 1080 | 441 | TZ-S | pcs | DE | EUR | Regelgeräte | VVS-Regelgeräte | Variable Volumenstromregler | D: Mit Dämmschale | BC0: Regelkomponente Serie Compact, | Transmitter: dynamisch, | Schnittstelle: Analog, MP-Bus
1000158689 | VVS-Regelgerät | TZ-Silenzio-D/315/BL0 | 4548 | 90328900 | 5 | 91 | 1250 | 1080 | 441 | TZ-S | pcs | DE | EUR | Regelgeräte | VVS-Regelgeräte | Variable Volumenstromregler | D: Mit Dämmschale | BL0: Regelkomponente Serie Compact, | Transmitter: dynamisch, | Schnittstelle: LonWorks FTT-10A | *** Compact-Regler mit LON-Technologie sind noch lieferbar | *** bis Ende 2021. | *** Bitte bei Planung und Ausführung berücksichtigen.
1000455790 | VVS-Regelgerät | TZ-Silenzio-D/315/BM0 | 4426 | 90328900 | 5 | 91 | 1250 | 1080 | 441 | TZ-S | pcs | DE | EUR | Regelgeräte | VVS-Regelgeräte | Variable Volumenstromregler | D: Mit Dämmschale | BM0: Regelkomponente Serie Compact | Transmitter: dynamisch, | Schnittstelle: Modbus RTU, BACnet-MSTP, MP-Bus
1000744273 | VVS-Regelgerät | TZ-Silenzio-D/315/BUDN | 4482 | 90328900 | 5 | 91 | 1250 | 1080 | 441 | TZ-S | pcs | DE | EUR | Regelgeräte | VVS-Regelgeräte | Variable Volumenstromregler | D: Mit Dämmschale | BUDN: Regelkomponente Serie Universal; | Volumenstromregelung; | Transmitter: dynamisch; | Antrieb: Standard; | Schnittstelle: Analog, MP-Bus, Modbus RTU, | BACnet MS/TP
1000744294 | VVS-Regelgerät | TZ-Silenzio-D/315/BUDNF/NC | 5114 | 90328900 | 5 | 91 | 1250 | 1080 | 441 | TZ-S | pcs | DE | EUR | Regelgeräte | VVS-Regelgeräte | Variable Volumenstromregler | D: Mit Dämmschale | BUDNF: Regelkomponente Serie Universal; | Volumenstromregelung; | Transmitter: dynamisch; | Antrieb: Federrücklauf; | Schnittstelle: Analog, MP-Bus, Modbus RTU, | BACnet MS/TP | NC: Stromlos zu
1000744314 | VVS-Regelgerät | TZ-Silenzio-D/315/BUPN/PDS | 5655 | 90328900 | 5 | 91 | 1250 | 1080 | 441 | TZ-S | pcs | DE | EUR | Regelgeräte | VVS-Regelgeräte | Variable Volumenstromregler | D: Mit Dämmschale | BUPN: Regelkomponente Serie Universal; | Kanaldruckregelung bis 450 Pa; | Transmitter: statisch; | Antrieb: Standard; | Schnittstelle: Analog, MP-Bus, Modbus RTU, | BACnet MS/TP
1000744334 | VVS-Regelgerät | TZ-Silenzio-D/315/BUPNF/PDS/NC | 6288 | 90328900 | 5 | 91 | 1250 | 1080 | 441 | TZ-S | pcs | DE | EUR | Regelgeräte | VVS-Regelgeräte | Variable Volumenstromregler | D: Mit Dämmschale | BUPNF: Regelkomponente Serie Universal; | Kanaldruckregelung bis 450 Pa; | Transmitter: statisch; | Antrieb: Federrücklauf; | Schnittstelle: Analog, MP-Bus, Modbus RTU, | BACnet MS/TP | NC: Stromlos zu
1000744315 | VVS-Regelgerät | TZ-Silenzio-D/315/BURN/PRS | 5724 | 90328900 | 5 | 91 | 1250 | 1080 | 441 | TZ-S | pcs | DE | EUR | Regelgeräte | VVS-Regelgeräte | Variable Volumenstromregler | D: Mit Dämmschale | BURN: Regelkomponente Serie Universal; | Raumdruckregelung; | Transmitter: statisch; | Antrieb: Standard; | Schnittstelle: Analog, MP-Bus, Modbus RTU, | BACnet MS/TP
1000744335 | VVS-Regelgerät | TZ-Silenzio-D/315/BURNF/PRS/NC | 6098 | 90328900 | 5 | 91 | 1250 | 1080 | 441 | TZ-S | pcs | DE | EUR | Regelgeräte | VVS-Regelgeräte | Variable Volumenstromregler | D: Mit Dämmschale | BURNF: Regelkomponente Serie Universal; | Raumdruckregelung; | Transmitter: statisch; | Antrieb: Federrücklauf; | Schnittstelle: Analog, MP-Bus, Modbus RTU, | BACnet MS/TP | NC: Stromlos zu
1000744274 | VVS-Regelgerät | TZ-Silenzio-D/315/BUSN | 5419 | 90328900 | 5 | 91 | 1250 | 1080 | 441 | TZ-S | pcs | DE | EUR | Regelgeräte | VVS-Regelgeräte | Variable Volumenstromregler | D: Mit Dämmschale | BUSN: Regelkomponente Serie Universal; | Volumenstromregelung; | Transmitter: statisch; | Antrieb: Standard; | Schnittstelle: Analog, MP-Bus, Modbus RTU, | BACnet MS/TP
1000744295 | VVS-Regelgerät | TZ-Silenzio-D/315/BUSNF/NC | 6054 | 90328900 | 5 | 91 | 1250 | 1080 | 441 | TZ-S | pcs | DE | EUR | Regelgeräte | VVS-Regelgeräte | Variable Volumenstromregler | D: Mit Dämmschale | BUSNF: Regelkomponente Serie Universal; | Volumenstromregelung; | Transmitter: statisch; | Antrieb: Federrücklauf; | Schnittstelle: Analog, MP-Bus, Modbus RTU, | BACnet MS/TP | NC: Stromlos zu
1000744275 | VVS-Regelgerät | TZ-Silenzio-D/315/BUSS | 5722 | 90328900 | 5 | 91 | 1250 | 1080 | 441 | TZ-S | pcs | DE | EUR | Regelgeräte | VVS-Regelgeräte | Variable Volumenstromregler | D: Mit Dämmschale | BUSS: Regelkomponente Serie Universal; | Volumenstromregelung; | Transmitter: statisch; | Antrieb: Schnelllaufend; | Schnittstelle: Analog, MP-Bus, Modbus RTU, | BACnet MS/TP
1000158695 | VVS-Regelgerät | TZ-Silenzio-D/315/Easy | 4254 | 90328900 | 5 | 91 | 1250 | 1080 | 441 | TZ-S | pcs | DE | EUR | Regelgeräte | VVS-Regelgeräte | Variable Volumenstromregler | D: Mit Dämmschale | Easy: Volumenstromregler, dynamisch, Schnittstelle Analog
1000455791 | VVS-Regelgerät | TZ-Silenzio-D/315/LK0 | 4597 | 90328900 | 5 | 91 | 1250 | 1080 | 441 | TZ-S | pcs | DE | EUR | Regelgeräte | VVS-Regelgeräte | Variable Volumenstromregler | D: Mit Dämmschale | LK0: Regelkomponente Serie Compact, | Transmitter: dynamisch, | Schnittstelle: KNX
1000158692 | VVS-Regelgerät | TZ-Silenzio-D/315/LN0 | 4435 | 90328900 | 5 | 91 | 1250 | 1080 | 441 | TZ-S | pcs | DE | EUR | Regelgeräte | VVS-Regelgeräte | Variable Volumenstromregler | D: Mit Dämmschale | LN0: Regelkomponente Serie Compact, | Transmitter: dynamisch, | Schnittstelle: analog
1000609390 | VVS-Regelgerät | TZ-Silenzio-D/315/TUN/PDS | 6043 | 90328900 | 5 | 91 | 1250 | 1080 | 441 | TZ-S | pcs | DE | EUR | Regelgeräte | VVS-Regelgeräte | Variable Volumenstromregler | D: Mit Dämmschale | TUN: TROX UNIVERSAL Regler mit Normalantrieb
1000609392 | VVS-Regelgerät | TZ-Silenzio-D/315/TUN/PRS | 6043 | 90328900 | 5 | 91 | 1250 | 1080 | 441 | TZ-S | pcs | DE | EUR | Regelgeräte | VVS-Regelgeräte | Variable Volumenstromregler | D: Mit Dämmschale | TUN: TROX UNIVERSAL Regler mit Normalantrieb
1000609388 | VVS-Regelgerät | TZ-Silenzio-D/315/TUN/RS | 5729 | 90328900 | 5 | 91 | 1250 | 1080 | 441 | TZ-S | pcs | DE | EUR | Regelgeräte | VVS-Regelgeräte | Variable Volumenstromregler | D: Mit Dämmschale | TUN: TROX UNIVERSAL Regler mit Normalantrieb
1000609510 | VVS-Regelgerät | TZ-Silenzio-D/315/TUNF/PDS/NC | 6120 | 90328900 | 5 | 91 | 1250 | 1080 | 441 | TZ-S | pcs | DE | EUR | Regelgeräte | VVS-Regelgeräte | Variable Volumenstromregler | D: Mit Dämmschale | TUNF: TROX UNIVERSAL Regler mit Federrücklaufantrieb | NC: Stromlos zu
1000609512 | VVS-Regelgerät | TZ-Silenzio-D/315/TUNF/PRS/NC | 6120 | 90328900 | 5 | 91 | 1250 | 1080 | 441 | TZ-S | pcs | DE | EUR | Regelgeräte | VVS-Regelgeräte | Variable Volumenstromregler | D: Mit Dämmschale | TUNF: TROX UNIVERSAL Regler mit Federrücklaufantrieb | NC: Stromlos zu
1000609508 | VVS-Regelgerät | TZ-Silenzio-D/315/TUNF/RS/NC | 5806 | 90328900 | 5 | 91 | 1250 | 1080 | 441 | TZ-S | pcs | DE | EUR | Regelgeräte | VVS-Regelgeräte | Variable Volumenstromregler | D: Mit Dämmschale | TUNF: TROX UNIVERSAL Regler mit Federrücklaufantrieb | NC: Stromlos zu
1000609396 | VVS-Regelgerät | TZ-Silenzio-D/315/TUS/PDS | 6120 | 90328900 | 5 | 91 | 1250 | 1080 | 441 | TZ-S | pcs | DE | EUR | Regelgeräte | VVS-Regelgeräte | Variable Volumenstromregler | D: Mit Dämmschale | TUS: TROX UNIVERSAL Regler mit schnelllaufendem Antrieb
1000609398 | VVS-Regelgerät | TZ-Silenzio-D/315/TUS/PRS | 6120 | 90328900 | 5 | 91 | 1250 | 1080 | 441 | TZ-S | pcs | DE | EUR | Regelgeräte | VVS-Regelgeräte | Variable Volumenstromregler | D: Mit Dämmschale | TUS: TROX UNIVERSAL Regler mit schnelllaufendem Antrieb
1000609394 | VVS-Regelgerät | TZ-Silenzio-D/315/TUS/RS | 5806 | 90328900 | 5 | 91 | 1250 | 1080 | 441 | TZ-S | pcs | DE | EUR | Regelgeräte | VVS-Regelgeräte | Variable Volumenstromregler | D: Mit Dämmschale | TUS: TROX UNIVERSAL Regler mit schnelllaufendem Antrieb
1000158693 | VVS-Regelgerät | TZ-Silenzio-D/315/XB0 | 4296 | 90328900 | 5 | 91 | 1250 | 1080 | 441 | TZ-S | pcs | DE | EUR | Regelgeräte | VVS-Regelgeräte | Variable Volumenstromregler | D: Mit Dämmschale | XB0: Regelkomponente Serie Compact, | Transmitter: dynamisch, | Schnittstelle: Analog
1000000324 | Universalgehäuse | UCA-1SAF-GAL/1015x1015x650/R | 2121 | 84219990 | 7 | 59 | 1015 | 1065 | 650 | UCA | pcs | DE | EUR | Filtergeräte und Filterelemente | Filtergehäuse für Kanaleinbau | Universalgehäuse | 1SAF: Einstufig für Aktivkohlefilter | GAL: Verzinktes Stahlblech | R: Bedienungstür in Luftrichtung rechts
1000000326 | Universalgehäuse | UCA-1SAF-GAL/1015x1325x650/R | 2409 | 84219990 | 7 | 69 | 1015 | 1375 | 650 | UCA | pcs | DE | EUR | Filtergeräte und Filterelemente | Filtergehäuse für Kanaleinbau | Universalgehäuse | 1SAF: Einstufig für Aktivkohlefilter | GAL: Verzinktes Stahlblech | R: Bedienungstür in Luftrichtung rechts
1000000328 | Universalgehäuse | UCA-1SAF-GAL/1015x1630x650/R | 3090 | 84219990 | 7 | 82 | 1015 | 1680 | 650 | UCA | pcs | DE | EUR | Filtergeräte und Filterelemente | Filtergehäuse für Kanaleinbau | Universalgehäuse | 1SAF: Einstufig für Aktivkohlefilter | GAL: Verzinktes Stahlblech | R: Bedienungstür in Luftrichtung rechts
1000000330 | Universalgehäuse | UCA-1SAF-GAL/1015x1940x650/R | 3255 | 84219990 | 7 | 96 | 1015 | 1990 | 650 | UCA | pcs | DE | EUR | Filtergeräte und Filterelemente | Filtergehäuse für Kanaleinbau | Universalgehäuse | 1SAF: Einstufig für Aktivkohlefilter | GAL: Verzinktes Stahlblech | R: Bedienungstür in Luftrichtung rechts
1000000332 | Universalgehäuse | UCA-1SAF-GAL/1015x2245x650/R | 3785 | 84219990 | 7 | 105 | 1015 | 2295 | 650 | UCA | pcs | DE | EUR | Filtergeräte und Filterelemente | Filtergehäuse für Kanaleinbau | Universalgehäuse | 1SAF: Einstufig für Aktivkohlefilter | GAL: Verzinktes Stahlblech | R: Bedienungstür in Luftrichtung rechts
1000000334 | Universalgehäuse | UCA-1SAF-GAL/1015x2555x650/R | 3900 | 84219990 | 7 | 122 | 1015 | 2605 | 650 | UCA | pcs | DE | EUR | Filtergeräte und Filterelemente | Filtergehäuse für Kanaleinbau | Universalgehäuse | 1SAF: Einstufig für Aktivkohlefilter | GAL: Verzinktes Stahlblech | R: Bedienungstür in Luftrichtung rechts
1000000322 | Universalgehäuse | UCA-1SAF-GAL/1015x710x650/R | 1490 | 84219990 | 7 | 43 | 1015 | 760 | 650 | UCA | pcs | DE | EUR | Filtergeräte und Filterelemente | Filtergehäuse für Kanaleinbau | Universalgehäuse | 1SAF: Einstufig für Aktivkohlefilter | GAL: Verzinktes Stahlblech | R: Bedienungstür in Luftrichtung rechts
1000000338 | Universalgehäuse | UCA-1SAF-GAL/1325x1015x650/R | 2276 | 84219990 | 7 | 68 | 1325 | 1065 | 650 | UCA | pcs | DE | EUR | Filtergeräte und Filterelemente | Filtergehäuse für Kanaleinbau | Universalgehäuse | 1SAF: Einstufig für Aktivkohlefilter | GAL: Verzinktes Stahlblech | R: Bedienungstür in Luftrichtung rechts
1000000340 | Universalgehäuse | UCA-1SAF-GAL/1325x1325x650/R | 2729 | 84219990 | 7 | 80 | 1325 | 1375 | 650 | UCA | pcs | DE | EUR | Filtergeräte und Filterelemente | Filtergehäuse für Kanaleinbau | Universalgehäuse | 1SAF: Einstufig für Aktivkohlefilter | GAL: Verzinktes Stahlblech | R: Bedienungstür in Luftrichtung rechts
1000000342 | Universalgehäuse | UCA-1SAF-GAL/1325x1630x650/R | 3298 | 84219990 | 7 | 94 | 1325 | 1680 | 650 | UCA | pcs | DE | EUR | Filtergeräte und Filterelemente | Filtergehäuse für Kanaleinbau | Universalgehäuse | 1SAF: Einstufig für Aktivkohlefilter | GAL: Verzinktes Stahlblech | R: Bedienungstür in Luftrichtung rechts
1000000344 | Universalgehäuse | UCA-1SAF-GAL/1325x1940x650/R | 3570 | 84219990 | 7 | 108 | 1325 | 1990 | 650 | UCA | pcs | DE | EUR | Filtergeräte und Filterelemente | Filtergehäuse für Kanaleinbau | Universalgehäuse | 1SAF: Einstufig für Aktivkohlefilter | GAL: Verzinktes Stahlblech | R: Bedienungstür in Luftrichtung rechts
1000000346 | Universalgehäuse | UCA-1SAF-GAL/1325x2245x650/R | 4053 | 84219990 | 7 | 118 | 1325 | 2295 | 650 | UCA | pcs | DE | EUR | Filtergeräte und Filterelemente | Filtergehäuse für Kanaleinbau | Universalgehäuse | 1SAF: Einstufig für Aktivkohlefilter | GAL: Verzinktes Stahlblech | R: Bedienungstür in Luftrichtung rechts
1000000348 | Universalgehäuse | UCA-1SAF-GAL/1325x2555x650/R | 4310 | 84219990 | 7 | 136 | 1325 | 2605 | 650 | UCA | pcs | DE | EUR | Filtergeräte und Filterelemente | Filtergehäuse für Kanaleinbau | Universalgehäuse | 1SAF: Einstufig für Aktivkohlefilter | GAL: Verzinktes Stahlblech | R: Bedienungstür in Luftrichtung rechts
1000000336 | Universalgehäuse | UCA-1SAF-GAL/1325x710x650/R | 1637 | 84219990 | 7 | 51 | 1325 | 760 | 650 | UCA | pcs | DE | EUR | Filtergeräte und Filterelemente | Filtergehäuse für Kanaleinbau | Universalgehäuse | 1SAF: Einstufig für Aktivkohlefilter | GAL: Verzinktes Stahlblech | R: Bedienungstür in Luftrichtung rechts
1000000352 | Universalgehäuse | UCA-1SAF-GAL/1630x1015x650/R | 2769 | 84219990 | 7 | 80 | 1630 | 1065 | 650 | UCA | pcs | DE | EUR | Filtergeräte und Filterelemente | Filtergehäuse für Kanaleinbau | Universalgehäuse | 1SAF: Einstufig für Aktivkohlefilter | GAL: Verzinktes Stahlblech | R: Bedienungstür in Luftrichtung rechts
1000000354 | Universalgehäuse | UCA-1SAF-GAL/1630x1325x650/R | 3185 | 84219990 | 7 | 93 | 1630 | 1375 | 650 | UCA | pcs | DE | EUR | Filtergeräte und Filterelemente | Filtergehäuse für Kanaleinbau | Universalgehäuse | 1SAF: Einstufig für Aktivkohlefilter | GAL: Verzinktes Stahlblech | R: Bedienungstür in Luftrichtung rechts
1000000356 | Universalgehäuse | UCA-1SAF-GAL/1630x1630x650/R | 3950 | 84219990 | 7 | 110 | 1630 | 1680 | 650 | UCA | pcs | DE | EUR | Filtergeräte und Filterelemente | Filtergehäuse für Kanaleinbau | Universalgehäuse | 1SAF: Einstufig für Aktivkohlefilter | GAL: Verzinktes Stahlblech | R: Bedienungstür in Luftrichtung rechts
1000000358 | Universalgehäuse | UCA-1SAF-GAL/1630x1940x650/R | 4191 | 84219990 | 7 | 126 | 1630 | 1990 | 650 | UCA | pcs | DE | EUR | Filtergeräte und Filterelemente | Filtergehäuse für Kanaleinbau | Universalgehäuse | 1SAF: Einstufig für Aktivkohlefilter | GAL: Verzinktes Stahlblech | R: Bedienungstür in Luftrichtung rechts
1000000360 | Universalgehäuse | UCA-1SAF-GAL/1630x2245x650/R | 4838 | 84219990 | 7 | 137 | 1630 | 2295 | 650 | UCA | pcs | DE | EUR | Filtergeräte und Filterelemente | Filtergehäuse für Kanaleinbau | Universalgehäuse | 1SAF: Einstufig für Aktivkohlefilter | GAL: Verzinktes Stahlblech | R: Bedienungstür in Luftrichtung rechts
1000000362 | Universalgehäuse | UCA-1SAF-GAL/1630x2555x650/R | 5090 | 84219990 | 7 | 159 | 1630 | 2605 | 650 | UCA | pcs | DE | EUR | Filtergeräte und Filterelemente | Filtergehäuse für Kanaleinbau | Universalgehäuse | 1SAF: Einstufig für Aktivkohlefilter | GAL: Verzinktes Stahlblech | R: Bedienungstür in Luftrichtung rechts
1000000350 | Universalgehäuse | UCA-1SAF-GAL/1630x710x650/R | 1865 | 84219990 | 7 | 60 | 1630 | 760 | 650 | UCA | pcs | DE | EUR | Filtergeräte und Filterelemente | Filtergehäuse für Kanaleinbau | Universalgehäuse | 1SAF: Einstufig für Aktivkohlefilter | GAL: Verzinktes Stahlblech | R: Bedienungstür in Luftrichtung rechts
1000000366 | Universalgehäuse | UCA-1SAF-GAL/1940x1015x650/R | 2916 | 84219990 | 7 | 89 | 1940 | 1065 | 650 | UCA | pcs | DE | EUR | Filtergeräte und Filterelemente | Filtergehäuse für Kanaleinbau | Universalgehäuse | 1SAF: Einstufig für Aktivkohlefilter | GAL: Verzinktes Stahlblech | R: Bedienungstür in Luftrichtung rechts
1000000368 | Universalgehäuse | UCA-1SAF-GAL/1940x1325x650/R | 3435 | 84219990 | 7 | 102 | 1940 | 1375 | 650 | UCA | pcs | DE | EUR | Filtergeräte und Filterelemente | Filtergehäuse für Kanaleinbau | Universalgehäuse | 1SAF: Einstufig für Aktivkohlefilter | GAL: Verzinktes Stahlblech | R: Bedienungstür in Luftrichtung rechts
1000000370 | Universalgehäuse | UCA-1SAF-GAL/1940x1630x650/R | 4169 | 84219990 | 7 | 121 | 1940 | 1680 | 650 | UCA | pcs | DE | EUR | Filtergeräte und Filterelemente | Filtergehäuse für Kanaleinbau | Universalgehäuse | 1SAF: Einstufig für Aktivkohlefilter | GAL: Verzinktes Stahlblech | R: Bedienungstür in Luftrichtung rechts
1000000372 | Universalgehäuse | UCA-1SAF-GAL/1940x1940x650/R | 4486 | 84219990 | 7 | 137 | 1940 | 1990 | 650 | UCA | pcs | DE | EUR | Filtergeräte und Filterelemente | Filtergehäuse für Kanaleinbau | Universalgehäuse | 1SAF: Einstufig für Aktivkohlefilter | GAL: Verzinktes Stahlblech | R: Bedienungstür in Luftrichtung rechts
1000000374 | Universalgehäuse | UCA-1SAF-GAL/1940x2245x650/R | 5134 | 84219990 | 7 | 151 | 1940 | 2295 | 650 | UCA | pcs | DE | EUR | Filtergeräte und Filterelemente | Filtergehäuse für Kanaleinbau | Universalgehäuse | 1SAF: Einstufig für Aktivkohlefilter | GAL: Verzinktes Stahlblech | R: Bedienungstür in Luftrichtung rechts
1000000376 | Universalgehäuse | UCA-1SAF-GAL/1940x2555x650/R | 5420 | 84219990 | 7 | 172 | 1940 | 2605 | 650 | UCA | pcs | DE | EUR | Filtergeräte und Filterelemente | Filtergehäuse für Kanaleinbau | Universalgehäuse | 1SAF: Einstufig für Aktivkohlefilter | GAL: Verzinktes Stahlblech | R: Bedienungstür in Luftrichtung rechts
1000000364 | Universalgehäuse | UCA-1SAF-GAL/1940x710x650/R | 2016 | 84219990 | 7 | 69 | 1940 | 760 | 650 | UCA | pcs | DE | EUR | Filtergeräte und Filterelemente | Filtergehäuse für Kanaleinbau | Universalgehäuse | 1SAF: Einstufig für Aktivkohlefilter | GAL: Verzinktes Stahlblech | R: Bedienungstür in Luftrichtung rechts
1000000380 | Universalgehäuse | UCA-1SAF-GAL/2245x1015x650/R | 3412 | 84219990 | 7 | 100 | 2245 | 1065 | 650 | UCA | pcs | DE | EUR | Filtergeräte und Filterelemente | Filtergehäuse für Kanaleinbau | Universalgehäuse | 1SAF: Einstufig für Aktivkohlefilter | GAL: Verzinktes Stahlblech | R: Bedienungstür in Luftrichtung rechts
1000000382 | Universalgehäuse | UCA-1SAF-GAL/2245x1325x650/R | 3861 | 84219990 | 7 | 116 | 2245 | 1375 | 650 | UCA | pcs | DE | EUR | Filtergeräte und Filterelemente | Filtergehäuse für Kanaleinbau | Universalgehäuse | 1SAF: Einstufig für Aktivkohlefilter | GAL: Verzinktes Stahlblech | R: Bedienungstür in Luftrichtung rechts
1000000384 | Universalgehäuse | UCA-1SAF-GAL/2245x1630x650/R | 4807 | 84219990 | 7 | 135 | 2245 | 1680 | 650 | UCA | pcs | DE | EUR | Filtergeräte und Filterelemente | Filtergehäuse für Kanaleinbau | Universalgehäuse | 1SAF: Einstufig für Aktivkohlefilter | GAL: Verzinktes Stahlblech | R: Bedienungstür in Luftrichtung rechts
1000000386 | Universalgehäuse | UCA-1SAF-GAL/2245x1940x650/R | 5132 | 84219990 | 7 | 156 | 2245 | 1990 | 650 | UCA | pcs | DE | EUR | Filtergeräte und Filterelemente | Filtergehäuse für Kanaleinbau | Universalgehäuse | 1SAF: Einstufig für Aktivkohlefilter | GAL: Verzinktes Stahlblech | R: Bedienungstür in Luftrichtung rechts
1000000388 | Universalgehäuse | UCA-1SAF-GAL/2245x2245x650/R | 5264 | 84219990 | 7 | 175 | 2245 | 2295 | 650 | UCA | pcs | DE | EUR | Filtergeräte und Filterelemente | Filtergehäuse für Kanaleinbau | Universalgehäuse | 1SAF: Einstufig für Aktivkohlefilter | GAL: Verzinktes Stahlblech | R: Bedienungstür in Luftrichtung rechts
1000000390 | Universalgehäuse | UCA-1SAF-GAL/2245x2555x650/R | 5455 | 84219990 | 7 | 196 | 2245 | 2605 | 650 | UCA | pcs | DE | EUR | Filtergeräte und Filterelemente | Filtergehäuse für Kanaleinbau | Universalgehäuse | 1SAF: Einstufig für Aktivkohlefilter | GAL: Verzinktes Stahlblech | R: Bedienungstür in Luftrichtung rechts
1000000378 | Universalgehäuse | UCA-1SAF-GAL/2245x710x650/R | 2240 | 84219990 | 7 | 75 | 2245 | 760 | 650 | UCA | pcs | DE | EUR | Filtergeräte und Filterelemente | Filtergehäuse für Kanaleinbau | Universalgehäuse | 1SAF: Einstufig für Aktivkohlefilter | GAL: Verzinktes Stahlblech | R: Bedienungstür in Luftrichtung rechts
1000000394 | Universalgehäuse | UCA-1SAF-GAL/2555x1015x650/R | 3462 | 84219990 | 7 | 109 | 2555 | 1065 | 650 | UCA | pcs | DE | EUR | Filtergeräte und Filterelemente | Filtergehäuse für Kanaleinbau | Universalgehäuse | 1SAF: Einstufig für Aktivkohlefilter | GAL: Verzinktes Stahlblech | R: Bedienungstür in Luftrichtung rechts
1000000396 | Universalgehäuse | UCA-1SAF-GAL/2555x1325x650/R | 4049 | 84219990 | 7 | 125 | 2555 | 1375 | 650 | UCA | pcs | DE | EUR | Filtergeräte und Filterelemente | Filtergehäuse für Kanaleinbau | Universalgehäuse | 1SAF: Einstufig für Aktivkohlefilter | GAL: Verzinktes Stahlblech | R: Bedienungstür in Luftrichtung rechts
1000000398 | Universalgehäuse | UCA-1SAF-GAL/2555x1630x650/R | 4945 | 84219990 | 7 | 149 | 2555 | 1680 | 650 | UCA | pcs | DE | EUR | Filtergeräte und Filterelemente | Filtergehäuse für Kanaleinbau | Universalgehäuse | 1SAF: Einstufig für Aktivkohlefilter | GAL: Verzinktes Stahlblech | R: Bedienungstür in Luftrichtung rechts
1000000400 | Universalgehäuse | UCA-1SAF-GAL/2555x1940x650/R | 5304 | 84219990 | 7 | 167 | 2555 | 1990 | 650 | UCA | pcs | DE | EUR | Filtergeräte und Filterelemente | Filtergehäuse für Kanaleinbau | Universalgehäuse | 1SAF: Einstufig für Aktivkohlefilter | GAL: Verzinktes Stahlblech | R: Bedienungstür in Luftrichtung rechts
1000000402 | Universalgehäuse | UCA-1SAF-GAL/2555x2245x650/R | 5452 | 84219990 | 7 | 185 | 2555 | 2295 | 650 | UCA | pcs | DE | EUR | Filtergeräte und Filterelemente | Filtergehäuse für Kanaleinbau | Universalgehäuse | 1SAF: Einstufig für Aktivkohlefilter | GAL: Verzinktes Stahlblech | R: Bedienungstür in Luftrichtung rechts
1000000404 | Universalgehäuse | UCA-1SAF-GAL/2555x2555x650/R | 5808 | 84219990 | 7 | 209 | 2555 | 2605 | 650 | UCA | pcs | DE | EUR | Filtergeräte und Filterelemente | Filtergehäuse für Kanaleinbau | Universalgehäuse | 1SAF: Einstufig für Aktivkohlefilter | GAL: Verzinktes Stahlblech | R: Bedienungstür in Luftrichtung rechts
1000000392 | Universalgehäuse | UCA-1SAF-GAL/2555x710x650/R | 2303 | 84219990 | 7 | 82 | 2555 | 760 | 650 | UCA | pcs | DE | EUR | Filtergeräte und Filterelemente | Filtergehäuse für Kanaleinbau | Universalgehäuse | 1SAF: Einstufig für Aktivkohlefilter | GAL: Verzinktes Stahlblech | R: Bedienungstür in Luftrichtung rechts
1000000294 | Universalgehäuse | UCA-1SAF-GAL/405x710x650/R | 1130 | 84219990 | 7 | 28 | 405 | 760 | 650 | UCA | pcs | DE | EUR | Filtergeräte und Filterelemente | Filtergehäuse für Kanaleinbau | Universalgehäuse | 1SAF: Einstufig für Aktivkohlefilter | GAL: Verzinktes Stahlblech | R: Bedienungstür in Luftrichtung rechts
1000000310 | Universalgehäuse | UCA-1SAF-GAL/710x1015x650/R | 1663 | 84219990 | 7 | 47 | 710 | 1065 | 650 | UCA | pcs | DE | EUR | Filtergeräte und Filterelemente | Filtergehäuse für Kanaleinbau | Universalgehäuse | 1SAF: Einstufig für Aktivkohlefilter | GAL: Verzinktes Stahlblech | R: Bedienungstür in Luftrichtung rechts
1000000312 | Universalgehäuse | UCA-1SAF-GAL/710x1325x650/R | 2041 | 84219990 | 7 | 57 | 710 | 1375 | 650 | UCA | pcs | DE | EUR | Filtergeräte und Filterelemente | Filtergehäuse für Kanaleinbau | Universalgehäuse | 1SAF: Einstufig für Aktivkohlefilter | GAL: Verzinktes Stahlblech | R: Bedienungstür in Luftrichtung rechts
1000000314 | Universalgehäuse | UCA-1SAF-GAL/710x1630x650/R | 2425 | 84219990 | 7 | 66 | 710 | 1680 | 650 | UCA | pcs | DE | EUR | Filtergeräte und Filterelemente | Filtergehäuse für Kanaleinbau | Universalgehäuse | 1SAF: Einstufig für Aktivkohlefilter | GAL: Verzinktes Stahlblech | R: Bedienungstür in Luftrichtung rechts
1000000316 | Universalgehäuse | UCA-1SAF-GAL/710x1940x650/R | 2623 | 84219990 | 7 | 78 | 710 | 1990 | 650 | UCA | pcs | DE | EUR | Filtergeräte und Filterelemente | Filtergehäuse für Kanaleinbau | Universalgehäuse | 1SAF: Einstufig für Aktivkohlefilter | GAL: Verzinktes Stahlblech | R: Bedienungstür in Luftrichtung rechts
1000000318 | Universalgehäuse | UCA-1SAF-GAL/710x2245x650/R | 2927 | 84219990 | 7 | 84 | 710 | 2295 | 650 | UCA | pcs | DE | EUR | Filtergeräte und Filterelemente | Filtergehäuse für Kanaleinbau | Universalgehäuse | 1SAF: Einstufig für Aktivkohlefilter | GAL: Verzinktes Stahlblech | R: Bedienungstür in Luftrichtung rechts
1000000320 | Universalgehäuse | UCA-1SAF-GAL/710x2555x650/R | 3116 | 84219990 | 7 | 100 | 710 | 2605 | 650 | UCA | pcs | DE | EUR | Filtergeräte und Filterelemente | Filtergehäuse für Kanaleinbau | Universalgehäuse | 1SAF: Einstufig für Aktivkohlefilter | GAL: Verzinktes Stahlblech | R: Bedienungstür in Luftrichtung rechts
1000000308 | Universalgehäuse | UCA-1SAF-GAL/710x710x650/R | 1261 | 84219990 | 7 | 35 | 710 | 760 | 650 | UCA | pcs | DE | EUR | Filtergeräte und Filterelemente | Filtergehäuse für Kanaleinbau | Universalgehäuse | 1SAF: Einstufig für Aktivkohlefilter | GAL: Verzinktes Stahlblech | R: Bedienungstür in Luftrichtung rechts
1000000548 | Universalgehäuse | UCA-1SPF-GAL/1015x1015x650/R | 1775 | 84219990 | 7 | 51 | 1015 | 1065 | 650 | UCA | pcs | DE | EUR | Filtergeräte und Filterelemente | Filtergehäuse für Kanaleinbau | Universalgehäuse | 1SPF: Einstufig für Partikelfilter | GAL: Verzinktes Stahlblech | R: Bedienungstür in Luftrichtung rechts
1000000550 | Universalgehäuse | UCA-1SPF-GAL/1015x1325x650/R | 1959 | 84219990 | 7 | 60 | 1015 | 1375 | 650 | UCA | pcs | DE | EUR | Filtergeräte und Filterelemente | Filtergehäuse für Kanaleinbau | Universalgehäuse | 1SPF: Einstufig für Partikelfilter | GAL: Verzinktes Stahlblech | R: Bedienungstür in Luftrichtung rechts
1000000552 | Universalgehäuse | UCA-1SPF-GAL/1015x1630x650/R | 2353 | 84219990 | 7 | 70 | 1015 | 1680 | 650 | UCA | pcs | DE | EUR | Filtergeräte und Filterelemente | Filtergehäuse für Kanaleinbau | Universalgehäuse | 1SPF: Einstufig für Partikelfilter | GAL: Verzinktes Stahlblech | R: Bedienungstür in Luftrichtung rechts
1000000554 | Universalgehäuse | UCA-1SPF-GAL/1015x1940x650/R | 2441 | 84219990 | 7 | 83 | 1015 | 1990 | 650 | UCA | pcs | DE | EUR | Filtergeräte und Filterelemente | Filtergehäuse für Kanaleinbau | Universalgehäuse | 1SPF: Einstufig für Partikelfilter | GAL: Verzinktes Stahlblech | R: Bedienungstür in Luftrichtung rechts
1000000556 | Universalgehäuse | UCA-1SPF-GAL/1015x2245x650/R | 2785 | 84219990 | 7 | 90 | 1015 | 2295 | 650 | UCA | pcs | DE | EUR | Filtergeräte und Filterelemente | Filtergehäuse für Kanaleinbau | Universalgehäuse | 1SPF: Einstufig für Partikelfilter | GAL: Verzinktes Stahlblech | R: Bedienungstür in Luftrichtung rechts
1000000558 | Universalgehäuse | UCA-1SPF-GAL/1015x2555x650/R | 2841 | 84219990 | 7 | 105 | 1015 | 2605 | 650 | UCA | pcs | DE | EUR | Filtergeräte und Filterelemente | Filtergehäuse für Kanaleinbau | Universalgehäuse | 1SPF: Einstufig für Partikelfilter | GAL: Verzinktes Stahlblech | R: Bedienungstür in Luftrichtung rechts
1000000546 | Universalgehäuse | UCA-1SPF-GAL/1015x710x650/R | 1269 | 84219990 | 7 | 38 | 1015 | 760 | 650 | UCA | pcs | DE | EUR | Filtergeräte und Filterelemente | Filtergehäuse für Kanaleinbau | Universalgehäuse | 1SPF: Einstufig für Partikelfilter | GAL: Verzinktes Stahlblech | R: Bedienungstür in Luftrichtung rechts
1000000562 | Universalgehäuse | UCA-1SPF-GAL/1325x1015x650/R | 1826 | 84219990 | 7 | 58 | 1325 | 1065 | 650 | UCA | pcs | DE | EUR | Filtergeräte und Filterelemente | Filtergehäuse für Kanaleinbau | Universalgehäuse | 1SPF: Einstufig für Partikelfilter | GAL: Verzinktes Stahlblech | R: Bedienungstür in Luftrichtung rechts
1000000564 | Universalgehäuse | UCA-1SPF-GAL/1325x1325x650/R | 2055 | 84219990 | 7 | 66 | 1325 | 1375 | 650 | UCA | pcs | DE | EUR | Filtergeräte und Filterelemente | Filtergehäuse für Kanaleinbau | Universalgehäuse | 1SPF: Einstufig für Partikelfilter | GAL: Verzinktes Stahlblech | R: Bedienungstür in Luftrichtung rechts
1000000566 | Universalgehäuse | UCA-1SPF-GAL/1325x1630x650/R | 2415 | 84219990 | 7 | 78 | 1325 | 1680 | 650 | UCA | pcs | DE | EUR | Filtergeräte und Filterelemente | Filtergehäuse für Kanaleinbau | Universalgehäuse | 1SPF: Einstufig für Partikelfilter | GAL: Verzinktes Stahlblech | R: Bedienungstür in Luftrichtung rechts
1000000568 | Universalgehäuse | UCA-1SPF-GAL/1325x1940x650/R | 2486 | 84219990 | 7 | 89 | 1325 | 1990 | 650 | UCA | pcs | DE | EUR | Filtergeräte und Filterelemente | Filtergehäuse für Kanaleinbau | Universalgehäuse | 1SPF: Einstufig für Partikelfilter | GAL: Verzinktes Stahlblech | R: Bedienungstür in Luftrichtung rechts
1000000570 | Universalgehäuse | UCA-1SPF-GAL/1325x2245x650/R | 2857 | 84219990 | 7 | 97 | 1325 | 2295 | 650 | UCA | pcs | DE | EUR | Filtergeräte und Filterelemente | Filtergehäuse für Kanaleinbau | Universalgehäuse | 1SPF: Einstufig für Partikelfilter | GAL: Verzinktes Stahlblech | R: Bedienungstür in Luftrichtung rechts
1000000572 | Universalgehäuse | UCA-1SPF-GAL/1325x2555x650/R | 3029 | 84219990 | 7 | 112 | 1325 | 2605 | 650 | UCA | pcs | DE | EUR | Filtergeräte und Filterelemente | Filtergehäuse für Kanaleinbau | Universalgehäuse | 1SPF: Einstufig für Partikelfilter | GAL: Verzinktes Stahlblech | R: Bedienungstür in Luftrichtung rechts
1000000560 | Universalgehäuse | UCA-1SPF-GAL/1325x710x650/R | 1338 | 84219990 | 7 | 43 | 1325 | 760 | 650 | UCA | pcs | DE | EUR | Filtergeräte und Filterelemente | Filtergehäuse für Kanaleinbau | Universalgehäuse | 1SPF: Einstufig für Partikelfilter | GAL: Verzinktes Stahlblech | R: Bedienungstür in Luftrichtung rechts
1000000576 | Universalgehäuse | UCA-1SPF-GAL/1630x1015x650/R | 2155 | 84219990 | 7 | 67 | 1630 | 1065 | 650 | UCA | pcs | DE | EUR | Filtergeräte und Filterelemente | Filtergehäuse für Kanaleinbau | Universalgehäuse | 1SPF: Einstufig für Partikelfilter | GAL: Verzinktes Stahlblech | R: Bedienungstür in Luftrichtung rechts
1000000578 | Universalgehäuse | UCA-1SPF-GAL/1630x1325x650/R | 2325 | 84219990 | 7 | 77 | 1630 | 1375 | 650 | UCA | pcs | DE | EUR | Filtergeräte und Filterelemente | Filtergehäuse für Kanaleinbau | Universalgehäuse | 1SPF: Einstufig für Partikelfilter | GAL: Verzinktes Stahlblech | R: Bedienungstür in Luftrichtung rechts
1000000580 | Universalgehäuse | UCA-1SPF-GAL/1630x1630x650/R | 2803 | 84219990 | 7 | 91 | 1630 | 1680 | 650 | UCA | pcs | DE | EUR | Filtergeräte und Filterelemente | Filtergehäuse für Kanaleinbau | Universalgehäuse | 1SPF: Einstufig für Partikelfilter | GAL: Verzinktes Stahlblech | R: Bedienungstür in Luftrichtung rechts
1000000582 | Universalgehäuse | UCA-1SPF-GAL/1630x1940x650/R | 2921 | 84219990 | 7 | 104 | 1630 | 1990 | 650 | UCA | pcs | DE | EUR | Filtergeräte und Filterelemente | Filtergehäuse für Kanaleinbau | Universalgehäuse | 1SPF: Einstufig für Partikelfilter | GAL: Verzinktes Stahlblech | R: Bedienungstür in Luftrichtung rechts
1000000584 | Universalgehäuse | UCA-1SPF-GAL/1630x2245x650/R | 3282 | 84219990 | 7 | 113 | 1630 | 2295 | 650 | UCA | pcs | DE | EUR | Filtergeräte und Filterelemente | Filtergehäuse für Kanaleinbau | Universalgehäuse | 1SPF: Einstufig für Partikelfilter | GAL: Verzinktes Stahlblech | R: Bedienungstür in Luftrichtung rechts
1000000586 | Universalgehäuse | UCA-1SPF-GAL/1630x2555x650/R | 3427 | 84219990 | 7 | 131 | 1630 | 2605 | 650 | UCA | pcs | DE | EUR | Filtergeräte und Filterelemente | Filtergehäuse für Kanaleinbau | Universalgehäuse | 1SPF: Einstufig für Partikelfilter | GAL: Verzinktes Stahlblech | R: Bedienungstür in Luftrichtung rechts
1000000574 | Universalgehäuse | UCA-1SPF-GAL/1630x710x650/R | 1473 | 84219990 | 7 | 50 | 1630 | 760 | 650 | UCA | pcs | DE | EUR | Filtergeräte und Filterelemente | Filtergehäuse für Kanaleinbau | Universalgehäuse | 1SPF: Einstufig für Partikelfilter | GAL: Verzinktes Stahlblech | R: Bedienungstür in Luftrichtung rechts
1000000590 | Universalgehäuse | UCA-1SPF-GAL/1940x1015x650/R | 2162 | 84219990 | 7 | 74 | 1940 | 1065 | 650 | UCA | pcs | DE | EUR | Filtergeräte und Filterelemente | Filtergehäuse für Kanaleinbau | Universalgehäuse | 1SPF: Einstufig für Partikelfilter | GAL: Verzinktes Stahlblech | R: Bedienungstür in Luftrichtung rechts
1000000592 | Universalgehäuse | UCA-1SPF-GAL/1940x1325x650/R | 2408 | 84219990 | 7 | 83 | 1940 | 1375 | 650 | UCA | pcs | DE | EUR | Filtergeräte und Filterelemente | Filtergehäuse für Kanaleinbau | Universalgehäuse | 1SPF: Einstufig für Partikelfilter | GAL: Verzinktes Stahlblech | R: Bedienungstür in Luftrichtung rechts
1000000594 | Universalgehäuse | UCA-1SPF-GAL/1940x1630x650/R | 2835 | 84219990 | 7 | 99 | 1940 | 1680 | 650 | UCA | pcs | DE | EUR | Filtergeräte und Filterelemente | Filtergehäuse für Kanaleinbau | Universalgehäuse | 1SPF: Einstufig für Partikelfilter | GAL: Verzinktes Stahlblech | R: Bedienungstür in Luftrichtung rechts
1000000596 | Universalgehäuse | UCA-1SPF-GAL/1940x1940x650/R | 2997 | 84219990 | 7 | 111 | 1940 | 1990 | 650 | UCA | pcs | DE | EUR | Filtergeräte und Filterelemente | Filtergehäuse für Kanaleinbau | Universalgehäuse | 1SPF: Einstufig für Partikelfilter | GAL: Verzinktes Stahlblech | R: Bedienungstür in Luftrichtung rechts
1000000598 | Universalgehäuse | UCA-1SPF-GAL/1940x2245x650/R | 3341 | 84219990 | 7 | 122 | 1940 | 2295 | 650 | UCA | pcs | DE | EUR | Filtergeräte und Filterelemente | Filtergehäuse für Kanaleinbau | Universalgehäuse | 1SPF: Einstufig für Partikelfilter | GAL: Verzinktes Stahlblech | R: Bedienungstür in Luftrichtung rechts
1000000600 | Universalgehäuse | UCA-1SPF-GAL/1940x2555x650/R | 3495 | 84219990 | 7 | 138 | 1940 | 2605 | 650 | UCA | pcs | DE | EUR | Filtergeräte und Filterelemente | Filtergehäuse für Kanaleinbau | Universalgehäuse | 1SPF: Einstufig für Partikelfilter | GAL: Verzinktes Stahlblech | R: Bedienungstür in Luftrichtung rechts
1000000588 | Universalgehäuse | UCA-1SPF-GAL/1940x710x650/R | 1506 | 84219990 | 7 | 60 | 1940 | 760 | 650 | UCA | pcs | DE | EUR | Filtergeräte und Filterelemente | Filtergehäuse für Kanaleinbau | Universalgehäuse | 1SPF: Einstufig für Partikelfilter | GAL: Verzinktes Stahlblech | R: Bedienungstür in Luftrichtung rechts
1000000604 | Universalgehäuse | UCA-1SPF-GAL/2245x1015x650/R | 2537 | 84219990 | 7 | 84 | 2245 | 1065 | 650 | UCA | pcs | DE | EUR | Filtergeräte und Filterelemente | Filtergehäuse für Kanaleinbau | Universalgehäuse | 1SPF: Einstufig für Partikelfilter | GAL: Verzinktes Stahlblech | R: Bedienungstür in Luftrichtung rechts
1000000606 | Universalgehäuse | UCA-1SPF-GAL/2245x1325x650/R | 2687 | 84219990 | 7 | 94 | 2245 | 1375 | 650 | UCA | pcs | DE | EUR | Filtergeräte und Filterelemente | Filtergehäuse für Kanaleinbau | Universalgehäuse | 1SPF: Einstufig für Partikelfilter | GAL: Verzinktes Stahlblech | R: Bedienungstür in Luftrichtung rechts
1000000608 | Universalgehäuse | UCA-1SPF-GAL/2245x1630x650/R | 3249 | 84219990 | 7 | 114 | 2245 | 1680 | 650 | UCA | pcs | DE | EUR | Filtergeräte und Filterelemente | Filtergehäuse für Kanaleinbau | Universalgehäuse | 1SPF: Einstufig für Partikelfilter | GAL: Verzinktes Stahlblech | R: Bedienungstür in Luftrichtung rechts
1000000610 | Universalgehäuse | UCA-1SPF-GAL/2245x1940x650/R | 3400 | 84219990 | 7 | 125 | 2245 | 1990 | 650 | UCA | pcs | DE | EUR | Filtergeräte und Filterelemente | Filtergehäuse für Kanaleinbau | Universalgehäuse | 1SPF: Einstufig für Partikelfilter | GAL: Verzinktes Stahlblech | R: Bedienungstür in Luftrichtung rechts
1000000612 | Universalgehäuse | UCA-1SPF-GAL/2245x2245x650/R | 3448 | 84219990 | 7 | 140 | 2245 | 2295 | 650 | UCA | pcs | DE | EUR | Filtergeräte und Filterelemente | Filtergehäuse für Kanaleinbau | Universalgehäuse | 1SPF: Einstufig für Partikelfilter | GAL: Verzinktes Stahlblech | R: Bedienungstür in Luftrichtung rechts
1000000614 | Universalgehäuse | UCA-1SPF-GAL/2245x2555x650/R | 3636 | 84219990 | 7 | 157 | 2245 | 2605 | 650 | UCA | pcs | DE | EUR | Filtergeräte und Filterelemente | Filtergehäuse für Kanaleinbau | Universalgehäuse | 1SPF: Einstufig für Partikelfilter | GAL: Verzinktes Stahlblech | R: Bedienungstür in Luftrichtung rechts
1000000602 | Universalgehäuse | UCA-1SPF-GAL/2245x710x650/R | 1679 | 84219990 | 7 | 63 | 2245 | 760 | 650 | UCA | pcs | DE | EUR | Filtergeräte und Filterelemente | Filtergehäuse für Kanaleinbau | Universalgehäuse | 1SPF: Einstufig für Partikelfilter | GAL: Verzinktes Stahlblech | R: Bedienungstür in Luftrichtung rechts
1000000618 | Universalgehäuse | UCA-1SPF-GAL/2555x1015x650/R | 2552 | 84219990 | 7 | 91 | 2555 | 1065 | 650 | UCA | pcs | DE | EUR | Filtergeräte und Filterelemente | Filtergehäuse für Kanaleinbau | Universalgehäuse | 1SPF: Einstufig für Partikelfilter | GAL: Verzinktes Stahlblech | R: Bedienungstür in Luftrichtung rechts
1000000620 | Universalgehäuse | UCA-1SPF-GAL/2555x1325x650/R | 2815 | 84219990 | 7 | 100 | 2555 | 1375 | 650 | UCA | pcs | DE | EUR | Filtergeräte und Filterelemente | Filtergehäuse für Kanaleinbau | Universalgehäuse | 1SPF: Einstufig für Partikelfilter | GAL: Verzinktes Stahlblech | R: Bedienungstür in Luftrichtung rechts
1000000622 | Universalgehäuse | UCA-1SPF-GAL/2555x1630x650/R | 3307 | 84219990 | 7 | 122 | 2555 | 1680 | 650 | UCA | pcs | DE | EUR | Filtergeräte und Filterelemente | Filtergehäuse für Kanaleinbau | Universalgehäuse | 1SPF: Einstufig für Partikelfilter | GAL: Verzinktes Stahlblech | R: Bedienungstür in Luftrichtung rechts
1000000624 | Universalgehäuse | UCA-1SPF-GAL/2555x1940x650/R | 3464 | 84219990 | 7 | 132 | 2555 | 1990 | 650 | UCA | pcs | DE | EUR | Filtergeräte und Filterelemente | Filtergehäuse für Kanaleinbau | Universalgehäuse | 1SPF: Einstufig für Partikelfilter | GAL: Verzinktes Stahlblech | R: Bedienungstür in Luftrichtung rechts
1000000626 | Universalgehäuse | UCA-1SPF-GAL/2555x2245x650/R | 3521 | 84219990 | 7 | 146 | 2555 | 2295 | 650 | UCA | pcs | DE | EUR | Filtergeräte und Filterelemente | Filtergehäuse für Kanaleinbau | Universalgehäuse | 1SPF: Einstufig für Partikelfilter | GAL: Verzinktes Stahlblech | R: Bedienungstür in Luftrichtung rechts
1000000628 | Universalgehäuse | UCA-1SPF-GAL/2555x2555x650/R | 3710 | 84219990 | 7 | 164 | 2555 | 2605 | 650 | UCA | pcs | DE | EUR | Filtergeräte und Filterelemente | Filtergehäuse für Kanaleinbau | Universalgehäuse | 1SPF: Einstufig für Partikelfilter | GAL: Verzinktes Stahlblech | R: Bedienungstür in Luftrichtung rechts
1000000616 | Universalgehäuse | UCA-1SPF-GAL/2555x710x650/R | 1737 | 84219990 | 7 | 68 | 2555 | 760 | 650 | UCA | pcs | DE | EUR | Filtergeräte und Filterelemente | Filtergehäuse für Kanaleinbau | Universalgehäuse | 1SPF: Einstufig für Partikelfilter | GAL: Verzinktes Stahlblech | R: Bedienungstür in Luftrichtung rechts
1000000518 | Universalgehäuse | UCA-1SPF-GAL/405x710x650/R | 1050 | 84219990 | 7 | 25 | 405 | 760 | 650 | UCA | pcs | DE | EUR | Filtergeräte und Filterelemente | Filtergehäuse für Kanaleinbau | Universalgehäuse | 1SPF: Einstufig für Partikelfilter | GAL: Verzinktes Stahlblech | R: Bedienungstür in Luftrichtung rechts
1000000534 | Universalgehäuse | UCA-1SPF-GAL/710x1015x650/R | 1482 | 84219990 | 7 | 42 | 710 | 1065 | 650 | UCA | pcs | DE | EUR | Filtergeräte und Filterelemente | Filtergehäuse für Kanaleinbau | Universalgehäuse | 1SPF: Einstufig für Partikelfilter | GAL: Verzinktes Stahlblech | R: Bedienungstür in Luftrichtung rechts
1000000536 | Universalgehäuse | UCA-1SPF-GAL/710x1325x650/R | 1679 | 84219990 | 7 | 49 | 710 | 1375 | 650 | UCA | pcs | DE | EUR | Filtergeräte und Filterelemente | Filtergehäuse für Kanaleinbau | Universalgehäuse | 1SPF: Einstufig für Partikelfilter | GAL: Verzinktes Stahlblech | R: Bedienungstür in Luftrichtung rechts
1000000538 | Universalgehäuse | UCA-1SPF-GAL/710x1630x650/R | 1952 | 84219990 | 7 | 58 | 710 | 1680 | 650 | UCA | pcs | DE | EUR | Filtergeräte und Filterelemente | Filtergehäuse für Kanaleinbau | Universalgehäuse | 1SPF: Einstufig für Partikelfilter | GAL: Verzinktes Stahlblech | R: Bedienungstür in Luftrichtung rechts
1000000540 | Universalgehäuse | UCA-1SPF-GAL/710x1940x650/R | 2095 | 84219990 | 7 | 68 | 710 | 1990 | 650 | UCA | pcs | DE | EUR | Filtergeräte und Filterelemente | Filtergehäuse für Kanaleinbau | Universalgehäuse | 1SPF: Einstufig für Partikelfilter | GAL: Verzinktes Stahlblech | R: Bedienungstür in Luftrichtung rechts
1000000542 | Universalgehäuse | UCA-1SPF-GAL/710x2245x650/R | 2289 | 84219990 | 7 | 73 | 710 | 2295 | 650 | UCA | pcs | DE | EUR | Filtergeräte und Filterelemente | Filtergehäuse für Kanaleinbau | Universalgehäuse | 1SPF: Einstufig für Partikelfilter | GAL: Verzinktes Stahlblech | R: Bedienungstür in Luftrichtung rechts
1000000544 | Universalgehäuse | UCA-1SPF-GAL/710x2555x650/R | 2440 | 84219990 | 7 | 86 | 710 | 2605 | 650 | UCA | pcs | DE | EUR | Filtergeräte und Filterelemente | Filtergehäuse für Kanaleinbau | Universalgehäuse | 1SPF: Einstufig für Partikelfilter | GAL: Verzinktes Stahlblech | R: Bedienungstür in Luftrichtung rechts
1000000532 | Universalgehäuse | UCA-1SPF-GAL/710x710x650/R | 1130 | 84219990 | 7 | 31 | 710 | 760 | 650 | UCA | pcs | DE | EUR | Filtergeräte und Filterelemente | Filtergehäuse für Kanaleinbau | Universalgehäuse | 1SPF: Einstufig für Partikelfilter | GAL: Verzinktes Stahlblech | R: Bedienungstür in Luftrichtung rechts
1000000772 | Universalgehäuse | UCA-2SAF-GAL/1015x1015x1000/R | 3176 | 84219990 | 7 | 83 | 1015 | 1065 | 1000 | UCA | pcs | DE | EUR | Filtergeräte und Filterelemente | Filtergehäuse für Kanaleinbau | Universalgehäuse | 2SAF: Zweistufig für Aktivkohlefilter und Partikelfilter | GAL: Verzinktes Stahlblech | R: Bedienungstür in Luftrichtung rechts
1000000774 | Universalgehäuse | UCA-2SAF-GAL/1015x1325x1000/R | 3702 | 84219990 | 7 | 97 | 1015 | 1375 | 1000 | UCA | pcs | DE | EUR | Filtergeräte und Filterelemente | Filtergehäuse für Kanaleinbau | Universalgehäuse | 2SAF: Zweistufig für Aktivkohlefilter und Partikelfilter | GAL: Verzinktes Stahlblech | R: Bedienungstür in Luftrichtung rechts
1000000776 | Universalgehäuse | UCA-2SAF-GAL/1015x1630x1000/R | 4586 | 84219990 | 7 | 115 | 1015 | 1680 | 1000 | UCA | pcs | DE | EUR | Filtergeräte und Filterelemente | Filtergehäuse für Kanaleinbau | Universalgehäuse | 2SAF: Zweistufig für Aktivkohlefilter und Partikelfilter | GAL: Verzinktes Stahlblech | R: Bedienungstür in Luftrichtung rechts
1000000778 | Universalgehäuse | UCA-2SAF-GAL/1015x1940x1000/R | 4849 | 84219990 | 7 | 131 | 1015 | 1990 | 1000 | UCA | pcs | DE | EUR | Filtergeräte und Filterelemente | Filtergehäuse für Kanaleinbau | Universalgehäuse | 2SAF: Zweistufig für Aktivkohlefilter und Partikelfilter | GAL: Verzinktes Stahlblech | R: Bedienungstür in Luftrichtung rechts
1000000780 | Universalgehäuse | UCA-2SAF-GAL/1015x2245x1000/R | 5672 | 84219990 | 7 | 149 | 1015 | 2295 | 1000 | UCA | pcs | DE | EUR | Filtergeräte und Filterelemente | Filtergehäuse für Kanaleinbau | Universalgehäuse | 2SAF: Zweistufig für Aktivkohlefilter und Partikelfilter | GAL: Verzinktes Stahlblech | R: Bedienungstür in Luftrichtung rechts
1000000782 | Universalgehäuse | UCA-2SAF-GAL/1015x2555x1000/R | 5836 | 84219990 | 7 | 163 | 1015 | 2605 | 1000 | UCA | pcs | DE | EUR | Filtergeräte und Filterelemente | Filtergehäuse für Kanaleinbau | Universalgehäuse | 2SAF: Zweistufig für Aktivkohlefilter und Partikelfilter | GAL: Verzinktes Stahlblech | R: Bedienungstür in Luftrichtung rechts
1000000770 | Universalgehäuse | UCA-2SAF-GAL/1015x710x1000/R | 2235 | 84219990 | 7 | 63 | 1015 | 760 | 1000 | UCA | pcs | DE | EUR | Filtergeräte und Filterelemente | Filtergehäuse für Kanaleinbau | Universalgehäuse | 2SAF: Zweistufig für Aktivkohlefilter und Partikelfilter | GAL: Verzinktes Stahlblech | R: Bedienungstür in Luftrichtung rechts
1000000786 | Universalgehäuse | UCA-2SAF-GAL/1325x1015x1000/R | 3408 | 84219990 | 7 | 95 | 1325 | 1065 | 1000 | UCA | pcs | DE | EUR | Filtergeräte und Filterelemente | Filtergehäuse für Kanaleinbau | Universalgehäuse | 2SAF: Zweistufig für Aktivkohlefilter und Partikelfilter | GAL: Verzinktes Stahlblech | R: Bedienungstür in Luftrichtung rechts
1000000788 | Universalgehäuse | UCA-2SAF-GAL/1325x1325x1000/R | 4022 | 84219990 | 7 | 110 | 1325 | 1375 | 1000 | UCA | pcs | DE | EUR | Filtergeräte und Filterelemente | Filtergehäuse für Kanaleinbau | Universalgehäuse | 2SAF: Zweistufig für Aktivkohlefilter und Partikelfilter | GAL: Verzinktes Stahlblech | R: Bedienungstür in Luftrichtung rechts
1000000790 | Universalgehäuse | UCA-2SAF-GAL/1325x1630x1000/R | 4906 | 84219990 | 7 | 129 | 1325 | 1680 | 1000 | UCA | pcs | DE | EUR | Filtergeräte und Filterelemente | Filtergehäuse für Kanaleinbau | Universalgehäuse | 2SAF: Zweistufig für Aktivkohlefilter und Partikelfilter | GAL: Verzinktes Stahlblech | R: Bedienungstür in Luftrichtung rechts
1000000792 | Universalgehäuse | UCA-2SAF-GAL/1325x1940x1000/R | 5294 | 84219990 | 7 | 145 | 1325 | 1990 | 1000 | UCA | pcs | DE | EUR | Filtergeräte und Filterelemente | Filtergehäuse für Kanaleinbau | Universalgehäuse | 2SAF: Zweistufig für Aktivkohlefilter und Partikelfilter | GAL: Verzinktes Stahlblech | R: Bedienungstür in Luftrichtung rechts
1000000794 | Universalgehäuse | UCA-2SAF-GAL/1325x2245x1000/R | 6071 | 84219990 | 7 | 166 | 1325 | 2295 | 1000 | UCA | pcs | DE | EUR | Filtergeräte und Filterelemente | Filtergehäuse für Kanaleinbau | Universalgehäuse | 2SAF: Zweistufig für Aktivkohlefilter und Partikelfilter | GAL: Verzinktes Stahlblech | R: Bedienungstür in Luftrichtung rechts
1000000796 | Universalgehäuse | UCA-2SAF-GAL/1325x2555x1000/R | 6399 | 84219990 | 7 | 181 | 1325 | 2605 | 1000 | UCA | pcs | DE | EUR | Filtergeräte und Filterelemente | Filtergehäuse für Kanaleinbau | Universalgehäuse | 2SAF: Zweistufig für Aktivkohlefilter und Partikelfilter | GAL: Verzinktes Stahlblech | R: Bedienungstür in Luftrichtung rechts
1000000784 | Universalgehäuse | UCA-2SAF-GAL/1325x710x1000/R | 2444 | 84219990 | 7 | 73 | 1325 | 760 | 1000 | UCA | pcs | DE | EUR | Filtergeräte und Filterelemente | Filtergehäuse für Kanaleinbau | Universalgehäuse | 2SAF: Zweistufig für Aktivkohlefilter und Partikelfilter | GAL: Verzinktes Stahlblech | R: Bedienungstür in Luftrichtung rechts
1000000800 | Universalgehäuse | UCA-2SAF-GAL/1630x1015x1000/R | 4178 | 84219990 | 7 | 116 | 1630 | 1065 | 1000 | UCA | pcs | DE | EUR | Filtergeräte und Filterelemente | Filtergehäuse für Kanaleinbau | Universalgehäuse | 2SAF: Zweistufig für Aktivkohlefilter und Partikelfilter | GAL: Verzinktes Stahlblech | R: Bedienungstür in Luftrichtung rechts
1000000802 | Universalgehäuse | UCA-2SAF-GAL/1630x1325x1000/R | 4768 | 84219990 | 7 | 132 | 1630 | 1375 | 1000 | UCA | pcs | DE | EUR | Filtergeräte und Filterelemente | Filtergehäuse für Kanaleinbau | Universalgehäuse | 2SAF: Zweistufig für Aktivkohlefilter und Partikelfilter | GAL: Verzinktes Stahlblech | R: Bedienungstür in Luftrichtung rechts
1000000804 | Universalgehäuse | UCA-2SAF-GAL/1630x1630x1000/R | 5952 | 84219990 | 7 | 155 | 1630 | 1680 | 1000 | UCA | pcs | DE | EUR | Filtergeräte und Filterelemente | Filtergehäuse für Kanaleinbau | Universalgehäuse | 2SAF: Zweistufig für Aktivkohlefilter und Partikelfilter | GAL: Verzinktes Stahlblech | R: Bedienungstür in Luftrichtung rechts
1000000806 | Universalgehäuse | UCA-2SAF-GAL/1630x1940x1000/R | 6321 | 84219990 | 7 | 173 | 1630 | 1990 | 1000 | UCA | pcs | DE | EUR | Filtergeräte und Filterelemente | Filtergehäuse für Kanaleinbau | Universalgehäuse | 2SAF: Zweistufig für Aktivkohlefilter und Partikelfilter | GAL: Verzinktes Stahlblech | R: Bedienungstür in Luftrichtung rechts
1000000808 | Universalgehäuse | UCA-2SAF-GAL/1630x2245x1000/R | 7374 | 84219990 | 7 | 194 | 1630 | 2295 | 1000 | UCA | pcs | DE | EUR | Filtergeräte und Filterelemente | Filtergehäuse für Kanaleinbau | Universalgehäuse | 2SAF: Zweistufig für Aktivkohlefilter und Partikelfilter | GAL: Verzinktes Stahlblech | R: Bedienungstür in Luftrichtung rechts
1000000810 | Universalgehäuse | UCA-2SAF-GAL/1630x2555x1000/R | 7713 | 84219990 | 7 | 215 | 1630 | 2605 | 1000 | UCA | pcs | DE | EUR | Filtergeräte und Filterelemente | Filtergehäuse für Kanaleinbau | Universalgehäuse | 2SAF: Zweistufig für Aktivkohlefilter und Partikelfilter | GAL: Verzinktes Stahlblech | R: Bedienungstür in Luftrichtung rechts
1000000798 | Universalgehäuse | UCA-2SAF-GAL/1630x710x1000/R | 2822 | 84219990 | 7 | 89 | 1630 | 760 | 1000 | UCA | pcs | DE | EUR | Filtergeräte und Filterelemente | Filtergehäuse für Kanaleinbau | Universalgehäuse | 2SAF: Zweistufig für Aktivkohlefilter und Partikelfilter | GAL: Verzinktes Stahlblech | R: Bedienungstür in Luftrichtung rechts
1000000814 | Universalgehäuse | UCA-2SAF-GAL/1940x1015x1000/R | 4406 | 84219990 | 7 | 133 | 1940 | 1065 | 1000 | UCA | pcs | DE | EUR | Filtergeräte und Filterelemente | Filtergehäuse für Kanaleinbau | Universalgehäuse | 2SAF: Zweistufig für Aktivkohlefilter und Partikelfilter | GAL: Verzinktes Stahlblech | R: Bedienungstür in Luftrichtung rechts
1000000816 | Universalgehäuse | UCA-2SAF-GAL/1940x1325x1000/R | 5112 | 84219990 | 7 | 151 | 1940 | 1375 | 1000 | UCA | pcs | DE | EUR | Filtergeräte und Filterelemente | Filtergehäuse für Kanaleinbau | Universalgehäuse | 2SAF: Zweistufig für Aktivkohlefilter und Partikelfilter | GAL: Verzinktes Stahlblech | R: Bedienungstür in Luftrichtung rechts
1000000818 | Universalgehäuse | UCA-2SAF-GAL/1940x1630x1000/R | 6281 | 84219990 | 7 | 176 | 1940 | 1680 | 1000 | UCA | pcs | DE | EUR | Filtergeräte und Filterelemente | Filtergehäuse für Kanaleinbau | Universalgehäuse | 2SAF: Zweistufig für Aktivkohlefilter und Partikelfilter | GAL: Verzinktes Stahlblech | R: Bedienungstür in Luftrichtung rechts
1000000820 | Universalgehäuse | UCA-2SAF-GAL/1940x1940x1000/R | 6737 | 84219990 | 7 | 195 | 1940 | 1990 | 1000 | UCA | pcs | DE | EUR | Filtergeräte und Filterelemente | Filtergehäuse für Kanaleinbau | Universalgehäuse | 2SAF: Zweistufig für Aktivkohlefilter und Partikelfilter | GAL: Verzinktes Stahlblech | R: Bedienungstür in Luftrichtung rechts
1000000822 | Universalgehäuse | UCA-2SAF-GAL/1940x2245x1000/R | 7806 | 84219990 | 7 | 210 | 1940 | 2295 | 1000 | UCA | pcs | DE | EUR | Filtergeräte und Filterelemente | Filtergehäuse für Kanaleinbau | Universalgehäuse | 2SAF: Zweistufig für Aktivkohlefilter und Partikelfilter | GAL: Verzinktes Stahlblech | R: Bedienungstür in Luftrichtung rechts
1000000824 | Universalgehäuse | UCA-2SAF-GAL/1940x2555x1000/R | 8191 | 84219990 | 7 | 237 | 1940 | 2605 | 1000 | UCA | pcs | DE | EUR | Filtergeräte und Filterelemente | Filtergehäuse für Kanaleinbau | Universalgehäuse | 2SAF: Zweistufig für Aktivkohlefilter und Partikelfilter | GAL: Verzinktes Stahlblech | R: Bedienungstür in Luftrichtung rechts
1000000812 | Universalgehäuse | UCA-2SAF-GAL/1940x710x1000/R | 3038 | 84219990 | 7 | 103 | 1940 | 760 | 1000 | UCA | pcs | DE | EUR | Filtergeräte und Filterelemente | Filtergehäuse für Kanaleinbau | Universalgehäuse | 2SAF: Zweistufig für Aktivkohlefilter und Partikelfilter | GAL: Verzinktes Stahlblech | R: Bedienungstür in Luftrichtung rechts
1000000828 | Universalgehäuse | UCA-2SAF-GAL/2245x1015x1000/R | 5186 | 84219990 | 7 | 149 | 2245 | 1065 | 1000 | UCA | pcs | DE | EUR | Filtergeräte und Filterelemente | Filtergehäuse für Kanaleinbau | Universalgehäuse | 2SAF: Zweistufig für Aktivkohlefilter und Partikelfilter | GAL: Verzinktes Stahlblech | R: Bedienungstür in Luftrichtung rechts
1000000830 | Universalgehäuse | UCA-2SAF-GAL/2245x1325x1000/R | 5818 | 84219990 | 7 | 169 | 2245 | 1375 | 1000 | UCA | pcs | DE | EUR | Filtergeräte und Filterelemente | Filtergehäuse für Kanaleinbau | Universalgehäuse | 2SAF: Zweistufig für Aktivkohlefilter und Partikelfilter | GAL: Verzinktes Stahlblech | R: Bedienungstür in Luftrichtung rechts
1000000832 | Universalgehäuse | UCA-2SAF-GAL/2245x1630x1000/R | 7316 | 84219990 | 7 | 193 | 2245 | 1680 | 1000 | UCA | pcs | DE | EUR | Filtergeräte und Filterelemente | Filtergehäuse für Kanaleinbau | Universalgehäuse | 2SAF: Zweistufig für Aktivkohlefilter und Partikelfilter | GAL: Verzinktes Stahlblech | R: Bedienungstür in Luftrichtung rechts
1000000834 | Universalgehäuse | UCA-2SAF-GAL/2245x1940x1000/R | 7799 | 84219990 | 7 | 218 | 2245 | 1990 | 1000 | UCA | pcs | DE | EUR | Filtergeräte und Filterelemente | Filtergehäuse für Kanaleinbau | Universalgehäuse | 2SAF: Zweistufig für Aktivkohlefilter und Partikelfilter | GAL: Verzinktes Stahlblech | R: Bedienungstür in Luftrichtung rechts
1000000836 | Universalgehäuse | UCA-2SAF-GAL/2245x2245x1000/R | 8093 | 84219990 | 7 | 145 | 2245 | 2295 | 1000 | UCA | pcs | DE | EUR | Filtergeräte und Filterelemente | Filtergehäuse für Kanaleinbau | Universalgehäuse | 2SAF: Zweistufig für Aktivkohlefilter und Partikelfilter | GAL: Verzinktes Stahlblech | R: Bedienungstür in Luftrichtung rechts
1000000838 | Universalgehäuse | UCA-2SAF-GAL/2245x2555x1000/R | 8538 | 84219990 | 7 | 265 | 2245 | 2605 | 1000 | UCA | pcs | DE | EUR | Filtergeräte und Filterelemente | Filtergehäuse für Kanaleinbau | Universalgehäuse | 2SAF: Zweistufig für Aktivkohlefilter und Partikelfilter | GAL: Verzinktes Stahlblech | R: Bedienungstür in Luftrichtung rechts
1000000826 | Universalgehäuse | UCA-2SAF-GAL/2245x710x1000/R | 3410 | 84219990 | 7 | 116 | 2245 | 760 | 1000 | UCA | pcs | DE | EUR | Filtergeräte und Filterelemente | Filtergehäuse für Kanaleinbau | Universalgehäuse | 2SAF: Zweistufig für Aktivkohlefilter und Partikelfilter | GAL: Verzinktes Stahlblech | R: Bedienungstür in Luftrichtung rechts
1000000842 | Universalgehäuse | UCA-2SAF-GAL/2555x1015x1000/R | 5392 | 84219990 | 7 | 162 | 2555 | 1065 | 1000 | UCA | pcs | DE | EUR | Filtergeräte und Filterelemente | Filtergehäuse für Kanaleinbau | Universalgehäuse | 2SAF: Zweistufig für Aktivkohlefilter und Partikelfilter | GAL: Verzinktes Stahlblech | R: Bedienungstür in Luftrichtung rechts
1000000844 | Universalgehäuse | UCA-2SAF-GAL/2555x1325x1000/R | 6191 | 84219990 | 7 | 183 | 2555 | 1375 | 1000 | UCA | pcs | DE | EUR | Filtergeräte und Filterelemente | Filtergehäuse für Kanaleinbau | Universalgehäuse | 2SAF: Zweistufig für Aktivkohlefilter und Partikelfilter | GAL: Verzinktes Stahlblech | R: Bedienungstür in Luftrichtung rechts
1000000846 | Universalgehäuse | UCA-2SAF-GAL/2555x1630x1000/R | 7646 | 84219990 | 7 | 203 | 2555 | 1680 | 1000 | UCA | pcs | DE | EUR | Filtergeräte und Filterelemente | Filtergehäuse für Kanaleinbau | Universalgehäuse | 2SAF: Zweistufig für Aktivkohlefilter und Partikelfilter | GAL: Verzinktes Stahlblech | R: Bedienungstür in Luftrichtung rechts
1000000848 | Universalgehäuse | UCA-2SAF-GAL/2555x1940x1000/R | 8169 | 84219990 | 7 | 234 | 2555 | 1990 | 1000 | UCA | pcs | DE | EUR | Filtergeräte und Filterelemente | Filtergehäuse für Kanaleinbau | Universalgehäuse | 2SAF: Zweistufig für Aktivkohlefilter und Partikelfilter | GAL: Verzinktes Stahlblech | R: Bedienungstür in Luftrichtung rechts
1000000850 | Universalgehäuse | UCA-2SAF-GAL/2555x2245x1000/R | 8485 | 84219990 | 7 | 264 | 2555 | 2295 | 1000 | UCA | pcs | DE | EUR | Filtergeräte und Filterelemente | Filtergehäuse für Kanaleinbau | Universalgehäuse | 2SAF: Zweistufig für Aktivkohlefilter und Partikelfilter | GAL: Verzinktes Stahlblech | R: Bedienungstür in Luftrichtung rechts
1000000852 | Universalgehäuse | UCA-2SAF-GAL/2555x2555x1000/R | 8961 | 84219990 | 7 | 284 | 2555 | 2605 | 1000 | UCA | pcs | DE | EUR | Filtergeräte und Filterelemente | Filtergehäuse für Kanaleinbau | Universalgehäuse | 2SAF: Zweistufig für Aktivkohlefilter und Partikelfilter | GAL: Verzinktes Stahlblech | R: Bedienungstür in Luftrichtung rechts
1000000840 | Universalgehäuse | UCA-2SAF-GAL/2555x710x1000/R | 3618 | 84219990 | 7 | 127 | 2555 | 760 | 1000 | UCA | pcs | DE | EUR | Filtergeräte und Filterelemente | Filtergehäuse für Kanaleinbau | Universalgehäuse | 2SAF: Zweistufig für Aktivkohlefilter und Partikelfilter | GAL: Verzinktes Stahlblech | R: Bedienungstür in Luftrichtung rechts
1000000742 | Universalgehäuse | UCA-2SAF-GAL/405x710x1000/R | 1660 | 84219990 | 7 | 41 | 405 | 760 | 1000 | UCA | pcs | DE | EUR | Filtergeräte und Filterelemente | Filtergehäuse für Kanaleinbau | Universalgehäuse | 2SAF: Zweistufig für Aktivkohlefilter und Partikelfilter | GAL: Verzinktes Stahlblech | R: Bedienungstür in Luftrichtung rechts
1000000758 | Universalgehäuse | UCA-2SAF-GAL/710x1015x1000/R | 2444 | 84219990 | 7 | 69 | 710 | 1065 | 1000 | UCA | pcs | DE | EUR | Filtergeräte und Filterelemente | Filtergehäuse für Kanaleinbau | Universalgehäuse | 2SAF: Zweistufig für Aktivkohlefilter und Partikelfilter | GAL: Verzinktes Stahlblech | R: Bedienungstür in Luftrichtung rechts
1000000760 | Universalgehäuse | UCA-2SAF-GAL/710x1325x1000/R | 2946 | 84219990 | 7 | 81 | 710 | 1375 | 1000 | UCA | pcs | DE | EUR | Filtergeräte und Filterelemente | Filtergehäuse für Kanaleinbau | Universalgehäuse | 2SAF: Zweistufig für Aktivkohlefilter und Partikelfilter | GAL: Verzinktes Stahlblech | R: Bedienungstür in Luftrichtung rechts
1000000762 | Universalgehäuse | UCA-2SAF-GAL/710x1630x1000/R | 3520 | 84219990 | 7 | 97 | 710 | 1680 | 1000 | UCA | pcs | DE | EUR | Filtergeräte und Filterelemente | Filtergehäuse für Kanaleinbau | Universalgehäuse | 2SAF: Zweistufig für Aktivkohlefilter und Partikelfilter | GAL: Verzinktes Stahlblech | R: Bedienungstür in Luftrichtung rechts
1000000764 | Universalgehäuse | UCA-2SAF-GAL/710x1940x1000/R | 3801 | 84219990 | 7 | 112 | 710 | 1990 | 1000 | UCA | pcs | DE | EUR | Filtergeräte und Filterelemente | Filtergehäuse für Kanaleinbau | Universalgehäuse | 2SAF: Zweistufig für Aktivkohlefilter und Partikelfilter | GAL: Verzinktes Stahlblech | R: Bedienungstür in Luftrichtung rechts
1000000766 | Universalgehäuse | UCA-2SAF-GAL/710x2245x1000/R | 4284 | 84219990 | 7 | 125 | 710 | 2295 | 1000 | UCA | pcs | DE | EUR | Filtergeräte und Filterelemente | Filtergehäuse für Kanaleinbau | Universalgehäuse | 2SAF: Zweistufig für Aktivkohlefilter und Partikelfilter | GAL: Verzinktes Stahlblech | R: Bedienungstür in Luftrichtung rechts
1000000768 | Universalgehäuse | UCA-2SAF-GAL/710x2555x1000/R | 4515 | 84219990 | 7 | 137 | 710 | 2605 | 1000 | UCA | pcs | DE | EUR | Filtergeräte und Filterelemente | Filtergehäuse für Kanaleinbau | Universalgehäuse | 2SAF: Zweistufig für Aktivkohlefilter und Partikelfilter | GAL: Verzinktes Stahlblech | R: Bedienungstür in Luftrichtung rechts
1000000756 | Universalgehäuse | UCA-2SAF-GAL/710x710x1000/R | 1855 | 84219990 | 7 | 51 | 710 | 760 | 1000 | UCA | pcs | DE | EUR | Filtergeräte und Filterelemente | Filtergehäuse für Kanaleinbau | Universalgehäuse | 2SAF: Zweistufig für Aktivkohlefilter und Partikelfilter | GAL: Verzinktes Stahlblech | R: Bedienungstür in Luftrichtung rechts
1000000996 | Universalgehäuse | UCA-2SPF-GAL/1015x1015x1000/R | 2780 | 84219990 | 7 | 74 | 1015 | 1065 | 1000 | UCA | pcs | DE | EUR | Filtergeräte und Filterelemente | Filtergehäuse für Kanaleinbau | Universalgehäuse | 2SPF: Zweistufig für Partikelfilter | GAL: Verzinktes Stahlblech | R: Bedienungstür in Luftrichtung rechts
1000000998 | Universalgehäuse | UCA-2SPF-GAL/1015x1325x1000/R | 3072 | 84219990 | 7 | 86 | 1015 | 1375 | 1000 | UCA | pcs | DE | EUR | Filtergeräte und Filterelemente | Filtergehäuse für Kanaleinbau | Universalgehäuse | 2SPF: Zweistufig für Partikelfilter | GAL: Verzinktes Stahlblech | R: Bedienungstür in Luftrichtung rechts
1000001000 | Universalgehäuse | UCA-2SPF-GAL/1015x1630x1000/R | 3729 | 84219990 | 7 | 102 | 1015 | 1680 | 1000 | UCA | pcs | DE | EUR | Filtergeräte und Filterelemente | Filtergehäuse für Kanaleinbau | Universalgehäuse | 2SPF: Zweistufig für Partikelfilter | GAL: Verzinktes Stahlblech | R: Bedienungstür in Luftrichtung rechts
1000001002 | Universalgehäuse | UCA-2SPF-GAL/1015x1940x1000/R | 3901 | 84219990 | 7 | 114 | 1015 | 1990 | 1000 | UCA | pcs | DE | EUR | Filtergeräte und Filterelemente | Filtergehäuse für Kanaleinbau | Universalgehäuse | 2SPF: Zweistufig für Partikelfilter | GAL: Verzinktes Stahlblech | R: Bedienungstür in Luftrichtung rechts
1000001004 | Universalgehäuse | UCA-2SPF-GAL/1015x2245x1000/R | 4500 | 84219990 | 7 | 131 | 1015 | 2295 | 1000 | UCA | pcs | DE | EUR | Filtergeräte und Filterelemente | Filtergehäuse für Kanaleinbau | Universalgehäuse | 2SPF: Zweistufig für Partikelfilter | GAL: Verzinktes Stahlblech | R: Bedienungstür in Luftrichtung rechts
1000001006 | Universalgehäuse | UCA-2SPF-GAL/1015x2555x1000/R | 4559 | 84219990 | 7 | 143 | 1015 | 2605 | 1000 | UCA | pcs | DE | EUR | Filtergeräte und Filterelemente | Filtergehäuse für Kanaleinbau | Universalgehäuse | 2SPF: Zweistufig für Partikelfilter | GAL: Verzinktes Stahlblech | R: Bedienungstür in Luftrichtung rechts
1000000994 | Universalgehäuse | UCA-2SPF-GAL/1015x710x1000/R | 1983 | 84219990 | 7 | 54 | 1015 | 760 | 1000 | UCA | pcs | DE | EUR | Filtergeräte und Filterelemente | Filtergehäuse für Kanaleinbau | Universalgehäuse | 2SPF: Zweistufig für Partikelfilter | GAL: Verzinktes Stahlblech | R: Bedienungstür in Luftrichtung rechts
1000001010 | Universalgehäuse | UCA-2SPF-GAL/1325x1015x1000/R | 2901 | 84219990 | 7 | 85 | 1325 | 1065 | 1000 | UCA | pcs | DE | EUR | Filtergeräte und Filterelemente | Filtergehäuse für Kanaleinbau | Universalgehäuse | 2SPF: Zweistufig für Partikelfilter | GAL: Verzinktes Stahlblech | R: Bedienungstür in Luftrichtung rechts
1000001012 | Universalgehäuse | UCA-2SPF-GAL/1325x1325x1000/R | 3242 | 84219990 | 7 | 96 | 1325 | 1375 | 1000 | UCA | pcs | DE | EUR | Filtergeräte und Filterelemente | Filtergehäuse für Kanaleinbau | Universalgehäuse | 2SPF: Zweistufig für Partikelfilter | GAL: Verzinktes Stahlblech | R: Bedienungstür in Luftrichtung rechts
1000001014 | Universalgehäuse | UCA-2SPF-GAL/1325x1630x1000/R | 3878 | 84219990 | 7 | 113 | 1325 | 1680 | 1000 | UCA | pcs | DE | EUR | Filtergeräte und Filterelemente | Filtergehäuse für Kanaleinbau | Universalgehäuse | 2SPF: Zweistufig für Partikelfilter | GAL: Verzinktes Stahlblech | R: Bedienungstür in Luftrichtung rechts
1000001016 | Universalgehäuse | UCA-2SPF-GAL/1325x1940x1000/R | 4138 | 84219990 | 7 | 126 | 1325 | 1990 | 1000 | UCA | pcs | DE | EUR | Filtergeräte und Filterelemente | Filtergehäuse für Kanaleinbau | Universalgehäuse | 2SPF: Zweistufig für Partikelfilter | GAL: Verzinktes Stahlblech | R: Bedienungstür in Luftrichtung rechts
1000001018 | Universalgehäuse | UCA-2SPF-GAL/1325x2245x1000/R | 4674 | 84219990 | 7 | 144 | 1325 | 2295 | 1000 | UCA | pcs | DE | EUR | Filtergeräte und Filterelemente | Filtergehäuse für Kanaleinbau | Universalgehäuse | 2SPF: Zweistufig für Partikelfilter | GAL: Verzinktes Stahlblech | R: Bedienungstür in Luftrichtung rechts
1000001020 | Universalgehäuse | UCA-2SPF-GAL/1325x2555x1000/R | 4866 | 84219990 | 7 | 156 | 1325 | 2605 | 1000 | UCA | pcs | DE | EUR | Filtergeräte und Filterelemente | Filtergehäuse für Kanaleinbau | Universalgehäuse | 2SPF: Zweistufig für Partikelfilter | GAL: Verzinktes Stahlblech | R: Bedienungstür in Luftrichtung rechts
1000001008 | Universalgehäuse | UCA-2SPF-GAL/1325x710x1000/R | 2110 | 84219990 | 7 | 63 | 1325 | 760 | 1000 | UCA | pcs | DE | EUR | Filtergeräte und Filterelemente | Filtergehäuse für Kanaleinbau | Universalgehäuse | 2SPF: Zweistufig für Partikelfilter | GAL: Verzinktes Stahlblech | R: Bedienungstür in Luftrichtung rechts
1000001024 | Universalgehäuse | UCA-2SPF-GAL/1630x1015x1000/R | 3483 | 84219990 | 7 | 103 | 1630 | 1065 | 1000 | UCA | pcs | DE | EUR | Filtergeräte und Filterelemente | Filtergehäuse für Kanaleinbau | Universalgehäuse | 2SPF: Zweistufig für Partikelfilter | GAL: Verzinktes Stahlblech | R: Bedienungstür in Luftrichtung rechts
1000001026 | Universalgehäuse | UCA-2SPF-GAL/1630x1325x1000/R | 3764 | 84219990 | 7 | 116 | 1630 | 1375 | 1000 | UCA | pcs | DE | EUR | Filtergeräte und Filterelemente | Filtergehäuse für Kanaleinbau | Universalgehäuse | 2SPF: Zweistufig für Partikelfilter | GAL: Verzinktes Stahlblech | R: Bedienungstür in Luftrichtung rechts
1000001028 | Universalgehäuse | UCA-2SPF-GAL/1630x1630x1000/R | 4614 | 84219990 | 7 | 136 | 1630 | 1680 | 1000 | UCA | pcs | DE | EUR | Filtergeräte und Filterelemente | Filtergehäuse für Kanaleinbau | Universalgehäuse | 2SPF: Zweistufig für Partikelfilter | GAL: Verzinktes Stahlblech | R: Bedienungstür in Luftrichtung rechts
1000001030 | Universalgehäuse | UCA-2SPF-GAL/1630x1940x1000/R | 4837 | 84219990 | 7 | 149 | 1630 | 1990 | 1000 | UCA | pcs | DE | EUR | Filtergeräte und Filterelemente | Filtergehäuse für Kanaleinbau | Universalgehäuse | 2SPF: Zweistufig für Partikelfilter | GAL: Verzinktes Stahlblech | R: Bedienungstür in Luftrichtung rechts
1000001032 | Universalgehäuse | UCA-2SPF-GAL/1630x2245x1000/R | 5548 | 84219990 | 7 | 166 | 1630 | 2295 | 1000 | UCA | pcs | DE | EUR | Filtergeräte und Filterelemente | Filtergehäuse für Kanaleinbau | Universalgehäuse | 2SPF: Zweistufig für Partikelfilter | GAL: Verzinktes Stahlblech | R: Bedienungstür in Luftrichtung rechts
1000001034 | Universalgehäuse | UCA-2SPF-GAL/1630x2555x1000/R | 5731 | 84219990 | 7 | 183 | 1630 | 2605 | 1000 | UCA | pcs | DE | EUR | Filtergeräte und Filterelemente | Filtergehäuse für Kanaleinbau | Universalgehäuse | 2SPF: Zweistufig für Partikelfilter | GAL: Verzinktes Stahlblech | R: Bedienungstür in Luftrichtung rechts
1000001022 | Universalgehäuse | UCA-2SPF-GAL/1630x710x1000/R | 2386 | 84219990 | 7 | 78 | 1630 | 760 | 1000 | UCA | pcs | DE | EUR | Filtergeräte und Filterelemente | Filtergehäuse für Kanaleinbau | Universalgehäuse | 2SPF: Zweistufig für Partikelfilter | GAL: Verzinktes Stahlblech | R: Bedienungstür in Luftrichtung rechts
1000001038 | Universalgehäuse | UCA-2SPF-GAL/1940x1015x1000/R | 3597 | 84219990 | 7 | 118 | 1940 | 1065 | 1000 | UCA | pcs | DE | EUR | Filtergeräte und Filterelemente | Filtergehäuse für Kanaleinbau | Universalgehäuse | 2SPF: Zweistufig für Partikelfilter | GAL: Verzinktes Stahlblech | R: Bedienungstür in Luftrichtung rechts
1000001040 | Universalgehäuse | UCA-2SPF-GAL/1940x1325x1000/R | 3973 | 84219990 | 7 | 132 | 1940 | 1375 | 1000 | UCA | pcs | DE | EUR | Filtergeräte und Filterelemente | Filtergehäuse für Kanaleinbau | Universalgehäuse | 2SPF: Zweistufig für Partikelfilter | GAL: Verzinktes Stahlblech | R: Bedienungstür in Luftrichtung rechts
1000001042 | Universalgehäuse | UCA-2SPF-GAL/1940x1630x1000/R | 4776 | 84219990 | 7 | 155 | 1940 | 1680 | 1000 | UCA | pcs | DE | EUR | Filtergeräte und Filterelemente | Filtergehäuse für Kanaleinbau | Universalgehäuse | 2SPF: Zweistufig für Partikelfilter | GAL: Verzinktes Stahlblech | R: Bedienungstür in Luftrichtung rechts
1000001044 | Universalgehäuse | UCA-2SPF-GAL/1940x1940x1000/R | 5049 | 84219990 | 7 | 167 | 1940 | 1990 | 1000 | UCA | pcs | DE | EUR | Filtergeräte und Filterelemente | Filtergehäuse für Kanaleinbau | Universalgehäuse | 2SPF: Zweistufig für Partikelfilter | GAL: Verzinktes Stahlblech | R: Bedienungstür in Luftrichtung rechts
1000001046 | Universalgehäuse | UCA-2SPF-GAL/1940x2245x1000/R | 5755 | 84219990 | 7 | 188 | 1940 | 2295 | 1000 | UCA | pcs | DE | EUR | Filtergeräte und Filterelemente | Filtergehäuse für Kanaleinbau | Universalgehäuse | 2SPF: Zweistufig für Partikelfilter | GAL: Verzinktes Stahlblech | R: Bedienungstür in Luftrichtung rechts
1000001048 | Universalgehäuse | UCA-2SPF-GAL/1940x2555x1000/R | 5949 | 84219990 | 7 | 202 | 1940 | 2605 | 1000 | UCA | pcs | DE | EUR | Filtergeräte und Filterelemente | Filtergehäuse für Kanaleinbau | Universalgehäuse | 2SPF: Zweistufig für Partikelfilter | GAL: Verzinktes Stahlblech | R: Bedienungstür in Luftrichtung rechts
1000001036 | Universalgehäuse | UCA-2SPF-GAL/1940x710x1000/R | 2516 | 84219990 | 7 | 90 | 1940 | 760 | 1000 | UCA | pcs | DE | EUR | Filtergeräte und Filterelemente | Filtergehäuse für Kanaleinbau | Universalgehäuse | 2SPF: Zweistufig für Partikelfilter | GAL: Verzinktes Stahlblech | R: Bedienungstür in Luftrichtung rechts
1000001052 | Universalgehäuse | UCA-2SPF-GAL/2245x1015x1000/R | 4180 | 84219990 | 7 | 133 | 2245 | 1065 | 1000 | UCA | pcs | DE | EUR | Filtergeräte und Filterelemente | Filtergehäuse für Kanaleinbau | Universalgehäuse | 2SPF: Zweistufig für Partikelfilter | GAL: Verzinktes Stahlblech | R: Bedienungstür in Luftrichtung rechts
1000001054 | Universalgehäuse | UCA-2SPF-GAL/2245x1325x1000/R | 4461 | 84219990 | 7 | 148 | 2245 | 1375 | 1000 | UCA | pcs | DE | EUR | Filtergeräte und Filterelemente | Filtergehäuse für Kanaleinbau | Universalgehäuse | 2SPF: Zweistufig für Partikelfilter | GAL: Verzinktes Stahlblech | R: Bedienungstür in Luftrichtung rechts
1000001056 | Universalgehäuse | UCA-2SPF-GAL/2245x1630x1000/R | 5501 | 84219990 | 7 | 171 | 2245 | 1680 | 1000 | UCA | pcs | DE | EUR | Filtergeräte und Filterelemente | Filtergehäuse für Kanaleinbau | Universalgehäuse | 2SPF: Zweistufig für Partikelfilter | GAL: Verzinktes Stahlblech | R: Bedienungstür in Luftrichtung rechts
1000001058 | Universalgehäuse | UCA-2SPF-GAL/2245x1940x1000/R | 5775 | 84219990 | 7 | 186 | 2245 | 1990 | 1000 | UCA | pcs | DE | EUR | Filtergeräte und Filterelemente | Filtergehäuse für Kanaleinbau | Universalgehäuse | 2SPF: Zweistufig für Partikelfilter | GAL: Verzinktes Stahlblech | R: Bedienungstür in Luftrichtung rechts
1000001060 | Universalgehäuse | UCA-2SPF-GAL/2245x2245x1000/R | 5972 | 84219990 | 7 | 210 | 2245 | 2295 | 1000 | UCA | pcs | DE | EUR | Filtergeräte und Filterelemente | Filtergehäuse für Kanaleinbau | Universalgehäuse | 2SPF: Zweistufig für Partikelfilter | GAL: Verzinktes Stahlblech | R: Bedienungstür in Luftrichtung rechts
1000001062 | Universalgehäuse | UCA-2SPF-GAL/2245x2555x1000/R | 6216 | 84219990 | 7 | 225 | 2245 | 2605 | 1000 | UCA | pcs | DE | EUR | Filtergeräte und Filterelemente | Filtergehäuse für Kanaleinbau | Universalgehäuse | 2SPF: Zweistufig für Partikelfilter | GAL: Verzinktes Stahlblech | R: Bedienungstür in Luftrichtung rechts
1000001050 | Universalgehäuse | UCA-2SPF-GAL/2245x710x1000/R | 2785 | 84219990 | 7 | 102 | 2245 | 760 | 1000 | UCA | pcs | DE | EUR | Filtergeräte und Filterelemente | Filtergehäuse für Kanaleinbau | Universalgehäuse | 2SPF: Zweistufig für Partikelfilter | GAL: Verzinktes Stahlblech | R: Bedienungstür in Luftrichtung rechts
1000001066 | Universalgehäuse | UCA-2SPF-GAL/2555x1015x1000/R | 4229 | 84219990 | 7 | 144 | 2555 | 1065 | 1000 | UCA | pcs | DE | EUR | Filtergeräte und Filterelemente | Filtergehäuse für Kanaleinbau | Universalgehäuse | 2SPF: Zweistufig für Partikelfilter | GAL: Verzinktes Stahlblech | R: Bedienungstür in Luftrichtung rechts
1000001068 | Universalgehäuse | UCA-2SPF-GAL/2555x1325x1000/R | 4643 | 84219990 | 7 | 159 | 2555 | 1375 | 1000 | UCA | pcs | DE | EUR | Filtergeräte und Filterelemente | Filtergehäuse für Kanaleinbau | Universalgehäuse | 2SPF: Zweistufig für Partikelfilter | GAL: Verzinktes Stahlblech | R: Bedienungstür in Luftrichtung rechts
1000001070 | Universalgehäuse | UCA-2SPF-GAL/2555x1630x1000/R | 5616 | 84219990 | 7 | 180 | 2555 | 1680 | 1000 | UCA | pcs | DE | EUR | Filtergeräte und Filterelemente | Filtergehäuse für Kanaleinbau | Universalgehäuse | 2SPF: Zweistufig für Partikelfilter | GAL: Verzinktes Stahlblech | R: Bedienungstür in Luftrichtung rechts
1000001072 | Universalgehäuse | UCA-2SPF-GAL/2555x1940x1000/R | 5903 | 84219990 | 7 | 199 | 2555 | 1990 | 1000 | UCA | pcs | DE | EUR | Filtergeräte und Filterelemente | Filtergehäuse für Kanaleinbau | Universalgehäuse | 2SPF: Zweistufig für Partikelfilter | GAL: Verzinktes Stahlblech | R: Bedienungstür in Luftrichtung rechts
1000001074 | Universalgehäuse | UCA-2SPF-GAL/2555x2245x1000/R | 6113 | 84219990 | 7 | 224 | 2555 | 2295 | 1000 | UCA | pcs | DE | EUR | Filtergeräte und Filterelemente | Filtergehäuse für Kanaleinbau | Universalgehäuse | 2SPF: Zweistufig für Partikelfilter | GAL: Verzinktes Stahlblech | R: Bedienungstür in Luftrichtung rechts
1000001076 | Universalgehäuse | UCA-2SPF-GAL/2555x2555x1000/R | 6353 | 84219990 | 7 | 239 | 2555 | 2605 | 1000 | UCA | pcs | DE | EUR | Filtergeräte und Filterelemente | Filtergehäuse für Kanaleinbau | Universalgehäuse | 2SPF: Zweistufig für Partikelfilter | GAL: Verzinktes Stahlblech | R: Bedienungstür in Luftrichtung rechts
1000001064 | Universalgehäuse | UCA-2SPF-GAL/2555x710x1000/R | 2863 | 84219990 | 7 | 112 | 2555 | 760 | 1000 | UCA | pcs | DE | EUR | Filtergeräte und Filterelemente | Filtergehäuse für Kanaleinbau | Universalgehäuse | 2SPF: Zweistufig für Partikelfilter | GAL: Verzinktes Stahlblech | R: Bedienungstür in Luftrichtung rechts
1000000966 | Universalgehäuse | UCA-2SPF-GAL/405x710x1000/R | 1575 | 84219990 | 7 | 36 | 405 | 760 | 1000 | UCA | pcs | DE | EUR | Filtergeräte und Filterelemente | Filtergehäuse für Kanaleinbau | Universalgehäuse | 2SPF: Zweistufig für Partikelfilter | GAL: Verzinktes Stahlblech | R: Bedienungstür in Luftrichtung rechts
1000000982 | Universalgehäuse | UCA-2SPF-GAL/710x1015x1000/R | 2242 | 84219990 | 7 | 63 | 710 | 1065 | 1000 | UCA | pcs | DE | EUR | Filtergeräte und Filterelemente | Filtergehäuse für Kanaleinbau | Universalgehäuse | 2SPF: Zweistufig für Partikelfilter | GAL: Verzinktes Stahlblech | R: Bedienungstür in Luftrichtung rechts
1000000984 | Universalgehäuse | UCA-2SPF-GAL/710x1325x1000/R | 2531 | 84219990 | 7 | 74 | 710 | 1375 | 1000 | UCA | pcs | DE | EUR | Filtergeräte und Filterelemente | Filtergehäuse für Kanaleinbau | Universalgehäuse | 2SPF: Zweistufig für Partikelfilter | GAL: Verzinktes Stahlblech | R: Bedienungstür in Luftrichtung rechts
1000000986 | Universalgehäuse | UCA-2SPF-GAL/710x1630x1000/R | 2970 | 84219990 | 7 | 88 | 710 | 1680 | 1000 | UCA | pcs | DE | EUR | Filtergeräte und Filterelemente | Filtergehäuse für Kanaleinbau | Universalgehäuse | 2SPF: Zweistufig für Partikelfilter | GAL: Verzinktes Stahlblech | R: Bedienungstür in Luftrichtung rechts
1000000988 | Universalgehäuse | UCA-2SPF-GAL/710x1940x1000/R | 3187 | 84219990 | 7 | 99 | 710 | 1990 | 1000 | UCA | pcs | DE | EUR | Filtergeräte und Filterelemente | Filtergehäuse für Kanaleinbau | Universalgehäuse | 2SPF: Zweistufig für Partikelfilter | GAL: Verzinktes Stahlblech | R: Bedienungstür in Luftrichtung rechts
1000000990 | Universalgehäuse | UCA-2SPF-GAL/710x2245x1000/R | 3540 | 84219990 | 7 | 113 | 710 | 2295 | 1000 | UCA | pcs | DE | EUR | Filtergeräte und Filterelemente | Filtergehäuse für Kanaleinbau | Universalgehäuse | 2SPF: Zweistufig für Partikelfilter | GAL: Verzinktes Stahlblech | R: Bedienungstür in Luftrichtung rechts
1000000992 | Universalgehäuse | UCA-2SPF-GAL/710x2555x1000/R | 3694 | 84219990 | 7 | 124 | 710 | 2605 | 1000 | UCA | pcs | DE | EUR | Filtergeräte und Filterelemente | Filtergehäuse für Kanaleinbau | Universalgehäuse | 2SPF: Zweistufig für Partikelfilter | GAL: Verzinktes Stahlblech | R: Bedienungstür in Luftrichtung rechts
1000000980 | Universalgehäuse | UCA-2SPF-GAL/710x710x1000/R | 1709 | 84219990 | 7 | 46 | 710 | 760 | 1000 | UCA | pcs | DE | EUR | Filtergeräte und Filterelemente | Filtergehäuse für Kanaleinbau | Universalgehäuse | 2SPF: Zweistufig für Partikelfilter | GAL: Verzinktes Stahlblech | R: Bedienungstür in Luftrichtung rechts
1000028802 | Überdruckjalousie | UL-1/1000x1015 | 1035 | 84798997 | 3 | 13 | 1090 | 1105 | 40 | UL | pcs | DE | EUR | Jalousieklappen, Schalldämpfer, Wetterschutzgitter | Mechanisch selbsttätige Klappen | Rückschlagklappen | 1: Mit Fortluftöffnung
1000028803 | Überdruckjalousie | UL-1/1000x1015/ER | 1337 | 84798997 | 3 | 13 | 1090 | 1105 | 40 | UL | pcs | DE | EUR | Jalousieklappen, Schalldämpfer, Wetterschutzgitter | Mechanisch selbsttätige Klappen | Rückschlagklappen | 1: Mit Fortluftöffnung | ER: Mit einem Mauerrahmen
1000028804 | Überdruckjalousie | UL-1/1000x1215 | 1206 | 84798997 | 3 | 15 | 1090 | 1305 | 40 | UL | pcs | DE | EUR | Jalousieklappen, Schalldämpfer, Wetterschutzgitter | Mechanisch selbsttätige Klappen | Rückschlagklappen | 1: Mit Fortluftöffnung
1000028805 | Überdruckjalousie | UL-1/1000x1215/ER | 1531 | 84798997 | 3 | 15 | 1090 | 1305 | 40 | UL | pcs | DE | EUR | Jalousieklappen, Schalldämpfer, Wetterschutzgitter | Mechanisch selbsttätige Klappen | Rückschlagklappen | 1: Mit Fortluftöffnung | ER: Mit einem Mauerrahmen
1000028806 | Überdruckjalousie | UL-1/1000x1415 | 1389 | 84798997 | 3 | 17 | 1090 | 1505 | 40 | UL | pcs | DE | EUR | Jalousieklappen, Schalldämpfer, Wetterschutzgitter | Mechanisch selbsttätige Klappen | Rückschlagklappen | 1: Mit Fortluftöffnung
1000028807 | Überdruckjalousie | UL-1/1000x1415/ER | 1729 | 84798997 | 3 | 17 | 1090 | 1505 | 40 | UL | pcs | DE | EUR | Jalousieklappen, Schalldämpfer, Wetterschutzgitter | Mechanisch selbsttätige Klappen | Rückschlagklappen | 1: Mit Fortluftöffnung | ER: Mit einem Mauerrahmen
1000028808 | Überdruckjalousie | UL-1/1000x1615 | 1570 | 84798997 | 3 | 19 | 1090 | 1705 | 40 | UL | pcs | DE | EUR | Jalousieklappen, Schalldämpfer, Wetterschutzgitter | Mechanisch selbsttätige Klappen | Rückschlagklappen | 1: Mit Fortluftöffnung
1000028809 | Überdruckjalousie | UL-1/1000x1615/ER | 1938 | 84798997 | 3 | 19 | 1090 | 1705 | 40 | UL | pcs | DE | EUR | Jalousieklappen, Schalldämpfer, Wetterschutzgitter | Mechanisch selbsttätige Klappen | Rückschlagklappen | 1: Mit Fortluftöffnung | ER: Mit einem Mauerrahmen
1000028788 | Überdruckjalousie | UL-1/1000x215 | 314 | 84798997 | 3 | 6 | 1090 | 305 | 40 | UL | pcs | DE | EUR | Jalousieklappen, Schalldämpfer, Wetterschutzgitter | Mechanisch selbsttätige Klappen | Rückschlagklappen | 1: Mit Fortluftöffnung
1000028789 | Überdruckjalousie | UL-1/1000x215/ER | 533 | 84798997 | 3 | 6 | 1090 | 305 | 40 | UL | pcs | DE | EUR | Jalousieklappen, Schalldämpfer, Wetterschutzgitter | Mechanisch selbsttätige Klappen | Rückschlagklappen | 1: Mit Fortluftöffnung | ER: Mit einem Mauerrahmen
1000028790 | Überdruckjalousie | UL-1/1000x315 | 394 | 84798997 | 3 | 7 | 1090 | 405 | 40 | UL | pcs | DE | EUR | Jalousieklappen, Schalldämpfer, Wetterschutzgitter | Mechanisch selbsttätige Klappen | Rückschlagklappen | 1: Mit Fortluftöffnung
1000028791 | Überdruckjalousie | UL-1/1000x315/ER | 626 | 84798997 | 3 | 7 | 1090 | 405 | 40 | UL | pcs | DE | EUR | Jalousieklappen, Schalldämpfer, Wetterschutzgitter | Mechanisch selbsttätige Klappen | Rückschlagklappen | 1: Mit Fortluftöffnung | ER: Mit einem Mauerrahmen
1000028792 | Überdruckjalousie | UL-1/1000x415 | 496 | 84798997 | 3 | 7 | 1090 | 505 | 40 | UL | pcs | DE | EUR | Jalousieklappen, Schalldämpfer, Wetterschutzgitter | Mechanisch selbsttätige Klappen | Rückschlagklappen | 1: Mit Fortluftöffnung
1000028793 | Überdruckjalousie | UL-1/1000x415/ER | 737 | 84798997 | 3 | 7 | 1090 | 505 | 40 | UL | pcs | DE | EUR | Jalousieklappen, Schalldämpfer, Wetterschutzgitter | Mechanisch selbsttätige Klappen | Rückschlagklappen | 1: Mit Fortluftöffnung | ER: Mit einem Mauerrahmen
1000028794 | Überdruckjalousie | UL-1/1000x515 | 583 | 84798997 | 3 | 8 | 1090 | 605 | 40 | UL | pcs | DE | EUR | Jalousieklappen, Schalldämpfer, Wetterschutzgitter | Mechanisch selbsttätige Klappen | Rückschlagklappen | 1: Mit Fortluftöffnung
1000028795 | Überdruckjalousie | UL-1/1000x515/ER | 832 | 84798997 | 3 | 8 | 1090 | 605 | 40 | UL | pcs | DE | EUR | Jalousieklappen, Schalldämpfer, Wetterschutzgitter | Mechanisch selbsttätige Klappen | Rückschlagklappen | 1: Mit Fortluftöffnung | ER: Mit einem Mauerrahmen
1000028796 | Überdruckjalousie | UL-1/1000x615 | 666 | 84798997 | 3 | 9 | 1090 | 705 | 40 | UL | pcs | DE | EUR | Jalousieklappen, Schalldämpfer, Wetterschutzgitter | Mechanisch selbsttätige Klappen | Rückschlagklappen | 1: Mit Fortluftöffnung
1000028797 | Überdruckjalousie | UL-1/1000x615/ER | 928 | 84798997 | 3 | 9 | 1090 | 705 | 40 | UL | pcs | DE | EUR | Jalousieklappen, Schalldämpfer, Wetterschutzgitter | Mechanisch selbsttätige Klappen | Rückschlagklappen | 1: Mit Fortluftöffnung | ER: Mit einem Mauerrahmen
1000028798 | Überdruckjalousie | UL-1/1000x715 | 766 | 84798997 | 3 | 10 | 1090 | 805 | 40 | UL | pcs | DE | EUR | Jalousieklappen, Schalldämpfer, Wetterschutzgitter | Mechanisch selbsttätige Klappen | Rückschlagklappen | 1: Mit Fortluftöffnung
1000028799 | Überdruckjalousie | UL-1/1000x715/ER | 1040 | 84798997 | 3 | 10 | 1090 | 805 | 40 | UL | pcs | DE | EUR | Jalousieklappen, Schalldämpfer, Wetterschutzgitter | Mechanisch selbsttätige Klappen | Rückschlagklappen | 1: Mit Fortluftöffnung | ER: Mit einem Mauerrahmen
1000028800 | Überdruckjalousie | UL-1/1000x815 | 853 | 84798997 | 3 | 11 | 1090 | 905 | 40 | UL | pcs | DE | EUR | Jalousieklappen, Schalldämpfer, Wetterschutzgitter | Mechanisch selbsttätige Klappen | Rückschlagklappen | 1: Mit Fortluftöffnung
1000028801 | Überdruckjalousie | UL-1/1000x815/ER | 1132 | 84798997 | 3 | 11 | 1090 | 905 | 40 | UL | pcs | DE | EUR | Jalousieklappen, Schalldämpfer, Wetterschutzgitter | Mechanisch selbsttätige Klappen | Rückschlagklappen | 1: Mit Fortluftöffnung | ER: Mit einem Mauerrahmen
1000028824 | Überdruckjalousie | UL-1/1200x1015 | 1092 | 84798997 | 3 | 14 | 1290 | 1105 | 40 | UL | pcs | DE | EUR | Jalousieklappen, Schalldämpfer, Wetterschutzgitter | Mechanisch selbsttätige Klappen | Rückschlagklappen | 1: Mit Fortluftöffnung
1000028825 | Überdruckjalousie | UL-1/1200x1015/ER | 1417 | 84798997 | 3 | 14 | 1290 | 1105 | 40 | UL | pcs | DE | EUR | Jalousieklappen, Schalldämpfer, Wetterschutzgitter | Mechanisch selbsttätige Klappen | Rückschlagklappen | 1: Mit Fortluftöffnung | ER: Mit einem Mauerrahmen
1000028826 | Überdruckjalousie | UL-1/1200x1215 | 1279 | 84798997 | 3 | 16 | 1290 | 1305 | 40 | UL | pcs | DE | EUR | Jalousieklappen, Schalldämpfer, Wetterschutzgitter | Mechanisch selbsttätige Klappen | Rückschlagklappen | 1: Mit Fortluftöffnung
1000028827 | Überdruckjalousie | UL-1/1200x1215/ER | 1619 | 84798997 | 3 | 16 | 1290 | 1305 | 40 | UL | pcs | DE | EUR | Jalousieklappen, Schalldämpfer, Wetterschutzgitter | Mechanisch selbsttätige Klappen | Rückschlagklappen | 1: Mit Fortluftöffnung | ER: Mit einem Mauerrahmen
1000028828 | Überdruckjalousie | UL-1/1200x1415 | 1482 | 84798997 | 3 | 18 | 1290 | 1505 | 40 | UL | pcs | DE | EUR | Jalousieklappen, Schalldämpfer, Wetterschutzgitter | Mechanisch selbsttätige Klappen | Rückschlagklappen | 1: Mit Fortluftöffnung
1000028829 | Überdruckjalousie | UL-1/1200x1415/ER | 1850 | 84798997 | 3 | 18 | 1290 | 1505 | 40 | UL | pcs | DE | EUR | Jalousieklappen, Schalldämpfer, Wetterschutzgitter | Mechanisch selbsttätige Klappen | Rückschlagklappen | 1: Mit Fortluftöffnung | ER: Mit einem Mauerrahmen
1000028830 | Überdruckjalousie | UL-1/1200x1615 | 1672 | 84798997 | 3 | 20 | 1290 | 1705 | 40 | UL | pcs | DE | EUR | Jalousieklappen, Schalldämpfer, Wetterschutzgitter | Mechanisch selbsttätige Klappen | Rückschlagklappen | 1: Mit Fortluftöffnung
1000028831 | Überdruckjalousie | UL-1/1200x1615/ER | 2057 | 84798997 | 3 | 20 | 1290 | 1705 | 40 | UL | pcs | DE | EUR | Jalousieklappen, Schalldämpfer, Wetterschutzgitter | Mechanisch selbsttätige Klappen | Rückschlagklappen | 1: Mit Fortluftöffnung | ER: Mit einem Mauerrahmen
1000028810 | Überdruckjalousie | UL-1/1200x215 | 339 | 84798997 | 3 | 7 | 1290 | 305 | 40 | UL | pcs | DE | EUR | Jalousieklappen, Schalldämpfer, Wetterschutzgitter | Mechanisch selbsttätige Klappen | Rückschlagklappen | 1: Mit Fortluftöffnung
1000028811 | Überdruckjalousie | UL-1/1200x215/ER | 580 | 84798997 | 3 | 7 | 1290 | 305 | 40 | UL | pcs | DE | EUR | Jalousieklappen, Schalldämpfer, Wetterschutzgitter | Mechanisch selbsttätige Klappen | Rückschlagklappen | 1: Mit Fortluftöffnung | ER: Mit einem Mauerrahmen
1000028812 | Überdruckjalousie | UL-1/1200x315 | 431 | 84798997 | 3 | 8 | 1290 | 405 | 40 | UL | pcs | DE | EUR | Jalousieklappen, Schalldämpfer, Wetterschutzgitter | Mechanisch selbsttätige Klappen | Rückschlagklappen | 1: Mit Fortluftöffnung
1000028813 | Überdruckjalousie | UL-1/1200x315/ER | 680 | 84798997 | 3 | 8 | 1290 | 405 | 40 | UL | pcs | DE | EUR | Jalousieklappen, Schalldämpfer, Wetterschutzgitter | Mechanisch selbsttätige Klappen | Rückschlagklappen | 1: Mit Fortluftöffnung | ER: Mit einem Mauerrahmen
1000028814 | Überdruckjalousie | UL-1/1200x415 | 536 | 84798997 | 3 | 8 | 1290 | 505 | 40 | UL | pcs | DE | EUR | Jalousieklappen, Schalldämpfer, Wetterschutzgitter | Mechanisch selbsttätige Klappen | Rückschlagklappen | 1: Mit Fortluftöffnung
1000028815 | Überdruckjalousie | UL-1/1200x415/ER | 798 | 84798997 | 3 | 8 | 1290 | 505 | 40 | UL | pcs | DE | EUR | Jalousieklappen, Schalldämpfer, Wetterschutzgitter | Mechanisch selbsttätige Klappen | Rückschlagklappen | 1: Mit Fortluftöffnung | ER: Mit einem Mauerrahmen
1000028816 | Überdruckjalousie | UL-1/1200x515 | 623 | 84798997 | 3 | 9 | 1290 | 605 | 40 | UL | pcs | DE | EUR | Jalousieklappen, Schalldämpfer, Wetterschutzgitter | Mechanisch selbsttätige Klappen | Rückschlagklappen | 1: Mit Fortluftöffnung
1000028817 | Überdruckjalousie | UL-1/1200x515/ER | 897 | 84798997 | 3 | 9 | 1290 | 605 | 40 | UL | pcs | DE | EUR | Jalousieklappen, Schalldämpfer, Wetterschutzgitter | Mechanisch selbsttätige Klappen | Rückschlagklappen | 1: Mit Fortluftöffnung | ER: Mit einem Mauerrahmen
1000028818 | Überdruckjalousie | UL-1/1200x615 | 721 | 84798997 | 3 | 10 | 1290 | 705 | 40 | UL | pcs | DE | EUR | Jalousieklappen, Schalldämpfer, Wetterschutzgitter | Mechanisch selbsttätige Klappen | Rückschlagklappen | 1: Mit Fortluftöffnung
1000028819 | Überdruckjalousie | UL-1/1200x615/ER | 1000 | 84798997 | 3 | 10 | 1290 | 705 | 40 | UL | pcs | DE | EUR | Jalousieklappen, Schalldämpfer, Wetterschutzgitter | Mechanisch selbsttätige Klappen | Rückschlagklappen | 1: Mit Fortluftöffnung | ER: Mit einem Mauerrahmen
1000028820 | Überdruckjalousie | UL-1/1200x715 | 810 | 84798997 | 3 | 11 | 1290 | 805 | 40 | UL | pcs | DE | EUR | Jalousieklappen, Schalldämpfer, Wetterschutzgitter | Mechanisch selbsttätige Klappen | Rückschlagklappen | 1: Mit Fortluftöffnung
1000028821 | Überdruckjalousie | UL-1/1200x715/ER | 1102 | 84798997 | 3 | 11 | 1290 | 805 | 40 | UL | pcs | DE | EUR | Jalousieklappen, Schalldämpfer, Wetterschutzgitter | Mechanisch selbsttätige Klappen | Rückschlagklappen | 1: Mit Fortluftöffnung | ER: Mit einem Mauerrahmen
1000028822 | Überdruckjalousie | UL-1/1200x815 | 896 | 84798997 | 3 | 12 | 1290 | 905 | 40 | UL | pcs | DE | EUR | Jalousieklappen, Schalldämpfer, Wetterschutzgitter | Mechanisch selbsttätige Klappen | Rückschlagklappen | 1: Mit Fortluftöffnung
1000028823 | Überdruckjalousie | UL-1/1200x815/ER | 1198 | 84798997 | 3 | 12 | 1290 | 905 | 40 | UL | pcs | DE | EUR | Jalousieklappen, Schalldämpfer, Wetterschutzgitter | Mechanisch selbsttätige Klappen | Rückschlagklappen | 1: Mit Fortluftöffnung | ER: Mit einem Mauerrahmen
1000028846 | Überdruckjalousie | UL-1/1400x1015 | 1160 | 84798997 | 3 | 15 | 1490 | 1105 | 40 | UL | pcs | DE | EUR | Jalousieklappen, Schalldämpfer, Wetterschutzgitter | Mechanisch selbsttätige Klappen | Rückschlagklappen | 1: Mit Fortluftöffnung
1000028847 | Überdruckjalousie | UL-1/1400x1015/ER | 1500 | 84798997 | 3 | 15 | 1490 | 1105 | 40 | UL | pcs | DE | EUR | Jalousieklappen, Schalldämpfer, Wetterschutzgitter | Mechanisch selbsttätige Klappen | Rückschlagklappen | 1: Mit Fortluftöffnung | ER: Mit einem Mauerrahmen
1000028848 | Überdruckjalousie | UL-1/1400x1215 | 1359 | 84798997 | 3 | 17 | 1490 | 1305 | 40 | UL | pcs | DE | EUR | Jalousieklappen, Schalldämpfer, Wetterschutzgitter | Mechanisch selbsttätige Klappen | Rückschlagklappen | 1: Mit Fortluftöffnung
1000028849 | Überdruckjalousie | UL-1/1400x1215/ER | 1727 | 84798997 | 3 | 17 | 1490 | 1305 | 40 | UL | pcs | DE | EUR | Jalousieklappen, Schalldämpfer, Wetterschutzgitter | Mechanisch selbsttätige Klappen | Rückschlagklappen | 1: Mit Fortluftöffnung | ER: Mit einem Mauerrahmen
1000028850 | Überdruckjalousie | UL-1/1400x1415 | 1570 | 84798997 | 3 | 19 | 1490 | 1505 | 40 | UL | pcs | DE | EUR | Jalousieklappen, Schalldämpfer, Wetterschutzgitter | Mechanisch selbsttätige Klappen | Rückschlagklappen | 1: Mit Fortluftöffnung
1000028851 | Überdruckjalousie | UL-1/1400x1415/ER | 1955 | 84798997 | 3 | 19 | 1490 | 1505 | 40 | UL | pcs | DE | EUR | Jalousieklappen, Schalldämpfer, Wetterschutzgitter | Mechanisch selbsttätige Klappen | Rückschlagklappen | 1: Mit Fortluftöffnung | ER: Mit einem Mauerrahmen
1000028852 | Überdruckjalousie | UL-1/1400x1615 | 1782 | 84798997 | 3 | 21 | 1490 | 1705 | 40 | UL | pcs | DE | EUR | Jalousieklappen, Schalldämpfer, Wetterschutzgitter | Mechanisch selbsttätige Klappen | Rückschlagklappen | 1: Mit Fortluftöffnung
1000028853 | Überdruckjalousie | UL-1/1400x1615/ER | 2190 | 84798997 | 3 | 21 | 1490 | 1705 | 40 | UL | pcs | DE | EUR | Jalousieklappen, Schalldämpfer, Wetterschutzgitter | Mechanisch selbsttätige Klappen | Rückschlagklappen | 1: Mit Fortluftöffnung | ER: Mit einem Mauerrahmen
1000028832 | Überdruckjalousie | UL-1/1400x215 | 373 | 84798997 | 3 | 8 | 1490 | 305 | 40 | UL | pcs | DE | EUR | Jalousieklappen, Schalldämpfer, Wetterschutzgitter | Mechanisch selbsttätige Klappen | Rückschlagklappen | 1: Mit Fortluftöffnung
1000028833 | Überdruckjalousie | UL-1/1400x215/ER | 635 | 84798997 | 3 | 8 | 1490 | 305 | 40 | UL | pcs | DE | EUR | Jalousieklappen, Schalldämpfer, Wetterschutzgitter | Mechanisch selbsttätige Klappen | Rückschlagklappen | 1: Mit Fortluftöffnung | ER: Mit einem Mauerrahmen
1000028834 | Überdruckjalousie | UL-1/1400x315 | 474 | 84798997 | 3 | 9 | 1490 | 405 | 40 | UL | pcs | DE | EUR | Jalousieklappen, Schalldämpfer, Wetterschutzgitter | Mechanisch selbsttätige Klappen | Rückschlagklappen | 1: Mit Fortluftöffnung
1000028835 | Überdruckjalousie | UL-1/1400x315/ER | 748 | 84798997 | 3 | 9 | 1490 | 405 | 40 | UL | pcs | DE | EUR | Jalousieklappen, Schalldämpfer, Wetterschutzgitter | Mechanisch selbsttätige Klappen | Rückschlagklappen | 1: Mit Fortluftöffnung | ER: Mit einem Mauerrahmen
1000028836 | Überdruckjalousie | UL-1/1400x415 | 575 | 84798997 | 3 | 9 | 1490 | 505 | 40 | UL | pcs | DE | EUR | Jalousieklappen, Schalldämpfer, Wetterschutzgitter | Mechanisch selbsttätige Klappen | Rückschlagklappen | 1: Mit Fortluftöffnung
1000028837 | Überdruckjalousie | UL-1/1400x415/ER | 854 | 84798997 | 3 | 9 | 1490 | 505 | 40 | UL | pcs | DE | EUR | Jalousieklappen, Schalldämpfer, Wetterschutzgitter | Mechanisch selbsttätige Klappen | Rückschlagklappen | 1: Mit Fortluftöffnung | ER: Mit einem Mauerrahmen
1000028838 | Überdruckjalousie | UL-1/1400x515 | 666 | 84798997 | 3 | 10 | 1490 | 605 | 40 | UL | pcs | DE | EUR | Jalousieklappen, Schalldämpfer, Wetterschutzgitter | Mechanisch selbsttätige Klappen | Rückschlagklappen | 1: Mit Fortluftöffnung
1000028839 | Überdruckjalousie | UL-1/1400x515/ER | 958 | 84798997 | 3 | 10 | 1490 | 605 | 40 | UL | pcs | DE | EUR | Jalousieklappen, Schalldämpfer, Wetterschutzgitter | Mechanisch selbsttätige Klappen | Rückschlagklappen | 1: Mit Fortluftöffnung | ER: Mit einem Mauerrahmen
1000028840 | Überdruckjalousie | UL-1/1400x615 | 775 | 84798997 | 3 | 11 | 1490 | 705 | 40 | UL | pcs | DE | EUR | Jalousieklappen, Schalldämpfer, Wetterschutzgitter | Mechanisch selbsttätige Klappen | Rückschlagklappen | 1: Mit Fortluftöffnung
1000028841 | Überdruckjalousie | UL-1/1400x615/ER | 1077 | 84798997 | 3 | 11 | 1490 | 705 | 40 | UL | pcs | DE | EUR | Jalousieklappen, Schalldämpfer, Wetterschutzgitter | Mechanisch selbsttätige Klappen | Rückschlagklappen | 1: Mit Fortluftöffnung | ER: Mit einem Mauerrahmen
1000028842 | Überdruckjalousie | UL-1/1400x715 | 865 | 84798997 | 3 | 12 | 1490 | 805 | 40 | UL | pcs | DE | EUR | Jalousieklappen, Schalldämpfer, Wetterschutzgitter | Mechanisch selbsttätige Klappen | Rückschlagklappen | 1: Mit Fortluftöffnung
1000028843 | Überdruckjalousie | UL-1/1400x715/ER | 1179 | 84798997 | 3 | 12 | 1490 | 805 | 40 | UL | pcs | DE | EUR | Jalousieklappen, Schalldämpfer, Wetterschutzgitter | Mechanisch selbsttätige Klappen | Rückschlagklappen | 1: Mit Fortluftöffnung | ER: Mit einem Mauerrahmen
1000028844 | Überdruckjalousie | UL-1/1400x815 | 961 | 84798997 | 3 | 13 | 1490 | 905 | 40 | UL | pcs | DE | EUR | Jalousieklappen, Schalldämpfer, Wetterschutzgitter | Mechanisch selbsttätige Klappen | Rückschlagklappen | 1: Mit Fortluftöffnung
1000028845 | Überdruckjalousie | UL-1/1400x815/ER | 1286 | 84798997 | 3 | 13 | 1490 | 905 | 40 | UL | pcs | DE | EUR | Jalousieklappen, Schalldämpfer, Wetterschutzgitter | Mechanisch selbsttätige Klappen | Rückschlagklappen | 1: Mit Fortluftöffnung | ER: Mit einem Mauerrahmen
1000028868 | Überdruckjalousie | UL-1/1600x1015 | 1223 | 84798997 | 3 | 16 | 1690 | 1105 | 40 | UL | pcs | DE | EUR | Jalousieklappen, Schalldämpfer, Wetterschutzgitter | Mechanisch selbsttätige Klappen | Rückschlagklappen | 1: Mit Fortluftöffnung
1000028869 | Überdruckjalousie | UL-1/1600x1015/ER | 1591 | 84798997 | 3 | 16 | 1690 | 1105 | 40 | UL | pcs | DE | EUR | Jalousieklappen, Schalldämpfer, Wetterschutzgitter | Mechanisch selbsttätige Klappen | Rückschlagklappen | 1: Mit Fortluftöffnung | ER: Mit einem Mauerrahmen
1000028870 | Überdruckjalousie | UL-1/1600x1215 | 1446 | 84798997 | 3 | 18 | 1690 | 1305 | 40 | UL | pcs | DE | EUR | Jalousieklappen, Schalldämpfer, Wetterschutzgitter | Mechanisch selbsttätige Klappen | Rückschlagklappen | 1: Mit Fortluftöffnung
1000028871 | Überdruckjalousie | UL-1/1600x1215/ER | 1831 | 84798997 | 3 | 18 | 1690 | 1305 | 40 | UL | pcs | DE | EUR | Jalousieklappen, Schalldämpfer, Wetterschutzgitter | Mechanisch selbsttätige Klappen | Rückschlagklappen | 1: Mit Fortluftöffnung | ER: Mit einem Mauerrahmen
1000028872 | Überdruckjalousie | UL-1/1600x1415 | 1668 | 84798997 | 3 | 20 | 1690 | 1505 | 40 | UL | pcs | DE | EUR | Jalousieklappen, Schalldämpfer, Wetterschutzgitter | Mechanisch selbsttätige Klappen | Rückschlagklappen | 1: Mit Fortluftöffnung
1000028873 | Überdruckjalousie | UL-1/1600x1415/ER | 2076 | 84798997 | 3 | 20 | 1690 | 1505 | 40 | UL | pcs | DE | EUR | Jalousieklappen, Schalldämpfer, Wetterschutzgitter | Mechanisch selbsttätige Klappen | Rückschlagklappen | 1: Mit Fortluftöffnung | ER: Mit einem Mauerrahmen
1000028874 | Überdruckjalousie | UL-1/1600x1615 | 1874 | 84798997 | 3 | 22 | 1690 | 1705 | 40 | UL | pcs | DE | EUR | Jalousieklappen, Schalldämpfer, Wetterschutzgitter | Mechanisch selbsttätige Klappen | Rückschlagklappen | 1: Mit Fortluftöffnung
1000028875 | Überdruckjalousie | UL-1/1600x1615/ER | 2300 | 84798997 | 3 | 22 | 1690 | 1705 | 40 | UL | pcs | DE | EUR | Jalousieklappen, Schalldämpfer, Wetterschutzgitter | Mechanisch selbsttätige Klappen | Rückschlagklappen | 1: Mit Fortluftöffnung | ER: Mit einem Mauerrahmen
1000028854 | Überdruckjalousie | UL-1/1600x215 | 413 | 84798997 | 3 | 9 | 1690 | 305 | 40 | UL | pcs | DE | EUR | Jalousieklappen, Schalldämpfer, Wetterschutzgitter | Mechanisch selbsttätige Klappen | Rückschlagklappen | 1: Mit Fortluftöffnung
1000028855 | Überdruckjalousie | UL-1/1600x215/ER | 692 | 84798997 | 3 | 9 | 1690 | 305 | 40 | UL | pcs | DE | EUR | Jalousieklappen, Schalldämpfer, Wetterschutzgitter | Mechanisch selbsttätige Klappen | Rückschlagklappen | 1: Mit Fortluftöffnung | ER: Mit einem Mauerrahmen
1000028856 | Überdruckjalousie | UL-1/1600x315 | 521 | 84798997 | 3 | 10 | 1690 | 405 | 40 | UL | pcs | DE | EUR | Jalousieklappen, Schalldämpfer, Wetterschutzgitter | Mechanisch selbsttätige Klappen | Rückschlagklappen | 1: Mit Fortluftöffnung
1000028857 | Überdruckjalousie | UL-1/1600x315/ER | 813 | 84798997 | 3 | 10 | 1690 | 405 | 40 | UL | pcs | DE | EUR | Jalousieklappen, Schalldämpfer, Wetterschutzgitter | Mechanisch selbsttätige Klappen | Rückschlagklappen | 1: Mit Fortluftöffnung | ER: Mit einem Mauerrahmen
1000028858 | Überdruckjalousie | UL-1/1600x415 | 623 | 84798997 | 3 | 10 | 1690 | 505 | 40 | UL | pcs | DE | EUR | Jalousieklappen, Schalldämpfer, Wetterschutzgitter | Mechanisch selbsttätige Klappen | Rückschlagklappen | 1: Mit Fortluftöffnung
1000028859 | Überdruckjalousie | UL-1/1600x415/ER | 925 | 84798997 | 3 | 10 | 1690 | 505 | 40 | UL | pcs | DE | EUR | Jalousieklappen, Schalldämpfer, Wetterschutzgitter | Mechanisch selbsttätige Klappen | Rückschlagklappen | 1: Mit Fortluftöffnung | ER: Mit einem Mauerrahmen
1000028860 | Überdruckjalousie | UL-1/1600x515 | 728 | 84798997 | 3 | 11 | 1690 | 605 | 40 | UL | pcs | DE | EUR | Jalousieklappen, Schalldämpfer, Wetterschutzgitter | Mechanisch selbsttätige Klappen | Rückschlagklappen | 1: Mit Fortluftöffnung
1000028861 | Überdruckjalousie | UL-1/1600x515/ER | 1042 | 84798997 | 3 | 11 | 1690 | 605 | 40 | UL | pcs | DE | EUR | Jalousieklappen, Schalldämpfer, Wetterschutzgitter | Mechanisch selbsttätige Klappen | Rückschlagklappen | 1: Mit Fortluftöffnung | ER: Mit einem Mauerrahmen
1000028862 | Überdruckjalousie | UL-1/1600x615 | 824 | 84798997 | 3 | 12 | 1690 | 705 | 40 | UL | pcs | DE | EUR | Jalousieklappen, Schalldämpfer, Wetterschutzgitter | Mechanisch selbsttätige Klappen | Rückschlagklappen | 1: Mit Fortluftöffnung
1000028863 | Überdruckjalousie | UL-1/1600x615/ER | 1149 | 84798997 | 3 | 12 | 1690 | 705 | 40 | UL | pcs | DE | EUR | Jalousieklappen, Schalldämpfer, Wetterschutzgitter | Mechanisch selbsttätige Klappen | Rückschlagklappen | 1: Mit Fortluftöffnung | ER: Mit einem Mauerrahmen
1000028864 | Überdruckjalousie | UL-1/1600x715 | 918 | 84798997 | 3 | 13 | 1690 | 805 | 40 | UL | pcs | DE | EUR | Jalousieklappen, Schalldämpfer, Wetterschutzgitter | Mechanisch selbsttätige Klappen | Rückschlagklappen | 1: Mit Fortluftöffnung
1000028865 | Überdruckjalousie | UL-1/1600x715/ER | 1253 | 84798997 | 3 | 13 | 1690 | 805 | 40 | UL | pcs | DE | EUR | Jalousieklappen, Schalldämpfer, Wetterschutzgitter | Mechanisch selbsttätige Klappen | Rückschlagklappen | 1: Mit Fortluftöffnung | ER: Mit einem Mauerrahmen
1000028866 | Überdruckjalousie | UL-1/1600x815 | 1019 | 84798997 | 3 | 14 | 1690 | 905 | 40 | UL | pcs | DE | EUR | Jalousieklappen, Schalldämpfer, Wetterschutzgitter | Mechanisch selbsttätige Klappen | Rückschlagklappen | 1: Mit Fortluftöffnung
1000028867 | Überdruckjalousie | UL-1/1600x815/ER | 1359 | 84798997 | 3 | 14 | 1690 | 905 | 40 | UL | pcs | DE | EUR | Jalousieklappen, Schalldämpfer, Wetterschutzgitter | Mechanisch selbsttätige Klappen | Rückschlagklappen | 1: Mit Fortluftöffnung | ER: Mit einem Mauerrahmen
1000028692 | Überdruckjalousie | UL-1/300x1015 | 525 | 84798997 | 3 | 8 | 390 | 1105 | 40 | UL | pcs | DE | EUR | Jalousieklappen, Schalldämpfer, Wetterschutzgitter | Mechanisch selbsttätige Klappen | Rückschlagklappen | 1: Mit Fortluftöffnung
1000028693 | Überdruckjalousie | UL-1/300x1015/ER | 757 | 84798997 | 3 | 8 | 390 | 1105 | 40 | UL | pcs | DE | EUR | Jalousieklappen, Schalldämpfer, Wetterschutzgitter | Mechanisch selbsttätige Klappen | Rückschlagklappen | 1: Mit Fortluftöffnung | ER: Mit einem Mauerrahmen
1000028694 | Überdruckjalousie | UL-1/300x1215 | 598 | 84798997 | 3 | 10 | 390 | 1305 | 40 | UL | pcs | DE | EUR | Jalousieklappen, Schalldämpfer, Wetterschutzgitter | Mechanisch selbsttätige Klappen | Rückschlagklappen | 1: Mit Fortluftöffnung
1000028695 | Überdruckjalousie | UL-1/300x1215/ER | 847 | 84798997 | 3 | 10 | 390 | 1305 | 40 | UL | pcs | DE | EUR | Jalousieklappen, Schalldämpfer, Wetterschutzgitter | Mechanisch selbsttätige Klappen | Rückschlagklappen | 1: Mit Fortluftöffnung | ER: Mit einem Mauerrahmen
1000028696 | Überdruckjalousie | UL-1/300x1415 | 681 | 84798997 | 3 | 12 | 390 | 1505 | 40 | UL | pcs | DE | EUR | Jalousieklappen, Schalldämpfer, Wetterschutzgitter | Mechanisch selbsttätige Klappen | Rückschlagklappen | 1: Mit Fortluftöffnung
1000028697 | Überdruckjalousie | UL-1/300x1415/ER | 955 | 84798997 | 3 | 12 | 390 | 1505 | 40 | UL | pcs | DE | EUR | Jalousieklappen, Schalldämpfer, Wetterschutzgitter | Mechanisch selbsttätige Klappen | Rückschlagklappen | 1: Mit Fortluftöffnung | ER: Mit einem Mauerrahmen
1000028698 | Überdruckjalousie | UL-1/300x1615 | 767 | 84798997 | 3 | 14 | 390 | 1705 | 40 | UL | pcs | DE | EUR | Jalousieklappen, Schalldämpfer, Wetterschutzgitter | Mechanisch selbsttätige Klappen | Rückschlagklappen | 1: Mit Fortluftöffnung
1000028699 | Überdruckjalousie | UL-1/300x1615/ER | 1059 | 84798997 | 3 | 14 | 390 | 1705 | 40 | UL | pcs | DE | EUR | Jalousieklappen, Schalldämpfer, Wetterschutzgitter | Mechanisch selbsttätige Klappen | Rückschlagklappen | 1: Mit Fortluftöffnung | ER: Mit einem Mauerrahmen
1000028678 | Überdruckjalousie | UL-1/300x215 | 189 | 84798997 | 3 | 3 | 390 | 305 | 40 | UL | pcs | DE | EUR | Jalousieklappen, Schalldämpfer, Wetterschutzgitter | Mechanisch selbsttätige Klappen | Rückschlagklappen | 1: Mit Fortluftöffnung
1000028679 | Überdruckjalousie | UL-1/300x215/ER | 337 | 84798997 | 3 | 3 | 390 | 305 | 40 | UL | pcs | DE | EUR | Jalousieklappen, Schalldämpfer, Wetterschutzgitter | Mechanisch selbsttätige Klappen | Rückschlagklappen | 1: Mit Fortluftöffnung | ER: Mit einem Mauerrahmen
1000028680 | Überdruckjalousie | UL-1/300x315 | 227 | 84798997 | 3 | 3 | 390 | 405 | 40 | UL | pcs | DE | EUR | Jalousieklappen, Schalldämpfer, Wetterschutzgitter | Mechanisch selbsttätige Klappen | Rückschlagklappen | 1: Mit Fortluftöffnung
1000028681 | Überdruckjalousie | UL-1/300x315/ER | 383 | 84798997 | 3 | 3 | 390 | 405 | 40 | UL | pcs | DE | EUR | Jalousieklappen, Schalldämpfer, Wetterschutzgitter | Mechanisch selbsttätige Klappen | Rückschlagklappen | 1: Mit Fortluftöffnung | ER: Mit einem Mauerrahmen
1000028682 | Überdruckjalousie | UL-1/300x415 | 273 | 84798997 | 3 | 4 | 390 | 505 | 40 | UL | pcs | DE | EUR | Jalousieklappen, Schalldämpfer, Wetterschutzgitter | Mechanisch selbsttätige Klappen | Rückschlagklappen | 1: Mit Fortluftöffnung
1000028683 | Überdruckjalousie | UL-1/300x415/ER | 443 | 84798997 | 3 | 4 | 390 | 505 | 40 | UL | pcs | DE | EUR | Jalousieklappen, Schalldämpfer, Wetterschutzgitter | Mechanisch selbsttätige Klappen | Rückschlagklappen | 1: Mit Fortluftöffnung | ER: Mit einem Mauerrahmen
1000028684 | Überdruckjalousie | UL-1/300x515 | 306 | 84798997 | 3 | 4 | 390 | 605 | 40 | UL | pcs | DE | EUR | Jalousieklappen, Schalldämpfer, Wetterschutzgitter | Mechanisch selbsttätige Klappen | Rückschlagklappen | 1: Mit Fortluftöffnung
1000028685 | Überdruckjalousie | UL-1/300x515/ER | 485 | 84798997 | 3 | 4 | 390 | 605 | 40 | UL | pcs | DE | EUR | Jalousieklappen, Schalldämpfer, Wetterschutzgitter | Mechanisch selbsttätige Klappen | Rückschlagklappen | 1: Mit Fortluftöffnung | ER: Mit einem Mauerrahmen
1000028686 | Überdruckjalousie | UL-1/300x615 | 347 | 84798997 | 3 | 5 | 390 | 705 | 40 | UL | pcs | DE | EUR | Jalousieklappen, Schalldämpfer, Wetterschutzgitter | Mechanisch selbsttätige Klappen | Rückschlagklappen | 1: Mit Fortluftöffnung
1000028687 | Überdruckjalousie | UL-1/300x615/ER | 536 | 84798997 | 3 | 5 | 390 | 705 | 40 | UL | pcs | DE | EUR | Jalousieklappen, Schalldämpfer, Wetterschutzgitter | Mechanisch selbsttätige Klappen | Rückschlagklappen | 1: Mit Fortluftöffnung | ER: Mit einem Mauerrahmen
1000028688 | Überdruckjalousie | UL-1/300x715 | 389 | 84798997 | 3 | 5 | 390 | 805 | 40 | UL | pcs | DE | EUR | Jalousieklappen, Schalldämpfer, Wetterschutzgitter | Mechanisch selbsttätige Klappen | Rückschlagklappen | 1: Mit Fortluftöffnung
1000028689 | Überdruckjalousie | UL-1/300x715/ER | 588 | 84798997 | 3 | 5 | 390 | 805 | 40 | UL | pcs | DE | EUR | Jalousieklappen, Schalldämpfer, Wetterschutzgitter | Mechanisch selbsttätige Klappen | Rückschlagklappen | 1: Mit Fortluftöffnung | ER: Mit einem Mauerrahmen
1000028690 | Überdruckjalousie | UL-1/300x815 | 431 | 84798997 | 3 | 6 | 390 | 905 | 40 | UL | pcs | DE | EUR | Jalousieklappen, Schalldämpfer, Wetterschutzgitter | Mechanisch selbsttätige Klappen | Rückschlagklappen | 1: Mit Fortluftöffnung
1000028691 | Überdruckjalousie | UL-1/300x815/ER | 639 | 84798997 | 3 | 6 | 390 | 905 | 40 | UL | pcs | DE | EUR | Jalousieklappen, Schalldämpfer, Wetterschutzgitter | Mechanisch selbsttätige Klappen | Rückschlagklappen | 1: Mit Fortluftöffnung | ER: Mit einem Mauerrahmen
1000028714 | Überdruckjalousie | UL-1/400x1015 | 549 | 84798997 | 3 | 9 | 490 | 1105 | 40 | UL | pcs | DE | EUR | Jalousieklappen, Schalldämpfer, Wetterschutzgitter | Mechanisch selbsttätige Klappen | Rückschlagklappen | 1: Mit Fortluftöffnung
1000028715 | Überdruckjalousie | UL-1/400x1015/ER | 790 | 84798997 | 3 | 9 | 490 | 1105 | 40 | UL | pcs | DE | EUR | Jalousieklappen, Schalldämpfer, Wetterschutzgitter | Mechanisch selbsttätige Klappen | Rückschlagklappen | 1: Mit Fortluftöffnung | ER: Mit einem Mauerrahmen
1000028716 | Überdruckjalousie | UL-1/400x1215 | 638 | 84798997 | 3 | 11 | 490 | 1305 | 40 | UL | pcs | DE | EUR | Jalousieklappen, Schalldämpfer, Wetterschutzgitter | Mechanisch selbsttätige Klappen | Rückschlagklappen | 1: Mit Fortluftöffnung
1000028717 | Überdruckjalousie | UL-1/400x1215/ER | 900 | 84798997 | 3 | 11 | 490 | 1305 | 40 | UL | pcs | DE | EUR | Jalousieklappen, Schalldämpfer, Wetterschutzgitter | Mechanisch selbsttätige Klappen | Rückschlagklappen | 1: Mit Fortluftöffnung | ER: Mit einem Mauerrahmen
1000028718 | Überdruckjalousie | UL-1/400x1415 | 721 | 84798997 | 3 | 13 | 490 | 1505 | 40 | UL | pcs | DE | EUR | Jalousieklappen, Schalldämpfer, Wetterschutzgitter | Mechanisch selbsttätige Klappen | Rückschlagklappen | 1: Mit Fortluftöffnung
1000028719 | Überdruckjalousie | UL-1/400x1415/ER | 1000 | 84798997 | 3 | 13 | 490 | 1505 | 40 | UL | pcs | DE | EUR | Jalousieklappen, Schalldämpfer, Wetterschutzgitter | Mechanisch selbsttätige Klappen | Rückschlagklappen | 1: Mit Fortluftöffnung | ER: Mit einem Mauerrahmen
1000028720 | Überdruckjalousie | UL-1/400x1615 | 804 | 84798997 | 3 | 15 | 490 | 1705 | 40 | UL | pcs | DE | EUR | Jalousieklappen, Schalldämpfer, Wetterschutzgitter | Mechanisch selbsttätige Klappen | Rückschlagklappen | 1: Mit Fortluftöffnung
1000028721 | Überdruckjalousie | UL-1/400x1615/ER | 1106 | 84798997 | 3 | 15 | 490 | 1705 | 40 | UL | pcs | DE | EUR | Jalousieklappen, Schalldämpfer, Wetterschutzgitter | Mechanisch selbsttätige Klappen | Rückschlagklappen | 1: Mit Fortluftöffnung | ER: Mit einem Mauerrahmen
1000028700 | Überdruckjalousie | UL-1/400x215 | 194 | 84798997 | 3 | 3 | 490 | 305 | 40 | UL | pcs | DE | EUR | Jalousieklappen, Schalldämpfer, Wetterschutzgitter | Mechanisch selbsttätige Klappen | Rückschlagklappen | 1: Mit Fortluftöffnung
1000028701 | Überdruckjalousie | UL-1/400x215/ER | 350 | 84798997 | 3 | 3 | 490 | 305 | 40 | UL | pcs | DE | EUR | Jalousieklappen, Schalldämpfer, Wetterschutzgitter | Mechanisch selbsttätige Klappen | Rückschlagklappen | 1: Mit Fortluftöffnung | ER: Mit einem Mauerrahmen
1000028702 | Überdruckjalousie | UL-1/400x315 | 241 | 84798997 | 3 | 4 | 490 | 405 | 40 | UL | pcs | DE | EUR | Jalousieklappen, Schalldämpfer, Wetterschutzgitter | Mechanisch selbsttätige Klappen | Rückschlagklappen | 1: Mit Fortluftöffnung
1000028703 | Überdruckjalousie | UL-1/400x315/ER | 411 | 84798997 | 3 | 4 | 490 | 405 | 40 | UL | pcs | DE | EUR | Jalousieklappen, Schalldämpfer, Wetterschutzgitter | Mechanisch selbsttätige Klappen | Rückschlagklappen | 1: Mit Fortluftöffnung | ER: Mit einem Mauerrahmen
1000028704 | Überdruckjalousie | UL-1/400x415 | 290 | 84798997 | 3 | 4 | 490 | 505 | 40 | UL | pcs | DE | EUR | Jalousieklappen, Schalldämpfer, Wetterschutzgitter | Mechanisch selbsttätige Klappen | Rückschlagklappen | 1: Mit Fortluftöffnung
1000028705 | Überdruckjalousie | UL-1/400x415/ER | 469 | 84798997 | 3 | 4 | 490 | 505 | 40 | UL | pcs | DE | EUR | Jalousieklappen, Schalldämpfer, Wetterschutzgitter | Mechanisch selbsttätige Klappen | Rückschlagklappen | 1: Mit Fortluftöffnung | ER: Mit einem Mauerrahmen
1000028706 | Überdruckjalousie | UL-1/400x515 | 332 | 84798997 | 3 | 5 | 490 | 605 | 40 | UL | pcs | DE | EUR | Jalousieklappen, Schalldämpfer, Wetterschutzgitter | Mechanisch selbsttätige Klappen | Rückschlagklappen | 1: Mit Fortluftöffnung
1000028707 | Überdruckjalousie | UL-1/400x515/ER | 521 | 84798997 | 3 | 5 | 490 | 605 | 40 | UL | pcs | DE | EUR | Jalousieklappen, Schalldämpfer, Wetterschutzgitter | Mechanisch selbsttätige Klappen | Rückschlagklappen | 1: Mit Fortluftöffnung | ER: Mit einem Mauerrahmen
1000028708 | Überdruckjalousie | UL-1/400x615 | 374 | 84798997 | 3 | 5 | 490 | 705 | 40 | UL | pcs | DE | EUR | Jalousieklappen, Schalldämpfer, Wetterschutzgitter | Mechanisch selbsttätige Klappen | Rückschlagklappen | 1: Mit Fortluftöffnung
1000028709 | Überdruckjalousie | UL-1/400x615/ER | 573 | 84798997 | 3 | 5 | 490 | 705 | 40 | UL | pcs | DE | EUR | Jalousieklappen, Schalldämpfer, Wetterschutzgitter | Mechanisch selbsttätige Klappen | Rückschlagklappen | 1: Mit Fortluftöffnung | ER: Mit einem Mauerrahmen
1000028710 | Überdruckjalousie | UL-1/400x715 | 418 | 84798997 | 3 | 6 | 490 | 805 | 40 | UL | pcs | DE | EUR | Jalousieklappen, Schalldämpfer, Wetterschutzgitter | Mechanisch selbsttätige Klappen | Rückschlagklappen | 1: Mit Fortluftöffnung
1000028711 | Überdruckjalousie | UL-1/400x715/ER | 626 | 84798997 | 3 | 6 | 490 | 805 | 40 | UL | pcs | DE | EUR | Jalousieklappen, Schalldämpfer, Wetterschutzgitter | Mechanisch selbsttätige Klappen | Rückschlagklappen | 1: Mit Fortluftöffnung | ER: Mit einem Mauerrahmen
1000028712 | Überdruckjalousie | UL-1/400x815 | 458 | 84798997 | 3 | 7 | 490 | 905 | 40 | UL | pcs | DE | EUR | Jalousieklappen, Schalldämpfer, Wetterschutzgitter | Mechanisch selbsttätige Klappen | Rückschlagklappen | 1: Mit Fortluftöffnung
1000028713 | Überdruckjalousie | UL-1/400x815/ER | 677 | 84798997 | 3 | 7 | 490 | 905 | 40 | UL | pcs | DE | EUR | Jalousieklappen, Schalldämpfer, Wetterschutzgitter | Mechanisch selbsttätige Klappen | Rückschlagklappen | 1: Mit Fortluftöffnung | ER: Mit einem Mauerrahmen
1000028736 | Überdruckjalousie | UL-1/500x1015 | 575 | 84798997 | 3 | 10 | 590 | 1105 | 40 | UL | pcs | DE | EUR | Jalousieklappen, Schalldämpfer, Wetterschutzgitter | Mechanisch selbsttätige Klappen | Rückschlagklappen | 1: Mit Fortluftöffnung
1000028737 | Überdruckjalousie | UL-1/500x1015/ER | 824 | 84798997 | 3 | 10 | 590 | 1105 | 40 | UL | pcs | DE | EUR | Jalousieklappen, Schalldämpfer, Wetterschutzgitter | Mechanisch selbsttätige Klappen | Rückschlagklappen | 1: Mit Fortluftöffnung | ER: Mit einem Mauerrahmen
1000028738 | Überdruckjalousie | UL-1/500x1215 | 666 | 84798997 | 3 | 12 | 590 | 1305 | 40 | UL | pcs | DE | EUR | Jalousieklappen, Schalldämpfer, Wetterschutzgitter | Mechanisch selbsttätige Klappen | Rückschlagklappen | 1: Mit Fortluftöffnung
1000028739 | Überdruckjalousie | UL-1/500x1215/ER | 940 | 84798997 | 3 | 12 | 590 | 1305 | 40 | UL | pcs | DE | EUR | Jalousieklappen, Schalldämpfer, Wetterschutzgitter | Mechanisch selbsttätige Klappen | Rückschlagklappen | 1: Mit Fortluftöffnung | ER: Mit einem Mauerrahmen
1000028740 | Überdruckjalousie | UL-1/500x1415 | 762 | 84798997 | 3 | 14 | 590 | 1505 | 40 | UL | pcs | DE | EUR | Jalousieklappen, Schalldämpfer, Wetterschutzgitter | Mechanisch selbsttätige Klappen | Rückschlagklappen | 1: Mit Fortluftöffnung
1000028741 | Überdruckjalousie | UL-1/500x1415/ER | 1054 | 84798997 | 3 | 14 | 590 | 1505 | 40 | UL | pcs | DE | EUR | Jalousieklappen, Schalldämpfer, Wetterschutzgitter | Mechanisch selbsttätige Klappen | Rückschlagklappen | 1: Mit Fortluftöffnung | ER: Mit einem Mauerrahmen
1000028742 | Überdruckjalousie | UL-1/500x1615 | 853 | 84798997 | 3 | 16 | 590 | 1705 | 40 | UL | pcs | DE | EUR | Jalousieklappen, Schalldämpfer, Wetterschutzgitter | Mechanisch selbsttätige Klappen | Rückschlagklappen | 1: Mit Fortluftöffnung
1000028743 | Überdruckjalousie | UL-1/500x1615/ER | 1167 | 84798997 | 3 | 16 | 590 | 1705 | 40 | UL | pcs | DE | EUR | Jalousieklappen, Schalldämpfer, Wetterschutzgitter | Mechanisch selbsttätige Klappen | Rückschlagklappen | 1: Mit Fortluftöffnung | ER: Mit einem Mauerrahmen
1000028722 | Überdruckjalousie | UL-1/500x215 | 207 | 84798997 | 3 | 4 | 590 | 305 | 40 | UL | pcs | DE | EUR | Jalousieklappen, Schalldämpfer, Wetterschutzgitter | Mechanisch selbsttätige Klappen | Rückschlagklappen | 1: Mit Fortluftöffnung
1000028723 | Überdruckjalousie | UL-1/500x215/ER | 377 | 84798997 | 3 | 4 | 590 | 305 | 40 | UL | pcs | DE | EUR | Jalousieklappen, Schalldämpfer, Wetterschutzgitter | Mechanisch selbsttätige Klappen | Rückschlagklappen | 1: Mit Fortluftöffnung | ER: Mit einem Mauerrahmen
1000028724 | Überdruckjalousie | UL-1/500x315 | 249 | 84798997 | 3 | 4 | 590 | 405 | 40 | UL | pcs | DE | EUR | Jalousieklappen, Schalldämpfer, Wetterschutzgitter | Mechanisch selbsttätige Klappen | Rückschlagklappen | 1: Mit Fortluftöffnung
1000028725 | Überdruckjalousie | UL-1/500x315/ER | 428 | 84798997 | 3 | 4 | 590 | 405 | 40 | UL | pcs | DE | EUR | Jalousieklappen, Schalldämpfer, Wetterschutzgitter | Mechanisch selbsttätige Klappen | Rückschlagklappen | 1: Mit Fortluftöffnung | ER: Mit einem Mauerrahmen
1000028726 | Überdruckjalousie | UL-1/500x415 | 296 | 84798997 | 3 | 5 | 590 | 505 | 40 | UL | pcs | DE | EUR | Jalousieklappen, Schalldämpfer, Wetterschutzgitter | Mechanisch selbsttätige Klappen | Rückschlagklappen | 1: Mit Fortluftöffnung
1000028727 | Überdruckjalousie | UL-1/500x415/ER | 485 | 84798997 | 3 | 5 | 590 | 505 | 40 | UL | pcs | DE | EUR | Jalousieklappen, Schalldämpfer, Wetterschutzgitter | Mechanisch selbsttätige Klappen | Rückschlagklappen | 1: Mit Fortluftöffnung | ER: Mit einem Mauerrahmen
1000028728 | Überdruckjalousie | UL-1/500x515 | 340 | 84798997 | 3 | 5 | 590 | 605 | 40 | UL | pcs | DE | EUR | Jalousieklappen, Schalldämpfer, Wetterschutzgitter | Mechanisch selbsttätige Klappen | Rückschlagklappen | 1: Mit Fortluftöffnung
1000028729 | Überdruckjalousie | UL-1/500x515/ER | 539 | 84798997 | 3 | 5 | 590 | 605 | 40 | UL | pcs | DE | EUR | Jalousieklappen, Schalldämpfer, Wetterschutzgitter | Mechanisch selbsttätige Klappen | Rückschlagklappen | 1: Mit Fortluftöffnung | ER: Mit einem Mauerrahmen
1000028730 | Überdruckjalousie | UL-1/500x615 | 389 | 84798997 | 3 | 6 | 590 | 705 | 40 | UL | pcs | DE | EUR | Jalousieklappen, Schalldämpfer, Wetterschutzgitter | Mechanisch selbsttätige Klappen | Rückschlagklappen | 1: Mit Fortluftöffnung
1000028731 | Überdruckjalousie | UL-1/500x615/ER | 597 | 84798997 | 3 | 6 | 590 | 705 | 40 | UL | pcs | DE | EUR | Jalousieklappen, Schalldämpfer, Wetterschutzgitter | Mechanisch selbsttätige Klappen | Rückschlagklappen | 1: Mit Fortluftöffnung | ER: Mit einem Mauerrahmen
1000028732 | Überdruckjalousie | UL-1/500x715 | 438 | 84798997 | 3 | 7 | 590 | 805 | 40 | UL | pcs | DE | EUR | Jalousieklappen, Schalldämpfer, Wetterschutzgitter | Mechanisch selbsttätige Klappen | Rückschlagklappen | 1: Mit Fortluftöffnung
1000028733 | Überdruckjalousie | UL-1/500x715/ER | 657 | 84798997 | 3 | 7 | 590 | 805 | 40 | UL | pcs | DE | EUR | Jalousieklappen, Schalldämpfer, Wetterschutzgitter | Mechanisch selbsttätige Klappen | Rückschlagklappen | 1: Mit Fortluftöffnung | ER: Mit einem Mauerrahmen
1000028734 | Überdruckjalousie | UL-1/500x815 | 478 | 84798997 | 3 | 8 | 590 | 905 | 40 | UL | pcs | DE | EUR | Jalousieklappen, Schalldämpfer, Wetterschutzgitter | Mechanisch selbsttätige Klappen | Rückschlagklappen | 1: Mit Fortluftöffnung
1000028735 | Überdruckjalousie | UL-1/500x815/ER | 710 | 84798997 | 3 | 8 | 590 | 905 | 40 | UL | pcs | DE | EUR | Jalousieklappen, Schalldämpfer, Wetterschutzgitter | Mechanisch selbsttätige Klappen | Rückschlagklappen | 1: Mit Fortluftöffnung | ER: Mit einem Mauerrahmen
1000028758 | Überdruckjalousie | UL-1/600x1015 | 601 | 84798997 | 3 | 11 | 690 | 1105 | 40 | UL | pcs | DE | EUR | Jalousieklappen, Schalldämpfer, Wetterschutzgitter | Mechanisch selbsttätige Klappen | Rückschlagklappen | 1: Mit Fortluftöffnung
1000028759 | Überdruckjalousie | UL-1/600x1015/ER | 863 | 84798997 | 3 | 11 | 690 | 1105 | 40 | UL | pcs | DE | EUR | Jalousieklappen, Schalldämpfer, Wetterschutzgitter | Mechanisch selbsttätige Klappen | Rückschlagklappen | 1: Mit Fortluftöffnung | ER: Mit einem Mauerrahmen
1000028760 | Überdruckjalousie | UL-1/600x1215 | 698 | 84798997 | 3 | 13 | 690 | 1305 | 40 | UL | pcs | DE | EUR | Jalousieklappen, Schalldämpfer, Wetterschutzgitter | Mechanisch selbsttätige Klappen | Rückschlagklappen | 1: Mit Fortluftöffnung
1000028761 | Überdruckjalousie | UL-1/600x1215/ER | 977 | 84798997 | 3 | 13 | 690 | 1305 | 40 | UL | pcs | DE | EUR | Jalousieklappen, Schalldämpfer, Wetterschutzgitter | Mechanisch selbsttätige Klappen | Rückschlagklappen | 1: Mit Fortluftöffnung | ER: Mit einem Mauerrahmen
1000028762 | Überdruckjalousie | UL-1/600x1415 | 800 | 84798997 | 3 | 15 | 690 | 1505 | 40 | UL | pcs | DE | EUR | Jalousieklappen, Schalldämpfer, Wetterschutzgitter | Mechanisch selbsttätige Klappen | Rückschlagklappen | 1: Mit Fortluftöffnung
1000028763 | Überdruckjalousie | UL-1/600x1415/ER | 1102 | 84798997 | 3 | 15 | 690 | 1505 | 40 | UL | pcs | DE | EUR | Jalousieklappen, Schalldämpfer, Wetterschutzgitter | Mechanisch selbsttätige Klappen | Rückschlagklappen | 1: Mit Fortluftöffnung | ER: Mit einem Mauerrahmen
1000028764 | Überdruckjalousie | UL-1/600x1615 | 896 | 84798997 | 3 | 17 | 690 | 1705 | 40 | UL | pcs | DE | EUR | Jalousieklappen, Schalldämpfer, Wetterschutzgitter | Mechanisch selbsttätige Klappen | Rückschlagklappen | 1: Mit Fortluftöffnung
1000028765 | Überdruckjalousie | UL-1/600x1615/ER | 1221 | 84798997 | 3 | 17 | 690 | 1705 | 40 | UL | pcs | DE | EUR | Jalousieklappen, Schalldämpfer, Wetterschutzgitter | Mechanisch selbsttätige Klappen | Rückschlagklappen | 1: Mit Fortluftöffnung | ER: Mit einem Mauerrahmen
1000028744 | Überdruckjalousie | UL-1/600x215 | 218 | 84798997 | 3 | 4 | 690 | 305 | 40 | UL | pcs | DE | EUR | Jalousieklappen, Schalldämpfer, Wetterschutzgitter | Mechanisch selbsttätige Klappen | Rückschlagklappen | 1: Mit Fortluftöffnung
1000028745 | Überdruckjalousie | UL-1/600x215/ER | 397 | 84798997 | 3 | 4 | 690 | 305 | 40 | UL | pcs | DE | EUR | Jalousieklappen, Schalldämpfer, Wetterschutzgitter | Mechanisch selbsttätige Klappen | Rückschlagklappen | 1: Mit Fortluftöffnung | ER: Mit einem Mauerrahmen
1000028746 | Überdruckjalousie | UL-1/600x315 | 265 | 84798997 | 3 | 5 | 690 | 405 | 40 | UL | pcs | DE | EUR | Jalousieklappen, Schalldämpfer, Wetterschutzgitter | Mechanisch selbsttätige Klappen | Rückschlagklappen | 1: Mit Fortluftöffnung
1000028747 | Überdruckjalousie | UL-1/600x315/ER | 454 | 84798997 | 3 | 5 | 690 | 405 | 40 | UL | pcs | DE | EUR | Jalousieklappen, Schalldämpfer, Wetterschutzgitter | Mechanisch selbsttätige Klappen | Rückschlagklappen | 1: Mit Fortluftöffnung | ER: Mit einem Mauerrahmen
1000028748 | Überdruckjalousie | UL-1/600x415 | 314 | 84798997 | 3 | 5 | 690 | 505 | 40 | UL | pcs | DE | EUR | Jalousieklappen, Schalldämpfer, Wetterschutzgitter | Mechanisch selbsttätige Klappen | Rückschlagklappen | 1: Mit Fortluftöffnung
1000028749 | Überdruckjalousie | UL-1/600x415/ER | 513 | 84798997 | 3 | 5 | 690 | 505 | 40 | UL | pcs | DE | EUR | Jalousieklappen, Schalldämpfer, Wetterschutzgitter | Mechanisch selbsttätige Klappen | Rückschlagklappen | 1: Mit Fortluftöffnung | ER: Mit einem Mauerrahmen
1000028750 | Überdruckjalousie | UL-1/600x515 | 368 | 84798997 | 3 | 6 | 690 | 605 | 40 | UL | pcs | DE | EUR | Jalousieklappen, Schalldämpfer, Wetterschutzgitter | Mechanisch selbsttätige Klappen | Rückschlagklappen | 1: Mit Fortluftöffnung
1000028751 | Überdruckjalousie | UL-1/600x515/ER | 576 | 84798997 | 3 | 6 | 690 | 605 | 40 | UL | pcs | DE | EUR | Jalousieklappen, Schalldämpfer, Wetterschutzgitter | Mechanisch selbsttätige Klappen | Rückschlagklappen | 1: Mit Fortluftöffnung | ER: Mit einem Mauerrahmen
1000028752 | Überdruckjalousie | UL-1/600x615 | 410 | 84798997 | 3 | 7 | 690 | 705 | 40 | UL | pcs | DE | EUR | Jalousieklappen, Schalldämpfer, Wetterschutzgitter | Mechanisch selbsttätige Klappen | Rückschlagklappen | 1: Mit Fortluftöffnung
1000028753 | Überdruckjalousie | UL-1/600x615/ER | 629 | 84798997 | 3 | 7 | 690 | 705 | 40 | UL | pcs | DE | EUR | Jalousieklappen, Schalldämpfer, Wetterschutzgitter | Mechanisch selbsttätige Klappen | Rückschlagklappen | 1: Mit Fortluftöffnung | ER: Mit einem Mauerrahmen
1000028754 | Überdruckjalousie | UL-1/600x715 | 458 | 84798997 | 3 | 8 | 690 | 805 | 40 | UL | pcs | DE | EUR | Jalousieklappen, Schalldämpfer, Wetterschutzgitter | Mechanisch selbsttätige Klappen | Rückschlagklappen | 1: Mit Fortluftöffnung
1000028755 | Überdruckjalousie | UL-1/600x715/ER | 690 | 84798997 | 3 | 8 | 690 | 805 | 40 | UL | pcs | DE | EUR | Jalousieklappen, Schalldämpfer, Wetterschutzgitter | Mechanisch selbsttätige Klappen | Rückschlagklappen | 1: Mit Fortluftöffnung | ER: Mit einem Mauerrahmen
1000028756 | Überdruckjalousie | UL-1/600x815 | 505 | 84798997 | 3 | 9 | 690 | 905 | 40 | UL | pcs | DE | EUR | Jalousieklappen, Schalldämpfer, Wetterschutzgitter | Mechanisch selbsttätige Klappen | Rückschlagklappen | 1: Mit Fortluftöffnung
1000028757 | Überdruckjalousie | UL-1/600x815/ER | 746 | 84798997 | 3 | 9 | 690 | 905 | 40 | UL | pcs | DE | EUR | Jalousieklappen, Schalldämpfer, Wetterschutzgitter | Mechanisch selbsttätige Klappen | Rückschlagklappen | 1: Mit Fortluftöffnung | ER: Mit einem Mauerrahmen
1000028780 | Überdruckjalousie | UL-1/800x1015 | 666 | 84798997 | 3 | 12 | 890 | 1105 | 40 | UL | pcs | DE | EUR | Jalousieklappen, Schalldämpfer, Wetterschutzgitter | Mechanisch selbsttätige Klappen | Rückschlagklappen | 1: Mit Fortluftöffnung
1000028781 | Überdruckjalousie | UL-1/800x1015/ER | 945 | 84798997 | 3 | 12 | 890 | 1105 | 40 | UL | pcs | DE | EUR | Jalousieklappen, Schalldämpfer, Wetterschutzgitter | Mechanisch selbsttätige Klappen | Rückschlagklappen | 1: Mit Fortluftöffnung | ER: Mit einem Mauerrahmen
1000028782 | Überdruckjalousie | UL-1/800x1215 | 777 | 84798997 | 3 | 14 | 890 | 1305 | 40 | UL | pcs | DE | EUR | Jalousieklappen, Schalldämpfer, Wetterschutzgitter | Mechanisch selbsttätige Klappen | Rückschlagklappen | 1: Mit Fortluftöffnung
1000028783 | Überdruckjalousie | UL-1/800x1215/ER | 1079 | 84798997 | 3 | 14 | 890 | 1305 | 40 | UL | pcs | DE | EUR | Jalousieklappen, Schalldämpfer, Wetterschutzgitter | Mechanisch selbsttätige Klappen | Rückschlagklappen | 1: Mit Fortluftöffnung | ER: Mit einem Mauerrahmen
1000028784 | Überdruckjalousie | UL-1/800x1415 | 887 | 84798997 | 3 | 16 | 890 | 1505 | 40 | UL | pcs | DE | EUR | Jalousieklappen, Schalldämpfer, Wetterschutzgitter | Mechanisch selbsttätige Klappen | Rückschlagklappen | 1: Mit Fortluftöffnung
1000028785 | Überdruckjalousie | UL-1/800x1415/ER | 1212 | 84798997 | 3 | 16 | 890 | 1505 | 40 | UL | pcs | DE | EUR | Jalousieklappen, Schalldämpfer, Wetterschutzgitter | Mechanisch selbsttätige Klappen | Rückschlagklappen | 1: Mit Fortluftöffnung | ER: Mit einem Mauerrahmen
1000028786 | Überdruckjalousie | UL-1/800x1615 | 992 | 84798997 | 3 | 18 | 890 | 1705 | 40 | UL | pcs | DE | EUR | Jalousieklappen, Schalldämpfer, Wetterschutzgitter | Mechanisch selbsttätige Klappen | Rückschlagklappen | 1: Mit Fortluftöffnung
1000028787 | Überdruckjalousie | UL-1/800x1615/ER | 1332 | 84798997 | 3 | 18 | 890 | 1705 | 40 | UL | pcs | DE | EUR | Jalousieklappen, Schalldämpfer, Wetterschutzgitter | Mechanisch selbsttätige Klappen | Rückschlagklappen | 1: Mit Fortluftöffnung | ER: Mit einem Mauerrahmen
1000028766 | Überdruckjalousie | UL-1/800x215 | 238 | 84798997 | 3 | 5 | 890 | 305 | 40 | UL | pcs | DE | EUR | Jalousieklappen, Schalldämpfer, Wetterschutzgitter | Mechanisch selbsttätige Klappen | Rückschlagklappen | 1: Mit Fortluftöffnung
1000028767 | Überdruckjalousie | UL-1/800x215/ER | 437 | 84798997 | 3 | 5 | 890 | 305 | 40 | UL | pcs | DE | EUR | Jalousieklappen, Schalldämpfer, Wetterschutzgitter | Mechanisch selbsttätige Klappen | Rückschlagklappen | 1: Mit Fortluftöffnung | ER: Mit einem Mauerrahmen
1000028768 | Überdruckjalousie | UL-1/800x315 | 289 | 84798997 | 3 | 6 | 890 | 405 | 40 | UL | pcs | DE | EUR | Jalousieklappen, Schalldämpfer, Wetterschutzgitter | Mechanisch selbsttätige Klappen | Rückschlagklappen | 1: Mit Fortluftöffnung
1000028769 | Überdruckjalousie | UL-1/800x315/ER | 497 | 84798997 | 3 | 6 | 890 | 405 | 40 | UL | pcs | DE | EUR | Jalousieklappen, Schalldämpfer, Wetterschutzgitter | Mechanisch selbsttätige Klappen | Rückschlagklappen | 1: Mit Fortluftöffnung | ER: Mit einem Mauerrahmen
1000028770 | Überdruckjalousie | UL-1/800x415 | 340 | 84798997 | 3 | 6 | 890 | 505 | 40 | UL | pcs | DE | EUR | Jalousieklappen, Schalldämpfer, Wetterschutzgitter | Mechanisch selbsttätige Klappen | Rückschlagklappen | 1: Mit Fortluftöffnung
1000028771 | Überdruckjalousie | UL-1/800x415/ER | 559 | 84798997 | 3 | 6 | 890 | 505 | 40 | UL | pcs | DE | EUR | Jalousieklappen, Schalldämpfer, Wetterschutzgitter | Mechanisch selbsttätige Klappen | Rückschlagklappen | 1: Mit Fortluftöffnung | ER: Mit einem Mauerrahmen
1000028772 | Überdruckjalousie | UL-1/800x515 | 394 | 84798997 | 3 | 7 | 890 | 605 | 40 | UL | pcs | DE | EUR | Jalousieklappen, Schalldämpfer, Wetterschutzgitter | Mechanisch selbsttätige Klappen | Rückschlagklappen | 1: Mit Fortluftöffnung
1000028773 | Überdruckjalousie | UL-1/800x515/ER | 626 | 84798997 | 3 | 7 | 890 | 605 | 40 | UL | pcs | DE | EUR | Jalousieklappen, Schalldämpfer, Wetterschutzgitter | Mechanisch selbsttätige Klappen | Rückschlagklappen | 1: Mit Fortluftöffnung | ER: Mit einem Mauerrahmen
1000028774 | Überdruckjalousie | UL-1/800x615 | 438 | 84798997 | 3 | 8 | 890 | 705 | 40 | UL | pcs | DE | EUR | Jalousieklappen, Schalldämpfer, Wetterschutzgitter | Mechanisch selbsttätige Klappen | Rückschlagklappen | 1: Mit Fortluftöffnung
1000028775 | Überdruckjalousie | UL-1/800x615/ER | 679 | 84798997 | 3 | 8 | 890 | 705 | 40 | UL | pcs | DE | EUR | Jalousieklappen, Schalldämpfer, Wetterschutzgitter | Mechanisch selbsttätige Klappen | Rückschlagklappen | 1: Mit Fortluftöffnung | ER: Mit einem Mauerrahmen
1000028776 | Überdruckjalousie | UL-1/800x715 | 496 | 84798997 | 3 | 9 | 890 | 805 | 40 | UL | pcs | DE | EUR | Jalousieklappen, Schalldämpfer, Wetterschutzgitter | Mechanisch selbsttätige Klappen | Rückschlagklappen | 1: Mit Fortluftöffnung
1000028777 | Überdruckjalousie | UL-1/800x715/ER | 745 | 84798997 | 3 | 9 | 890 | 805 | 40 | UL | pcs | DE | EUR | Jalousieklappen, Schalldämpfer, Wetterschutzgitter | Mechanisch selbsttätige Klappen | Rückschlagklappen | 1: Mit Fortluftöffnung | ER: Mit einem Mauerrahmen
1000028778 | Überdruckjalousie | UL-1/800x815 | 507 | 84798997 | 3 | 10 | 890 | 905 | 40 | UL | pcs | DE | EUR | Jalousieklappen, Schalldämpfer, Wetterschutzgitter | Mechanisch selbsttätige Klappen | Rückschlagklappen | 1: Mit Fortluftöffnung
1000028779 | Überdruckjalousie | UL-1/800x815/ER | 769 | 84798997 | 3 | 10 | 890 | 905 | 40 | UL | pcs | DE | EUR | Jalousieklappen, Schalldämpfer, Wetterschutzgitter | Mechanisch selbsttätige Klappen | Rückschlagklappen | 1: Mit Fortluftöffnung | ER: Mit einem Mauerrahmen
1000028542 | Überdruckjalousie | UL-1-U/1000x1015 | 1035 | 84798997 | 3 | 13 | 1090 | 1105 | 40 | UL | pcs | DE | EUR | Jalousieklappen, Schalldämpfer, Wetterschutzgitter | Mechanisch selbsttätige Klappen | Rückschlagklappen | 1: Mit Fortluftöffnung | U: Frontrahmen ungelocht
1000028543 | Überdruckjalousie | UL-1-U/1000x1215 | 1206 | 84798997 | 3 | 15 | 1090 | 1305 | 40 | UL | pcs | DE | EUR | Jalousieklappen, Schalldämpfer, Wetterschutzgitter | Mechanisch selbsttätige Klappen | Rückschlagklappen | 1: Mit Fortluftöffnung | U: Frontrahmen ungelocht
1000028544 | Überdruckjalousie | UL-1-U/1000x1415 | 1389 | 84798997 | 3 | 17 | 1090 | 1505 | 40 | UL | pcs | DE | EUR | Jalousieklappen, Schalldämpfer, Wetterschutzgitter | Mechanisch selbsttätige Klappen | Rückschlagklappen | 1: Mit Fortluftöffnung | U: Frontrahmen ungelocht
1000028545 | Überdruckjalousie | UL-1-U/1000x1615 | 1570 | 84798997 | 3 | 19 | 1090 | 1705 | 40 | UL | pcs | DE | EUR | Jalousieklappen, Schalldämpfer, Wetterschutzgitter | Mechanisch selbsttätige Klappen | Rückschlagklappen | 1: Mit Fortluftöffnung | U: Frontrahmen ungelocht
1000028535 | Überdruckjalousie | UL-1-U/1000x215 | 314 | 84798997 | 3 | 6 | 1090 | 305 | 40 | UL | pcs | DE | EUR | Jalousieklappen, Schalldämpfer, Wetterschutzgitter | Mechanisch selbsttätige Klappen | Rückschlagklappen | 1: Mit Fortluftöffnung | U: Frontrahmen ungelocht
1000028536 | Überdruckjalousie | UL-1-U/1000x315 | 394 | 84798997 | 3 | 7 | 1090 | 405 | 40 | UL | pcs | DE | EUR | Jalousieklappen, Schalldämpfer, Wetterschutzgitter | Mechanisch selbsttätige Klappen | Rückschlagklappen | 1: Mit Fortluftöffnung | U: Frontrahmen ungelocht
1000028537 | Überdruckjalousie | UL-1-U/1000x415 | 496 | 84798997 | 3 | 7 | 1090 | 505 | 40 | UL | pcs | DE | EUR | Jalousieklappen, Schalldämpfer, Wetterschutzgitter | Mechanisch selbsttätige Klappen | Rückschlagklappen | 1: Mit Fortluftöffnung | U: Frontrahmen ungelocht
1000028538 | Überdruckjalousie | UL-1-U/1000x515 | 583 | 84798997 | 3 | 8 | 1090 | 605 | 40 | UL | pcs | DE | EUR | Jalousieklappen, Schalldämpfer, Wetterschutzgitter | Mechanisch selbsttätige Klappen | Rückschlagklappen | 1: Mit Fortluftöffnung | U: Frontrahmen ungelocht
1000028539 | Überdruckjalousie | UL-1-U/1000x615 | 666 | 84798997 | 3 | 9 | 1090 | 705 | 40 | UL | pcs | DE | EUR | Jalousieklappen, Schalldämpfer, Wetterschutzgitter | Mechanisch selbsttätige Klappen | Rückschlagklappen | 1: Mit Fortluftöffnung | U: Frontrahmen ungelocht
1000028540 | Überdruckjalousie | UL-1-U/1000x715 | 766 | 84798997 | 3 | 10 | 1090 | 805 | 40 | UL | pcs | DE | EUR | Jalousieklappen, Schalldämpfer, Wetterschutzgitter | Mechanisch selbsttätige Klappen | Rückschlagklappen | 1: Mit Fortluftöffnung | U: Frontrahmen ungelocht
1000028541 | Überdruckjalousie | UL-1-U/1000x815 | 853 | 84798997 | 3 | 11 | 1090 | 905 | 40 | UL | pcs | DE | EUR | Jalousieklappen, Schalldämpfer, Wetterschutzgitter | Mechanisch selbsttätige Klappen | Rückschlagklappen | 1: Mit Fortluftöffnung | U: Frontrahmen ungelocht
1000028553 | Überdruckjalousie | UL-1-U/1200x1015 | 1092 | 84798997 | 3 | 14 | 1290 | 1105 | 40 | UL | pcs | DE | EUR | Jalousieklappen, Schalldämpfer, Wetterschutzgitter | Mechanisch selbsttätige Klappen | Rückschlagklappen | 1: Mit Fortluftöffnung | U: Frontrahmen ungelocht
1000028554 | Überdruckjalousie | UL-1-U/1200x1215 | 1279 | 84798997 | 3 | 16 | 1290 | 1305 | 40 | UL | pcs | DE | EUR | Jalousieklappen, Schalldämpfer, Wetterschutzgitter | Mechanisch selbsttätige Klappen | Rückschlagklappen | 1: Mit Fortluftöffnung | U: Frontrahmen ungelocht
1000028555 | Überdruckjalousie | UL-1-U/1200x1415 | 1482 | 84798997 | 3 | 18 | 1290 | 1505 | 40 | UL | pcs | DE | EUR | Jalousieklappen, Schalldämpfer, Wetterschutzgitter | Mechanisch selbsttätige Klappen | Rückschlagklappen | 1: Mit Fortluftöffnung | U: Frontrahmen ungelocht
1000028556 | Überdruckjalousie | UL-1-U/1200x1615 | 1672 | 84798997 | 3 | 20 | 1290 | 1705 | 40 | UL | pcs | DE | EUR | Jalousieklappen, Schalldämpfer, Wetterschutzgitter | Mechanisch selbsttätige Klappen | Rückschlagklappen | 1: Mit Fortluftöffnung | U: Frontrahmen ungelocht
1000028546 | Überdruckjalousie | UL-1-U/1200x215 | 339 | 84798997 | 3 | 7 | 1290 | 305 | 40 | UL | pcs | DE | EUR | Jalousieklappen, Schalldämpfer, Wetterschutzgitter | Mechanisch selbsttätige Klappen | Rückschlagklappen | 1: Mit Fortluftöffnung | U: Frontrahmen ungelocht
1000028547 | Überdruckjalousie | UL-1-U/1200x315 | 431 | 84798997 | 3 | 8 | 1290 | 405 | 40 | UL | pcs | DE | EUR | Jalousieklappen, Schalldämpfer, Wetterschutzgitter | Mechanisch selbsttätige Klappen | Rückschlagklappen | 1: Mit Fortluftöffnung | U: Frontrahmen ungelocht
1000028548 | Überdruckjalousie | UL-1-U/1200x415 | 536 | 84798997 | 3 | 8 | 1290 | 505 | 40 | UL | pcs | DE | EUR | Jalousieklappen, Schalldämpfer, Wetterschutzgitter | Mechanisch selbsttätige Klappen | Rückschlagklappen | 1: Mit Fortluftöffnung | U: Frontrahmen ungelocht
1000028549 | Überdruckjalousie | UL-1-U/1200x515 | 623 | 84798997 | 3 | 9 | 1290 | 605 | 40 | UL | pcs | DE | EUR | Jalousieklappen, Schalldämpfer, Wetterschutzgitter | Mechanisch selbsttätige Klappen | Rückschlagklappen | 1: Mit Fortluftöffnung | U: Frontrahmen ungelocht
1000028550 | Überdruckjalousie | UL-1-U/1200x615 | 721 | 84798997 | 3 | 10 | 1290 | 705 | 40 | UL | pcs | DE | EUR | Jalousieklappen, Schalldämpfer, Wetterschutzgitter | Mechanisch selbsttätige Klappen | Rückschlagklappen | 1: Mit Fortluftöffnung | U: Frontrahmen ungelocht
1000028551 | Überdruckjalousie | UL-1-U/1200x715 | 810 | 84798997 | 3 | 11 | 1290 | 805 | 40 | UL | pcs | DE | EUR | Jalousieklappen, Schalldämpfer, Wetterschutzgitter | Mechanisch selbsttätige Klappen | Rückschlagklappen | 1: Mit Fortluftöffnung | U: Frontrahmen ungelocht
1000028552 | Überdruckjalousie | UL-1-U/1200x815 | 896 | 84798997 | 3 | 12 | 1290 | 905 | 40 | UL | pcs | DE | EUR | Jalousieklappen, Schalldämpfer, Wetterschutzgitter | Mechanisch selbsttätige Klappen | Rückschlagklappen | 1: Mit Fortluftöffnung | U: Frontrahmen ungelocht
1000028564 | Überdruckjalousie | UL-1-U/1400x1015 | 1160 | 84798997 | 3 | 15 | 1490 | 1105 | 40 | UL | pcs | DE | EUR | Jalousieklappen, Schalldämpfer, Wetterschutzgitter | Mechanisch selbsttätige Klappen | Rückschlagklappen | 1: Mit Fortluftöffnung | U: Frontrahmen ungelocht
1000028565 | Überdruckjalousie | UL-1-U/1400x1215 | 1359 | 84798997 | 3 | 17 | 1490 | 1305 | 40 | UL | pcs | DE | EUR | Jalousieklappen, Schalldämpfer, Wetterschutzgitter | Mechanisch selbsttätige Klappen | Rückschlagklappen | 1: Mit Fortluftöffnung | U: Frontrahmen ungelocht
1000028566 | Überdruckjalousie | UL-1-U/1400x1415 | 1570 | 84798997 | 3 | 19 | 1490 | 1505 | 40 | UL | pcs | DE | EUR | Jalousieklappen, Schalldämpfer, Wetterschutzgitter | Mechanisch selbsttätige Klappen | Rückschlagklappen | 1: Mit Fortluftöffnung | U: Frontrahmen ungelocht
1000028567 | Überdruckjalousie | UL-1-U/1400x1615 | 1782 | 84798997 | 3 | 21 | 1490 | 1705 | 40 | UL | pcs | DE | EUR | Jalousieklappen, Schalldämpfer, Wetterschutzgitter | Mechanisch selbsttätige Klappen | Rückschlagklappen | 1: Mit Fortluftöffnung | U: Frontrahmen ungelocht
1000028557 | Überdruckjalousie | UL-1-U/1400x215 | 373 | 84798997 | 3 | 8 | 1490 | 305 | 40 | UL | pcs | DE | EUR | Jalousieklappen, Schalldämpfer, Wetterschutzgitter | Mechanisch selbsttätige Klappen | Rückschlagklappen | 1: Mit Fortluftöffnung | U: Frontrahmen ungelocht
1000028558 | Überdruckjalousie | UL-1-U/1400x315 | 474 | 84798997 | 3 | 9 | 1490 | 405 | 40 | UL | pcs | DE | EUR | Jalousieklappen, Schalldämpfer, Wetterschutzgitter | Mechanisch selbsttätige Klappen | Rückschlagklappen | 1: Mit Fortluftöffnung | U: Frontrahmen ungelocht
1000028559 | Überdruckjalousie | UL-1-U/1400x415 | 575 | 84798997 | 3 | 9 | 1490 | 505 | 40 | UL | pcs | DE | EUR | Jalousieklappen, Schalldämpfer, Wetterschutzgitter | Mechanisch selbsttätige Klappen | Rückschlagklappen | 1: Mit Fortluftöffnung | U: Frontrahmen ungelocht
1000028560 | Überdruckjalousie | UL-1-U/1400x515 | 666 | 84798997 | 3 | 10 | 1490 | 605 | 40 | UL | pcs | DE | EUR | Jalousieklappen, Schalldämpfer, Wetterschutzgitter | Mechanisch selbsttätige Klappen | Rückschlagklappen | 1: Mit Fortluftöffnung | U: Frontrahmen ungelocht
1000028561 | Überdruckjalousie | UL-1-U/1400x615 | 775 | 84798997 | 3 | 11 | 1490 | 705 | 40 | UL | pcs | DE | EUR | Jalousieklappen, Schalldämpfer, Wetterschutzgitter | Mechanisch selbsttätige Klappen | Rückschlagklappen | 1: Mit Fortluftöffnung | U: Frontrahmen ungelocht
1000028562 | Überdruckjalousie | UL-1-U/1400x715 | 865 | 84798997 | 3 | 12 | 1490 | 805 | 40 | UL | pcs | DE | EUR | Jalousieklappen, Schalldämpfer, Wetterschutzgitter | Mechanisch selbsttätige Klappen | Rückschlagklappen | 1: Mit Fortluftöffnung | U: Frontrahmen ungelocht
1000028563 | Überdruckjalousie | UL-1-U/1400x815 | 961 | 84798997 | 3 | 13 | 1490 | 905 | 40 | UL | pcs | DE | EUR | Jalousieklappen, Schalldämpfer, Wetterschutzgitter | Mechanisch selbsttätige Klappen | Rückschlagklappen | 1: Mit Fortluftöffnung | U: Frontrahmen ungelocht
1000028575 | Überdruckjalousie | UL-1-U/1600x1015 | 1223 | 84798997 | 3 | 16 | 1690 | 1105 | 40 | UL | pcs | DE | EUR | Jalousieklappen, Schalldämpfer, Wetterschutzgitter | Mechanisch selbsttätige Klappen | Rückschlagklappen | 1: Mit Fortluftöffnung | U: Frontrahmen ungelocht
1000028576 | Überdruckjalousie | UL-1-U/1600x1215 | 1446 | 84798997 | 3 | 18 | 1690 | 1305 | 40 | UL | pcs | DE | EUR | Jalousieklappen, Schalldämpfer, Wetterschutzgitter | Mechanisch selbsttätige Klappen | Rückschlagklappen | 1: Mit Fortluftöffnung | U: Frontrahmen ungelocht
1000028577 | Überdruckjalousie | UL-1-U/1600x1415 | 1668 | 84798997 | 3 | 20 | 1690 | 1505 | 40 | UL | pcs | DE | EUR | Jalousieklappen, Schalldämpfer, Wetterschutzgitter | Mechanisch selbsttätige Klappen | Rückschlagklappen | 1: Mit Fortluftöffnung | U: Frontrahmen ungelocht
1000028578 | Überdruckjalousie | UL-1-U/1600x1615 | 1874 | 84798997 | 3 | 22 | 1690 | 1705 | 40 | UL | pcs | DE | EUR | Jalousieklappen, Schalldämpfer, Wetterschutzgitter | Mechanisch selbsttätige Klappen | Rückschlagklappen | 1: Mit Fortluftöffnung | U: Frontrahmen ungelocht
1000028568 | Überdruckjalousie | UL-1-U/1600x215 | 413 | 84798997 | 3 | 9 | 1690 | 305 | 40 | UL | pcs | DE | EUR | Jalousieklappen, Schalldämpfer, Wetterschutzgitter | Mechanisch selbsttätige Klappen | Rückschlagklappen | 1: Mit Fortluftöffnung | U: Frontrahmen ungelocht
1000028569 | Überdruckjalousie | UL-1-U/1600x315 | 521 | 84798997 | 3 | 10 | 1690 | 405 | 40 | UL | pcs | DE | EUR | Jalousieklappen, Schalldämpfer, Wetterschutzgitter | Mechanisch selbsttätige Klappen | Rückschlagklappen | 1: Mit Fortluftöffnung | U: Frontrahmen ungelocht
1000028570 | Überdruckjalousie | UL-1-U/1600x415 | 623 | 84798997 | 3 | 10 | 1690 | 505 | 40 | UL | pcs | DE | EUR | Jalousieklappen, Schalldämpfer, Wetterschutzgitter | Mechanisch selbsttätige Klappen | Rückschlagklappen | 1: Mit Fortluftöffnung | U: Frontrahmen ungelocht
1000028571 | Überdruckjalousie | UL-1-U/1600x515 | 728 | 84798997 | 3 | 11 | 1690 | 605 | 40 | UL | pcs | DE | EUR | Jalousieklappen, Schalldämpfer, Wetterschutzgitter | Mechanisch selbsttätige Klappen | Rückschlagklappen | 1: Mit Fortluftöffnung | U: Frontrahmen ungelocht
1000028572 | Überdruckjalousie | UL-1-U/1600x615 | 824 | 84798997 | 3 | 12 | 1690 | 705 | 40 | UL | pcs | DE | EUR | Jalousieklappen, Schalldämpfer, Wetterschutzgitter | Mechanisch selbsttätige Klappen | Rückschlagklappen | 1: Mit Fortluftöffnung | U: Frontrahmen ungelocht
1000028573 | Überdruckjalousie | UL-1-U/1600x715 | 918 | 84798997 | 3 | 13 | 1690 | 805 | 40 | UL | pcs | DE | EUR | Jalousieklappen, Schalldämpfer, Wetterschutzgitter | Mechanisch selbsttätige Klappen | Rückschlagklappen | 1: Mit Fortluftöffnung | U: Frontrahmen ungelocht
1000028574 | Überdruckjalousie | UL-1-U/1600x815 | 1019 | 84798997 | 3 | 14 | 1690 | 905 | 40 | UL | pcs | DE | EUR | Jalousieklappen, Schalldämpfer, Wetterschutzgitter | Mechanisch selbsttätige Klappen | Rückschlagklappen | 1: Mit Fortluftöffnung | U: Frontrahmen ungelocht
1000028487 | Überdruckjalousie | UL-1-U/300x1015 | 525 | 84798997 | 3 | 8 | 390 | 1105 | 40 | UL | pcs | DE | EUR | Jalousieklappen, Schalldämpfer, Wetterschutzgitter | Mechanisch selbsttätige Klappen | Rückschlagklappen | 1: Mit Fortluftöffnung | U: Frontrahmen ungelocht
1000028488 | Überdruckjalousie | UL-1-U/300x1215 | 598 | 84798997 | 3 | 10 | 390 | 1305 | 40 | UL | pcs | DE | EUR | Jalousieklappen, Schalldämpfer, Wetterschutzgitter | Mechanisch selbsttätige Klappen | Rückschlagklappen | 1: Mit Fortluftöffnung | U: Frontrahmen ungelocht
1000028489 | Überdruckjalousie | UL-1-U/300x1415 | 681 | 84798997 | 3 | 12 | 390 | 1505 | 40 | UL | pcs | DE | EUR | Jalousieklappen, Schalldämpfer, Wetterschutzgitter | Mechanisch selbsttätige Klappen | Rückschlagklappen | 1: Mit Fortluftöffnung | U: Frontrahmen ungelocht
1000028490 | Überdruckjalousie | UL-1-U/300x1615 | 767 | 84798997 | 3 | 14 | 390 | 1705 | 40 | UL | pcs | DE | EUR | Jalousieklappen, Schalldämpfer, Wetterschutzgitter | Mechanisch selbsttätige Klappen | Rückschlagklappen | 1: Mit Fortluftöffnung | U: Frontrahmen ungelocht
1000028480 | Überdruckjalousie | UL-1-U/300x215 | 189 | 84798997 | 3 | 3 | 390 | 305 | 40 | UL | pcs | DE | EUR | Jalousieklappen, Schalldämpfer, Wetterschutzgitter | Mechanisch selbsttätige Klappen | Rückschlagklappen | 1: Mit Fortluftöffnung
1000028481 | Überdruckjalousie | UL-1-U/300x315 | 227 | 84798997 | 3 | 3 | 390 | 405 | 40 | UL | pcs | DE | EUR | Jalousieklappen, Schalldämpfer, Wetterschutzgitter | Mechanisch selbsttätige Klappen | Rückschlagklappen | 1: Mit Fortluftöffnung
1000028482 | Überdruckjalousie | UL-1-U/300x415 | 273 | 84798997 | 3 | 4 | 390 | 505 | 40 | UL | pcs | DE | EUR | Jalousieklappen, Schalldämpfer, Wetterschutzgitter | Mechanisch selbsttätige Klappen | Rückschlagklappen | 1: Mit Fortluftöffnung
1000028483 | Überdruckjalousie | UL-1-U/300x515 | 306 | 84798997 | 3 | 4 | 390 | 605 | 40 | UL | pcs | DE | EUR | Jalousieklappen, Schalldämpfer, Wetterschutzgitter | Mechanisch selbsttätige Klappen | Rückschlagklappen | 1: Mit Fortluftöffnung
1000028484 | Überdruckjalousie | UL-1-U/300x615 | 347 | 84798997 | 3 | 5 | 390 | 705 | 40 | UL | pcs | DE | EUR | Jalousieklappen, Schalldämpfer, Wetterschutzgitter | Mechanisch selbsttätige Klappen | Rückschlagklappen | 1: Mit Fortluftöffnung | U: Frontrahmen ungelocht
1000028485 | Überdruckjalousie | UL-1-U/300x715 | 389 | 84798997 | 3 | 5 | 390 | 805 | 40 | UL | pcs | DE | EUR | Jalousieklappen, Schalldämpfer, Wetterschutzgitter | Mechanisch selbsttätige Klappen | Rückschlagklappen | 1: Mit Fortluftöffnung | U: Frontrahmen ungelocht
1000028486 | Überdruckjalousie | UL-1-U/300x815 | 431 | 84798997 | 3 | 6 | 390 | 905 | 40 | UL | pcs | DE | EUR | Jalousieklappen, Schalldämpfer, Wetterschutzgitter | Mechanisch selbsttätige Klappen | Rückschlagklappen | 1: Mit Fortluftöffnung | U: Frontrahmen ungelocht
1000028498 | Überdruckjalousie | UL-1-U/400x1015 | 549 | 84798997 | 3 | 9 | 490 | 1105 | 40 | UL | pcs | DE | EUR | Jalousieklappen, Schalldämpfer, Wetterschutzgitter | Mechanisch selbsttätige Klappen | Rückschlagklappen | 1: Mit Fortluftöffnung | U: Frontrahmen ungelocht
1000028499 | Überdruckjalousie | UL-1-U/400x1215 | 638 | 84798997 | 3 | 11 | 490 | 1305 | 40 | UL | pcs | DE | EUR | Jalousieklappen, Schalldämpfer, Wetterschutzgitter | Mechanisch selbsttätige Klappen | Rückschlagklappen | 1: Mit Fortluftöffnung | U: Frontrahmen ungelocht
1000028500 | Überdruckjalousie | UL-1-U/400x1415 | 721 | 84798997 | 3 | 13 | 490 | 1505 | 40 | UL | pcs | DE | EUR | Jalousieklappen, Schalldämpfer, Wetterschutzgitter | Mechanisch selbsttätige Klappen | Rückschlagklappen | 1: Mit Fortluftöffnung | U: Frontrahmen ungelocht
1000028501 | Überdruckjalousie | UL-1-U/400x1615 | 804 | 84798997 | 3 | 15 | 490 | 1705 | 40 | UL | pcs | DE | EUR | Jalousieklappen, Schalldämpfer, Wetterschutzgitter | Mechanisch selbsttätige Klappen | Rückschlagklappen | 1: Mit Fortluftöffnung | U: Frontrahmen ungelocht
1000028491 | Überdruckjalousie | UL-1-U/400x215 | 194 | 84798997 | 3 | 3 | 490 | 305 | 40 | UL | pcs | DE | EUR | Jalousieklappen, Schalldämpfer, Wetterschutzgitter | Mechanisch selbsttätige Klappen | Rückschlagklappen | 1: Mit Fortluftöffnung | U: Frontrahmen ungelocht
1000028492 | Überdruckjalousie | UL-1-U/400x315 | 241 | 84798997 | 3 | 4 | 490 | 405 | 40 | UL | pcs | DE | EUR | Jalousieklappen, Schalldämpfer, Wetterschutzgitter | Mechanisch selbsttätige Klappen | Rückschlagklappen | 1: Mit Fortluftöffnung | U: Frontrahmen ungelocht
1000028493 | Überdruckjalousie | UL-1-U/400x415 | 290 | 84798997 | 3 | 4 | 490 | 505 | 40 | UL | pcs | DE | EUR | Jalousieklappen, Schalldämpfer, Wetterschutzgitter | Mechanisch selbsttätige Klappen | Rückschlagklappen | 1: Mit Fortluftöffnung | U: Frontrahmen ungelocht
1000028494 | Überdruckjalousie | UL-1-U/400x515 | 332 | 84798997 | 3 | 5 | 490 | 605 | 40 | UL | pcs | DE | EUR | Jalousieklappen, Schalldämpfer, Wetterschutzgitter | Mechanisch selbsttätige Klappen | Rückschlagklappen | 1: Mit Fortluftöffnung | U: Frontrahmen ungelocht
1000028495 | Überdruckjalousie | UL-1-U/400x615 | 374 | 84798997 | 3 | 5 | 490 | 705 | 40 | UL | pcs | DE | EUR | Jalousieklappen, Schalldämpfer, Wetterschutzgitter | Mechanisch selbsttätige Klappen | Rückschlagklappen | 1: Mit Fortluftöffnung | U: Frontrahmen ungelocht
1000028496 | Überdruckjalousie | UL-1-U/400x715 | 418 | 84798997 | 3 | 6 | 490 | 805 | 40 | UL | pcs | DE | EUR | Jalousieklappen, Schalldämpfer, Wetterschutzgitter | Mechanisch selbsttätige Klappen | Rückschlagklappen | 1: Mit Fortluftöffnung | U: Frontrahmen ungelocht
1000028497 | Überdruckjalousie | UL-1-U/400x815 | 458 | 84798997 | 3 | 7 | 490 | 905 | 40 | UL | pcs | DE | EUR | Jalousieklappen, Schalldämpfer, Wetterschutzgitter | Mechanisch selbsttätige Klappen | Rückschlagklappen | 1: Mit Fortluftöffnung | U: Frontrahmen ungelocht
1000028509 | Überdruckjalousie | UL-1-U/500x1015 | 575 | 84798997 | 3 | 10 | 590 | 1105 | 40 | UL | pcs | DE | EUR | Jalousieklappen, Schalldämpfer, Wetterschutzgitter | Mechanisch selbsttätige Klappen | Rückschlagklappen | 1: Mit Fortluftöffnung | U: Frontrahmen ungelocht
1000028510 | Überdruckjalousie | UL-1-U/500x1215 | 666 | 84798997 | 3 | 12 | 590 | 1305 | 40 | UL | pcs | DE | EUR | Jalousieklappen, Schalldämpfer, Wetterschutzgitter | Mechanisch selbsttätige Klappen | Rückschlagklappen | 1: Mit Fortluftöffnung | U: Frontrahmen ungelocht
1000028511 | Überdruckjalousie | UL-1-U/500x1415 | 762 | 84798997 | 3 | 14 | 590 | 1505 | 40 | UL | pcs | DE | EUR | Jalousieklappen, Schalldämpfer, Wetterschutzgitter | Mechanisch selbsttätige Klappen | Rückschlagklappen | 1: Mit Fortluftöffnung | U: Frontrahmen ungelocht
1000028512 | Überdruckjalousie | UL-1-U/500x1615 | 853 | 84798997 | 3 | 16 | 590 | 1705 | 40 | UL | pcs | DE | EUR | Jalousieklappen, Schalldämpfer, Wetterschutzgitter | Mechanisch selbsttätige Klappen | Rückschlagklappen | 1: Mit Fortluftöffnung | U: Frontrahmen ungelocht
1000028502 | Überdruckjalousie | UL-1-U/500x215 | 207 | 84798997 | 3 | 4 | 590 | 305 | 40 | UL | pcs | DE | EUR | Jalousieklappen, Schalldämpfer, Wetterschutzgitter | Mechanisch selbsttätige Klappen | Rückschlagklappen | 1: Mit Fortluftöffnung | U: Frontrahmen ungelocht
1000028503 | Überdruckjalousie | UL-1-U/500x315 | 249 | 84798997 | 3 | 4 | 590 | 405 | 40 | UL | pcs | DE | EUR | Jalousieklappen, Schalldämpfer, Wetterschutzgitter | Mechanisch selbsttätige Klappen | Rückschlagklappen | 1: Mit Fortluftöffnung | U: Frontrahmen ungelocht
1000028504 | Überdruckjalousie | UL-1-U/500x415 | 296 | 84798997 | 3 | 5 | 590 | 505 | 40 | UL | pcs | DE | EUR | Jalousieklappen, Schalldämpfer, Wetterschutzgitter | Mechanisch selbsttätige Klappen | Rückschlagklappen | 1: Mit Fortluftöffnung | U: Frontrahmen ungelocht
1000028505 | Überdruckjalousie | UL-1-U/500x515 | 340 | 84798997 | 3 | 5 | 590 | 605 | 40 | UL | pcs | DE | EUR | Jalousieklappen, Schalldämpfer, Wetterschutzgitter | Mechanisch selbsttätige Klappen | Rückschlagklappen | 1: Mit Fortluftöffnung | U: Frontrahmen ungelocht
1000028506 | Überdruckjalousie | UL-1-U/500x615 | 389 | 84798997 | 3 | 6 | 590 | 705 | 40 | UL | pcs | DE | EUR | Jalousieklappen, Schalldämpfer, Wetterschutzgitter | Mechanisch selbsttätige Klappen | Rückschlagklappen | 1: Mit Fortluftöffnung | U: Frontrahmen ungelocht
1000028507 | Überdruckjalousie | UL-1-U/500x715 | 438 | 84798997 | 3 | 7 | 590 | 805 | 40 | UL | pcs | DE | EUR | Jalousieklappen, Schalldämpfer, Wetterschutzgitter | Mechanisch selbsttätige Klappen | Rückschlagklappen | 1: Mit Fortluftöffnung | U: Frontrahmen ungelocht
1000028508 | Überdruckjalousie | UL-1-U/500x815 | 478 | 84798997 | 3 | 8 | 590 | 905 | 40 | UL | pcs | DE | EUR | Jalousieklappen, Schalldämpfer, Wetterschutzgitter | Mechanisch selbsttätige Klappen | Rückschlagklappen | 1: Mit Fortluftöffnung | U: Frontrahmen ungelocht
1000028520 | Überdruckjalousie | UL-1-U/600x1015 | 601 | 84798997 | 3 | 11 | 690 | 1105 | 40 | UL | pcs | DE | EUR | Jalousieklappen, Schalldämpfer, Wetterschutzgitter | Mechanisch selbsttätige Klappen | Rückschlagklappen | 1: Mit Fortluftöffnung | U: Frontrahmen ungelocht
1000028521 | Überdruckjalousie | UL-1-U/600x1215 | 698 | 84798997 | 3 | 13 | 690 | 1305 | 40 | UL | pcs | DE | EUR | Jalousieklappen, Schalldämpfer, Wetterschutzgitter | Mechanisch selbsttätige Klappen | Rückschlagklappen | 1: Mit Fortluftöffnung | U: Frontrahmen ungelocht
1000028522 | Überdruckjalousie | UL-1-U/600x1415 | 800 | 84798997 | 3 | 15 | 690 | 1505 | 40 | UL | pcs | DE | EUR | Jalousieklappen, Schalldämpfer, Wetterschutzgitter | Mechanisch selbsttätige Klappen | Rückschlagklappen | 1: Mit Fortluftöffnung | U: Frontrahmen ungelocht
1000028523 | Überdruckjalousie | UL-1-U/600x1615 | 896 | 84798997 | 3 | 17 | 690 | 1705 | 40 | UL | pcs | DE | EUR | Jalousieklappen, Schalldämpfer, Wetterschutzgitter | Mechanisch selbsttätige Klappen | Rückschlagklappen | 1: Mit Fortluftöffnung | U: Frontrahmen ungelocht
1000028513 | Überdruckjalousie | UL-1-U/600x215 | 218 | 84798997 | 3 | 4 | 690 | 305 | 40 | UL | pcs | DE | EUR | Jalousieklappen, Schalldämpfer, Wetterschutzgitter | Mechanisch selbsttätige Klappen | Rückschlagklappen | 1: Mit Fortluftöffnung | U: Frontrahmen ungelocht
1000028514 | Überdruckjalousie | UL-1-U/600x315 | 265 | 84798997 | 3 | 5 | 690 | 405 | 40 | UL | pcs | DE | EUR | Jalousieklappen, Schalldämpfer, Wetterschutzgitter | Mechanisch selbsttätige Klappen | Rückschlagklappen | 1: Mit Fortluftöffnung | U: Frontrahmen ungelocht
1000028515 | Überdruckjalousie | UL-1-U/600x415 | 314 | 84798997 | 3 | 5 | 690 | 505 | 40 | UL | pcs | DE | EUR | Jalousieklappen, Schalldämpfer, Wetterschutzgitter | Mechanisch selbsttätige Klappen | Rückschlagklappen | 1: Mit Fortluftöffnung | U: Frontrahmen ungelocht
1000028516 | Überdruckjalousie | UL-1-U/600x515 | 368 | 84798997 | 3 | 6 | 690 | 605 | 40 | UL | pcs | DE | EUR | Jalousieklappen, Schalldämpfer, Wetterschutzgitter | Mechanisch selbsttätige Klappen | Rückschlagklappen | 1: Mit Fortluftöffnung | U: Frontrahmen ungelocht
1000028517 | Überdruckjalousie | UL-1-U/600x615 | 410 | 84798997 | 3 | 7 | 690 | 705 | 40 | UL | pcs | DE | EUR | Jalousieklappen, Schalldämpfer, Wetterschutzgitter | Mechanisch selbsttätige Klappen | Rückschlagklappen | 1: Mit Fortluftöffnung | U: Frontrahmen ungelocht
1000028518 | Überdruckjalousie | UL-1-U/600x715 | 458 | 84798997 | 3 | 8 | 690 | 805 | 40 | UL | pcs | DE | EUR | Jalousieklappen, Schalldämpfer, Wetterschutzgitter | Mechanisch selbsttätige Klappen | Rückschlagklappen | 1: Mit Fortluftöffnung | U: Frontrahmen ungelocht
1000028519 | Überdruckjalousie | UL-1-U/600x815 | 505 | 84798997 | 3 | 9 | 690 | 905 | 40 | UL | pcs | DE | EUR | Jalousieklappen, Schalldämpfer, Wetterschutzgitter | Mechanisch selbsttätige Klappen | Rückschlagklappen | 1: Mit Fortluftöffnung | U: Frontrahmen ungelocht
1000028531 | Überdruckjalousie | UL-1-U/800x1015 | 666 | 84798997 | 3 | 12 | 890 | 1105 | 40 | UL | pcs | DE | EUR | Jalousieklappen, Schalldämpfer, Wetterschutzgitter | Mechanisch selbsttätige Klappen | Rückschlagklappen | 1: Mit Fortluftöffnung | U: Frontrahmen ungelocht
1000028532 | Überdruckjalousie | UL-1-U/800x1215 | 777 | 84798997 | 3 | 14 | 890 | 1305 | 40 | UL | pcs | DE | EUR | Jalousieklappen, Schalldämpfer, Wetterschutzgitter | Mechanisch selbsttätige Klappen | Rückschlagklappen | 1: Mit Fortluftöffnung | U: Frontrahmen ungelocht
1000028533 | Überdruckjalousie | UL-1-U/800x1415 | 887 | 84798997 | 3 | 16 | 890 | 1505 | 40 | UL | pcs | DE | EUR | Jalousieklappen, Schalldämpfer, Wetterschutzgitter | Mechanisch selbsttätige Klappen | Rückschlagklappen | 1: Mit Fortluftöffnung | U: Frontrahmen ungelocht
1000028534 | Überdruckjalousie | UL-1-U/800x1615 | 992 | 84798997 | 3 | 18 | 890 | 1705 | 40 | UL | pcs | DE | EUR | Jalousieklappen, Schalldämpfer, Wetterschutzgitter | Mechanisch selbsttätige Klappen | Rückschlagklappen | 1: Mit Fortluftöffnung | U: Frontrahmen ungelocht
1000028524 | Überdruckjalousie | UL-1-U/800x215 | 238 | 84798997 | 3 | 5 | 890 | 305 | 40 | UL | pcs | DE | EUR | Jalousieklappen, Schalldämpfer, Wetterschutzgitter | Mechanisch selbsttätige Klappen | Rückschlagklappen | 1: Mit Fortluftöffnung | U: Frontrahmen ungelocht
1000028525 | Überdruckjalousie | UL-1-U/800x315 | 289 | 84798997 | 3 | 6 | 890 | 405 | 40 | UL | pcs | DE | EUR | Jalousieklappen, Schalldämpfer, Wetterschutzgitter | Mechanisch selbsttätige Klappen | Rückschlagklappen | 1: Mit Fortluftöffnung | U: Frontrahmen ungelocht
1000028526 | Überdruckjalousie | UL-1-U/800x415 | 340 | 84798997 | 3 | 6 | 890 | 505 | 40 | UL | pcs | DE | EUR | Jalousieklappen, Schalldämpfer, Wetterschutzgitter | Mechanisch selbsttätige Klappen | Rückschlagklappen | 1: Mit Fortluftöffnung | U: Frontrahmen ungelocht
1000028527 | Überdruckjalousie | UL-1-U/800x515 | 394 | 84798997 | 3 | 7 | 890 | 605 | 40 | UL | pcs | DE | EUR | Jalousieklappen, Schalldämpfer, Wetterschutzgitter | Mechanisch selbsttätige Klappen | Rückschlagklappen | 1: Mit Fortluftöffnung | U: Frontrahmen ungelocht
1000028528 | Überdruckjalousie | UL-1-U/800x615 | 438 | 84798997 | 3 | 8 | 890 | 705 | 40 | UL | pcs | DE | EUR | Jalousieklappen, Schalldämpfer, Wetterschutzgitter | Mechanisch selbsttätige Klappen | Rückschlagklappen | 1: Mit Fortluftöffnung | U: Frontrahmen ungelocht
1000028529 | Überdruckjalousie | UL-1-U/800x715 | 496 | 84798997 | 3 | 9 | 890 | 805 | 40 | UL | pcs | DE | EUR | Jalousieklappen, Schalldämpfer, Wetterschutzgitter | Mechanisch selbsttätige Klappen | Rückschlagklappen | 1: Mit Fortluftöffnung | U: Frontrahmen ungelocht
1000028530 | Überdruckjalousie | UL-1-U/800x815 | 507 | 84798997 | 3 | 10 | 890 | 905 | 40 | UL | pcs | DE | EUR | Jalousieklappen, Schalldämpfer, Wetterschutzgitter | Mechanisch selbsttätige Klappen | Rückschlagklappen | 1: Mit Fortluftöffnung | U: Frontrahmen ungelocht
1000029000 | Überdruckjalousie | UL-2/1000x1015 | 1035 | 84798997 | 3 | 13 | 1090 | 1105 | 40 | UL | pcs | DE | EUR | Jalousieklappen, Schalldämpfer, Wetterschutzgitter | Mechanisch selbsttätige Klappen | Rückschlagklappen | 2: Mit Außenluftöffnung
1000029001 | Überdruckjalousie | UL-2/1000x1015/ER | 1337 | 84798997 | 3 | 13 | 1090 | 1105 | 40 | UL | pcs | DE | EUR | Jalousieklappen, Schalldämpfer, Wetterschutzgitter | Mechanisch selbsttätige Klappen | Rückschlagklappen | 2: Mit Außenluftöffnung | ER: Mit einem Mauerrahmen
1000029002 | Überdruckjalousie | UL-2/1000x1215 | 1206 | 84798997 | 3 | 15 | 1090 | 1305 | 40 | UL | pcs | DE | EUR | Jalousieklappen, Schalldämpfer, Wetterschutzgitter | Mechanisch selbsttätige Klappen | Rückschlagklappen | 2: Mit Außenluftöffnung
1000029003 | Überdruckjalousie | UL-2/1000x1215/ER | 1531 | 84798997 | 3 | 15 | 1090 | 1305 | 40 | UL | pcs | DE | EUR | Jalousieklappen, Schalldämpfer, Wetterschutzgitter | Mechanisch selbsttätige Klappen | Rückschlagklappen | 2: Mit Außenluftöffnung | ER: Mit einem Mauerrahmen
1000029004 | Überdruckjalousie | UL-2/1000x1415 | 1389 | 84798997 | 3 | 17 | 1090 | 1505 | 40 | UL | pcs | DE | EUR | Jalousieklappen, Schalldämpfer, Wetterschutzgitter | Mechanisch selbsttätige Klappen | Rückschlagklappen | 2: Mit Außenluftöffnung
1000029005 | Überdruckjalousie | UL-2/1000x1415/ER | 1729 | 84798997 | 3 | 17 | 1090 | 1505 | 40 | UL | pcs | DE | EUR | Jalousieklappen, Schalldämpfer, Wetterschutzgitter | Mechanisch selbsttätige Klappen | Rückschlagklappen | 2: Mit Außenluftöffnung | ER: Mit einem Mauerrahmen
1000029006 | Überdruckjalousie | UL-2/1000x1615 | 1570 | 84798997 | 3 | 19 | 1090 | 1705 | 40 | UL | pcs | DE | EUR | Jalousieklappen, Schalldämpfer, Wetterschutzgitter | Mechanisch selbsttätige Klappen | Rückschlagklappen | 2: Mit Außenluftöffnung
1000029007 | Überdruckjalousie | UL-2/1000x1615/ER | 1938 | 84798997 | 3 | 19 | 1090 | 1705 | 40 | UL | pcs | DE | EUR | Jalousieklappen, Schalldämpfer, Wetterschutzgitter | Mechanisch selbsttätige Klappen | Rückschlagklappen | 2: Mit Außenluftöffnung | ER: Mit einem Mauerrahmen
1000028986 | Überdruckjalousie | UL-2/1000x215 | 314 | 84798997 | 3 | 6 | 1090 | 305 | 40 | UL | pcs | DE | EUR | Jalousieklappen, Schalldämpfer, Wetterschutzgitter | Mechanisch selbsttätige Klappen | Rückschlagklappen | 2: Mit Außenluftöffnung
1000028987 | Überdruckjalousie | UL-2/1000x215/ER | 533 | 84798997 | 3 | 6 | 1090 | 305 | 40 | UL | pcs | DE | EUR | Jalousieklappen, Schalldämpfer, Wetterschutzgitter | Mechanisch selbsttätige Klappen | Rückschlagklappen | 2: Mit Außenluftöffnung | ER: Mit einem Mauerrahmen
1000028988 | Überdruckjalousie | UL-2/1000x315 | 394 | 84798997 | 3 | 7 | 1090 | 405 | 40 | UL | pcs | DE | EUR | Jalousieklappen, Schalldämpfer, Wetterschutzgitter | Mechanisch selbsttätige Klappen | Rückschlagklappen | 2: Mit Außenluftöffnung
1000028989 | Überdruckjalousie | UL-2/1000x315/ER | 626 | 84798997 | 3 | 7 | 1090 | 405 | 40 | UL | pcs | DE | EUR | Jalousieklappen, Schalldämpfer, Wetterschutzgitter | Mechanisch selbsttätige Klappen | Rückschlagklappen | 2: Mit Außenluftöffnung | ER: Mit einem Mauerrahmen
1000028990 | Überdruckjalousie | UL-2/1000x415 | 496 | 84798997 | 3 | 7 | 1090 | 505 | 40 | UL | pcs | DE | EUR | Jalousieklappen, Schalldämpfer, Wetterschutzgitter | Mechanisch selbsttätige Klappen | Rückschlagklappen | 2: Mit Außenluftöffnung
1000028991 | Überdruckjalousie | UL-2/1000x415/ER | 737 | 84798997 | 3 | 7 | 1090 | 505 | 40 | UL | pcs | DE | EUR | Jalousieklappen, Schalldämpfer, Wetterschutzgitter | Mechanisch selbsttätige Klappen | Rückschlagklappen | 2: Mit Außenluftöffnung | ER: Mit einem Mauerrahmen
1000028992 | Überdruckjalousie | UL-2/1000x515 | 583 | 84798997 | 3 | 8 | 1090 | 605 | 40 | UL | pcs | DE | EUR | Jalousieklappen, Schalldämpfer, Wetterschutzgitter | Mechanisch selbsttätige Klappen | Rückschlagklappen | 2: Mit Außenluftöffnung
1000028993 | Überdruckjalousie | UL-2/1000x515/ER | 832 | 84798997 | 3 | 8 | 1090 | 605 | 40 | UL | pcs | DE | EUR | Jalousieklappen, Schalldämpfer, Wetterschutzgitter | Mechanisch selbsttätige Klappen | Rückschlagklappen | 2: Mit Außenluftöffnung | ER: Mit einem Mauerrahmen
1000028994 | Überdruckjalousie | UL-2/1000x615 | 666 | 84798997 | 3 | 9 | 1090 | 705 | 40 | UL | pcs | DE | EUR | Jalousieklappen, Schalldämpfer, Wetterschutzgitter | Mechanisch selbsttätige Klappen | Rückschlagklappen | 2: Mit Außenluftöffnung
1000028995 | Überdruckjalousie | UL-2/1000x615/ER | 928 | 84798997 | 3 | 9 | 1090 | 705 | 40 | UL | pcs | DE | EUR | Jalousieklappen, Schalldämpfer, Wetterschutzgitter | Mechanisch selbsttätige Klappen | Rückschlagklappen | 2: Mit Außenluftöffnung | ER: Mit einem Mauerrahmen
1000028996 | Überdruckjalousie | UL-2/1000x715 | 766 | 84798997 | 3 | 10 | 1090 | 805 | 40 | UL | pcs | DE | EUR | Jalousieklappen, Schalldämpfer, Wetterschutzgitter | Mechanisch selbsttätige Klappen | Rückschlagklappen | 2: Mit Außenluftöffnung
1000028997 | Überdruckjalousie | UL-2/1000x715/ER | 1040 | 84798997 | 3 | 10 | 1090 | 805 | 40 | UL | pcs | DE | EUR | Jalousieklappen, Schalldämpfer, Wetterschutzgitter | Mechanisch selbsttätige Klappen | Rückschlagklappen | 2: Mit Außenluftöffnung | ER: Mit einem Mauerrahmen
1000028998 | Überdruckjalousie | UL-2/1000x815 | 853 | 84798997 | 3 | 11 | 1090 | 905 | 40 | UL | pcs | DE | EUR | Jalousieklappen, Schalldämpfer, Wetterschutzgitter | Mechanisch selbsttätige Klappen | Rückschlagklappen | 2: Mit Außenluftöffnung
1000028999 | Überdruckjalousie | UL-2/1000x815/ER | 1132 | 84798997 | 3 | 11 | 1090 | 905 | 40 | UL | pcs | DE | EUR | Jalousieklappen, Schalldämpfer, Wetterschutzgitter | Mechanisch selbsttätige Klappen | Rückschlagklappen | 2: Mit Außenluftöffnung | ER: Mit einem Mauerrahmen
1000029022 | Überdruckjalousie | UL-2/1200x1015 | 1092 | 84798997 | 3 | 14 | 1290 | 1105 | 40 | UL | pcs | DE | EUR | Jalousieklappen, Schalldämpfer, Wetterschutzgitter | Mechanisch selbsttätige Klappen | Rückschlagklappen | 2: Mit Außenluftöffnung
1000029023 | Überdruckjalousie | UL-2/1200x1015/ER | 1417 | 84798997 | 3 | 14 | 1290 | 1105 | 40 | UL | pcs | DE | EUR | Jalousieklappen, Schalldämpfer, Wetterschutzgitter | Mechanisch selbsttätige Klappen | Rückschlagklappen | 2: Mit Außenluftöffnung | ER: Mit einem Mauerrahmen
1000029024 | Überdruckjalousie | UL-2/1200x1215 | 1279 | 84798997 | 3 | 16 | 1290 | 1305 | 40 | UL | pcs | DE | EUR | Jalousieklappen, Schalldämpfer, Wetterschutzgitter | Mechanisch selbsttätige Klappen | Rückschlagklappen | 2: Mit Außenluftöffnung
1000029025 | Überdruckjalousie | UL-2/1200x1215/ER | 1619 | 84798997 | 3 | 16 | 1290 | 1305 | 40 | UL | pcs | DE | EUR | Jalousieklappen, Schalldämpfer, Wetterschutzgitter | Mechanisch selbsttätige Klappen | Rückschlagklappen | 2: Mit Außenluftöffnung | ER: Mit einem Mauerrahmen
1000029026 | Überdruckjalousie | UL-2/1200x1415 | 1482 | 84798997 | 3 | 18 | 1290 | 1505 | 40 | UL | pcs | DE | EUR | Jalousieklappen, Schalldämpfer, Wetterschutzgitter | Mechanisch selbsttätige Klappen | Rückschlagklappen | 2: Mit Außenluftöffnung
1000029027 | Überdruckjalousie | UL-2/1200x1415/ER | 1850 | 84798997 | 3 | 18 | 1290 | 1505 | 40 | UL | pcs | DE | EUR | Jalousieklappen, Schalldämpfer, Wetterschutzgitter | Mechanisch selbsttätige Klappen | Rückschlagklappen | 2: Mit Außenluftöffnung | ER: Mit einem Mauerrahmen
1000029028 | Überdruckjalousie | UL-2/1200x1615 | 1672 | 84798997 | 3 | 20 | 1290 | 1705 | 40 | UL | pcs | DE | EUR | Jalousieklappen, Schalldämpfer, Wetterschutzgitter | Mechanisch selbsttätige Klappen | Rückschlagklappen | 2: Mit Außenluftöffnung
1000029029 | Überdruckjalousie | UL-2/1200x1615/ER | 2057 | 84798997 | 3 | 20 | 1290 | 1705 | 40 | UL | pcs | DE | EUR | Jalousieklappen, Schalldämpfer, Wetterschutzgitter | Mechanisch selbsttätige Klappen | Rückschlagklappen | 2: Mit Außenluftöffnung | ER: Mit einem Mauerrahmen
1000029008 | Überdruckjalousie | UL-2/1200x215 | 339 | 84798997 | 3 | 7 | 1290 | 305 | 40 | UL | pcs | DE | EUR | Jalousieklappen, Schalldämpfer, Wetterschutzgitter | Mechanisch selbsttätige Klappen | Rückschlagklappen | 2: Mit Außenluftöffnung
1000029009 | Überdruckjalousie | UL-2/1200x215/ER | 580 | 84798997 | 3 | 7 | 1290 | 305 | 40 | UL | pcs | DE | EUR | Jalousieklappen, Schalldämpfer, Wetterschutzgitter | Mechanisch selbsttätige Klappen | Rückschlagklappen | 2: Mit Außenluftöffnung | ER: Mit einem Mauerrahmen
1000029010 | Überdruckjalousie | UL-2/1200x315 | 431 | 84798997 | 3 | 8 | 1290 | 405 | 40 | UL | pcs | DE | EUR | Jalousieklappen, Schalldämpfer, Wetterschutzgitter | Mechanisch selbsttätige Klappen | Rückschlagklappen | 2: Mit Außenluftöffnung
1000029011 | Überdruckjalousie | UL-2/1200x315/ER | 680 | 84798997 | 3 | 8 | 1290 | 405 | 40 | UL | pcs | DE | EUR | Jalousieklappen, Schalldämpfer, Wetterschutzgitter | Mechanisch selbsttätige Klappen | Rückschlagklappen | 2: Mit Außenluftöffnung | ER: Mit einem Mauerrahmen
1000029012 | Überdruckjalousie | UL-2/1200x415 | 536 | 84798997 | 3 | 8 | 1290 | 505 | 40 | UL | pcs | DE | EUR | Jalousieklappen, Schalldämpfer, Wetterschutzgitter | Mechanisch selbsttätige Klappen | Rückschlagklappen | 2: Mit Außenluftöffnung
1000029013 | Überdruckjalousie | UL-2/1200x415/ER | 798 | 84798997 | 3 | 8 | 1290 | 505 | 40 | UL | pcs | DE | EUR | Jalousieklappen, Schalldämpfer, Wetterschutzgitter | Mechanisch selbsttätige Klappen | Rückschlagklappen | 2: Mit Außenluftöffnung | ER: Mit einem Mauerrahmen
1000029014 | Überdruckjalousie | UL-2/1200x515 | 623 | 84798997 | 3 | 9 | 1290 | 605 | 40 | UL | pcs | DE | EUR | Jalousieklappen, Schalldämpfer, Wetterschutzgitter | Mechanisch selbsttätige Klappen | Rückschlagklappen | 2: Mit Außenluftöffnung
1000029015 | Überdruckjalousie | UL-2/1200x515/ER | 897 | 84798997 | 3 | 9 | 1290 | 605 | 40 | UL | pcs | DE | EUR | Jalousieklappen, Schalldämpfer, Wetterschutzgitter | Mechanisch selbsttätige Klappen | Rückschlagklappen | 2: Mit Außenluftöffnung | ER: Mit einem Mauerrahmen
1000029016 | Überdruckjalousie | UL-2/1200x615 | 721 | 84798997 | 3 | 10 | 1290 | 705 | 40 | UL | pcs | DE | EUR | Jalousieklappen, Schalldämpfer, Wetterschutzgitter | Mechanisch selbsttätige Klappen | Rückschlagklappen | 2: Mit Außenluftöffnung
1000029017 | Überdruckjalousie | UL-2/1200x615/ER | 1000 | 84798997 | 3 | 10 | 1290 | 705 | 40 | UL | pcs | DE | EUR | Jalousieklappen, Schalldämpfer, Wetterschutzgitter | Mechanisch selbsttätige Klappen | Rückschlagklappen | 2: Mit Außenluftöffnung | ER: Mit einem Mauerrahmen
1000029018 | Überdruckjalousie | UL-2/1200x715 | 810 | 84798997 | 3 | 11 | 1290 | 805 | 40 | UL | pcs | DE | EUR | Jalousieklappen, Schalldämpfer, Wetterschutzgitter | Mechanisch selbsttätige Klappen | Rückschlagklappen | 2: Mit Außenluftöffnung
1000029019 | Überdruckjalousie | UL-2/1200x715/ER | 1102 | 84798997 | 3 | 11 | 1290 | 805 | 40 | UL | pcs | DE | EUR | Jalousieklappen, Schalldämpfer, Wetterschutzgitter | Mechanisch selbsttätige Klappen | Rückschlagklappen | 2: Mit Außenluftöffnung | ER: Mit einem Mauerrahmen
1000029020 | Überdruckjalousie | UL-2/1200x815 | 896 | 84798997 | 3 | 12 | 1290 | 905 | 40 | UL | pcs | DE | EUR | Jalousieklappen, Schalldämpfer, Wetterschutzgitter | Mechanisch selbsttätige Klappen | Rückschlagklappen | 2: Mit Außenluftöffnung
1000029021 | Überdruckjalousie | UL-2/1200x815/ER | 1198 | 84798997 | 3 | 12 | 1290 | 905 | 40 | UL | pcs | DE | EUR | Jalousieklappen, Schalldämpfer, Wetterschutzgitter | Mechanisch selbsttätige Klappen | Rückschlagklappen | 2: Mit Außenluftöffnung | ER: Mit einem Mauerrahmen
1000029044 | Überdruckjalousie | UL-2/1400x1015 | 1160 | 84798997 | 3 | 15 | 1490 | 1105 | 40 | UL | pcs | DE | EUR | Jalousieklappen, Schalldämpfer, Wetterschutzgitter | Mechanisch selbsttätige Klappen | Rückschlagklappen | 2: Mit Außenluftöffnung
1000029045 | Überdruckjalousie | UL-2/1400x1015/ER | 1500 | 84798997 | 3 | 15 | 1490 | 1105 | 40 | UL | pcs | DE | EUR | Jalousieklappen, Schalldämpfer, Wetterschutzgitter | Mechanisch selbsttätige Klappen | Rückschlagklappen | 2: Mit Außenluftöffnung | ER: Mit einem Mauerrahmen
1000029046 | Überdruckjalousie | UL-2/1400x1215 | 1359 | 84798997 | 3 | 17 | 1490 | 1305 | 40 | UL | pcs | DE | EUR | Jalousieklappen, Schalldämpfer, Wetterschutzgitter | Mechanisch selbsttätige Klappen | Rückschlagklappen | 2: Mit Außenluftöffnung
1000029047 | Überdruckjalousie | UL-2/1400x1215/ER | 1727 | 84798997 | 3 | 17 | 1490 | 1305 | 40 | UL | pcs | DE | EUR | Jalousieklappen, Schalldämpfer, Wetterschutzgitter | Mechanisch selbsttätige Klappen | Rückschlagklappen | 2: Mit Außenluftöffnung | ER: Mit einem Mauerrahmen
1000029048 | Überdruckjalousie | UL-2/1400x1415 | 1570 | 84798997 | 3 | 19 | 1490 | 1505 | 40 | UL | pcs | DE | EUR | Jalousieklappen, Schalldämpfer, Wetterschutzgitter | Mechanisch selbsttätige Klappen | Rückschlagklappen | 2: Mit Außenluftöffnung
1000029049 | Überdruckjalousie | UL-2/1400x1415/ER | 1955 | 84798997 | 3 | 19 | 1490 | 1505 | 40 | UL | pcs | DE | EUR | Jalousieklappen, Schalldämpfer, Wetterschutzgitter | Mechanisch selbsttätige Klappen | Rückschlagklappen | 2: Mit Außenluftöffnung | ER: Mit einem Mauerrahmen
1000029050 | Überdruckjalousie | UL-2/1400x1615 | 1782 | 84798997 | 3 | 21 | 1490 | 1705 | 40 | UL | pcs | DE | EUR | Jalousieklappen, Schalldämpfer, Wetterschutzgitter | Mechanisch selbsttätige Klappen | Rückschlagklappen | 2: Mit Außenluftöffnung
1000029051 | Überdruckjalousie | UL-2/1400x1615/ER | 2190 | 84798997 | 3 | 21 | 1490 | 1705 | 40 | UL | pcs | DE | EUR | Jalousieklappen, Schalldämpfer, Wetterschutzgitter | Mechanisch selbsttätige Klappen | Rückschlagklappen | 2: Mit Außenluftöffnung | ER: Mit einem Mauerrahmen
1000029030 | Überdruckjalousie | UL-2/1400x215 | 373 | 84798997 | 3 | 8 | 1490 | 305 | 40 | UL | pcs | DE | EUR | Jalousieklappen, Schalldämpfer, Wetterschutzgitter | Mechanisch selbsttätige Klappen | Rückschlagklappen | 2: Mit Außenluftöffnung
1000029031 | Überdruckjalousie | UL-2/1400x215/ER | 635 | 84798997 | 3 | 8 | 1490 | 305 | 40 | UL | pcs | DE | EUR | Jalousieklappen, Schalldämpfer, Wetterschutzgitter | Mechanisch selbsttätige Klappen | Rückschlagklappen | 2: Mit Außenluftöffnung | ER: Mit einem Mauerrahmen
1000029032 | Überdruckjalousie | UL-2/1400x315 | 474 | 84798997 | 3 | 9 | 1490 | 405 | 40 | UL | pcs | DE | EUR | Jalousieklappen, Schalldämpfer, Wetterschutzgitter | Mechanisch selbsttätige Klappen | Rückschlagklappen | 2: Mit Außenluftöffnung
1000029033 | Überdruckjalousie | UL-2/1400x315/ER | 748 | 84798997 | 3 | 9 | 1490 | 405 | 40 | UL | pcs | DE | EUR | Jalousieklappen, Schalldämpfer, Wetterschutzgitter | Mechanisch selbsttätige Klappen | Rückschlagklappen | 2: Mit Außenluftöffnung | ER: Mit einem Mauerrahmen
1000029034 | Überdruckjalousie | UL-2/1400x415 | 575 | 84798997 | 3 | 9 | 1490 | 505 | 40 | UL | pcs | DE | EUR | Jalousieklappen, Schalldämpfer, Wetterschutzgitter | Mechanisch selbsttätige Klappen | Rückschlagklappen | 2: Mit Außenluftöffnung
1000029035 | Überdruckjalousie | UL-2/1400x415/ER | 854 | 84798997 | 3 | 9 | 1490 | 505 | 40 | UL | pcs | DE | EUR | Jalousieklappen, Schalldämpfer, Wetterschutzgitter | Mechanisch selbsttätige Klappen | Rückschlagklappen | 2: Mit Außenluftöffnung | ER: Mit einem Mauerrahmen
1000029036 | Überdruckjalousie | UL-2/1400x515 | 666 | 84798997 | 3 | 10 | 1490 | 605 | 40 | UL | pcs | DE | EUR | Jalousieklappen, Schalldämpfer, Wetterschutzgitter | Mechanisch selbsttätige Klappen | Rückschlagklappen | 2: Mit Außenluftöffnung
1000029037 | Überdruckjalousie | UL-2/1400x515/ER | 958 | 84798997 | 3 | 10 | 1490 | 605 | 40 | UL | pcs | DE | EUR | Jalousieklappen, Schalldämpfer, Wetterschutzgitter | Mechanisch selbsttätige Klappen | Rückschlagklappen | 2: Mit Außenluftöffnung | ER: Mit einem Mauerrahmen
1000029038 | Überdruckjalousie | UL-2/1400x615 | 775 | 84798997 | 3 | 11 | 1490 | 705 | 40 | UL | pcs | DE | EUR | Jalousieklappen, Schalldämpfer, Wetterschutzgitter | Mechanisch selbsttätige Klappen | Rückschlagklappen | 2: Mit Außenluftöffnung
1000029039 | Überdruckjalousie | UL-2/1400x615/ER | 1077 | 84798997 | 3 | 11 | 1490 | 705 | 40 | UL | pcs | DE | EUR | Jalousieklappen, Schalldämpfer, Wetterschutzgitter | Mechanisch selbsttätige Klappen | Rückschlagklappen | 2: Mit Außenluftöffnung | ER: Mit einem Mauerrahmen
1000029040 | Überdruckjalousie | UL-2/1400x715 | 865 | 84798997 | 3 | 12 | 1490 | 805 | 40 | UL | pcs | DE | EUR | Jalousieklappen, Schalldämpfer, Wetterschutzgitter | Mechanisch selbsttätige Klappen | Rückschlagklappen | 2: Mit Außenluftöffnung
1000029041 | Überdruckjalousie | UL-2/1400x715/ER | 1179 | 84798997 | 3 | 12 | 1490 | 805 | 40 | UL | pcs | DE | EUR | Jalousieklappen, Schalldämpfer, Wetterschutzgitter | Mechanisch selbsttätige Klappen | Rückschlagklappen | 2: Mit Außenluftöffnung | ER: Mit einem Mauerrahmen
1000029042 | Überdruckjalousie | UL-2/1400x815 | 961 | 84798997 | 3 | 13 | 1490 | 905 | 40 | UL | pcs | DE | EUR | Jalousieklappen, Schalldämpfer, Wetterschutzgitter | Mechanisch selbsttätige Klappen | Rückschlagklappen | 2: Mit Außenluftöffnung
1000029043 | Überdruckjalousie | UL-2/1400x815/ER | 1286 | 84798997 | 3 | 13 | 1490 | 905 | 40 | UL | pcs | DE | EUR | Jalousieklappen, Schalldämpfer, Wetterschutzgitter | Mechanisch selbsttätige Klappen | Rückschlagklappen | 2: Mit Außenluftöffnung | ER: Mit einem Mauerrahmen
1000029066 | Überdruckjalousie | UL-2/1600x1015 | 1223 | 84798997 | 3 | 16 | 1690 | 1105 | 40 | UL | pcs | DE | EUR | Jalousieklappen, Schalldämpfer, Wetterschutzgitter | Mechanisch selbsttätige Klappen | Rückschlagklappen | 2: Mit Außenluftöffnung
1000029067 | Überdruckjalousie | UL-2/1600x1015/ER | 1591 | 84798997 | 3 | 16 | 1690 | 1105 | 40 | UL | pcs | DE | EUR | Jalousieklappen, Schalldämpfer, Wetterschutzgitter | Mechanisch selbsttätige Klappen | Rückschlagklappen | 2: Mit Außenluftöffnung | ER: Mit einem Mauerrahmen
1000029068 | Überdruckjalousie | UL-2/1600x1215 | 1446 | 84798997 | 3 | 18 | 1690 | 1305 | 40 | UL | pcs | DE | EUR | Jalousieklappen, Schalldämpfer, Wetterschutzgitter | Mechanisch selbsttätige Klappen | Rückschlagklappen | 2: Mit Außenluftöffnung
1000029069 | Überdruckjalousie | UL-2/1600x1215/ER | 1831 | 84798997 | 3 | 18 | 1690 | 1305 | 40 | UL | pcs | DE | EUR | Jalousieklappen, Schalldämpfer, Wetterschutzgitter | Mechanisch selbsttätige Klappen | Rückschlagklappen | 2: Mit Außenluftöffnung | ER: Mit einem Mauerrahmen
1000029070 | Überdruckjalousie | UL-2/1600x1415 | 1668 | 84798997 | 3 | 20 | 1690 | 1505 | 40 | UL | pcs | DE | EUR | Jalousieklappen, Schalldämpfer, Wetterschutzgitter | Mechanisch selbsttätige Klappen | Rückschlagklappen | 2: Mit Außenluftöffnung
1000029071 | Überdruckjalousie | UL-2/1600x1415/ER | 2076 | 84798997 | 3 | 20 | 1690 | 1505 | 40 | UL | pcs | DE | EUR | Jalousieklappen, Schalldämpfer, Wetterschutzgitter | Mechanisch selbsttätige Klappen | Rückschlagklappen | 2: Mit Außenluftöffnung | ER: Mit einem Mauerrahmen
1000029072 | Überdruckjalousie | UL-2/1600x1615 | 1874 | 84798997 | 3 | 22 | 1690 | 1705 | 40 | UL | pcs | DE | EUR | Jalousieklappen, Schalldämpfer, Wetterschutzgitter | Mechanisch selbsttätige Klappen | Rückschlagklappen | 2: Mit Außenluftöffnung
1000029073 | Überdruckjalousie | UL-2/1600x1615/ER | 2300 | 84798997 | 3 | 22 | 1690 | 1705 | 40 | UL | pcs | DE | EUR | Jalousieklappen, Schalldämpfer, Wetterschutzgitter | Mechanisch selbsttätige Klappen | Rückschlagklappen | 2: Mit Außenluftöffnung | ER: Mit einem Mauerrahmen
1000029052 | Überdruckjalousie | UL-2/1600x215 | 413 | 84798997 | 3 | 9 | 1690 | 305 | 40 | UL | pcs | DE | EUR | Jalousieklappen, Schalldämpfer, Wetterschutzgitter | Mechanisch selbsttätige Klappen | Rückschlagklappen | 2: Mit Außenluftöffnung
1000029053 | Überdruckjalousie | UL-2/1600x215/ER | 692 | 84798997 | 3 | 9 | 1690 | 305 | 40 | UL | pcs | DE | EUR | Jalousieklappen, Schalldämpfer, Wetterschutzgitter | Mechanisch selbsttätige Klappen | Rückschlagklappen | 2: Mit Außenluftöffnung | ER: Mit einem Mauerrahmen
1000029054 | Überdruckjalousie | UL-2/1600x315 | 521 | 84798997 | 3 | 10 | 1690 | 405 | 40 | UL | pcs | DE | EUR | Jalousieklappen, Schalldämpfer, Wetterschutzgitter | Mechanisch selbsttätige Klappen | Rückschlagklappen | 2: Mit Außenluftöffnung
1000029055 | Überdruckjalousie | UL-2/1600x315/ER | 813 | 84798997 | 3 | 10 | 1690 | 405 | 40 | UL | pcs | DE | EUR | Jalousieklappen, Schalldämpfer, Wetterschutzgitter | Mechanisch selbsttätige Klappen | Rückschlagklappen | 2: Mit Außenluftöffnung | ER: Mit einem Mauerrahmen
1000029056 | Überdruckjalousie | UL-2/1600x415 | 623 | 84798997 | 3 | 10 | 1690 | 505 | 40 | UL | pcs | DE | EUR | Jalousieklappen, Schalldämpfer, Wetterschutzgitter | Mechanisch selbsttätige Klappen | Rückschlagklappen | 2: Mit Außenluftöffnung
1000029057 | Überdruckjalousie | UL-2/1600x415/ER | 925 | 84798997 | 3 | 10 | 1690 | 505 | 40 | UL | pcs | DE | EUR | Jalousieklappen, Schalldämpfer, Wetterschutzgitter | Mechanisch selbsttätige Klappen | Rückschlagklappen | 2: Mit Außenluftöffnung | ER: Mit einem Mauerrahmen
1000029058 | Überdruckjalousie | UL-2/1600x515 | 728 | 84798997 | 3 | 11 | 1690 | 605 | 40 | UL | pcs | DE | EUR | Jalousieklappen, Schalldämpfer, Wetterschutzgitter | Mechanisch selbsttätige Klappen | Rückschlagklappen | 2: Mit Außenluftöffnung
1000029059 | Überdruckjalousie | UL-2/1600x515/ER | 1042 | 84798997 | 3 | 11 | 1690 | 605 | 40 | UL | pcs | DE | EUR | Jalousieklappen, Schalldämpfer, Wetterschutzgitter | Mechanisch selbsttätige Klappen | Rückschlagklappen | 2: Mit Außenluftöffnung | ER: Mit einem Mauerrahmen
1000029060 | Überdruckjalousie | UL-2/1600x615 | 824 | 84798997 | 3 | 12 | 1690 | 705 | 40 | UL | pcs | DE | EUR | Jalousieklappen, Schalldämpfer, Wetterschutzgitter | Mechanisch selbsttätige Klappen | Rückschlagklappen | 2: Mit Außenluftöffnung
1000029061 | Überdruckjalousie | UL-2/1600x615/ER | 1149 | 84798997 | 3 | 12 | 1690 | 705 | 40 | UL | pcs | DE | EUR | Jalousieklappen, Schalldämpfer, Wetterschutzgitter | Mechanisch selbsttätige Klappen | Rückschlagklappen | 2: Mit Außenluftöffnung | ER: Mit einem Mauerrahmen
1000029062 | Überdruckjalousie | UL-2/1600x715 | 918 | 84798997 | 3 | 13 | 1690 | 805 | 40 | UL | pcs | DE | EUR | Jalousieklappen, Schalldämpfer, Wetterschutzgitter | Mechanisch selbsttätige Klappen | Rückschlagklappen | 2: Mit Außenluftöffnung
1000029063 | Überdruckjalousie | UL-2/1600x715/ER | 1253 | 84798997 | 3 | 13 | 1690 | 805 | 40 | UL | pcs | DE | EUR | Jalousieklappen, Schalldämpfer, Wetterschutzgitter | Mechanisch selbsttätige Klappen | Rückschlagklappen | 2: Mit Außenluftöffnung | ER: Mit einem Mauerrahmen
1000029064 | Überdruckjalousie | UL-2/1600x815 | 1019 | 84798997 | 3 | 14 | 1690 | 905 | 40 | UL | pcs | DE | EUR | Jalousieklappen, Schalldämpfer, Wetterschutzgitter | Mechanisch selbsttätige Klappen | Rückschlagklappen | 2: Mit Außenluftöffnung
1000029065 | Überdruckjalousie | UL-2/1600x815/ER | 1359 | 84798997 | 3 | 14 | 1690 | 905 | 40 | UL | pcs | DE | EUR | Jalousieklappen, Schalldämpfer, Wetterschutzgitter | Mechanisch selbsttätige Klappen | Rückschlagklappen | 2: Mit Außenluftöffnung | ER: Mit einem Mauerrahmen
1000028890 | Überdruckjalousie | UL-2/300x1015 | 525 | 84798997 | 3 | 8 | 390 | 1105 | 40 | UL | pcs | DE | EUR | Jalousieklappen, Schalldämpfer, Wetterschutzgitter | Mechanisch selbsttätige Klappen | Rückschlagklappen | 2: Mit Außenluftöffnung
1000028891 | Überdruckjalousie | UL-2/300x1015/ER | 757 | 84798997 | 3 | 8 | 390 | 1105 | 40 | UL | pcs | DE | EUR | Jalousieklappen, Schalldämpfer, Wetterschutzgitter | Mechanisch selbsttätige Klappen | Rückschlagklappen | 2: Mit Außenluftöffnung | ER: Mit einem Mauerrahmen
1000028892 | Überdruckjalousie | UL-2/300x1215 | 598 | 84798997 | 3 | 10 | 390 | 1305 | 40 | UL | pcs | DE | EUR | Jalousieklappen, Schalldämpfer, Wetterschutzgitter | Mechanisch selbsttätige Klappen | Rückschlagklappen | 2: Mit Außenluftöffnung
1000028893 | Überdruckjalousie | UL-2/300x1215/ER | 847 | 84798997 | 3 | 10 | 390 | 1305 | 40 | UL | pcs | DE | EUR | Jalousieklappen, Schalldämpfer, Wetterschutzgitter | Mechanisch selbsttätige Klappen | Rückschlagklappen | 2: Mit Außenluftöffnung | ER: Mit einem Mauerrahmen
1000028894 | Überdruckjalousie | UL-2/300x1415 | 681 | 84798997 | 3 | 12 | 390 | 1505 | 40 | UL | pcs | DE | EUR | Jalousieklappen, Schalldämpfer, Wetterschutzgitter | Mechanisch selbsttätige Klappen | Rückschlagklappen | 2: Mit Außenluftöffnung
1000028895 | Überdruckjalousie | UL-2/300x1415/ER | 955 | 84798997 | 3 | 12 | 390 | 1505 | 40 | UL | pcs | DE | EUR | Jalousieklappen, Schalldämpfer, Wetterschutzgitter | Mechanisch selbsttätige Klappen | Rückschlagklappen | 2: Mit Außenluftöffnung | ER: Mit einem Mauerrahmen
1000028896 | Überdruckjalousie | UL-2/300x1615 | 767 | 84798997 | 3 | 14 | 390 | 1705 | 40 | UL | pcs | DE | EUR | Jalousieklappen, Schalldämpfer, Wetterschutzgitter | Mechanisch selbsttätige Klappen | Rückschlagklappen | 2: Mit Außenluftöffnung
1000028897 | Überdruckjalousie | UL-2/300x1615/ER | 1059 | 84798997 | 3 | 14 | 390 | 1705 | 40 | UL | pcs | DE | EUR | Jalousieklappen, Schalldämpfer, Wetterschutzgitter | Mechanisch selbsttätige Klappen | Rückschlagklappen | 2: Mit Außenluftöffnung | ER: Mit einem Mauerrahmen
1000028876 | Überdruckjalousie | UL-2/300x215 | 189 | 84798997 | 3 | 3 | 390 | 305 | 40 | UL | pcs | DE | EUR | Jalousieklappen, Schalldämpfer, Wetterschutzgitter | Mechanisch selbsttätige Klappen | Rückschlagklappen | 2: Mit Außenluftöffnung
1000028877 | Überdruckjalousie | UL-2/300x215/ER | 337 | 84798997 | 3 | 3 | 390 | 305 | 40 | UL | pcs | DE | EUR | Jalousieklappen, Schalldämpfer, Wetterschutzgitter | Mechanisch selbsttätige Klappen | Rückschlagklappen | 2: Mit Außenluftöffnung | ER: Mit einem Mauerrahmen
1000028878 | Überdruckjalousie | UL-2/300x315 | 227 | 84798997 | 3 | 3 | 390 | 405 | 40 | UL | pcs | DE | EUR | Jalousieklappen, Schalldämpfer, Wetterschutzgitter | Mechanisch selbsttätige Klappen | Rückschlagklappen | 2: Mit Außenluftöffnung
1000028879 | Überdruckjalousie | UL-2/300x315/ER | 383 | 84798997 | 3 | 3 | 390 | 405 | 40 | UL | pcs | DE | EUR | Jalousieklappen, Schalldämpfer, Wetterschutzgitter | Mechanisch selbsttätige Klappen | Rückschlagklappen | 2: Mit Außenluftöffnung | ER: Mit einem Mauerrahmen
1000028880 | Überdruckjalousie | UL-2/300x415 | 273 | 84798997 | 3 | 4 | 390 | 505 | 40 | UL | pcs | DE | EUR | Jalousieklappen, Schalldämpfer, Wetterschutzgitter | Mechanisch selbsttätige Klappen | Rückschlagklappen | 2: Mit Außenluftöffnung
1000028881 | Überdruckjalousie | UL-2/300x415/ER | 443 | 84798997 | 3 | 4 | 390 | 505 | 40 | UL | pcs | DE | EUR | Jalousieklappen, Schalldämpfer, Wetterschutzgitter | Mechanisch selbsttätige Klappen | Rückschlagklappen | 2: Mit Außenluftöffnung | ER: Mit einem Mauerrahmen
1000028882 | Überdruckjalousie | UL-2/300x515 | 306 | 84798997 | 3 | 4 | 390 | 605 | 40 | UL | pcs | DE | EUR | Jalousieklappen, Schalldämpfer, Wetterschutzgitter | Mechanisch selbsttätige Klappen | Rückschlagklappen | 2: Mit Außenluftöffnung
1000028883 | Überdruckjalousie | UL-2/300x515/ER | 485 | 84798997 | 3 | 4 | 390 | 605 | 40 | UL | pcs | DE | EUR | Jalousieklappen, Schalldämpfer, Wetterschutzgitter | Mechanisch selbsttätige Klappen | Rückschlagklappen | 2: Mit Außenluftöffnung | ER: Mit einem Mauerrahmen
1000028884 | Überdruckjalousie | UL-2/300x615 | 347 | 84798997 | 3 | 5 | 390 | 705 | 40 | UL | pcs | DE | EUR | Jalousieklappen, Schalldämpfer, Wetterschutzgitter | Mechanisch selbsttätige Klappen | Rückschlagklappen | 2: Mit Außenluftöffnung
1000028885 | Überdruckjalousie | UL-2/300x615/ER | 536 | 84798997 | 3 | 5 | 390 | 705 | 40 | UL | pcs | DE | EUR | Jalousieklappen, Schalldämpfer, Wetterschutzgitter | Mechanisch selbsttätige Klappen | Rückschlagklappen | 2: Mit Außenluftöffnung | ER: Mit einem Mauerrahmen
1000028886 | Überdruckjalousie | UL-2/300x715 | 389 | 84798997 | 3 | 5 | 390 | 805 | 40 | UL | pcs | DE | EUR | Jalousieklappen, Schalldämpfer, Wetterschutzgitter | Mechanisch selbsttätige Klappen | Rückschlagklappen | 2: Mit Außenluftöffnung
1000028887 | Überdruckjalousie | UL-2/300x715/ER | 588 | 84798997 | 3 | 5 | 390 | 805 | 40 | UL | pcs | DE | EUR | Jalousieklappen, Schalldämpfer, Wetterschutzgitter | Mechanisch selbsttätige Klappen | Rückschlagklappen | 2: Mit Außenluftöffnung | ER: Mit einem Mauerrahmen
1000028888 | Überdruckjalousie | UL-2/300x815 | 431 | 84798997 | 3 | 6 | 390 | 905 | 40 | UL | pcs | DE | EUR | Jalousieklappen, Schalldämpfer, Wetterschutzgitter | Mechanisch selbsttätige Klappen | Rückschlagklappen | 2: Mit Außenluftöffnung
1000028889 | Überdruckjalousie | UL-2/300x815/ER | 639 | 84798997 | 3 | 6 | 390 | 905 | 40 | UL | pcs | DE | EUR | Jalousieklappen, Schalldämpfer, Wetterschutzgitter | Mechanisch selbsttätige Klappen | Rückschlagklappen | 2: Mit Außenluftöffnung | ER: Mit einem Mauerrahmen
1000028912 | Überdruckjalousie | UL-2/400x1015 | 549 | 84798997 | 3 | 9 | 490 | 1105 | 40 | UL | pcs | DE | EUR | Jalousieklappen, Schalldämpfer, Wetterschutzgitter | Mechanisch selbsttätige Klappen | Rückschlagklappen | 2: Mit Außenluftöffnung
1000028913 | Überdruckjalousie | UL-2/400x1015/ER | 790 | 84798997 | 3 | 9 | 490 | 1105 | 40 | UL | pcs | DE | EUR | Jalousieklappen, Schalldämpfer, Wetterschutzgitter | Mechanisch selbsttätige Klappen | Rückschlagklappen | 2: Mit Außenluftöffnung | ER: Mit einem Mauerrahmen
1000028914 | Überdruckjalousie | UL-2/400x1215 | 638 | 84798997 | 3 | 11 | 490 | 1305 | 40 | UL | pcs | DE | EUR | Jalousieklappen, Schalldämpfer, Wetterschutzgitter | Mechanisch selbsttätige Klappen | Rückschlagklappen | 2: Mit Außenluftöffnung
1000028915 | Überdruckjalousie | UL-2/400x1215/ER | 900 | 84798997 | 3 | 11 | 490 | 1305 | 40 | UL | pcs | DE | EUR | Jalousieklappen, Schalldämpfer, Wetterschutzgitter | Mechanisch selbsttätige Klappen | Rückschlagklappen | 2: Mit Außenluftöffnung | ER: Mit einem Mauerrahmen
1000028916 | Überdruckjalousie | UL-2/400x1415 | 721 | 84798997 | 3 | 13 | 490 | 1505 | 40 | UL | pcs | DE | EUR | Jalousieklappen, Schalldämpfer, Wetterschutzgitter | Mechanisch selbsttätige Klappen | Rückschlagklappen | 2: Mit Außenluftöffnung
1000028917 | Überdruckjalousie | UL-2/400x1415/ER | 1000 | 84798997 | 3 | 13 | 490 | 1505 | 40 | UL | pcs | DE | EUR | Jalousieklappen, Schalldämpfer, Wetterschutzgitter | Mechanisch selbsttätige Klappen | Rückschlagklappen | 2: Mit Außenluftöffnung | ER: Mit einem Mauerrahmen
1000028918 | Überdruckjalousie | UL-2/400x1615 | 804 | 84798997 | 3 | 15 | 490 | 1705 | 40 | UL | pcs | DE | EUR | Jalousieklappen, Schalldämpfer, Wetterschutzgitter | Mechanisch selbsttätige Klappen | Rückschlagklappen | 2: Mit Außenluftöffnung
1000028919 | Überdruckjalousie | UL-2/400x1615/ER | 1106 | 84798997 | 3 | 15 | 490 | 1705 | 40 | UL | pcs | DE | EUR | Jalousieklappen, Schalldämpfer, Wetterschutzgitter | Mechanisch selbsttätige Klappen | Rückschlagklappen | 2: Mit Außenluftöffnung | ER: Mit einem Mauerrahmen
1000028898 | Überdruckjalousie | UL-2/400x215 | 194 | 84798997 | 3 | 3 | 490 | 305 | 40 | UL | pcs | DE | EUR | Jalousieklappen, Schalldämpfer, Wetterschutzgitter | Mechanisch selbsttätige Klappen | Rückschlagklappen | 2: Mit Außenluftöffnung
1000028899 | Überdruckjalousie | UL-2/400x215/ER | 350 | 84798997 | 3 | 3 | 490 | 305 | 40 | UL | pcs | DE | EUR | Jalousieklappen, Schalldämpfer, Wetterschutzgitter | Mechanisch selbsttätige Klappen | Rückschlagklappen | 2: Mit Außenluftöffnung | ER: Mit einem Mauerrahmen
1000028900 | Überdruckjalousie | UL-2/400x315 | 241 | 84798997 | 3 | 4 | 490 | 405 | 40 | UL | pcs | DE | EUR | Jalousieklappen, Schalldämpfer, Wetterschutzgitter | Mechanisch selbsttätige Klappen | Rückschlagklappen | 2: Mit Außenluftöffnung
1000028901 | Überdruckjalousie | UL-2/400x315/ER | 411 | 84798997 | 3 | 4 | 490 | 405 | 40 | UL | pcs | DE | EUR | Jalousieklappen, Schalldämpfer, Wetterschutzgitter | Mechanisch selbsttätige Klappen | Rückschlagklappen | 2: Mit Außenluftöffnung | ER: Mit einem Mauerrahmen
1000028902 | Überdruckjalousie | UL-2/400x415 | 290 | 84798997 | 3 | 4 | 490 | 505 | 40 | UL | pcs | DE | EUR | Jalousieklappen, Schalldämpfer, Wetterschutzgitter | Mechanisch selbsttätige Klappen | Rückschlagklappen | 2: Mit Außenluftöffnung
1000028903 | Überdruckjalousie | UL-2/400x415/ER | 469 | 84798997 | 3 | 4 | 490 | 505 | 40 | UL | pcs | DE | EUR | Jalousieklappen, Schalldämpfer, Wetterschutzgitter | Mechanisch selbsttätige Klappen | Rückschlagklappen | 2: Mit Außenluftöffnung | ER: Mit einem Mauerrahmen
1000028904 | Überdruckjalousie | UL-2/400x515 | 332 | 84798997 | 3 | 5 | 490 | 605 | 40 | UL | pcs | DE | EUR | Jalousieklappen, Schalldämpfer, Wetterschutzgitter | Mechanisch selbsttätige Klappen | Rückschlagklappen | 2: Mit Außenluftöffnung
1000028905 | Überdruckjalousie | UL-2/400x515/ER | 521 | 84798997 | 3 | 5 | 490 | 605 | 40 | UL | pcs | DE | EUR | Jalousieklappen, Schalldämpfer, Wetterschutzgitter | Mechanisch selbsttätige Klappen | Rückschlagklappen | 2: Mit Außenluftöffnung | ER: Mit einem Mauerrahmen
1000028906 | Überdruckjalousie | UL-2/400x615 | 374 | 84798997 | 3 | 5 | 490 | 705 | 40 | UL | pcs | DE | EUR | Jalousieklappen, Schalldämpfer, Wetterschutzgitter | Mechanisch selbsttätige Klappen | Rückschlagklappen | 2: Mit Außenluftöffnung
1000028907 | Überdruckjalousie | UL-2/400x615/ER | 573 | 84798997 | 3 | 5 | 490 | 705 | 40 | UL | pcs | DE | EUR | Jalousieklappen, Schalldämpfer, Wetterschutzgitter | Mechanisch selbsttätige Klappen | Rückschlagklappen | 2: Mit Außenluftöffnung | ER: Mit einem Mauerrahmen
1000028908 | Überdruckjalousie | UL-2/400x715 | 418 | 84798997 | 3 | 6 | 490 | 805 | 40 | UL | pcs | DE | EUR | Jalousieklappen, Schalldämpfer, Wetterschutzgitter | Mechanisch selbsttätige Klappen | Rückschlagklappen | 2: Mit Außenluftöffnung
1000028909 | Überdruckjalousie | UL-2/400x715/ER | 626 | 84798997 | 3 | 6 | 490 | 805 | 40 | UL | pcs | DE | EUR | Jalousieklappen, Schalldämpfer, Wetterschutzgitter | Mechanisch selbsttätige Klappen | Rückschlagklappen | 2: Mit Außenluftöffnung | ER: Mit einem Mauerrahmen
1000028910 | Überdruckjalousie | UL-2/400x815 | 458 | 84798997 | 3 | 7 | 490 | 905 | 40 | UL | pcs | DE | EUR | Jalousieklappen, Schalldämpfer, Wetterschutzgitter | Mechanisch selbsttätige Klappen | Rückschlagklappen | 2: Mit Außenluftöffnung
1000028911 | Überdruckjalousie | UL-2/400x815/ER | 677 | 84798997 | 3 | 7 | 490 | 905 | 40 | UL | pcs | DE | EUR | Jalousieklappen, Schalldämpfer, Wetterschutzgitter | Mechanisch selbsttätige Klappen | Rückschlagklappen | 2: Mit Außenluftöffnung | ER: Mit einem Mauerrahmen
1000028934 | Überdruckjalousie | UL-2/500x1015 | 575 | 84798997 | 3 | 10 | 590 | 1105 | 40 | UL | pcs | DE | EUR | Jalousieklappen, Schalldämpfer, Wetterschutzgitter | Mechanisch selbsttätige Klappen | Rückschlagklappen | 2: Mit Außenluftöffnung
1000028935 | Überdruckjalousie | UL-2/500x1015/ER | 824 | 84798997 | 3 | 10 | 590 | 1105 | 40 | UL | pcs | DE | EUR | Jalousieklappen, Schalldämpfer, Wetterschutzgitter | Mechanisch selbsttätige Klappen | Rückschlagklappen | 2: Mit Außenluftöffnung | ER: Mit einem Mauerrahmen
1000028936 | Überdruckjalousie | UL-2/500x1215 | 666 | 84798997 | 3 | 12 | 590 | 1305 | 40 | UL | pcs | DE | EUR | Jalousieklappen, Schalldämpfer, Wetterschutzgitter | Mechanisch selbsttätige Klappen | Rückschlagklappen | 2: Mit Außenluftöffnung
1000028937 | Überdruckjalousie | UL-2/500x1215/ER | 940 | 84798997 | 3 | 12 | 590 | 1305 | 40 | UL | pcs | DE | EUR | Jalousieklappen, Schalldämpfer, Wetterschutzgitter | Mechanisch selbsttätige Klappen | Rückschlagklappen | 2: Mit Außenluftöffnung | ER: Mit einem Mauerrahmen
1000028938 | Überdruckjalousie | UL-2/500x1415 | 762 | 84798997 | 3 | 14 | 590 | 1505 | 40 | UL | pcs | DE | EUR | Jalousieklappen, Schalldämpfer, Wetterschutzgitter | Mechanisch selbsttätige Klappen | Rückschlagklappen | 2: Mit Außenluftöffnung
1000028939 | Überdruckjalousie | UL-2/500x1415/ER | 1054 | 84798997 | 3 | 14 | 590 | 1505 | 40 | UL | pcs | DE | EUR | Jalousieklappen, Schalldämpfer, Wetterschutzgitter | Mechanisch selbsttätige Klappen | Rückschlagklappen | 2: Mit Außenluftöffnung | ER: Mit einem Mauerrahmen
1000028940 | Überdruckjalousie | UL-2/500x1615 | 853 | 84798997 | 3 | 16 | 590 | 1705 | 40 | UL | pcs | DE | EUR | Jalousieklappen, Schalldämpfer, Wetterschutzgitter | Mechanisch selbsttätige Klappen | Rückschlagklappen | 2: Mit Außenluftöffnung
1000028941 | Überdruckjalousie | UL-2/500x1615/ER | 1167 | 84798997 | 3 | 16 | 590 | 1705 | 40 | UL | pcs | DE | EUR | Jalousieklappen, Schalldämpfer, Wetterschutzgitter | Mechanisch selbsttätige Klappen | Rückschlagklappen | 2: Mit Außenluftöffnung | ER: Mit einem Mauerrahmen
1000028920 | Überdruckjalousie | UL-2/500x215 | 207 | 84798997 | 3 | 4 | 590 | 305 | 40 | UL | pcs | DE | EUR | Jalousieklappen, Schalldämpfer, Wetterschutzgitter | Mechanisch selbsttätige Klappen | Rückschlagklappen | 2: Mit Außenluftöffnung
1000028921 | Überdruckjalousie | UL-2/500x215/ER | 377 | 84798997 | 3 | 4 | 590 | 305 | 40 | UL | pcs | DE | EUR | Jalousieklappen, Schalldämpfer, Wetterschutzgitter | Mechanisch selbsttätige Klappen | Rückschlagklappen | 2: Mit Außenluftöffnung | ER: Mit einem Mauerrahmen
1000028922 | Überdruckjalousie | UL-2/500x315 | 249 | 84798997 | 3 | 4 | 590 | 405 | 40 | UL | pcs | DE | EUR | Jalousieklappen, Schalldämpfer, Wetterschutzgitter | Mechanisch selbsttätige Klappen | Rückschlagklappen | 2: Mit Außenluftöffnung
1000028923 | Überdruckjalousie | UL-2/500x315/ER | 428 | 84798997 | 3 | 4 | 590 | 405 | 40 | UL | pcs | DE | EUR | Jalousieklappen, Schalldämpfer, Wetterschutzgitter | Mechanisch selbsttätige Klappen | Rückschlagklappen | 2: Mit Außenluftöffnung | ER: Mit einem Mauerrahmen
1000028924 | Überdruckjalousie | UL-2/500x415 | 296 | 84798997 | 3 | 5 | 590 | 505 | 40 | UL | pcs | DE | EUR | Jalousieklappen, Schalldämpfer, Wetterschutzgitter | Mechanisch selbsttätige Klappen | Rückschlagklappen | 2: Mit Außenluftöffnung
1000028925 | Überdruckjalousie | UL-2/500x415/ER | 485 | 84798997 | 3 | 5 | 590 | 505 | 40 | UL | pcs | DE | EUR | Jalousieklappen, Schalldämpfer, Wetterschutzgitter | Mechanisch selbsttätige Klappen | Rückschlagklappen | 2: Mit Außenluftöffnung | ER: Mit einem Mauerrahmen
1000028926 | Überdruckjalousie | UL-2/500x515 | 340 | 84798997 | 3 | 5 | 590 | 605 | 40 | UL | pcs | DE | EUR | Jalousieklappen, Schalldämpfer, Wetterschutzgitter | Mechanisch selbsttätige Klappen | Rückschlagklappen | 2: Mit Außenluftöffnung
1000028927 | Überdruckjalousie | UL-2/500x515/ER | 539 | 84798997 | 3 | 5 | 590 | 605 | 40 | UL | pcs | DE | EUR | Jalousieklappen, Schalldämpfer, Wetterschutzgitter | Mechanisch selbsttätige Klappen | Rückschlagklappen | 2: Mit Außenluftöffnung | ER: Mit einem Mauerrahmen
1000028928 | Überdruckjalousie | UL-2/500x615 | 389 | 84798997 | 3 | 6 | 590 | 705 | 40 | UL | pcs | DE | EUR | Jalousieklappen, Schalldämpfer, Wetterschutzgitter | Mechanisch selbsttätige Klappen | Rückschlagklappen | 2: Mit Außenluftöffnung
1000028929 | Überdruckjalousie | UL-2/500x615/ER | 597 | 84798997 | 3 | 6 | 590 | 705 | 40 | UL | pcs | DE | EUR | Jalousieklappen, Schalldämpfer, Wetterschutzgitter | Mechanisch selbsttätige Klappen | Rückschlagklappen | 2: Mit Außenluftöffnung | ER: Mit einem Mauerrahmen
1000028930 | Überdruckjalousie | UL-2/500x715 | 438 | 84798997 | 3 | 7 | 590 | 805 | 40 | UL | pcs | DE | EUR | Jalousieklappen, Schalldämpfer, Wetterschutzgitter | Mechanisch selbsttätige Klappen | Rückschlagklappen | 2: Mit Außenluftöffnung
1000028931 | Überdruckjalousie | UL-2/500x715/ER | 657 | 84798997 | 3 | 7 | 590 | 805 | 40 | UL | pcs | DE | EUR | Jalousieklappen, Schalldämpfer, Wetterschutzgitter | Mechanisch selbsttätige Klappen | Rückschlagklappen | 2: Mit Außenluftöffnung | ER: Mit einem Mauerrahmen
1000028932 | Überdruckjalousie | UL-2/500x815 | 478 | 84798997 | 3 | 8 | 590 | 905 | 40 | UL | pcs | DE | EUR | Jalousieklappen, Schalldämpfer, Wetterschutzgitter | Mechanisch selbsttätige Klappen | Rückschlagklappen | 2: Mit Außenluftöffnung
1000028933 | Überdruckjalousie | UL-2/500x815/ER | 710 | 84798997 | 3 | 8 | 590 | 905 | 40 | UL | pcs | DE | EUR | Jalousieklappen, Schalldämpfer, Wetterschutzgitter | Mechanisch selbsttätige Klappen | Rückschlagklappen | 2: Mit Außenluftöffnung | ER: Mit einem Mauerrahmen
1000028956 | Überdruckjalousie | UL-2/600x1015 | 601 | 84798997 | 3 | 11 | 690 | 1105 | 40 | UL | pcs | DE | EUR | Jalousieklappen, Schalldämpfer, Wetterschutzgitter | Mechanisch selbsttätige Klappen | Rückschlagklappen | 2: Mit Außenluftöffnung
1000028957 | Überdruckjalousie | UL-2/600x1015/ER | 863 | 84798997 | 3 | 11 | 690 | 1105 | 40 | UL | pcs | DE | EUR | Jalousieklappen, Schalldämpfer, Wetterschutzgitter | Mechanisch selbsttätige Klappen | Rückschlagklappen | 2: Mit Außenluftöffnung | ER: Mit einem Mauerrahmen
1000028958 | Überdruckjalousie | UL-2/600x1215 | 698 | 84798997 | 3 | 13 | 690 | 1305 | 40 | UL | pcs | DE | EUR | Jalousieklappen, Schalldämpfer, Wetterschutzgitter | Mechanisch selbsttätige Klappen | Rückschlagklappen | 2: Mit Außenluftöffnung
1000028959 | Überdruckjalousie | UL-2/600x1215/ER | 977 | 84798997 | 3 | 13 | 690 | 1305 | 40 | UL | pcs | DE | EUR | Jalousieklappen, Schalldämpfer, Wetterschutzgitter | Mechanisch selbsttätige Klappen | Rückschlagklappen | 2: Mit Außenluftöffnung | ER: Mit einem Mauerrahmen
1000028960 | Überdruckjalousie | UL-2/600x1415 | 800 | 84798997 | 3 | 15 | 690 | 1505 | 40 | UL | pcs | DE | EUR | Jalousieklappen, Schalldämpfer, Wetterschutzgitter | Mechanisch selbsttätige Klappen | Rückschlagklappen | 2: Mit Außenluftöffnung
1000028961 | Überdruckjalousie | UL-2/600x1415/ER | 1102 | 84798997 | 3 | 15 | 690 | 1505 | 40 | UL | pcs | DE | EUR | Jalousieklappen, Schalldämpfer, Wetterschutzgitter | Mechanisch selbsttätige Klappen | Rückschlagklappen | 2: Mit Außenluftöffnung | ER: Mit einem Mauerrahmen
1000028962 | Überdruckjalousie | UL-2/600x1615 | 896 | 84798997 | 3 | 17 | 690 | 1705 | 40 | UL | pcs | DE | EUR | Jalousieklappen, Schalldämpfer, Wetterschutzgitter | Mechanisch selbsttätige Klappen | Rückschlagklappen | 2: Mit Außenluftöffnung
1000028963 | Überdruckjalousie | UL-2/600x1615/ER | 1221 | 84798997 | 3 | 17 | 690 | 1705 | 40 | UL | pcs | DE | EUR | Jalousieklappen, Schalldämpfer, Wetterschutzgitter | Mechanisch selbsttätige Klappen | Rückschlagklappen | 2: Mit Außenluftöffnung | ER: Mit einem Mauerrahmen
1000028942 | Überdruckjalousie | UL-2/600x215 | 218 | 84798997 | 3 | 4 | 690 | 305 | 40 | UL | pcs | DE | EUR | Jalousieklappen, Schalldämpfer, Wetterschutzgitter | Mechanisch selbsttätige Klappen | Rückschlagklappen | 2: Mit Außenluftöffnung
1000028943 | Überdruckjalousie | UL-2/600x215/ER | 397 | 84798997 | 3 | 4 | 690 | 305 | 40 | UL | pcs | DE | EUR | Jalousieklappen, Schalldämpfer, Wetterschutzgitter | Mechanisch selbsttätige Klappen | Rückschlagklappen | 2: Mit Außenluftöffnung | ER: Mit einem Mauerrahmen
1000028944 | Überdruckjalousie | UL-2/600x315 | 265 | 84798997 | 3 | 5 | 690 | 405 | 40 | UL | pcs | DE | EUR | Jalousieklappen, Schalldämpfer, Wetterschutzgitter | Mechanisch selbsttätige Klappen | Rückschlagklappen | 2: Mit Außenluftöffnung
1000028945 | Überdruckjalousie | UL-2/600x315/ER | 454 | 84798997 | 3 | 5 | 690 | 405 | 40 | UL | pcs | DE | EUR | Jalousieklappen, Schalldämpfer, Wetterschutzgitter | Mechanisch selbsttätige Klappen | Rückschlagklappen | 2: Mit Außenluftöffnung | ER: Mit einem Mauerrahmen
1000028946 | Überdruckjalousie | UL-2/600x415 | 314 | 84798997 | 3 | 5 | 690 | 505 | 40 | UL | pcs | DE | EUR | Jalousieklappen, Schalldämpfer, Wetterschutzgitter | Mechanisch selbsttätige Klappen | Rückschlagklappen | 2: Mit Außenluftöffnung
1000028947 | Überdruckjalousie | UL-2/600x415/ER | 513 | 84798997 | 3 | 5 | 690 | 505 | 40 | UL | pcs | DE | EUR | Jalousieklappen, Schalldämpfer, Wetterschutzgitter | Mechanisch selbsttätige Klappen | Rückschlagklappen | 2: Mit Außenluftöffnung | ER: Mit einem Mauerrahmen
1000028948 | Überdruckjalousie | UL-2/600x515 | 368 | 84798997 | 3 | 6 | 690 | 605 | 40 | UL | pcs | DE | EUR | Jalousieklappen, Schalldämpfer, Wetterschutzgitter | Mechanisch selbsttätige Klappen | Rückschlagklappen | 2: Mit Außenluftöffnung
1000028949 | Überdruckjalousie | UL-2/600x515/ER | 576 | 84798997 | 3 | 6 | 690 | 605 | 40 | UL | pcs | DE | EUR | Jalousieklappen, Schalldämpfer, Wetterschutzgitter | Mechanisch selbsttätige Klappen | Rückschlagklappen | 2: Mit Außenluftöffnung | ER: Mit einem Mauerrahmen
1000028950 | Überdruckjalousie | UL-2/600x615 | 410 | 84798997 | 3 | 7 | 690 | 705 | 40 | UL | pcs | DE | EUR | Jalousieklappen, Schalldämpfer, Wetterschutzgitter | Mechanisch selbsttätige Klappen | Rückschlagklappen | 2: Mit Außenluftöffnung
1000028951 | Überdruckjalousie | UL-2/600x615/ER | 629 | 84798997 | 3 | 7 | 690 | 705 | 40 | UL | pcs | DE | EUR | Jalousieklappen, Schalldämpfer, Wetterschutzgitter | Mechanisch selbsttätige Klappen | Rückschlagklappen | 2: Mit Außenluftöffnung | ER: Mit einem Mauerrahmen
1000028952 | Überdruckjalousie | UL-2/600x715 | 458 | 84798997 | 3 | 8 | 690 | 805 | 40 | UL | pcs | DE | EUR | Jalousieklappen, Schalldämpfer, Wetterschutzgitter | Mechanisch selbsttätige Klappen | Rückschlagklappen | 2: Mit Außenluftöffnung
1000028953 | Überdruckjalousie | UL-2/600x715/ER | 690 | 84798997 | 3 | 8 | 690 | 805 | 40 | UL | pcs | DE | EUR | Jalousieklappen, Schalldämpfer, Wetterschutzgitter | Mechanisch selbsttätige Klappen | Rückschlagklappen | 2: Mit Außenluftöffnung | ER: Mit einem Mauerrahmen
1000028954 | Überdruckjalousie | UL-2/600x815 | 505 | 84798997 | 3 | 9 | 690 | 905 | 40 | UL | pcs | DE | EUR | Jalousieklappen, Schalldämpfer, Wetterschutzgitter | Mechanisch selbsttätige Klappen | Rückschlagklappen | 2: Mit Außenluftöffnung
1000028955 | Überdruckjalousie | UL-2/600x815/ER | 746 | 84798997 | 3 | 9 | 690 | 905 | 40 | UL | pcs | DE | EUR | Jalousieklappen, Schalldämpfer, Wetterschutzgitter | Mechanisch selbsttätige Klappen | Rückschlagklappen | 2: Mit Außenluftöffnung | ER: Mit einem Mauerrahmen
1000028978 | Überdruckjalousie | UL-2/800x1015 | 666 | 84798997 | 3 | 12 | 890 | 1105 | 40 | UL | pcs | DE | EUR | Jalousieklappen, Schalldämpfer, Wetterschutzgitter | Mechanisch selbsttätige Klappen | Rückschlagklappen | 2: Mit Außenluftöffnung
1000028979 | Überdruckjalousie | UL-2/800x1015/ER | 945 | 84798997 | 3 | 12 | 890 | 1105 | 40 | UL | pcs | DE | EUR | Jalousieklappen, Schalldämpfer, Wetterschutzgitter | Mechanisch selbsttätige Klappen | Rückschlagklappen | 2: Mit Außenluftöffnung | ER: Mit einem Mauerrahmen
1000028980 | Überdruckjalousie | UL-2/800x1215 | 777 | 84798997 | 3 | 14 | 890 | 1305 | 40 | UL | pcs | DE | EUR | Jalousieklappen, Schalldämpfer, Wetterschutzgitter | Mechanisch selbsttätige Klappen | Rückschlagklappen | 2: Mit Außenluftöffnung
1000028981 | Überdruckjalousie | UL-2/800x1215/ER | 1079 | 84798997 | 3 | 14 | 890 | 1305 | 40 | UL | pcs | DE | EUR | Jalousieklappen, Schalldämpfer, Wetterschutzgitter | Mechanisch selbsttätige Klappen | Rückschlagklappen | 2: Mit Außenluftöffnung | ER: Mit einem Mauerrahmen
1000028982 | Überdruckjalousie | UL-2/800x1415 | 887 | 84798997 | 3 | 16 | 890 | 1505 | 40 | UL | pcs | DE | EUR | Jalousieklappen, Schalldämpfer, Wetterschutzgitter | Mechanisch selbsttätige Klappen | Rückschlagklappen | 2: Mit Außenluftöffnung
1000028983 | Überdruckjalousie | UL-2/800x1415/ER | 1212 | 84798997 | 3 | 16 | 890 | 1505 | 40 | UL | pcs | DE | EUR | Jalousieklappen, Schalldämpfer, Wetterschutzgitter | Mechanisch selbsttätige Klappen | Rückschlagklappen | 2: Mit Außenluftöffnung | ER: Mit einem Mauerrahmen
1000028984 | Überdruckjalousie | UL-2/800x1615 | 992 | 84798997 | 3 | 18 | 890 | 1705 | 40 | UL | pcs | DE | EUR | Jalousieklappen, Schalldämpfer, Wetterschutzgitter | Mechanisch selbsttätige Klappen | Rückschlagklappen | 2: Mit Außenluftöffnung
1000028985 | Überdruckjalousie | UL-2/800x1615/ER | 1332 | 84798997 | 3 | 18 | 890 | 1705 | 40 | UL | pcs | DE | EUR | Jalousieklappen, Schalldämpfer, Wetterschutzgitter | Mechanisch selbsttätige Klappen | Rückschlagklappen | 2: Mit Außenluftöffnung | ER: Mit einem Mauerrahmen
1000028964 | Überdruckjalousie | UL-2/800x215 | 238 | 84798997 | 3 | 5 | 890 | 305 | 40 | UL | pcs | DE | EUR | Jalousieklappen, Schalldämpfer, Wetterschutzgitter | Mechanisch selbsttätige Klappen | Rückschlagklappen | 2: Mit Außenluftöffnung
1000028965 | Überdruckjalousie | UL-2/800x215/ER | 437 | 84798997 | 3 | 5 | 890 | 305 | 40 | UL | pcs | DE | EUR | Jalousieklappen, Schalldämpfer, Wetterschutzgitter | Mechanisch selbsttätige Klappen | Rückschlagklappen | 2: Mit Außenluftöffnung | ER: Mit einem Mauerrahmen
1000028966 | Überdruckjalousie | UL-2/800x315 | 289 | 84798997 | 3 | 6 | 890 | 405 | 40 | UL | pcs | DE | EUR | Jalousieklappen, Schalldämpfer, Wetterschutzgitter | Mechanisch selbsttätige Klappen | Rückschlagklappen | 2: Mit Außenluftöffnung
1000028967 | Überdruckjalousie | UL-2/800x315/ER | 497 | 84798997 | 3 | 6 | 890 | 405 | 40 | UL | pcs | DE | EUR | Jalousieklappen, Schalldämpfer, Wetterschutzgitter | Mechanisch selbsttätige Klappen | Rückschlagklappen | 2: Mit Außenluftöffnung | ER: Mit einem Mauerrahmen
1000028968 | Überdruckjalousie | UL-2/800x415 | 340 | 84798997 | 3 | 6 | 890 | 505 | 40 | UL | pcs | DE | EUR | Jalousieklappen, Schalldämpfer, Wetterschutzgitter | Mechanisch selbsttätige Klappen | Rückschlagklappen | 2: Mit Außenluftöffnung
1000028969 | Überdruckjalousie | UL-2/800x415/ER | 559 | 84798997 | 3 | 6 | 890 | 505 | 40 | UL | pcs | DE | EUR | Jalousieklappen, Schalldämpfer, Wetterschutzgitter | Mechanisch selbsttätige Klappen | Rückschlagklappen | 2: Mit Außenluftöffnung | ER: Mit einem Mauerrahmen
1000028970 | Überdruckjalousie | UL-2/800x515 | 394 | 84798997 | 3 | 7 | 890 | 605 | 40 | UL | pcs | DE | EUR | Jalousieklappen, Schalldämpfer, Wetterschutzgitter | Mechanisch selbsttätige Klappen | Rückschlagklappen | 2: Mit Außenluftöffnung
1000028971 | Überdruckjalousie | UL-2/800x515/ER | 626 | 84798997 | 3 | 7 | 890 | 605 | 40 | UL | pcs | DE | EUR | Jalousieklappen, Schalldämpfer, Wetterschutzgitter | Mechanisch selbsttätige Klappen | Rückschlagklappen | 2: Mit Außenluftöffnung | ER: Mit einem Mauerrahmen
1000028972 | Überdruckjalousie | UL-2/800x615 | 438 | 84798997 | 3 | 8 | 890 | 705 | 40 | UL | pcs | DE | EUR | Jalousieklappen, Schalldämpfer, Wetterschutzgitter | Mechanisch selbsttätige Klappen | Rückschlagklappen | 2: Mit Außenluftöffnung
1000028973 | Überdruckjalousie | UL-2/800x615/ER | 679 | 84798997 | 3 | 8 | 890 | 705 | 40 | UL | pcs | DE | EUR | Jalousieklappen, Schalldämpfer, Wetterschutzgitter | Mechanisch selbsttätige Klappen | Rückschlagklappen | 2: Mit Außenluftöffnung | ER: Mit einem Mauerrahmen
1000028974 | Überdruckjalousie | UL-2/800x715 | 496 | 84798997 | 3 | 9 | 890 | 805 | 40 | UL | pcs | DE | EUR | Jalousieklappen, Schalldämpfer, Wetterschutzgitter | Mechanisch selbsttätige Klappen | Rückschlagklappen | 2: Mit Außenluftöffnung
1000028975 | Überdruckjalousie | UL-2/800x715/ER | 745 | 84798997 | 3 | 9 | 890 | 805 | 40 | UL | pcs | DE | EUR | Jalousieklappen, Schalldämpfer, Wetterschutzgitter | Mechanisch selbsttätige Klappen | Rückschlagklappen | 2: Mit Außenluftöffnung | ER: Mit einem Mauerrahmen
1000028976 | Überdruckjalousie | UL-2/800x815 | 507 | 84798997 | 3 | 10 | 890 | 905 | 40 | UL | pcs | DE | EUR | Jalousieklappen, Schalldämpfer, Wetterschutzgitter | Mechanisch selbsttätige Klappen | Rückschlagklappen | 2: Mit Außenluftöffnung
1000028977 | Überdruckjalousie | UL-2/800x815/ER | 769 | 84798997 | 3 | 10 | 890 | 905 | 40 | UL | pcs | DE | EUR | Jalousieklappen, Schalldämpfer, Wetterschutzgitter | Mechanisch selbsttätige Klappen | Rückschlagklappen | 2: Mit Außenluftöffnung | ER: Mit einem Mauerrahmen
1000028641 | Überdruckjalousie | UL-2-U/1000x1015 | 1035 | 84798997 | 3 | 13 | 1090 | 1105 | 40 | UL | pcs | DE | EUR | Jalousieklappen, Schalldämpfer, Wetterschutzgitter | Mechanisch selbsttätige Klappen | Rückschlagklappen | 2: Mit Außenluftöffnung | U: Frontrahmen ungelocht
1000028642 | Überdruckjalousie | UL-2-U/1000x1215 | 1206 | 84798997 | 3 | 15 | 1090 | 1305 | 40 | UL | pcs | DE | EUR | Jalousieklappen, Schalldämpfer, Wetterschutzgitter | Mechanisch selbsttätige Klappen | Rückschlagklappen | 2: Mit Außenluftöffnung | U: Frontrahmen ungelocht
1000028643 | Überdruckjalousie | UL-2-U/1000x1415 | 1389 | 84798997 | 3 | 17 | 1090 | 1505 | 40 | UL | pcs | DE | EUR | Jalousieklappen, Schalldämpfer, Wetterschutzgitter | Mechanisch selbsttätige Klappen | Rückschlagklappen | 2: Mit Außenluftöffnung | U: Frontrahmen ungelocht
1000028644 | Überdruckjalousie | UL-2-U/1000x1615 | 1570 | 84798997 | 3 | 19 | 1090 | 1705 | 40 | UL | pcs | DE | EUR | Jalousieklappen, Schalldämpfer, Wetterschutzgitter | Mechanisch selbsttätige Klappen | Rückschlagklappen | 2: Mit Außenluftöffnung | U: Frontrahmen ungelocht
1000028634 | Überdruckjalousie | UL-2-U/1000x215 | 314 | 84798997 | 3 | 6 | 1090 | 305 | 40 | UL | pcs | DE | EUR | Jalousieklappen, Schalldämpfer, Wetterschutzgitter | Mechanisch selbsttätige Klappen | Rückschlagklappen | 2: Mit Außenluftöffnung | U: Frontrahmen ungelocht
1000028635 | Überdruckjalousie | UL-2-U/1000x315 | 394 | 84798997 | 3 | 7 | 1090 | 405 | 40 | UL | pcs | DE | EUR | Jalousieklappen, Schalldämpfer, Wetterschutzgitter | Mechanisch selbsttätige Klappen | Rückschlagklappen | 2: Mit Außenluftöffnung | U: Frontrahmen ungelocht
1000028636 | Überdruckjalousie | UL-2-U/1000x415 | 496 | 84798997 | 3 | 7 | 1090 | 505 | 40 | UL | pcs | DE | EUR | Jalousieklappen, Schalldämpfer, Wetterschutzgitter | Mechanisch selbsttätige Klappen | Rückschlagklappen | 2: Mit Außenluftöffnung | U: Frontrahmen ungelocht
1000028637 | Überdruckjalousie | UL-2-U/1000x515 | 583 | 84798997 | 3 | 8 | 1090 | 605 | 40 | UL | pcs | DE | EUR | Jalousieklappen, Schalldämpfer, Wetterschutzgitter | Mechanisch selbsttätige Klappen | Rückschlagklappen | 2: Mit Außenluftöffnung | U: Frontrahmen ungelocht
1000028638 | Überdruckjalousie | UL-2-U/1000x615 | 666 | 84798997 | 3 | 9 | 1090 | 705 | 40 | UL | pcs | DE | EUR | Jalousieklappen, Schalldämpfer, Wetterschutzgitter | Mechanisch selbsttätige Klappen | Rückschlagklappen | 2: Mit Außenluftöffnung | U: Frontrahmen ungelocht
1000028639 | Überdruckjalousie | UL-2-U/1000x715 | 766 | 84798997 | 3 | 10 | 1090 | 805 | 40 | UL | pcs | DE | EUR | Jalousieklappen, Schalldämpfer, Wetterschutzgitter | Mechanisch selbsttätige Klappen | Rückschlagklappen | 2: Mit Außenluftöffnung | U: Frontrahmen ungelocht
1000028640 | Überdruckjalousie | UL-2-U/1000x815 | 853 | 84798997 | 3 | 11 | 1090 | 905 | 40 | UL | pcs | DE | EUR | Jalousieklappen, Schalldämpfer, Wetterschutzgitter | Mechanisch selbsttätige Klappen | Rückschlagklappen | 2: Mit Außenluftöffnung | U: Frontrahmen ungelocht
1000028652 | Überdruckjalousie | UL-2-U/1200x1015 | 1092 | 84798997 | 3 | 14 | 1290 | 1105 | 40 | UL | pcs | DE | EUR | Jalousieklappen, Schalldämpfer, Wetterschutzgitter | Mechanisch selbsttätige Klappen | Rückschlagklappen | 2: Mit Außenluftöffnung | U: Frontrahmen ungelocht
1000028653 | Überdruckjalousie | UL-2-U/1200x1215 | 1279 | 84798997 | 3 | 16 | 1290 | 1305 | 40 | UL | pcs | DE | EUR | Jalousieklappen, Schalldämpfer, Wetterschutzgitter | Mechanisch selbsttätige Klappen | Rückschlagklappen | 2: Mit Außenluftöffnung | U: Frontrahmen ungelocht
1000028654 | Überdruckjalousie | UL-2-U/1200x1415 | 1482 | 84798997 | 3 | 18 | 1290 | 1505 | 40 | UL | pcs | DE | EUR | Jalousieklappen, Schalldämpfer, Wetterschutzgitter | Mechanisch selbsttätige Klappen | Rückschlagklappen | 2: Mit Außenluftöffnung | U: Frontrahmen ungelocht
1000028655 | Überdruckjalousie | UL-2-U/1200x1615 | 1672 | 84798997 | 3 | 20 | 1290 | 1705 | 40 | UL | pcs | DE | EUR | Jalousieklappen, Schalldämpfer, Wetterschutzgitter | Mechanisch selbsttätige Klappen | Rückschlagklappen | 2: Mit Außenluftöffnung | U: Frontrahmen ungelocht
1000028645 | Überdruckjalousie | UL-2-U/1200x215 | 339 | 84798997 | 3 | 7 | 1290 | 305 | 40 | UL | pcs | DE | EUR | Jalousieklappen, Schalldämpfer, Wetterschutzgitter | Mechanisch selbsttätige Klappen | Rückschlagklappen | 2: Mit Außenluftöffnung | U: Frontrahmen ungelocht
1000028646 | Überdruckjalousie | UL-2-U/1200x315 | 431 | 84798997 | 3 | 8 | 1290 | 405 | 40 | UL | pcs | DE | EUR | Jalousieklappen, Schalldämpfer, Wetterschutzgitter | Mechanisch selbsttätige Klappen | Rückschlagklappen | 2: Mit Außenluftöffnung | U: Frontrahmen ungelocht
1000028647 | Überdruckjalousie | UL-2-U/1200x415 | 536 | 84798997 | 3 | 8 | 1290 | 505 | 40 | UL | pcs | DE | EUR | Jalousieklappen, Schalldämpfer, Wetterschutzgitter | Mechanisch selbsttätige Klappen | Rückschlagklappen | 2: Mit Außenluftöffnung | U: Frontrahmen ungelocht
1000028648 | Überdruckjalousie | UL-2-U/1200x515 | 623 | 84798997 | 3 | 9 | 1290 | 605 | 40 | UL | pcs | DE | EUR | Jalousieklappen, Schalldämpfer, Wetterschutzgitter | Mechanisch selbsttätige Klappen | Rückschlagklappen | 2: Mit Außenluftöffnung | U: Frontrahmen ungelocht
1000028649 | Überdruckjalousie | UL-2-U/1200x615 | 721 | 84798997 | 3 | 10 | 1290 | 705 | 40 | UL | pcs | DE | EUR | Jalousieklappen, Schalldämpfer, Wetterschutzgitter | Mechanisch selbsttätige Klappen | Rückschlagklappen | 2: Mit Außenluftöffnung | U: Frontrahmen ungelocht
1000028650 | Überdruckjalousie | UL-2-U/1200x715 | 810 | 84798997 | 3 | 11 | 1290 | 805 | 40 | UL | pcs | DE | EUR | Jalousieklappen, Schalldämpfer, Wetterschutzgitter | Mechanisch selbsttätige Klappen | Rückschlagklappen | 2: Mit Außenluftöffnung | U: Frontrahmen ungelocht
1000028651 | Überdruckjalousie | UL-2-U/1200x815 | 896 | 84798997 | 3 | 12 | 1290 | 905 | 40 | UL | pcs | DE | EUR | Jalousieklappen, Schalldämpfer, Wetterschutzgitter | Mechanisch selbsttätige Klappen | Rückschlagklappen | 2: Mit Außenluftöffnung | U: Frontrahmen ungelocht
1000028663 | Überdruckjalousie | UL-2-U/1400x1015 | 1160 | 84798997 | 3 | 15 | 1490 | 1105 | 40 | UL | pcs | DE | EUR | Jalousieklappen, Schalldämpfer, Wetterschutzgitter | Mechanisch selbsttätige Klappen | Rückschlagklappen | 2: Mit Außenluftöffnung | U: Frontrahmen ungelocht
1000028664 | Überdruckjalousie | UL-2-U/1400x1215 | 1359 | 84798997 | 3 | 17 | 1490 | 1305 | 40 | UL | pcs | DE | EUR | Jalousieklappen, Schalldämpfer, Wetterschutzgitter | Mechanisch selbsttätige Klappen | Rückschlagklappen | 2: Mit Außenluftöffnung | U: Frontrahmen ungelocht
1000028665 | Überdruckjalousie | UL-2-U/1400x1415 | 1570 | 84798997 | 3 | 19 | 1490 | 1505 | 40 | UL | pcs | DE | EUR | Jalousieklappen, Schalldämpfer, Wetterschutzgitter | Mechanisch selbsttätige Klappen | Rückschlagklappen | 2: Mit Außenluftöffnung | U: Frontrahmen ungelocht
1000028666 | Überdruckjalousie | UL-2-U/1400x1615 | 1782 | 84798997 | 3 | 21 | 1490 | 1705 | 40 | UL | pcs | DE | EUR | Jalousieklappen, Schalldämpfer, Wetterschutzgitter | Mechanisch selbsttätige Klappen | Rückschlagklappen | 2: Mit Außenluftöffnung | U: Frontrahmen ungelocht
1000028656 | Überdruckjalousie | UL-2-U/1400x215 | 373 | 84798997 | 3 | 8 | 1490 | 305 | 40 | UL | pcs | DE | EUR | Jalousieklappen, Schalldämpfer, Wetterschutzgitter | Mechanisch selbsttätige Klappen | Rückschlagklappen | 2: Mit Außenluftöffnung | U: Frontrahmen ungelocht
1000028657 | Überdruckjalousie | UL-2-U/1400x315 | 474 | 84798997 | 3 | 9 | 1490 | 405 | 40 | UL | pcs | DE | EUR | Jalousieklappen, Schalldämpfer, Wetterschutzgitter | Mechanisch selbsttätige Klappen | Rückschlagklappen | 2: Mit Außenluftöffnung | U: Frontrahmen ungelocht
1000028658 | Überdruckjalousie | UL-2-U/1400x415 | 575 | 84798997 | 3 | 9 | 1490 | 505 | 40 | UL | pcs | DE | EUR | Jalousieklappen, Schalldämpfer, Wetterschutzgitter | Mechanisch selbsttätige Klappen | Rückschlagklappen | 2: Mit Außenluftöffnung | U: Frontrahmen ungelocht
1000028659 | Überdruckjalousie | UL-2-U/1400x515 | 666 | 84798997 | 3 | 10 | 1490 | 605 | 40 | UL | pcs | DE | EUR | Jalousieklappen, Schalldämpfer, Wetterschutzgitter | Mechanisch selbsttätige Klappen | Rückschlagklappen | 2: Mit Außenluftöffnung | U: Frontrahmen ungelocht
1000028660 | Überdruckjalousie | UL-2-U/1400x615 | 775 | 84798997 | 3 | 11 | 1490 | 705 | 40 | UL | pcs | DE | EUR | Jalousieklappen, Schalldämpfer, Wetterschutzgitter | Mechanisch selbsttätige Klappen | Rückschlagklappen | 2: Mit Außenluftöffnung | U: Frontrahmen ungelocht
1000028661 | Überdruckjalousie | UL-2-U/1400x715 | 865 | 84798997 | 3 | 12 | 1490 | 805 | 40 | UL | pcs | DE | EUR | Jalousieklappen, Schalldämpfer, Wetterschutzgitter | Mechanisch selbsttätige Klappen | Rückschlagklappen | 2: Mit Außenluftöffnung | U: Frontrahmen ungelocht
1000028662 | Überdruckjalousie | UL-2-U/1400x815 | 961 | 84798997 | 3 | 13 | 1490 | 905 | 40 | UL | pcs | DE | EUR | Jalousieklappen, Schalldämpfer, Wetterschutzgitter | Mechanisch selbsttätige Klappen | Rückschlagklappen | 2: Mit Außenluftöffnung | U: Frontrahmen ungelocht
1000028674 | Überdruckjalousie | UL-2-U/1600x1015 | 1223 | 84798997 | 3 | 16 | 1690 | 1105 | 40 | UL | pcs | DE | EUR | Jalousieklappen, Schalldämpfer, Wetterschutzgitter | Mechanisch selbsttätige Klappen | Rückschlagklappen | 2: Mit Außenluftöffnung | U: Frontrahmen ungelocht
1000028675 | Überdruckjalousie | UL-2-U/1600x1215 | 1446 | 84798997 | 3 | 18 | 1690 | 1305 | 40 | UL | pcs | DE | EUR | Jalousieklappen, Schalldämpfer, Wetterschutzgitter | Mechanisch selbsttätige Klappen | Rückschlagklappen | 2: Mit Außenluftöffnung | U: Frontrahmen ungelocht
1000028676 | Überdruckjalousie | UL-2-U/1600x1415 | 1668 | 84798997 | 3 | 20 | 1690 | 1505 | 40 | UL | pcs | DE | EUR | Jalousieklappen, Schalldämpfer, Wetterschutzgitter | Mechanisch selbsttätige Klappen | Rückschlagklappen | 2: Mit Außenluftöffnung | U: Frontrahmen ungelocht
1000028677 | Überdruckjalousie | UL-2-U/1600x1615 | 1874 | 84798997 | 3 | 22 | 1690 | 1705 | 40 | UL | pcs | DE | EUR | Jalousieklappen, Schalldämpfer, Wetterschutzgitter | Mechanisch selbsttätige Klappen | Rückschlagklappen | 2: Mit Außenluftöffnung | U: Frontrahmen ungelocht
1000028667 | Überdruckjalousie | UL-2-U/1600x215 | 413 | 84798997 | 3 | 9 | 1690 | 305 | 40 | UL | pcs | DE | EUR | Jalousieklappen, Schalldämpfer, Wetterschutzgitter | Mechanisch selbsttätige Klappen | Rückschlagklappen | 2: Mit Außenluftöffnung | U: Frontrahmen ungelocht
1000028668 | Überdruckjalousie | UL-2-U/1600x315 | 521 | 84798997 | 3 | 10 | 1690 | 405 | 40 | UL | pcs | DE | EUR | Jalousieklappen, Schalldämpfer, Wetterschutzgitter | Mechanisch selbsttätige Klappen | Rückschlagklappen | 2: Mit Außenluftöffnung | U: Frontrahmen ungelocht
1000028669 | Überdruckjalousie | UL-2-U/1600x415 | 623 | 84798997 | 3 | 10 | 1690 | 505 | 40 | UL | pcs | DE | EUR | Jalousieklappen, Schalldämpfer, Wetterschutzgitter | Mechanisch selbsttätige Klappen | Rückschlagklappen | 2: Mit Außenluftöffnung | U: Frontrahmen ungelocht
1000028670 | Überdruckjalousie | UL-2-U/1600x515 | 728 | 84798997 | 3 | 11 | 1690 | 605 | 40 | UL | pcs | DE | EUR | Jalousieklappen, Schalldämpfer, Wetterschutzgitter | Mechanisch selbsttätige Klappen | Rückschlagklappen | 2: Mit Außenluftöffnung | U: Frontrahmen ungelocht
1000028671 | Überdruckjalousie | UL-2-U/1600x615 | 824 | 84798997 | 3 | 12 | 1690 | 705 | 40 | UL | pcs | DE | EUR | Jalousieklappen, Schalldämpfer, Wetterschutzgitter | Mechanisch selbsttätige Klappen | Rückschlagklappen | 2: Mit Außenluftöffnung | U: Frontrahmen ungelocht
1000028672 | Überdruckjalousie | UL-2-U/1600x715 | 918 | 84798997 | 3 | 13 | 1690 | 805 | 40 | UL | pcs | DE | EUR | Jalousieklappen, Schalldämpfer, Wetterschutzgitter | Mechanisch selbsttätige Klappen | Rückschlagklappen | 2: Mit Außenluftöffnung | U: Frontrahmen ungelocht
1000028673 | Überdruckjalousie | UL-2-U/1600x815 | 1019 | 84798997 | 3 | 14 | 1690 | 905 | 40 | UL | pcs | DE | EUR | Jalousieklappen, Schalldämpfer, Wetterschutzgitter | Mechanisch selbsttätige Klappen | Rückschlagklappen | 2: Mit Außenluftöffnung | U: Frontrahmen ungelocht
1000028586 | Überdruckjalousie | UL-2-U/300x1015 | 525 | 84798997 | 3 | 8 | 390 | 1105 | 40 | UL | pcs | DE | EUR | Jalousieklappen, Schalldämpfer, Wetterschutzgitter | Mechanisch selbsttätige Klappen | Rückschlagklappen | 2: Mit Außenluftöffnung | U: Frontrahmen ungelocht
1000028587 | Überdruckjalousie | UL-2-U/300x1215 | 598 | 84798997 | 3 | 10 | 390 | 1305 | 40 | UL | pcs | DE | EUR | Jalousieklappen, Schalldämpfer, Wetterschutzgitter | Mechanisch selbsttätige Klappen | Rückschlagklappen | 2: Mit Außenluftöffnung | U: Frontrahmen ungelocht
1000028588 | Überdruckjalousie | UL-2-U/300x1415 | 681 | 84798997 | 3 | 12 | 390 | 1505 | 40 | UL | pcs | DE | EUR | Jalousieklappen, Schalldämpfer, Wetterschutzgitter | Mechanisch selbsttätige Klappen | Rückschlagklappen | 2: Mit Außenluftöffnung | U: Frontrahmen ungelocht
1000028589 | Überdruckjalousie | UL-2-U/300x1615 | 767 | 84798997 | 3 | 14 | 390 | 1705 | 40 | UL | pcs | DE | EUR | Jalousieklappen, Schalldämpfer, Wetterschutzgitter | Mechanisch selbsttätige Klappen | Rückschlagklappen | 2: Mit Außenluftöffnung | U: Frontrahmen ungelocht
1000028579 | Überdruckjalousie | UL-2-U/300x215 | 189 | 84798997 | 3 | 3 | 390 | 305 | 40 | UL | pcs | DE | EUR | Jalousieklappen, Schalldämpfer, Wetterschutzgitter | Mechanisch selbsttätige Klappen | Rückschlagklappen | 2: Mit Außenluftöffnung | U: Frontrahmen ungelocht
1000028580 | Überdruckjalousie | UL-2-U/300x315 | 227 | 84798997 | 3 | 3 | 390 | 405 | 40 | UL | pcs | DE | EUR | Jalousieklappen, Schalldämpfer, Wetterschutzgitter | Mechanisch selbsttätige Klappen | Rückschlagklappen | 2: Mit Außenluftöffnung | U: Frontrahmen ungelocht
1000028581 | Überdruckjalousie | UL-2-U/300x415 | 273 | 84798997 | 3 | 4 | 390 | 505 | 40 | UL | pcs | DE | EUR | Jalousieklappen, Schalldämpfer, Wetterschutzgitter | Mechanisch selbsttätige Klappen | Rückschlagklappen | 2: Mit Außenluftöffnung | U: Frontrahmen ungelocht
1000028582 | Überdruckjalousie | UL-2-U/300x515 | 306 | 84798997 | 3 | 4 | 390 | 605 | 40 | UL | pcs | DE | EUR | Jalousieklappen, Schalldämpfer, Wetterschutzgitter | Mechanisch selbsttätige Klappen | Rückschlagklappen | 2: Mit Außenluftöffnung | U: Frontrahmen ungelocht
1000028583 | Überdruckjalousie | UL-2-U/300x615 | 347 | 84798997 | 3 | 5 | 390 | 705 | 40 | UL | pcs | DE | EUR | Jalousieklappen, Schalldämpfer, Wetterschutzgitter | Mechanisch selbsttätige Klappen | Rückschlagklappen | 2: Mit Außenluftöffnung | U: Frontrahmen ungelocht
1000028584 | Überdruckjalousie | UL-2-U/300x715 | 389 | 84798997 | 3 | 5 | 390 | 805 | 40 | UL | pcs | DE | EUR | Jalousieklappen, Schalldämpfer, Wetterschutzgitter | Mechanisch selbsttätige Klappen | Rückschlagklappen | 2: Mit Außenluftöffnung | U: Frontrahmen ungelocht
1000028585 | Überdruckjalousie | UL-2-U/300x815 | 431 | 84798997 | 3 | 6 | 390 | 905 | 40 | UL | pcs | DE | EUR | Jalousieklappen, Schalldämpfer, Wetterschutzgitter | Mechanisch selbsttätige Klappen | Rückschlagklappen | 2: Mit Außenluftöffnung | U: Frontrahmen ungelocht
1000028597 | Überdruckjalousie | UL-2-U/400x1015 | 549 | 84798997 | 3 | 9 | 490 | 1105 | 40 | UL | pcs | DE | EUR | Jalousieklappen, Schalldämpfer, Wetterschutzgitter | Mechanisch selbsttätige Klappen | Rückschlagklappen | 2: Mit Außenluftöffnung | U: Frontrahmen ungelocht
1000028598 | Überdruckjalousie | UL-2-U/400x1215 | 638 | 84798997 | 3 | 11 | 490 | 1305 | 40 | UL | pcs | DE | EUR | Jalousieklappen, Schalldämpfer, Wetterschutzgitter | Mechanisch selbsttätige Klappen | Rückschlagklappen | 2: Mit Außenluftöffnung | U: Frontrahmen ungelocht
1000028599 | Überdruckjalousie | UL-2-U/400x1415 | 721 | 84798997 | 3 | 13 | 490 | 1505 | 40 | UL | pcs | DE | EUR | Jalousieklappen, Schalldämpfer, Wetterschutzgitter | Mechanisch selbsttätige Klappen | Rückschlagklappen | 2: Mit Außenluftöffnung | U: Frontrahmen ungelocht
1000028600 | Überdruckjalousie | UL-2-U/400x1615 | 804 | 84798997 | 3 | 15 | 490 | 1705 | 40 | UL | pcs | DE | EUR | Jalousieklappen, Schalldämpfer, Wetterschutzgitter | Mechanisch selbsttätige Klappen | Rückschlagklappen | 2: Mit Außenluftöffnung | U: Frontrahmen ungelocht
1000028590 | Überdruckjalousie | UL-2-U/400x215 | 194 | 84798997 | 3 | 3 | 490 | 305 | 40 | UL | pcs | DE | EUR | Jalousieklappen, Schalldämpfer, Wetterschutzgitter | Mechanisch selbsttätige Klappen | Rückschlagklappen | 2: Mit Außenluftöffnung | U: Frontrahmen ungelocht
1000028591 | Überdruckjalousie | UL-2-U/400x315 | 241 | 84798997 | 3 | 4 | 490 | 405 | 40 | UL | pcs | DE | EUR | Jalousieklappen, Schalldämpfer, Wetterschutzgitter | Mechanisch selbsttätige Klappen | Rückschlagklappen | 2: Mit Außenluftöffnung | U: Frontrahmen ungelocht
1000028592 | Überdruckjalousie | UL-2-U/400x415 | 290 | 84798997 | 3 | 4 | 490 | 505 | 40 | UL | pcs | DE | EUR | Jalousieklappen, Schalldämpfer, Wetterschutzgitter | Mechanisch selbsttätige Klappen | Rückschlagklappen | 2: Mit Außenluftöffnung | U: Frontrahmen ungelocht
1000028593 | Überdruckjalousie | UL-2-U/400x515 | 332 | 84798997 | 3 | 5 | 490 | 605 | 40 | UL | pcs | DE | EUR | Jalousieklappen, Schalldämpfer, Wetterschutzgitter | Mechanisch selbsttätige Klappen | Rückschlagklappen | 2: Mit Außenluftöffnung | U: Frontrahmen ungelocht
1000028594 | Überdruckjalousie | UL-2-U/400x615 | 374 | 84798997 | 3 | 5 | 490 | 705 | 40 | UL | pcs | DE | EUR | Jalousieklappen, Schalldämpfer, Wetterschutzgitter | Mechanisch selbsttätige Klappen | Rückschlagklappen | 2: Mit Außenluftöffnung | U: Frontrahmen ungelocht
1000028595 | Überdruckjalousie | UL-2-U/400x715 | 418 | 84798997 | 3 | 6 | 490 | 805 | 40 | UL | pcs | DE | EUR | Jalousieklappen, Schalldämpfer, Wetterschutzgitter | Mechanisch selbsttätige Klappen | Rückschlagklappen | 2: Mit Außenluftöffnung | U: Frontrahmen ungelocht
1000028596 | Überdruckjalousie | UL-2-U/400x815 | 458 | 84798997 | 3 | 7 | 490 | 905 | 40 | UL | pcs | DE | EUR | Jalousieklappen, Schalldämpfer, Wetterschutzgitter | Mechanisch selbsttätige Klappen | Rückschlagklappen | 2: Mit Außenluftöffnung | U: Frontrahmen ungelocht
1000028608 | Überdruckjalousie | UL-2-U/500x1015 | 575 | 84798997 | 3 | 10 | 590 | 1105 | 40 | UL | pcs | DE | EUR | Jalousieklappen, Schalldämpfer, Wetterschutzgitter | Mechanisch selbsttätige Klappen | Rückschlagklappen | 2: Mit Außenluftöffnung | U: Frontrahmen ungelocht
1000028609 | Überdruckjalousie | UL-2-U/500x1215 | 666 | 84798997 | 3 | 12 | 590 | 1305 | 40 | UL | pcs | DE | EUR | Jalousieklappen, Schalldämpfer, Wetterschutzgitter | Mechanisch selbsttätige Klappen | Rückschlagklappen | 2: Mit Außenluftöffnung | U: Frontrahmen ungelocht
1000028610 | Überdruckjalousie | UL-2-U/500x1415 | 762 | 84798997 | 3 | 14 | 590 | 1505 | 40 | UL | pcs | DE | EUR | Jalousieklappen, Schalldämpfer, Wetterschutzgitter | Mechanisch selbsttätige Klappen | Rückschlagklappen | 2: Mit Außenluftöffnung | U: Frontrahmen ungelocht
1000028611 | Überdruckjalousie | UL-2-U/500x1615 | 853 | 84798997 | 3 | 16 | 590 | 1705 | 40 | UL | pcs | DE | EUR | Jalousieklappen, Schalldämpfer, Wetterschutzgitter | Mechanisch selbsttätige Klappen | Rückschlagklappen | 2: Mit Außenluftöffnung | U: Frontrahmen ungelocht
1000028601 | Überdruckjalousie | UL-2-U/500x215 | 207 | 84798997 | 3 | 4 | 590 | 305 | 40 | UL | pcs | DE | EUR | Jalousieklappen, Schalldämpfer, Wetterschutzgitter | Mechanisch selbsttätige Klappen | Rückschlagklappen | 2: Mit Außenluftöffnung | U: Frontrahmen ungelocht
1000028602 | Überdruckjalousie | UL-2-U/500x315 | 249 | 84798997 | 3 | 4 | 590 | 405 | 40 | UL | pcs | DE | EUR | Jalousieklappen, Schalldämpfer, Wetterschutzgitter | Mechanisch selbsttätige Klappen | Rückschlagklappen | 2: Mit Außenluftöffnung | U: Frontrahmen ungelocht
1000028603 | Überdruckjalousie | UL-2-U/500x415 | 296 | 84798997 | 3 | 5 | 590 | 505 | 40 | UL | pcs | DE | EUR | Jalousieklappen, Schalldämpfer, Wetterschutzgitter | Mechanisch selbsttätige Klappen | Rückschlagklappen | 2: Mit Außenluftöffnung | U: Frontrahmen ungelocht
1000028604 | Überdruckjalousie | UL-2-U/500x515 | 340 | 84798997 | 3 | 5 | 590 | 605 | 40 | UL | pcs | DE | EUR | Jalousieklappen, Schalldämpfer, Wetterschutzgitter | Mechanisch selbsttätige Klappen | Rückschlagklappen | 2: Mit Außenluftöffnung | U: Frontrahmen ungelocht
1000028605 | Überdruckjalousie | UL-2-U/500x615 | 389 | 84798997 | 3 | 6 | 590 | 705 | 40 | UL | pcs | DE | EUR | Jalousieklappen, Schalldämpfer, Wetterschutzgitter | Mechanisch selbsttätige Klappen | Rückschlagklappen | 2: Mit Außenluftöffnung | U: Frontrahmen ungelocht
1000028606 | Überdruckjalousie | UL-2-U/500x715 | 438 | 84798997 | 3 | 7 | 590 | 805 | 40 | UL | pcs | DE | EUR | Jalousieklappen, Schalldämpfer, Wetterschutzgitter | Mechanisch selbsttätige Klappen | Rückschlagklappen | 2: Mit Außenluftöffnung | U: Frontrahmen ungelocht
1000028607 | Überdruckjalousie | UL-2-U/500x815 | 478 | 84798997 | 3 | 8 | 590 | 905 | 40 | UL | pcs | DE | EUR | Jalousieklappen, Schalldämpfer, Wetterschutzgitter | Mechanisch selbsttätige Klappen | Rückschlagklappen | 2: Mit Außenluftöffnung | U: Frontrahmen ungelocht
1000028619 | Überdruckjalousie | UL-2-U/600x1015 | 601 | 84798997 | 3 | 11 | 690 | 1105 | 40 | UL | pcs | DE | EUR | Jalousieklappen, Schalldämpfer, Wetterschutzgitter | Mechanisch selbsttätige Klappen | Rückschlagklappen | 2: Mit Außenluftöffnung | U: Frontrahmen ungelocht
1000028620 | Überdruckjalousie | UL-2-U/600x1215 | 698 | 84798997 | 3 | 13 | 690 | 1305 | 40 | UL | pcs | DE | EUR | Jalousieklappen, Schalldämpfer, Wetterschutzgitter | Mechanisch selbsttätige Klappen | Rückschlagklappen | 2: Mit Außenluftöffnung | U: Frontrahmen ungelocht
1000028621 | Überdruckjalousie | UL-2-U/600x1415 | 800 | 84798997 | 3 | 15 | 690 | 1505 | 40 | UL | pcs | DE | EUR | Jalousieklappen, Schalldämpfer, Wetterschutzgitter | Mechanisch selbsttätige Klappen | Rückschlagklappen | 2: Mit Außenluftöffnung | U: Frontrahmen ungelocht
1000028622 | Überdruckjalousie | UL-2-U/600x1615 | 896 | 84798997 | 3 | 17 | 690 | 1705 | 40 | UL | pcs | DE | EUR | Jalousieklappen, Schalldämpfer, Wetterschutzgitter | Mechanisch selbsttätige Klappen | Rückschlagklappen | 2: Mit Außenluftöffnung | U: Frontrahmen ungelocht
1000028612 | Überdruckjalousie | UL-2-U/600x215 | 218 | 84798997 | 3 | 4 | 690 | 305 | 40 | UL | pcs | DE | EUR | Jalousieklappen, Schalldämpfer, Wetterschutzgitter | Mechanisch selbsttätige Klappen | Rückschlagklappen | 2: Mit Außenluftöffnung | U: Frontrahmen ungelocht
1000028613 | Überdruckjalousie | UL-2-U/600x315 | 265 | 84798997 | 3 | 5 | 690 | 405 | 40 | UL | pcs | DE | EUR | Jalousieklappen, Schalldämpfer, Wetterschutzgitter | Mechanisch selbsttätige Klappen | Rückschlagklappen | 2: Mit Außenluftöffnung | U: Frontrahmen ungelocht
1000028614 | Überdruckjalousie | UL-2-U/600x415 | 314 | 84798997 | 3 | 5 | 690 | 505 | 40 | UL | pcs | DE | EUR | Jalousieklappen, Schalldämpfer, Wetterschutzgitter | Mechanisch selbsttätige Klappen | Rückschlagklappen | 2: Mit Außenluftöffnung | U: Frontrahmen ungelocht
1000028615 | Überdruckjalousie | UL-2-U/600x515 | 368 | 84798997 | 3 | 6 | 690 | 605 | 40 | UL | pcs | DE | EUR | Jalousieklappen, Schalldämpfer, Wetterschutzgitter | Mechanisch selbsttätige Klappen | Rückschlagklappen | 2: Mit Außenluftöffnung | U: Frontrahmen ungelocht
1000028616 | Überdruckjalousie | UL-2-U/600x615 | 410 | 84798997 | 3 | 7 | 690 | 705 | 40 | UL | pcs | DE | EUR | Jalousieklappen, Schalldämpfer, Wetterschutzgitter | Mechanisch selbsttätige Klappen | Rückschlagklappen | 2: Mit Außenluftöffnung | U: Frontrahmen ungelocht
1000028617 | Überdruckjalousie | UL-2-U/600x715 | 458 | 84798997 | 3 | 8 | 690 | 805 | 40 | UL | pcs | DE | EUR | Jalousieklappen, Schalldämpfer, Wetterschutzgitter | Mechanisch selbsttätige Klappen | Rückschlagklappen | 2: Mit Außenluftöffnung | U: Frontrahmen ungelocht
1000028618 | Überdruckjalousie | UL-2-U/600x815 | 505 | 84798997 | 3 | 9 | 690 | 905 | 40 | UL | pcs | DE | EUR | Jalousieklappen, Schalldämpfer, Wetterschutzgitter | Mechanisch selbsttätige Klappen | Rückschlagklappen | 2: Mit Außenluftöffnung | U: Frontrahmen ungelocht
1000028630 | Überdruckjalousie | UL-2-U/800x1015 | 666 | 84798997 | 3 | 12 | 890 | 1105 | 40 | UL | pcs | DE | EUR | Jalousieklappen, Schalldämpfer, Wetterschutzgitter | Mechanisch selbsttätige Klappen | Rückschlagklappen | 2: Mit Außenluftöffnung | U: Frontrahmen ungelocht
1000028631 | Überdruckjalousie | UL-2-U/800x1215 | 777 | 84798997 | 3 | 14 | 890 | 1305 | 40 | UL | pcs | DE | EUR | Jalousieklappen, Schalldämpfer, Wetterschutzgitter | Mechanisch selbsttätige Klappen | Rückschlagklappen | 2: Mit Außenluftöffnung | U: Frontrahmen ungelocht
1000028632 | Überdruckjalousie | UL-2-U/800x1415 | 887 | 84798997 | 3 | 16 | 890 | 1505 | 40 | UL | pcs | DE | EUR | Jalousieklappen, Schalldämpfer, Wetterschutzgitter | Mechanisch selbsttätige Klappen | Rückschlagklappen | 2: Mit Außenluftöffnung | U: Frontrahmen ungelocht
1000028633 | Überdruckjalousie | UL-2-U/800x1615 | 992 | 84798997 | 3 | 18 | 890 | 1705 | 40 | UL | pcs | DE | EUR | Jalousieklappen, Schalldämpfer, Wetterschutzgitter | Mechanisch selbsttätige Klappen | Rückschlagklappen | 2: Mit Außenluftöffnung | U: Frontrahmen ungelocht
1000028623 | Überdruckjalousie | UL-2-U/800x215 | 238 | 84798997 | 3 | 5 | 890 | 305 | 40 | UL | pcs | DE | EUR | Jalousieklappen, Schalldämpfer, Wetterschutzgitter | Mechanisch selbsttätige Klappen | Rückschlagklappen | 2: Mit Außenluftöffnung | U: Frontrahmen ungelocht
1000028624 | Überdruckjalousie | UL-2-U/800x315 | 289 | 84798997 | 3 | 6 | 890 | 405 | 40 | UL | pcs | DE | EUR | Jalousieklappen, Schalldämpfer, Wetterschutzgitter | Mechanisch selbsttätige Klappen | Rückschlagklappen | 2: Mit Außenluftöffnung | U: Frontrahmen ungelocht
1000028625 | Überdruckjalousie | UL-2-U/800x415 | 340 | 84798997 | 3 | 6 | 890 | 505 | 40 | UL | pcs | DE | EUR | Jalousieklappen, Schalldämpfer, Wetterschutzgitter | Mechanisch selbsttätige Klappen | Rückschlagklappen | 2: Mit Außenluftöffnung | U: Frontrahmen ungelocht
1000028626 | Überdruckjalousie | UL-2-U/800x515 | 394 | 84798997 | 3 | 7 | 890 | 605 | 40 | UL | pcs | DE | EUR | Jalousieklappen, Schalldämpfer, Wetterschutzgitter | Mechanisch selbsttätige Klappen | Rückschlagklappen | 2: Mit Außenluftöffnung | U: Frontrahmen ungelocht
1000028627 | Überdruckjalousie | UL-2-U/800x615 | 438 | 84798997 | 3 | 8 | 890 | 705 | 40 | UL | pcs | DE | EUR | Jalousieklappen, Schalldämpfer, Wetterschutzgitter | Mechanisch selbsttätige Klappen | Rückschlagklappen | 2: Mit Außenluftöffnung | U: Frontrahmen ungelocht
1000028628 | Überdruckjalousie | UL-2-U/800x715 | 496 | 84798997 | 3 | 9 | 890 | 805 | 40 | UL | pcs | DE | EUR | Jalousieklappen, Schalldämpfer, Wetterschutzgitter | Mechanisch selbsttätige Klappen | Rückschlagklappen | 2: Mit Außenluftöffnung | U: Frontrahmen ungelocht
1000028629 | Überdruckjalousie | UL-2-U/800x815 | 507 | 84798997 | 3 | 10 | 890 | 905 | 40 | UL | pcs | DE | EUR | Jalousieklappen, Schalldämpfer, Wetterschutzgitter | Mechanisch selbsttätige Klappen | Rückschlagklappen | 2: Mit Außenluftöffnung | U: Frontrahmen ungelocht
1000765384 | Umrüstbaugruppe | UMR-FK2-EU/Z00/Z01/1000x200 | 52 | 84818085 | Z | 0.5 | 200 | 100 | 100 | UMR-FK2-EU | pcs | DE | EUR | Brand- und Rauchschutz | Brandschutzklappen | Umrüstbaugruppen | Z00: von Schmelzlotausführung | Z01: auf Ein Endschalter, Anzeige Klappe ZU
1000765389 | Umrüstbaugruppe | UMR-FK2-EU/Z00/Z01/1000x250 | 52 | 84818085 | Z | 0.5 | 200 | 100 | 100 | UMR-FK2-EU | pcs | DE | EUR | Brand- und Rauchschutz | Brandschutzklappen | Umrüstbaugruppen | Z00: von Schmelzlotausführung | Z01: auf Ein Endschalter, Anzeige Klappe ZU
1000765394 | Umrüstbaugruppe | UMR-FK2-EU/Z00/Z01/1000x300 | 52 | 84818085 | Z | 0.5 | 200 | 100 | 100 | UMR-FK2-EU | pcs | DE | EUR | Brand- und Rauchschutz | Brandschutzklappen | Umrüstbaugruppen | Z00: von Schmelzlotausführung | Z01: auf Ein Endschalter, Anzeige Klappe ZU
1000765399 | Umrüstbaugruppe | UMR-FK2-EU/Z00/Z01/1000x350 | 52 | 84818085 | Z | 0.5 | 200 | 100 | 100 | UMR-FK2-EU | pcs | DE | EUR | Brand- und Rauchschutz | Brandschutzklappen | Umrüstbaugruppen | Z00: von Schmelzlotausführung | Z01: auf Ein Endschalter, Anzeige Klappe ZU
1000765404 | Umrüstbaugruppe | UMR-FK2-EU/Z00/Z01/1000x400 | 52 | 84818085 | Z | 0.5 | 200 | 100 | 100 | UMR-FK2-EU | pcs | DE | EUR | Brand- und Rauchschutz | Brandschutzklappen | Umrüstbaugruppen | Z00: von Schmelzlotausführung | Z01: auf Ein Endschalter, Anzeige Klappe ZU
1000765409 | Umrüstbaugruppe | UMR-FK2-EU/Z00/Z01/1000x450 | 52 | 84818085 | Z | 0.5 | 200 | 100 | 100 | UMR-FK2-EU | pcs | DE | EUR | Brand- und Rauchschutz | Brandschutzklappen | Umrüstbaugruppen | Z00: von Schmelzlotausführung | Z01: auf Ein Endschalter, Anzeige Klappe ZU
1000765414 | Umrüstbaugruppe | UMR-FK2-EU/Z00/Z01/1000x500 | 52 | 84818085 | Z | 0.5 | 200 | 100 | 100 | UMR-FK2-EU | pcs | DE | EUR | Brand- und Rauchschutz | Brandschutzklappen | Umrüstbaugruppen | Z00: von Schmelzlotausführung | Z01: auf Ein Endschalter, Anzeige Klappe ZU
1000765419 | Umrüstbaugruppe | UMR-FK2-EU/Z00/Z01/1000x550 | 52 | 84818085 | Z | 0.5 | 200 | 100 | 100 | UMR-FK2-EU | pcs | DE | EUR | Brand- und Rauchschutz | Brandschutzklappen | Umrüstbaugruppen | Z00: von Schmelzlotausführung | Z01: auf Ein Endschalter, Anzeige Klappe ZU
1000765424 | Umrüstbaugruppe | UMR-FK2-EU/Z00/Z01/1000x600 | 52 | 84818085 | Z | 0.5 | 200 | 100 | 100 | UMR-FK2-EU | pcs | DE | EUR | Brand- und Rauchschutz | Brandschutzklappen | Umrüstbaugruppen | Z00: von Schmelzlotausführung | Z01: auf Ein Endschalter, Anzeige Klappe ZU
1000765429 | Umrüstbaugruppe | UMR-FK2-EU/Z00/Z01/1000x650 | 52 | 84818085 | Z | 0.5 | 200 | 100 | 100 | UMR-FK2-EU | pcs | DE | EUR | Brand- und Rauchschutz | Brandschutzklappen | Umrüstbaugruppen | Z00: von Schmelzlotausführung | Z01: auf Ein Endschalter, Anzeige Klappe ZU
1000765434 | Umrüstbaugruppe | UMR-FK2-EU/Z00/Z01/1000x700 | 52 | 84818085 | Z | 0.5 | 200 | 100 | 100 | UMR-FK2-EU | pcs | DE | EUR | Brand- und Rauchschutz | Brandschutzklappen | Umrüstbaugruppen | Z00: von Schmelzlotausführung | Z01: auf Ein Endschalter, Anzeige Klappe ZU
1000765439 | Umrüstbaugruppe | UMR-FK2-EU/Z00/Z01/1000x750 | 52 | 84818085 | Z | 0.5 | 200 | 100 | 100 | UMR-FK2-EU | pcs | DE | EUR | Brand- und Rauchschutz | Brandschutzklappen | Umrüstbaugruppen | Z00: von Schmelzlotausführung | Z01: auf Ein Endschalter, Anzeige Klappe ZU
1000765444 | Umrüstbaugruppe | UMR-FK2-EU/Z00/Z01/1000x800 | 52 | 84818085 | Z | 0.5 | 200 | 100 | 100 | UMR-FK2-EU | pcs | DE | EUR | Brand- und Rauchschutz | Brandschutzklappen | Umrüstbaugruppen | Z00: von Schmelzlotausführung | Z01: auf Ein Endschalter, Anzeige Klappe ZU
1000765449 | Umrüstbaugruppe | UMR-FK2-EU/Z00/Z01/1100x200 | 52 | 84818085 | Z | 0.5 | 200 | 100 | 100 | UMR-FK2-EU | pcs | DE | EUR | Brand- und Rauchschutz | Brandschutzklappen | Umrüstbaugruppen | Z00: von Schmelzlotausführung | Z01: auf Ein Endschalter, Anzeige Klappe ZU
1000765454 | Umrüstbaugruppe | UMR-FK2-EU/Z00/Z01/1100x250 | 52 | 84818085 | Z | 0.5 | 200 | 100 | 100 | UMR-FK2-EU | pcs | DE | EUR | Brand- und Rauchschutz | Brandschutzklappen | Umrüstbaugruppen | Z00: von Schmelzlotausführung | Z01: auf Ein Endschalter, Anzeige Klappe ZU
1000765459 | Umrüstbaugruppe | UMR-FK2-EU/Z00/Z01/1100x300 | 52 | 84818085 | Z | 0.5 | 200 | 100 | 100 | UMR-FK2-EU | pcs | DE | EUR | Brand- und Rauchschutz | Brandschutzklappen | Umrüstbaugruppen | Z00: von Schmelzlotausführung | Z01: auf Ein Endschalter, Anzeige Klappe ZU
1000765464 | Umrüstbaugruppe | UMR-FK2-EU/Z00/Z01/1100x350 | 52 | 84818085 | Z | 0.5 | 200 | 100 | 100 | UMR-FK2-EU | pcs | DE | EUR | Brand- und Rauchschutz | Brandschutzklappen | Umrüstbaugruppen | Z00: von Schmelzlotausführung | Z01: auf Ein Endschalter, Anzeige Klappe ZU
1000765469 | Umrüstbaugruppe | UMR-FK2-EU/Z00/Z01/1100x400 | 52 | 84818085 | Z | 0.5 | 200 | 100 | 100 | UMR-FK2-EU | pcs | DE | EUR | Brand- und Rauchschutz | Brandschutzklappen | Umrüstbaugruppen | Z00: von Schmelzlotausführung | Z01: auf Ein Endschalter, Anzeige Klappe ZU
1000765474 | Umrüstbaugruppe | UMR-FK2-EU/Z00/Z01/1100x450 | 52 | 84818085 | Z | 0.5 | 200 | 100 | 100 | UMR-FK2-EU | pcs | DE | EUR | Brand- und Rauchschutz | Brandschutzklappen | Umrüstbaugruppen | Z00: von Schmelzlotausführung | Z01: auf Ein Endschalter, Anzeige Klappe ZU
1000765479 | Umrüstbaugruppe | UMR-FK2-EU/Z00/Z01/1100x500 | 52 | 84818085 | Z | 0.5 | 200 | 100 | 100 | UMR-FK2-EU | pcs | DE | EUR | Brand- und Rauchschutz | Brandschutzklappen | Umrüstbaugruppen | Z00: von Schmelzlotausführung | Z01: auf Ein Endschalter, Anzeige Klappe ZU
1000765484 | Umrüstbaugruppe | UMR-FK2-EU/Z00/Z01/1100x550 | 52 | 84818085 | Z | 0.5 | 200 | 100 | 100 | UMR-FK2-EU | pcs | DE | EUR | Brand- und Rauchschutz | Brandschutzklappen | Umrüstbaugruppen | Z00: von Schmelzlotausführung | Z01: auf Ein Endschalter, Anzeige Klappe ZU
1000765489 | Umrüstbaugruppe | UMR-FK2-EU/Z00/Z01/1100x600 | 52 | 84818085 | Z | 0.5 | 200 | 100 | 100 | UMR-FK2-EU | pcs | DE | EUR | Brand- und Rauchschutz | Brandschutzklappen | Umrüstbaugruppen | Z00: von Schmelzlotausführung | Z01: auf Ein Endschalter, Anzeige Klappe ZU
1000765494 | Umrüstbaugruppe | UMR-FK2-EU/Z00/Z01/1100x650 | 52 | 84818085 | Z | 0.5 | 200 | 100 | 100 | UMR-FK2-EU | pcs | DE | EUR | Brand- und Rauchschutz | Brandschutzklappen | Umrüstbaugruppen | Z00: von Schmelzlotausführung | Z01: auf Ein Endschalter, Anzeige Klappe ZU
1000765499 | Umrüstbaugruppe | UMR-FK2-EU/Z00/Z01/1100x700 | 52 | 84818085 | Z | 0.5 | 200 | 100 | 100 | UMR-FK2-EU | pcs | DE | EUR | Brand- und Rauchschutz | Brandschutzklappen | Umrüstbaugruppen | Z00: von Schmelzlotausführung | Z01: auf Ein Endschalter, Anzeige Klappe ZU
1000765504 | Umrüstbaugruppe | UMR-FK2-EU/Z00/Z01/1100x750 | 52 | 84818085 | Z | 0.5 | 200 | 100 | 100 | UMR-FK2-EU | pcs | DE | EUR | Brand- und Rauchschutz | Brandschutzklappen | Umrüstbaugruppen | Z00: von Schmelzlotausführung | Z01: auf Ein Endschalter, Anzeige Klappe ZU
1000765509 | Umrüstbaugruppe | UMR-FK2-EU/Z00/Z01/1100x800 | 52 | 84818085 | Z | 0.5 | 200 | 100 | 100 | UMR-FK2-EU | pcs | DE | EUR | Brand- und Rauchschutz | Brandschutzklappen | Umrüstbaugruppen | Z00: von Schmelzlotausführung | Z01: auf Ein Endschalter, Anzeige Klappe ZU
1000765514 | Umrüstbaugruppe | UMR-FK2-EU/Z00/Z01/1200x200 | 52 | 84818085 | Z | 0.5 | 200 | 100 | 100 | UMR-FK2-EU | pcs | DE | EUR | Brand- und Rauchschutz | Brandschutzklappen | Umrüstbaugruppen | Z00: von Schmelzlotausführung | Z01: auf Ein Endschalter, Anzeige Klappe ZU
1000765519 | Umrüstbaugruppe | UMR-FK2-EU/Z00/Z01/1200x250 | 52 | 84818085 | Z | 0.5 | 200 | 100 | 100 | UMR-FK2-EU | pcs | DE | EUR | Brand- und Rauchschutz | Brandschutzklappen | Umrüstbaugruppen | Z00: von Schmelzlotausführung | Z01: auf Ein Endschalter, Anzeige Klappe ZU
1000765524 | Umrüstbaugruppe | UMR-FK2-EU/Z00/Z01/1200x300 | 52 | 84818085 | Z | 0.5 | 200 | 100 | 100 | UMR-FK2-EU | pcs | DE | EUR | Brand- und Rauchschutz | Brandschutzklappen | Umrüstbaugruppen | Z00: von Schmelzlotausführung | Z01: auf Ein Endschalter, Anzeige Klappe ZU
1000765529 | Umrüstbaugruppe | UMR-FK2-EU/Z00/Z01/1200x350 | 52 | 84818085 | Z | 0.5 | 200 | 100 | 100 | UMR-FK2-EU | pcs | DE | EUR | Brand- und Rauchschutz | Brandschutzklappen | Umrüstbaugruppen | Z00: von Schmelzlotausführung | Z01: auf Ein Endschalter, Anzeige Klappe ZU
1000765534 | Umrüstbaugruppe | UMR-FK2-EU/Z00/Z01/1200x400 | 52 | 84818085 | Z | 0.5 | 200 | 100 | 100 | UMR-FK2-EU | pcs | DE | EUR | Brand- und Rauchschutz | Brandschutzklappen | Umrüstbaugruppen | Z00: von Schmelzlotausführung | Z01: auf Ein Endschalter, Anzeige Klappe ZU
1000765539 | Umrüstbaugruppe | UMR-FK2-EU/Z00/Z01/1200x450 | 52 | 84818085 | Z | 0.5 | 200 | 100 | 100 | UMR-FK2-EU | pcs | DE | EUR | Brand- und Rauchschutz | Brandschutzklappen | Umrüstbaugruppen | Z00: von Schmelzlotausführung | Z01: auf Ein Endschalter, Anzeige Klappe ZU
1000765544 | Umrüstbaugruppe | UMR-FK2-EU/Z00/Z01/1200x500 | 52 | 84818085 | Z | 0.5 | 200 | 100 | 100 | UMR-FK2-EU | pcs | DE | EUR | Brand- und Rauchschutz | Brandschutzklappen | Umrüstbaugruppen | Z00: von Schmelzlotausführung | Z01: auf Ein Endschalter, Anzeige Klappe ZU
1000765549 | Umrüstbaugruppe | UMR-FK2-EU/Z00/Z01/1200x550 | 52 | 84818085 | Z | 0.5 | 200 | 100 | 100 | UMR-FK2-EU | pcs | DE | EUR | Brand- und Rauchschutz | Brandschutzklappen | Umrüstbaugruppen | Z00: von Schmelzlotausführung | Z01: auf Ein Endschalter, Anzeige Klappe ZU
1000765554 | Umrüstbaugruppe | UMR-FK2-EU/Z00/Z01/1200x600 | 52 | 84818085 | Z | 0.5 | 200 | 100 | 100 | UMR-FK2-EU | pcs | DE | EUR | Brand- und Rauchschutz | Brandschutzklappen | Umrüstbaugruppen | Z00: von Schmelzlotausführung | Z01: auf Ein Endschalter, Anzeige Klappe ZU
1000765559 | Umrüstbaugruppe | UMR-FK2-EU/Z00/Z01/1200x650 | 52 | 84818085 | Z | 0.5 | 200 | 100 | 100 | UMR-FK2-EU | pcs | DE | EUR | Brand- und Rauchschutz | Brandschutzklappen | Umrüstbaugruppen | Z00: von Schmelzlotausführung | Z01: auf Ein Endschalter, Anzeige Klappe ZU
1000765564 | Umrüstbaugruppe | UMR-FK2-EU/Z00/Z01/1200x700 | 52 | 84818085 | Z | 0.5 | 200 | 100 | 100 | UMR-FK2-EU | pcs | DE | EUR | Brand- und Rauchschutz | Brandschutzklappen | Umrüstbaugruppen | Z00: von Schmelzlotausführung | Z01: auf Ein Endschalter, Anzeige Klappe ZU
1000765569 | Umrüstbaugruppe | UMR-FK2-EU/Z00/Z01/1200x750 | 52 | 84818085 | Z | 0.5 | 200 | 100 | 100 | UMR-FK2-EU | pcs | DE | EUR | Brand- und Rauchschutz | Brandschutzklappen | Umrüstbaugruppen | Z00: von Schmelzlotausführung | Z01: auf Ein Endschalter, Anzeige Klappe ZU
1000765574 | Umrüstbaugruppe | UMR-FK2-EU/Z00/Z01/1200x800 | 52 | 84818085 | Z | 0.5 | 200 | 100 | 100 | UMR-FK2-EU | pcs | DE | EUR | Brand- und Rauchschutz | Brandschutzklappen | Umrüstbaugruppen | Z00: von Schmelzlotausführung | Z01: auf Ein Endschalter, Anzeige Klappe ZU
1000765579 | Umrüstbaugruppe | UMR-FK2-EU/Z00/Z01/1300x200 | 52 | 84818085 | Z | 0.5 | 200 | 100 | 100 | UMR-FK2-EU | pcs | DE | EUR | Brand- und Rauchschutz | Brandschutzklappen | Umrüstbaugruppen | Z00: von Schmelzlotausführung | Z01: auf Ein Endschalter, Anzeige Klappe ZU
1000765584 | Umrüstbaugruppe | UMR-FK2-EU/Z00/Z01/1300x250 | 52 | 84818085 | Z | 0.5 | 200 | 100 | 100 | UMR-FK2-EU | pcs | DE | EUR | Brand- und Rauchschutz | Brandschutzklappen | Umrüstbaugruppen | Z00: von Schmelzlotausführung | Z01: auf Ein Endschalter, Anzeige Klappe ZU
1000765589 | Umrüstbaugruppe | UMR-FK2-EU/Z00/Z01/1300x300 | 52 | 84818085 | Z | 0.5 | 200 | 100 | 100 | UMR-FK2-EU | pcs | DE | EUR | Brand- und Rauchschutz | Brandschutzklappen | Umrüstbaugruppen | Z00: von Schmelzlotausführung | Z01: auf Ein Endschalter, Anzeige Klappe ZU
1000765594 | Umrüstbaugruppe | UMR-FK2-EU/Z00/Z01/1300x350 | 52 | 84818085 | Z | 0.5 | 200 | 100 | 100 | UMR-FK2-EU | pcs | DE | EUR | Brand- und Rauchschutz | Brandschutzklappen | Umrüstbaugruppen | Z00: von Schmelzlotausführung | Z01: auf Ein Endschalter, Anzeige Klappe ZU
1000765599 | Umrüstbaugruppe | UMR-FK2-EU/Z00/Z01/1300x400 | 52 | 84818085 | Z | 0.5 | 200 | 100 | 100 | UMR-FK2-EU | pcs | DE | EUR | Brand- und Rauchschutz | Brandschutzklappen | Umrüstbaugruppen | Z00: von Schmelzlotausführung | Z01: auf Ein Endschalter, Anzeige Klappe ZU
1000765604 | Umrüstbaugruppe | UMR-FK2-EU/Z00/Z01/1300x450 | 52 | 84818085 | Z | 0.5 | 200 | 100 | 100 | UMR-FK2-EU | pcs | DE | EUR | Brand- und Rauchschutz | Brandschutzklappen | Umrüstbaugruppen | Z00: von Schmelzlotausführung | Z01: auf Ein Endschalter, Anzeige Klappe ZU
1000765609 | Umrüstbaugruppe | UMR-FK2-EU/Z00/Z01/1300x500 | 52 | 84818085 | Z | 0.5 | 200 | 100 | 100 | UMR-FK2-EU | pcs | DE | EUR | Brand- und Rauchschutz | Brandschutzklappen | Umrüstbaugruppen | Z00: von Schmelzlotausführung | Z01: auf Ein Endschalter, Anzeige Klappe ZU
1000765614 | Umrüstbaugruppe | UMR-FK2-EU/Z00/Z01/1300x550 | 52 | 84818085 | Z | 0.5 | 200 | 100 | 100 | UMR-FK2-EU | pcs | DE | EUR | Brand- und Rauchschutz | Brandschutzklappen | Umrüstbaugruppen | Z00: von Schmelzlotausführung | Z01: auf Ein Endschalter, Anzeige Klappe ZU
1000765619 | Umrüstbaugruppe | UMR-FK2-EU/Z00/Z01/1300x600 | 52 | 84818085 | Z | 0.5 | 200 | 100 | 100 | UMR-FK2-EU | pcs | DE | EUR | Brand- und Rauchschutz | Brandschutzklappen | Umrüstbaugruppen | Z00: von Schmelzlotausführung | Z01: auf Ein Endschalter, Anzeige Klappe ZU
1000765624 | Umrüstbaugruppe | UMR-FK2-EU/Z00/Z01/1300x650 | 52 | 84818085 | Z | 0.5 | 200 | 100 | 100 | UMR-FK2-EU | pcs | DE | EUR | Brand- und Rauchschutz | Brandschutzklappen | Umrüstbaugruppen | Z00: von Schmelzlotausführung | Z01: auf Ein Endschalter, Anzeige Klappe ZU
1000765629 | Umrüstbaugruppe | UMR-FK2-EU/Z00/Z01/1300x700 | 52 | 84818085 | Z | 0.5 | 200 | 100 | 100 | UMR-FK2-EU | pcs | DE | EUR | Brand- und Rauchschutz | Brandschutzklappen | Umrüstbaugruppen | Z00: von Schmelzlotausführung | Z01: auf Ein Endschalter, Anzeige Klappe ZU
1000765634 | Umrüstbaugruppe | UMR-FK2-EU/Z00/Z01/1300x750 | 52 | 84818085 | Z | 0.5 | 200 | 100 | 100 | UMR-FK2-EU | pcs | DE | EUR | Brand- und Rauchschutz | Brandschutzklappen | Umrüstbaugruppen | Z00: von Schmelzlotausführung | Z01: auf Ein Endschalter, Anzeige Klappe ZU
1000765639 | Umrüstbaugruppe | UMR-FK2-EU/Z00/Z01/1300x800 | 52 | 84818085 | Z | 0.5 | 200 | 100 | 100 | UMR-FK2-EU | pcs | DE | EUR | Brand- und Rauchschutz | Brandschutzklappen | Umrüstbaugruppen | Z00: von Schmelzlotausführung | Z01: auf Ein Endschalter, Anzeige Klappe ZU
1000765644 | Umrüstbaugruppe | UMR-FK2-EU/Z00/Z01/1400x200 | 52 | 84818085 | Z | 0.5 | 200 | 100 | 100 | UMR-FK2-EU | pcs | DE | EUR | Brand- und Rauchschutz | Brandschutzklappen | Umrüstbaugruppen | Z00: von Schmelzlotausführung | Z01: auf Ein Endschalter, Anzeige Klappe ZU
1000765649 | Umrüstbaugruppe | UMR-FK2-EU/Z00/Z01/1400x250 | 52 | 84818085 | Z | 0.5 | 200 | 100 | 100 | UMR-FK2-EU | pcs | DE | EUR | Brand- und Rauchschutz | Brandschutzklappen | Umrüstbaugruppen | Z00: von Schmelzlotausführung | Z01: auf Ein Endschalter, Anzeige Klappe ZU
1000765654 | Umrüstbaugruppe | UMR-FK2-EU/Z00/Z01/1400x300 | 52 | 84818085 | Z | 0.5 | 200 | 100 | 100 | UMR-FK2-EU | pcs | DE | EUR | Brand- und Rauchschutz | Brandschutzklappen | Umrüstbaugruppen | Z00: von Schmelzlotausführung | Z01: auf Ein Endschalter, Anzeige Klappe ZU
1000765659 | Umrüstbaugruppe | UMR-FK2-EU/Z00/Z01/1400x350 | 52 | 84818085 | Z | 0.5 | 200 | 100 | 100 | UMR-FK2-EU | pcs | DE | EUR | Brand- und Rauchschutz | Brandschutzklappen | Umrüstbaugruppen | Z00: von Schmelzlotausführung | Z01: auf Ein Endschalter, Anzeige Klappe ZU
1000765664 | Umrüstbaugruppe | UMR-FK2-EU/Z00/Z01/1400x400 | 52 | 84818085 | Z | 0.5 | 200 | 100 | 100 | UMR-FK2-EU | pcs | DE | EUR | Brand- und Rauchschutz | Brandschutzklappen | Umrüstbaugruppen | Z00: von Schmelzlotausführung | Z01: auf Ein Endschalter, Anzeige Klappe ZU
1000765669 | Umrüstbaugruppe | UMR-FK2-EU/Z00/Z01/1400x450 | 52 | 84818085 | Z | 0.5 | 200 | 100 | 100 | UMR-FK2-EU | pcs | DE | EUR | Brand- und Rauchschutz | Brandschutzklappen | Umrüstbaugruppen | Z00: von Schmelzlotausführung | Z01: auf Ein Endschalter, Anzeige Klappe ZU
1000765674 | Umrüstbaugruppe | UMR-FK2-EU/Z00/Z01/1400x500 | 52 | 84818085 | Z | 0.5 | 200 | 100 | 100 | UMR-FK2-EU | pcs | DE | EUR | Brand- und Rauchschutz | Brandschutzklappen | Umrüstbaugruppen | Z00: von Schmelzlotausführung | Z01: auf Ein Endschalter, Anzeige Klappe ZU
1000765679 | Umrüstbaugruppe | UMR-FK2-EU/Z00/Z01/1400x550 | 52 | 84818085 | Z | 0.5 | 200 | 100 | 100 | UMR-FK2-EU | pcs | DE | EUR | Brand- und Rauchschutz | Brandschutzklappen | Umrüstbaugruppen | Z00: von Schmelzlotausführung | Z01: auf Ein Endschalter, Anzeige Klappe ZU
1000765684 | Umrüstbaugruppe | UMR-FK2-EU/Z00/Z01/1400x600 | 52 | 84818085 | Z | 0.5 | 200 | 100 | 100 | UMR-FK2-EU | pcs | DE | EUR | Brand- und Rauchschutz | Brandschutzklappen | Umrüstbaugruppen | Z00: von Schmelzlotausführung | Z01: auf Ein Endschalter, Anzeige Klappe ZU
1000765689 | Umrüstbaugruppe | UMR-FK2-EU/Z00/Z01/1400x650 | 52 | 84818085 | Z | 0.5 | 200 | 100 | 100 | UMR-FK2-EU | pcs | DE | EUR | Brand- und Rauchschutz | Brandschutzklappen | Umrüstbaugruppen | Z00: von Schmelzlotausführung | Z01: auf Ein Endschalter, Anzeige Klappe ZU
1000765694 | Umrüstbaugruppe | UMR-FK2-EU/Z00/Z01/1400x700 | 52 | 84818085 | Z | 0.5 | 200 | 100 | 100 | UMR-FK2-EU | pcs | DE | EUR | Brand- und Rauchschutz | Brandschutzklappen | Umrüstbaugruppen | Z00: von Schmelzlotausführung | Z01: auf Ein Endschalter, Anzeige Klappe ZU
1000765699 | Umrüstbaugruppe | UMR-FK2-EU/Z00/Z01/1400x750 | 52 | 84818085 | Z | 0.5 | 200 | 100 | 100 | UMR-FK2-EU | pcs | DE | EUR | Brand- und Rauchschutz | Brandschutzklappen | Umrüstbaugruppen | Z00: von Schmelzlotausführung | Z01: auf Ein Endschalter, Anzeige Klappe ZU
1000765704 | Umrüstbaugruppe | UMR-FK2-EU/Z00/Z01/1400x800 | 52 | 84818085 | Z | 0.5 | 200 | 100 | 100 | UMR-FK2-EU | pcs | DE | EUR | Brand- und Rauchschutz | Brandschutzklappen | Umrüstbaugruppen | Z00: von Schmelzlotausführung | Z01: auf Ein Endschalter, Anzeige Klappe ZU
1000765709 | Umrüstbaugruppe | UMR-FK2-EU/Z00/Z01/1500x200 | 52 | 84818085 | Z | 0.5 | 200 | 100 | 100 | UMR-FK2-EU | pcs | DE | EUR | Brand- und Rauchschutz | Brandschutzklappen | Umrüstbaugruppen | Z00: von Schmelzlotausführung | Z01: auf Ein Endschalter, Anzeige Klappe ZU
1000765714 | Umrüstbaugruppe | UMR-FK2-EU/Z00/Z01/1500x250 | 52 | 84818085 | Z | 0.5 | 200 | 100 | 100 | UMR-FK2-EU | pcs | DE | EUR | Brand- und Rauchschutz | Brandschutzklappen | Umrüstbaugruppen | Z00: von Schmelzlotausführung | Z01: auf Ein Endschalter, Anzeige Klappe ZU
1000765719 | Umrüstbaugruppe | UMR-FK2-EU/Z00/Z01/1500x300 | 52 | 84818085 | Z | 0.5 | 200 | 100 | 100 | UMR-FK2-EU | pcs | DE | EUR | Brand- und Rauchschutz | Brandschutzklappen | Umrüstbaugruppen | Z00: von Schmelzlotausführung | Z01: auf Ein Endschalter, Anzeige Klappe ZU
1000765724 | Umrüstbaugruppe | UMR-FK2-EU/Z00/Z01/1500x350 | 52 | 84818085 | Z | 0.5 | 200 | 100 | 100 | UMR-FK2-EU | pcs | DE | EUR | Brand- und Rauchschutz | Brandschutzklappen | Umrüstbaugruppen | Z00: von Schmelzlotausführung | Z01: auf Ein Endschalter, Anzeige Klappe ZU
1000765729 | Umrüstbaugruppe | UMR-FK2-EU/Z00/Z01/1500x400 | 52 | 84818085 | Z | 0.5 | 200 | 100 | 100 | UMR-FK2-EU | pcs | DE | EUR | Brand- und Rauchschutz | Brandschutzklappen | Umrüstbaugruppen | Z00: von Schmelzlotausführung | Z01: auf Ein Endschalter, Anzeige Klappe ZU
1000765734 | Umrüstbaugruppe | UMR-FK2-EU/Z00/Z01/1500x450 | 52 | 84818085 | Z | 0.5 | 200 | 100 | 100 | UMR-FK2-EU | pcs | DE | EUR | Brand- und Rauchschutz | Brandschutzklappen | Umrüstbaugruppen | Z00: von Schmelzlotausführung | Z01: auf Ein Endschalter, Anzeige Klappe ZU
1000765739 | Umrüstbaugruppe | UMR-FK2-EU/Z00/Z01/1500x500 | 52 | 84818085 | Z | 0.5 | 200 | 100 | 100 | UMR-FK2-EU | pcs | DE | EUR | Brand- und Rauchschutz | Brandschutzklappen | Umrüstbaugruppen | Z00: von Schmelzlotausführung | Z01: auf Ein Endschalter, Anzeige Klappe ZU
1000765744 | Umrüstbaugruppe | UMR-FK2-EU/Z00/Z01/1500x550 | 52 | 84818085 | Z | 0.5 | 200 | 100 | 100 | UMR-FK2-EU | pcs | DE | EUR | Brand- und Rauchschutz | Brandschutzklappen | Umrüstbaugruppen | Z00: von Schmelzlotausführung | Z01: auf Ein Endschalter, Anzeige Klappe ZU
1000765749 | Umrüstbaugruppe | UMR-FK2-EU/Z00/Z01/1500x600 | 52 | 84818085 | Z | 0.5 | 200 | 100 | 100 | UMR-FK2-EU | pcs | DE | EUR | Brand- und Rauchschutz | Brandschutzklappen | Umrüstbaugruppen | Z00: von Schmelzlotausführung | Z01: auf Ein Endschalter, Anzeige Klappe ZU
1000765754 | Umrüstbaugruppe | UMR-FK2-EU/Z00/Z01/1500x650 | 52 | 84818085 | Z | 0.5 | 200 | 100 | 100 | UMR-FK2-EU | pcs | DE | EUR | Brand- und Rauchschutz | Brandschutzklappen | Umrüstbaugruppen | Z00: von Schmelzlotausführung | Z01: auf Ein Endschalter, Anzeige Klappe ZU
1000765759 | Umrüstbaugruppe | UMR-FK2-EU/Z00/Z01/1500x700 | 52 | 84818085 | Z | 0.5 | 200 | 100 | 100 | UMR-FK2-EU | pcs | DE | EUR | Brand- und Rauchschutz | Brandschutzklappen | Umrüstbaugruppen | Z00: von Schmelzlotausführung | Z01: auf Ein Endschalter, Anzeige Klappe ZU
1000765764 | Umrüstbaugruppe | UMR-FK2-EU/Z00/Z01/1500x750 | 52 | 84818085 | Z | 0.5 | 200 | 100 | 100 | UMR-FK2-EU | pcs | DE | EUR | Brand- und Rauchschutz | Brandschutzklappen | Umrüstbaugruppen | Z00: von Schmelzlotausführung | Z01: auf Ein Endschalter, Anzeige Klappe ZU
1000765769 | Umrüstbaugruppe | UMR-FK2-EU/Z00/Z01/1500x800 | 52 | 84818085 | Z | 0.5 | 200 | 100 | 100 | UMR-FK2-EU | pcs | DE | EUR | Brand- und Rauchschutz | Brandschutzklappen | Umrüstbaugruppen | Z00: von Schmelzlotausführung | Z01: auf Ein Endschalter, Anzeige Klappe ZU
1000764274 | Umrüstbaugruppe | UMR-FK2-EU/Z00/Z01/200x100 | 52 | 84818085 | Z | 0.5 | 200 | 100 | 100 | UMR-FK2-EU | pcs | DE | EUR | Brand- und Rauchschutz | Brandschutzklappen | Umrüstbaugruppen | Z00: von Schmelzlotausführung | Z01: auf Ein Endschalter, Anzeige Klappe ZU
1000764279 | Umrüstbaugruppe | UMR-FK2-EU/Z00/Z01/200x125 | 52 | 84818085 | Z | 0.5 | 200 | 100 | 100 | UMR-FK2-EU | pcs | DE | EUR | Brand- und Rauchschutz | Brandschutzklappen | Umrüstbaugruppen | Z00: von Schmelzlotausführung | Z01: auf Ein Endschalter, Anzeige Klappe ZU
1000764284 | Umrüstbaugruppe | UMR-FK2-EU/Z00/Z01/200x150 | 52 | 84818085 | Z | 0.5 | 200 | 100 | 100 | UMR-FK2-EU | pcs | DE | EUR | Brand- und Rauchschutz | Brandschutzklappen | Umrüstbaugruppen | Z00: von Schmelzlotausführung | Z01: auf Ein Endschalter, Anzeige Klappe ZU
1000764289 | Umrüstbaugruppe | UMR-FK2-EU/Z00/Z01/200x160 | 52 | 84818085 | Z | 0.5 | 200 | 100 | 100 | UMR-FK2-EU | pcs | DE | EUR | Brand- und Rauchschutz | Brandschutzklappen | Umrüstbaugruppen | Z00: von Schmelzlotausführung | Z01: auf Ein Endschalter, Anzeige Klappe ZU
1000764294 | Umrüstbaugruppe | UMR-FK2-EU/Z00/Z01/200x200 | 52 | 84818085 | Z | 0.5 | 200 | 100 | 100 | UMR-FK2-EU | pcs | DE | EUR | Brand- und Rauchschutz | Brandschutzklappen | Umrüstbaugruppen | Z00: von Schmelzlotausführung | Z01: auf Ein Endschalter, Anzeige Klappe ZU
1000764299 | Umrüstbaugruppe | UMR-FK2-EU/Z00/Z01/200x250 | 52 | 84818085 | Z | 0.5 | 200 | 100 | 100 | UMR-FK2-EU | pcs | DE | EUR | Brand- und Rauchschutz | Brandschutzklappen | Umrüstbaugruppen | Z00: von Schmelzlotausführung | Z01: auf Ein Endschalter, Anzeige Klappe ZU
1000764304 | Umrüstbaugruppe | UMR-FK2-EU/Z00/Z01/200x300 | 52 | 84818085 | Z | 0.5 | 200 | 100 | 100 | UMR-FK2-EU | pcs | DE | EUR | Brand- und Rauchschutz | Brandschutzklappen | Umrüstbaugruppen | Z00: von Schmelzlotausführung | Z01: auf Ein Endschalter, Anzeige Klappe ZU
1000764309 | Umrüstbaugruppe | UMR-FK2-EU/Z00/Z01/200x350 | 52 | 84818085 | Z | 0.5 | 200 | 100 | 100 | UMR-FK2-EU | pcs | DE | EUR | Brand- und Rauchschutz | Brandschutzklappen | Umrüstbaugruppen | Z00: von Schmelzlotausführung | Z01: auf Ein Endschalter, Anzeige Klappe ZU
1000764314 | Umrüstbaugruppe | UMR-FK2-EU/Z00/Z01/200x400 | 52 | 84818085 | Z | 0.5 | 200 | 100 | 100 | UMR-FK2-EU | pcs | DE | EUR | Brand- und Rauchschutz | Brandschutzklappen | Umrüstbaugruppen | Z00: von Schmelzlotausführung | Z01: auf Ein Endschalter, Anzeige Klappe ZU
1000764319 | Umrüstbaugruppe | UMR-FK2-EU/Z00/Z01/200x450 | 52 | 84818085 | Z | 0.5 | 200 | 100 | 100 | UMR-FK2-EU | pcs | DE | EUR | Brand- und Rauchschutz | Brandschutzklappen | Umrüstbaugruppen | Z00: von Schmelzlotausführung | Z01: auf Ein Endschalter, Anzeige Klappe ZU
1000764324 | Umrüstbaugruppe | UMR-FK2-EU/Z00/Z01/200x500 | 52 | 84818085 | Z | 0.5 | 200 | 100 | 100 | UMR-FK2-EU | pcs | DE | EUR | Brand- und Rauchschutz | Brandschutzklappen | Umrüstbaugruppen | Z00: von Schmelzlotausführung | Z01: auf Ein Endschalter, Anzeige Klappe ZU
1000764329 | Umrüstbaugruppe | UMR-FK2-EU/Z00/Z01/250x100 | 52 | 84818085 | Z | 0.5 | 200 | 100 | 100 | UMR-FK2-EU | pcs | DE | EUR | Brand- und Rauchschutz | Brandschutzklappen | Umrüstbaugruppen | Z00: von Schmelzlotausführung | Z01: auf Ein Endschalter, Anzeige Klappe ZU
1000764334 | Umrüstbaugruppe | UMR-FK2-EU/Z00/Z01/250x125 | 52 | 84818085 | Z | 0.5 | 200 | 100 | 100 | UMR-FK2-EU | pcs | DE | EUR | Brand- und Rauchschutz | Brandschutzklappen | Umrüstbaugruppen | Z00: von Schmelzlotausführung | Z01: auf Ein Endschalter, Anzeige Klappe ZU
1000764339 | Umrüstbaugruppe | UMR-FK2-EU/Z00/Z01/250x150 | 52 | 84818085 | Z | 0.5 | 200 | 100 | 100 | UMR-FK2-EU | pcs | DE | EUR | Brand- und Rauchschutz | Brandschutzklappen | Umrüstbaugruppen | Z00: von Schmelzlotausführung | Z01: auf Ein Endschalter, Anzeige Klappe ZU
1000764344 | Umrüstbaugruppe | UMR-FK2-EU/Z00/Z01/250x160 | 52 | 84818085 | Z | 0.5 | 200 | 100 | 100 | UMR-FK2-EU | pcs | DE | EUR | Brand- und Rauchschutz | Brandschutzklappen | Umrüstbaugruppen | Z00: von Schmelzlotausführung | Z01: auf Ein Endschalter, Anzeige Klappe ZU
1000764349 | Umrüstbaugruppe | UMR-FK2-EU/Z00/Z01/250x200 | 52 | 84818085 | Z | 0.5 | 200 | 100 | 100 | UMR-FK2-EU | pcs | DE | EUR | Brand- und Rauchschutz | Brandschutzklappen | Umrüstbaugruppen | Z00: von Schmelzlotausführung | Z01: auf Ein Endschalter, Anzeige Klappe ZU
1000764354 | Umrüstbaugruppe | UMR-FK2-EU/Z00/Z01/250x250 | 52 | 84818085 | Z | 0.5 | 200 | 100 | 100 | UMR-FK2-EU | pcs | DE | EUR | Brand- und Rauchschutz | Brandschutzklappen | Umrüstbaugruppen | Z00: von Schmelzlotausführung | Z01: auf Ein Endschalter, Anzeige Klappe ZU
1000764359 | Umrüstbaugruppe | UMR-FK2-EU/Z00/Z01/250x300 | 52 | 84818085 | Z | 0.5 | 200 | 100 | 100 | UMR-FK2-EU | pcs | DE | EUR | Brand- und Rauchschutz | Brandschutzklappen | Umrüstbaugruppen | Z00: von Schmelzlotausführung | Z01: auf Ein Endschalter, Anzeige Klappe ZU
1000764364 | Umrüstbaugruppe | UMR-FK2-EU/Z00/Z01/250x350 | 52 | 84818085 | Z | 0.5 | 200 | 100 | 100 | UMR-FK2-EU | pcs | DE | EUR | Brand- und Rauchschutz | Brandschutzklappen | Umrüstbaugruppen | Z00: von Schmelzlotausführung | Z01: auf Ein Endschalter, Anzeige Klappe ZU
1000764369 | Umrüstbaugruppe | UMR-FK2-EU/Z00/Z01/250x400 | 52 | 84818085 | Z | 0.5 | 200 | 100 | 100 | UMR-FK2-EU | pcs | DE | EUR | Brand- und Rauchschutz | Brandschutzklappen | Umrüstbaugruppen | Z00: von Schmelzlotausführung | Z01: auf Ein Endschalter, Anzeige Klappe ZU
1000764374 | Umrüstbaugruppe | UMR-FK2-EU/Z00/Z01/250x450 | 52 | 84818085 | Z | 0.5 | 200 | 100 | 100 | UMR-FK2-EU | pcs | DE | EUR | Brand- und Rauchschutz | Brandschutzklappen | Umrüstbaugruppen | Z00: von Schmelzlotausführung | Z01: auf Ein Endschalter, Anzeige Klappe ZU
1000764379 | Umrüstbaugruppe | UMR-FK2-EU/Z00/Z01/250x500 | 52 | 84818085 | Z | 0.5 | 200 | 100 | 100 | UMR-FK2-EU | pcs | DE | EUR | Brand- und Rauchschutz | Brandschutzklappen | Umrüstbaugruppen | Z00: von Schmelzlotausführung | Z01: auf Ein Endschalter, Anzeige Klappe ZU
1000764384 | Umrüstbaugruppe | UMR-FK2-EU/Z00/Z01/300x100 | 52 | 84818085 | Z | 0.5 | 200 | 100 | 100 | UMR-FK2-EU | pcs | DE | EUR | Brand- und Rauchschutz | Brandschutzklappen | Umrüstbaugruppen | Z00: von Schmelzlotausführung | Z01: auf Ein Endschalter, Anzeige Klappe ZU
1000764389 | Umrüstbaugruppe | UMR-FK2-EU/Z00/Z01/300x125 | 52 | 84818085 | Z | 0.5 | 200 | 100 | 100 | UMR-FK2-EU | pcs | DE | EUR | Brand- und Rauchschutz | Brandschutzklappen | Umrüstbaugruppen | Z00: von Schmelzlotausführung | Z01: auf Ein Endschalter, Anzeige Klappe ZU
1000764394 | Umrüstbaugruppe | UMR-FK2-EU/Z00/Z01/300x150 | 52 | 84818085 | Z | 0.5 | 200 | 100 | 100 | UMR-FK2-EU | pcs | DE | EUR | Brand- und Rauchschutz | Brandschutzklappen | Umrüstbaugruppen | Z00: von Schmelzlotausführung | Z01: auf Ein Endschalter, Anzeige Klappe ZU
1000764399 | Umrüstbaugruppe | UMR-FK2-EU/Z00/Z01/300x160 | 52 | 84818085 | Z | 0.5 | 200 | 100 | 100 | UMR-FK2-EU | pcs | DE | EUR | Brand- und Rauchschutz | Brandschutzklappen | Umrüstbaugruppen | Z00: von Schmelzlotausführung | Z01: auf Ein Endschalter, Anzeige Klappe ZU
1000764404 | Umrüstbaugruppe | UMR-FK2-EU/Z00/Z01/300x200 | 52 | 84818085 | Z | 0.5 | 200 | 100 | 100 | UMR-FK2-EU | pcs | DE | EUR | Brand- und Rauchschutz | Brandschutzklappen | Umrüstbaugruppen | Z00: von Schmelzlotausführung | Z01: auf Ein Endschalter, Anzeige Klappe ZU
1000764409 | Umrüstbaugruppe | UMR-FK2-EU/Z00/Z01/300x250 | 52 | 84818085 | Z | 0.5 | 200 | 100 | 100 | UMR-FK2-EU | pcs | DE | EUR | Brand- und Rauchschutz | Brandschutzklappen | Umrüstbaugruppen | Z00: von Schmelzlotausführung | Z01: auf Ein Endschalter, Anzeige Klappe ZU
1000764414 | Umrüstbaugruppe | UMR-FK2-EU/Z00/Z01/300x300 | 52 | 84818085 | Z | 0.5 | 200 | 100 | 100 | UMR-FK2-EU | pcs | DE | EUR | Brand- und Rauchschutz | Brandschutzklappen | Umrüstbaugruppen | Z00: von Schmelzlotausführung | Z01: auf Ein Endschalter, Anzeige Klappe ZU
1000764419 | Umrüstbaugruppe | UMR-FK2-EU/Z00/Z01/300x350 | 52 | 84818085 | Z | 0.5 | 200 | 100 | 100 | UMR-FK2-EU | pcs | DE | EUR | Brand- und Rauchschutz | Brandschutzklappen | Umrüstbaugruppen | Z00: von Schmelzlotausführung | Z01: auf Ein Endschalter, Anzeige Klappe ZU
1000764424 | Umrüstbaugruppe | UMR-FK2-EU/Z00/Z01/300x400 | 52 | 84818085 | Z | 0.5 | 200 | 100 | 100 | UMR-FK2-EU | pcs | DE | EUR | Brand- und Rauchschutz | Brandschutzklappen | Umrüstbaugruppen | Z00: von Schmelzlotausführung | Z01: auf Ein Endschalter, Anzeige Klappe ZU
1000764429 | Umrüstbaugruppe | UMR-FK2-EU/Z00/Z01/300x450 | 52 | 84818085 | Z | 0.5 | 200 | 100 | 100 | UMR-FK2-EU | pcs | DE | EUR | Brand- und Rauchschutz | Brandschutzklappen | Umrüstbaugruppen | Z00: von Schmelzlotausführung | Z01: auf Ein Endschalter, Anzeige Klappe ZU
1000764434 | Umrüstbaugruppe | UMR-FK2-EU/Z00/Z01/300x500 | 52 | 84818085 | Z | 0.5 | 200 | 100 | 100 | UMR-FK2-EU | pcs | DE | EUR | Brand- und Rauchschutz | Brandschutzklappen | Umrüstbaugruppen | Z00: von Schmelzlotausführung | Z01: auf Ein Endschalter, Anzeige Klappe ZU
1000764439 | Umrüstbaugruppe | UMR-FK2-EU/Z00/Z01/300x550 | 52 | 84818085 | Z | 0.5 | 200 | 100 | 100 | UMR-FK2-EU | pcs | DE | EUR | Brand- und Rauchschutz | Brandschutzklappen | Umrüstbaugruppen | Z00: von Schmelzlotausführung | Z01: auf Ein Endschalter, Anzeige Klappe ZU
1000764444 | Umrüstbaugruppe | UMR-FK2-EU/Z00/Z01/300x600 | 52 | 84818085 | Z | 0.5 | 200 | 100 | 100 | UMR-FK2-EU | pcs | DE | EUR | Brand- und Rauchschutz | Brandschutzklappen | Umrüstbaugruppen | Z00: von Schmelzlotausführung | Z01: auf Ein Endschalter, Anzeige Klappe ZU
1000764449 | Umrüstbaugruppe | UMR-FK2-EU/Z00/Z01/300x650 | 52 | 84818085 | Z | 0.5 | 200 | 100 | 100 | UMR-FK2-EU | pcs | DE | EUR | Brand- und Rauchschutz | Brandschutzklappen | Umrüstbaugruppen | Z00: von Schmelzlotausführung | Z01: auf Ein Endschalter, Anzeige Klappe ZU
1000764454 | Umrüstbaugruppe | UMR-FK2-EU/Z00/Z01/300x700 | 52 | 84818085 | Z | 0.5 | 200 | 100 | 100 | UMR-FK2-EU | pcs | DE | EUR | Brand- und Rauchschutz | Brandschutzklappen | Umrüstbaugruppen | Z00: von Schmelzlotausführung | Z01: auf Ein Endschalter, Anzeige Klappe ZU
1000764459 | Umrüstbaugruppe | UMR-FK2-EU/Z00/Z01/300x750 | 52 | 84818085 | Z | 0.5 | 200 | 100 | 100 | UMR-FK2-EU | pcs | DE | EUR | Brand- und Rauchschutz | Brandschutzklappen | Umrüstbaugruppen | Z00: von Schmelzlotausführung | Z01: auf Ein Endschalter, Anzeige Klappe ZU
1000764464 | Umrüstbaugruppe | UMR-FK2-EU/Z00/Z01/300x800 | 52 | 84818085 | Z | 0.5 | 200 | 100 | 100 | UMR-FK2-EU | pcs | DE | EUR | Brand- und Rauchschutz | Brandschutzklappen | Umrüstbaugruppen | Z00: von Schmelzlotausführung | Z01: auf Ein Endschalter, Anzeige Klappe ZU
1000764469 | Umrüstbaugruppe | UMR-FK2-EU/Z00/Z01/350x100 | 52 | 84818085 | Z | 0.5 | 200 | 100 | 100 | UMR-FK2-EU | pcs | DE | EUR | Brand- und Rauchschutz | Brandschutzklappen | Umrüstbaugruppen | Z00: von Schmelzlotausführung | Z01: auf Ein Endschalter, Anzeige Klappe ZU
1000764474 | Umrüstbaugruppe | UMR-FK2-EU/Z00/Z01/350x125 | 52 | 84818085 | Z | 0.5 | 200 | 100 | 100 | UMR-FK2-EU | pcs | DE | EUR | Brand- und Rauchschutz | Brandschutzklappen | Umrüstbaugruppen | Z00: von Schmelzlotausführung | Z01: auf Ein Endschalter, Anzeige Klappe ZU
1000764479 | Umrüstbaugruppe | UMR-FK2-EU/Z00/Z01/350x150 | 52 | 84818085 | Z | 0.5 | 200 | 100 | 100 | UMR-FK2-EU | pcs | DE | EUR | Brand- und Rauchschutz | Brandschutzklappen | Umrüstbaugruppen | Z00: von Schmelzlotausführung | Z01: auf Ein Endschalter, Anzeige Klappe ZU
1000764484 | Umrüstbaugruppe | UMR-FK2-EU/Z00/Z01/350x160 | 52 | 84818085 | Z | 0.5 | 200 | 100 | 100 | UMR-FK2-EU | pcs | DE | EUR | Brand- und Rauchschutz | Brandschutzklappen | Umrüstbaugruppen | Z00: von Schmelzlotausführung | Z01: auf Ein Endschalter, Anzeige Klappe ZU
1000764489 | Umrüstbaugruppe | UMR-FK2-EU/Z00/Z01/350x200 | 52 | 84818085 | Z | 0.5 | 200 | 100 | 100 | UMR-FK2-EU | pcs | DE | EUR | Brand- und Rauchschutz | Brandschutzklappen | Umrüstbaugruppen | Z00: von Schmelzlotausführung | Z01: auf Ein Endschalter, Anzeige Klappe ZU
1000764494 | Umrüstbaugruppe | UMR-FK2-EU/Z00/Z01/350x250 | 52 | 84818085 | Z | 0.5 | 200 | 100 | 100 | UMR-FK2-EU | pcs | DE | EUR | Brand- und Rauchschutz | Brandschutzklappen | Umrüstbaugruppen | Z00: von Schmelzlotausführung | Z01: auf Ein Endschalter, Anzeige Klappe ZU
1000764499 | Umrüstbaugruppe | UMR-FK2-EU/Z00/Z01/350x300 | 52 | 84818085 | Z | 0.5 | 200 | 100 | 100 | UMR-FK2-EU | pcs | DE | EUR | Brand- und Rauchschutz | Brandschutzklappen | Umrüstbaugruppen | Z00: von Schmelzlotausführung | Z01: auf Ein Endschalter, Anzeige Klappe ZU
1000764504 | Umrüstbaugruppe | UMR-FK2-EU/Z00/Z01/350x350 | 52 | 84818085 | Z | 0.5 | 200 | 100 | 100 | UMR-FK2-EU | pcs | DE | EUR | Brand- und Rauchschutz | Brandschutzklappen | Umrüstbaugruppen | Z00: von Schmelzlotausführung | Z01: auf Ein Endschalter, Anzeige Klappe ZU
1000764509 | Umrüstbaugruppe | UMR-FK2-EU/Z00/Z01/350x400 | 52 | 84818085 | Z | 0.5 | 200 | 100 | 100 | UMR-FK2-EU | pcs | DE | EUR | Brand- und Rauchschutz | Brandschutzklappen | Umrüstbaugruppen | Z00: von Schmelzlotausführung | Z01: auf Ein Endschalter, Anzeige Klappe ZU
1000764514 | Umrüstbaugruppe | UMR-FK2-EU/Z00/Z01/350x450 | 52 | 84818085 | Z | 0.5 | 200 | 100 | 100 | UMR-FK2-EU | pcs | DE | EUR | Brand- und Rauchschutz | Brandschutzklappen | Umrüstbaugruppen | Z00: von Schmelzlotausführung | Z01: auf Ein Endschalter, Anzeige Klappe ZU
1000764519 | Umrüstbaugruppe | UMR-FK2-EU/Z00/Z01/350x500 | 52 | 84818085 | Z | 0.5 | 200 | 100 | 100 | UMR-FK2-EU | pcs | DE | EUR | Brand- und Rauchschutz | Brandschutzklappen | Umrüstbaugruppen | Z00: von Schmelzlotausführung | Z01: auf Ein Endschalter, Anzeige Klappe ZU
1000764524 | Umrüstbaugruppe | UMR-FK2-EU/Z00/Z01/350x550 | 52 | 84818085 | Z | 0.5 | 200 | 100 | 100 | UMR-FK2-EU | pcs | DE | EUR | Brand- und Rauchschutz | Brandschutzklappen | Umrüstbaugruppen | Z00: von Schmelzlotausführung | Z01: auf Ein Endschalter, Anzeige Klappe ZU
1000764529 | Umrüstbaugruppe | UMR-FK2-EU/Z00/Z01/350x600 | 52 | 84818085 | Z | 0.5 | 200 | 100 | 100 | UMR-FK2-EU | pcs | DE | EUR | Brand- und Rauchschutz | Brandschutzklappen | Umrüstbaugruppen | Z00: von Schmelzlotausführung | Z01: auf Ein Endschalter, Anzeige Klappe ZU
1000764534 | Umrüstbaugruppe | UMR-FK2-EU/Z00/Z01/350x650 | 52 | 84818085 | Z | 0.5 | 200 | 100 | 100 | UMR-FK2-EU | pcs | DE | EUR | Brand- und Rauchschutz | Brandschutzklappen | Umrüstbaugruppen | Z00: von Schmelzlotausführung | Z01: auf Ein Endschalter, Anzeige Klappe ZU
1000764539 | Umrüstbaugruppe | UMR-FK2-EU/Z00/Z01/350x700 | 52 | 84818085 | Z | 0.5 | 200 | 100 | 100 | UMR-FK2-EU | pcs | DE | EUR | Brand- und Rauchschutz | Brandschutzklappen | Umrüstbaugruppen | Z00: von Schmelzlotausführung | Z01: auf Ein Endschalter, Anzeige Klappe ZU
1000764544 | Umrüstbaugruppe | UMR-FK2-EU/Z00/Z01/350x750 | 52 | 84818085 | Z | 0.5 | 200 | 100 | 100 | UMR-FK2-EU | pcs | DE | EUR | Brand- und Rauchschutz | Brandschutzklappen | Umrüstbaugruppen | Z00: von Schmelzlotausführung | Z01: auf Ein Endschalter, Anzeige Klappe ZU
1000764549 | Umrüstbaugruppe | UMR-FK2-EU/Z00/Z01/350x800 | 52 | 84818085 | Z | 0.5 | 200 | 100 | 100 | UMR-FK2-EU | pcs | DE | EUR | Brand- und Rauchschutz | Brandschutzklappen | Umrüstbaugruppen | Z00: von Schmelzlotausführung | Z01: auf Ein Endschalter, Anzeige Klappe ZU
1000764554 | Umrüstbaugruppe | UMR-FK2-EU/Z00/Z01/400x100 | 52 | 84818085 | Z | 0.5 | 200 | 100 | 100 | UMR-FK2-EU | pcs | DE | EUR | Brand- und Rauchschutz | Brandschutzklappen | Umrüstbaugruppen | Z00: von Schmelzlotausführung | Z01: auf Ein Endschalter, Anzeige Klappe ZU
1000764559 | Umrüstbaugruppe | UMR-FK2-EU/Z00/Z01/400x125 | 52 | 84818085 | Z | 0.5 | 200 | 100 | 100 | UMR-FK2-EU | pcs | DE | EUR | Brand- und Rauchschutz | Brandschutzklappen | Umrüstbaugruppen | Z00: von Schmelzlotausführung | Z01: auf Ein Endschalter, Anzeige Klappe ZU
1000764564 | Umrüstbaugruppe | UMR-FK2-EU/Z00/Z01/400x150 | 52 | 84818085 | Z | 0.5 | 200 | 100 | 100 | UMR-FK2-EU | pcs | DE | EUR | Brand- und Rauchschutz | Brandschutzklappen | Umrüstbaugruppen | Z00: von Schmelzlotausführung | Z01: auf Ein Endschalter, Anzeige Klappe ZU
1000764569 | Umrüstbaugruppe | UMR-FK2-EU/Z00/Z01/400x160 | 52 | 84818085 | Z | 0.5 | 200 | 100 | 100 | UMR-FK2-EU | pcs | DE | EUR | Brand- und Rauchschutz | Brandschutzklappen | Umrüstbaugruppen | Z00: von Schmelzlotausführung | Z01: auf Ein Endschalter, Anzeige Klappe ZU
1000764574 | Umrüstbaugruppe | UMR-FK2-EU/Z00/Z01/400x200 | 52 | 84818085 | Z | 0.5 | 200 | 100 | 100 | UMR-FK2-EU | pcs | DE | EUR | Brand- und Rauchschutz | Brandschutzklappen | Umrüstbaugruppen | Z00: von Schmelzlotausführung | Z01: auf Ein Endschalter, Anzeige Klappe ZU
1000764579 | Umrüstbaugruppe | UMR-FK2-EU/Z00/Z01/400x250 | 52 | 84818085 | Z | 0.5 | 200 | 100 | 100 | UMR-FK2-EU | pcs | DE | EUR | Brand- und Rauchschutz | Brandschutzklappen | Umrüstbaugruppen | Z00: von Schmelzlotausführung | Z01: auf Ein Endschalter, Anzeige Klappe ZU
1000764584 | Umrüstbaugruppe | UMR-FK2-EU/Z00/Z01/400x300 | 52 | 84818085 | Z | 0.5 | 200 | 100 | 100 | UMR-FK2-EU | pcs | DE | EUR | Brand- und Rauchschutz | Brandschutzklappen | Umrüstbaugruppen | Z00: von Schmelzlotausführung | Z01: auf Ein Endschalter, Anzeige Klappe ZU
1000764589 | Umrüstbaugruppe | UMR-FK2-EU/Z00/Z01/400x350 | 52 | 84818085 | Z | 0.5 | 200 | 100 | 100 | UMR-FK2-EU | pcs | DE | EUR | Brand- und Rauchschutz | Brandschutzklappen | Umrüstbaugruppen | Z00: von Schmelzlotausführung | Z01: auf Ein Endschalter, Anzeige Klappe ZU
1000764594 | Umrüstbaugruppe | UMR-FK2-EU/Z00/Z01/400x400 | 52 | 84818085 | Z | 0.5 | 200 | 100 | 100 | UMR-FK2-EU | pcs | DE | EUR | Brand- und Rauchschutz | Brandschutzklappen | Umrüstbaugruppen | Z00: von Schmelzlotausführung | Z01: auf Ein Endschalter, Anzeige Klappe ZU
1000764599 | Umrüstbaugruppe | UMR-FK2-EU/Z00/Z01/400x450 | 52 | 84818085 | Z | 0.5 | 200 | 100 | 100 | UMR-FK2-EU | pcs | DE | EUR | Brand- und Rauchschutz | Brandschutzklappen | Umrüstbaugruppen | Z00: von Schmelzlotausführung | Z01: auf Ein Endschalter, Anzeige Klappe ZU
1000764604 | Umrüstbaugruppe | UMR-FK2-EU/Z00/Z01/400x500 | 52 | 84818085 | Z | 0.5 | 200 | 100 | 100 | UMR-FK2-EU | pcs | DE | EUR | Brand- und Rauchschutz | Brandschutzklappen | Umrüstbaugruppen | Z00: von Schmelzlotausführung | Z01: auf Ein Endschalter, Anzeige Klappe ZU
1000764609 | Umrüstbaugruppe | UMR-FK2-EU/Z00/Z01/400x550 | 52 | 84818085 | Z | 0.5 | 200 | 100 | 100 | UMR-FK2-EU | pcs | DE | EUR | Brand- und Rauchschutz | Brandschutzklappen | Umrüstbaugruppen | Z00: von Schmelzlotausführung | Z01: auf Ein Endschalter, Anzeige Klappe ZU
1000764614 | Umrüstbaugruppe | UMR-FK2-EU/Z00/Z01/400x600 | 52 | 84818085 | Z | 0.5 | 200 | 100 | 100 | UMR-FK2-EU | pcs | DE | EUR | Brand- und Rauchschutz | Brandschutzklappen | Umrüstbaugruppen | Z00: von Schmelzlotausführung | Z01: auf Ein Endschalter, Anzeige Klappe ZU
1000764619 | Umrüstbaugruppe | UMR-FK2-EU/Z00/Z01/400x650 | 52 | 84818085 | Z | 0.5 | 200 | 100 | 100 | UMR-FK2-EU | pcs | DE | EUR | Brand- und Rauchschutz | Brandschutzklappen | Umrüstbaugruppen | Z00: von Schmelzlotausführung | Z01: auf Ein Endschalter, Anzeige Klappe ZU
1000764624 | Umrüstbaugruppe | UMR-FK2-EU/Z00/Z01/400x700 | 52 | 84818085 | Z | 0.5 | 200 | 100 | 100 | UMR-FK2-EU | pcs | DE | EUR | Brand- und Rauchschutz | Brandschutzklappen | Umrüstbaugruppen | Z00: von Schmelzlotausführung | Z01: auf Ein Endschalter, Anzeige Klappe ZU
1000764629 | Umrüstbaugruppe | UMR-FK2-EU/Z00/Z01/400x750 | 52 | 84818085 | Z | 0.5 | 200 | 100 | 100 | UMR-FK2-EU | pcs | DE | EUR | Brand- und Rauchschutz | Brandschutzklappen | Umrüstbaugruppen | Z00: von Schmelzlotausführung | Z01: auf Ein Endschalter, Anzeige Klappe ZU
1000764634 | Umrüstbaugruppe | UMR-FK2-EU/Z00/Z01/400x800 | 52 | 84818085 | Z | 0.5 | 200 | 100 | 100 | UMR-FK2-EU | pcs | DE | EUR | Brand- und Rauchschutz | Brandschutzklappen | Umrüstbaugruppen | Z00: von Schmelzlotausführung | Z01: auf Ein Endschalter, Anzeige Klappe ZU
1000764639 | Umrüstbaugruppe | UMR-FK2-EU/Z00/Z01/450x100 | 52 | 84818085 | Z | 0.5 | 200 | 100 | 100 | UMR-FK2-EU | pcs | DE | EUR | Brand- und Rauchschutz | Brandschutzklappen | Umrüstbaugruppen | Z00: von Schmelzlotausführung | Z01: auf Ein Endschalter, Anzeige Klappe ZU
1000764644 | Umrüstbaugruppe | UMR-FK2-EU/Z00/Z01/450x125 | 52 | 84818085 | Z | 0.5 | 200 | 100 | 100 | UMR-FK2-EU | pcs | DE | EUR | Brand- und Rauchschutz | Brandschutzklappen | Umrüstbaugruppen | Z00: von Schmelzlotausführung | Z01: auf Ein Endschalter, Anzeige Klappe ZU
1000764649 | Umrüstbaugruppe | UMR-FK2-EU/Z00/Z01/450x150 | 52 | 84818085 | Z | 0.5 | 200 | 100 | 100 | UMR-FK2-EU | pcs | DE | EUR | Brand- und Rauchschutz | Brandschutzklappen | Umrüstbaugruppen | Z00: von Schmelzlotausführung | Z01: auf Ein Endschalter, Anzeige Klappe ZU
1000764654 | Umrüstbaugruppe | UMR-FK2-EU/Z00/Z01/450x160 | 52 | 84818085 | Z | 0.5 | 200 | 100 | 100 | UMR-FK2-EU | pcs | DE | EUR | Brand- und Rauchschutz | Brandschutzklappen | Umrüstbaugruppen | Z00: von Schmelzlotausführung | Z01: auf Ein Endschalter, Anzeige Klappe ZU
1000764659 | Umrüstbaugruppe | UMR-FK2-EU/Z00/Z01/450x200 | 52 | 84818085 | Z | 0.5 | 200 | 100 | 100 | UMR-FK2-EU | pcs | DE | EUR | Brand- und Rauchschutz | Brandschutzklappen | Umrüstbaugruppen | Z00: von Schmelzlotausführung | Z01: auf Ein Endschalter, Anzeige Klappe ZU
1000764664 | Umrüstbaugruppe | UMR-FK2-EU/Z00/Z01/450x250 | 52 | 84818085 | Z | 0.5 | 200 | 100 | 100 | UMR-FK2-EU | pcs | DE | EUR | Brand- und Rauchschutz | Brandschutzklappen | Umrüstbaugruppen | Z00: von Schmelzlotausführung | Z01: auf Ein Endschalter, Anzeige Klappe ZU
1000764669 | Umrüstbaugruppe | UMR-FK2-EU/Z00/Z01/450x300 | 52 | 84818085 | Z | 0.5 | 200 | 100 | 100 | UMR-FK2-EU | pcs | DE | EUR | Brand- und Rauchschutz | Brandschutzklappen | Umrüstbaugruppen | Z00: von Schmelzlotausführung | Z01: auf Ein Endschalter, Anzeige Klappe ZU
1000764674 | Umrüstbaugruppe | UMR-FK2-EU/Z00/Z01/450x350 | 52 | 84818085 | Z | 0.5 | 200 | 100 | 100 | UMR-FK2-EU | pcs | DE | EUR | Brand- und Rauchschutz | Brandschutzklappen | Umrüstbaugruppen | Z00: von Schmelzlotausführung | Z01: auf Ein Endschalter, Anzeige Klappe ZU
1000764679 | Umrüstbaugruppe | UMR-FK2-EU/Z00/Z01/450x400 | 52 | 84818085 | Z | 0.5 | 200 | 100 | 100 | UMR-FK2-EU | pcs | DE | EUR | Brand- und Rauchschutz | Brandschutzklappen | Umrüstbaugruppen | Z00: von Schmelzlotausführung | Z01: auf Ein Endschalter, Anzeige Klappe ZU
1000764684 | Umrüstbaugruppe | UMR-FK2-EU/Z00/Z01/450x450 | 52 | 84818085 | Z | 0.5 | 200 | 100 | 100 | UMR-FK2-EU | pcs | DE | EUR | Brand- und Rauchschutz | Brandschutzklappen | Umrüstbaugruppen | Z00: von Schmelzlotausführung | Z01: auf Ein Endschalter, Anzeige Klappe ZU
1000764689 | Umrüstbaugruppe | UMR-FK2-EU/Z00/Z01/450x500 | 52 | 84818085 | Z | 0.5 | 200 | 100 | 100 | UMR-FK2-EU | pcs | DE | EUR | Brand- und Rauchschutz | Brandschutzklappen | Umrüstbaugruppen | Z00: von Schmelzlotausführung | Z01: auf Ein Endschalter, Anzeige Klappe ZU
1000764694 | Umrüstbaugruppe | UMR-FK2-EU/Z00/Z01/450x550 | 52 | 84818085 | Z | 0.5 | 200 | 100 | 100 | UMR-FK2-EU | pcs | DE | EUR | Brand- und Rauchschutz | Brandschutzklappen | Umrüstbaugruppen | Z00: von Schmelzlotausführung | Z01: auf Ein Endschalter, Anzeige Klappe ZU
1000764699 | Umrüstbaugruppe | UMR-FK2-EU/Z00/Z01/450x600 | 52 | 84818085 | Z | 0.5 | 200 | 100 | 100 | UMR-FK2-EU | pcs | DE | EUR | Brand- und Rauchschutz | Brandschutzklappen | Umrüstbaugruppen | Z00: von Schmelzlotausführung | Z01: auf Ein Endschalter, Anzeige Klappe ZU
1000764704 | Umrüstbaugruppe | UMR-FK2-EU/Z00/Z01/450x650 | 52 | 84818085 | Z | 0.5 | 200 | 100 | 100 | UMR-FK2-EU | pcs | DE | EUR | Brand- und Rauchschutz | Brandschutzklappen | Umrüstbaugruppen | Z00: von Schmelzlotausführung | Z01: auf Ein Endschalter, Anzeige Klappe ZU
1000764709 | Umrüstbaugruppe | UMR-FK2-EU/Z00/Z01/450x700 | 52 | 84818085 | Z | 0.5 | 200 | 100 | 100 | UMR-FK2-EU | pcs | DE | EUR | Brand- und Rauchschutz | Brandschutzklappen | Umrüstbaugruppen | Z00: von Schmelzlotausführung | Z01: auf Ein Endschalter, Anzeige Klappe ZU
1000764714 | Umrüstbaugruppe | UMR-FK2-EU/Z00/Z01/450x750 | 52 | 84818085 | Z | 0.5 | 200 | 100 | 100 | UMR-FK2-EU | pcs | DE | EUR | Brand- und Rauchschutz | Brandschutzklappen | Umrüstbaugruppen | Z00: von Schmelzlotausführung | Z01: auf Ein Endschalter, Anzeige Klappe ZU
1000764719 | Umrüstbaugruppe | UMR-FK2-EU/Z00/Z01/450x800 | 52 | 84818085 | Z | 0.5 | 200 | 100 | 100 | UMR-FK2-EU | pcs | DE | EUR | Brand- und Rauchschutz | Brandschutzklappen | Umrüstbaugruppen | Z00: von Schmelzlotausführung | Z01: auf Ein Endschalter, Anzeige Klappe ZU
1000764724 | Umrüstbaugruppe | UMR-FK2-EU/Z00/Z01/500x100 | 52 | 84818085 | Z | 0.5 | 200 | 100 | 100 | UMR-FK2-EU | pcs | DE | EUR | Brand- und Rauchschutz | Brandschutzklappen | Umrüstbaugruppen | Z00: von Schmelzlotausführung | Z01: auf Ein Endschalter, Anzeige Klappe ZU
1000764729 | Umrüstbaugruppe | UMR-FK2-EU/Z00/Z01/500x125 | 52 | 84818085 | Z | 0.5 | 200 | 100 | 100 | UMR-FK2-EU | pcs | DE | EUR | Brand- und Rauchschutz | Brandschutzklappen | Umrüstbaugruppen | Z00: von Schmelzlotausführung | Z01: auf Ein Endschalter, Anzeige Klappe ZU
1000764734 | Umrüstbaugruppe | UMR-FK2-EU/Z00/Z01/500x150 | 52 | 84818085 | Z | 0.5 | 200 | 100 | 100 | UMR-FK2-EU | pcs | DE | EUR | Brand- und Rauchschutz | Brandschutzklappen | Umrüstbaugruppen | Z00: von Schmelzlotausführung | Z01: auf Ein Endschalter, Anzeige Klappe ZU
1000764739 | Umrüstbaugruppe | UMR-FK2-EU/Z00/Z01/500x160 | 52 | 84818085 | Z | 0.5 | 200 | 100 | 100 | UMR-FK2-EU | pcs | DE | EUR | Brand- und Rauchschutz | Brandschutzklappen | Umrüstbaugruppen | Z00: von Schmelzlotausführung | Z01: auf Ein Endschalter, Anzeige Klappe ZU
1000764744 | Umrüstbaugruppe | UMR-FK2-EU/Z00/Z01/500x200 | 52 | 84818085 | Z | 0.5 | 200 | 100 | 100 | UMR-FK2-EU | pcs | DE | EUR | Brand- und Rauchschutz | Brandschutzklappen | Umrüstbaugruppen | Z00: von Schmelzlotausführung | Z01: auf Ein Endschalter, Anzeige Klappe ZU
1000764749 | Umrüstbaugruppe | UMR-FK2-EU/Z00/Z01/500x250 | 52 | 84818085 | Z | 0.5 | 200 | 100 | 100 | UMR-FK2-EU | pcs | DE | EUR | Brand- und Rauchschutz | Brandschutzklappen | Umrüstbaugruppen | Z00: von Schmelzlotausführung | Z01: auf Ein Endschalter, Anzeige Klappe ZU
1000764754 | Umrüstbaugruppe | UMR-FK2-EU/Z00/Z01/500x300 | 52 | 84818085 | Z | 0.5 | 200 | 100 | 100 | UMR-FK2-EU | pcs | DE | EUR | Brand- und Rauchschutz | Brandschutzklappen | Umrüstbaugruppen | Z00: von Schmelzlotausführung | Z01: auf Ein Endschalter, Anzeige Klappe ZU
1000764759 | Umrüstbaugruppe | UMR-FK2-EU/Z00/Z01/500x350 | 52 | 84818085 | Z | 0.5 | 200 | 100 | 100 | UMR-FK2-EU | pcs | DE | EUR | Brand- und Rauchschutz | Brandschutzklappen | Umrüstbaugruppen | Z00: von Schmelzlotausführung | Z01: auf Ein Endschalter, Anzeige Klappe ZU
1000764764 | Umrüstbaugruppe | UMR-FK2-EU/Z00/Z01/500x400 | 52 | 84818085 | Z | 0.5 | 200 | 100 | 100 | UMR-FK2-EU | pcs | DE | EUR | Brand- und Rauchschutz | Brandschutzklappen | Umrüstbaugruppen | Z00: von Schmelzlotausführung | Z01: auf Ein Endschalter, Anzeige Klappe ZU
1000764769 | Umrüstbaugruppe | UMR-FK2-EU/Z00/Z01/500x450 | 52 | 84818085 | Z | 0.5 | 200 | 100 | 100 | UMR-FK2-EU | pcs | DE | EUR | Brand- und Rauchschutz | Brandschutzklappen | Umrüstbaugruppen | Z00: von Schmelzlotausführung | Z01: auf Ein Endschalter, Anzeige Klappe ZU
1000764774 | Umrüstbaugruppe | UMR-FK2-EU/Z00/Z01/500x500 | 52 | 84818085 | Z | 0.5 | 200 | 100 | 100 | UMR-FK2-EU | pcs | DE | EUR | Brand- und Rauchschutz | Brandschutzklappen | Umrüstbaugruppen | Z00: von Schmelzlotausführung | Z01: auf Ein Endschalter, Anzeige Klappe ZU
1000764779 | Umrüstbaugruppe | UMR-FK2-EU/Z00/Z01/500x550 | 52 | 84818085 | Z | 0.5 | 200 | 100 | 100 | UMR-FK2-EU | pcs | DE | EUR | Brand- und Rauchschutz | Brandschutzklappen | Umrüstbaugruppen | Z00: von Schmelzlotausführung | Z01: auf Ein Endschalter, Anzeige Klappe ZU
1000764784 | Umrüstbaugruppe | UMR-FK2-EU/Z00/Z01/500x600 | 52 | 84818085 | Z | 0.5 | 200 | 100 | 100 | UMR-FK2-EU | pcs | DE | EUR | Brand- und Rauchschutz | Brandschutzklappen | Umrüstbaugruppen | Z00: von Schmelzlotausführung | Z01: auf Ein Endschalter, Anzeige Klappe ZU
1000764789 | Umrüstbaugruppe | UMR-FK2-EU/Z00/Z01/500x650 | 52 | 84818085 | Z | 0.5 | 200 | 100 | 100 | UMR-FK2-EU | pcs | DE | EUR | Brand- und Rauchschutz | Brandschutzklappen | Umrüstbaugruppen | Z00: von Schmelzlotausführung | Z01: auf Ein Endschalter, Anzeige Klappe ZU
1000764794 | Umrüstbaugruppe | UMR-FK2-EU/Z00/Z01/500x700 | 52 | 84818085 | Z | 0.5 | 200 | 100 | 100 | UMR-FK2-EU | pcs | DE | EUR | Brand- und Rauchschutz | Brandschutzklappen | Umrüstbaugruppen | Z00: von Schmelzlotausführung | Z01: auf Ein Endschalter, Anzeige Klappe ZU
1000764799 | Umrüstbaugruppe | UMR-FK2-EU/Z00/Z01/500x750 | 52 | 84818085 | Z | 0.5 | 200 | 100 | 100 | UMR-FK2-EU | pcs | DE | EUR | Brand- und Rauchschutz | Brandschutzklappen | Umrüstbaugruppen | Z00: von Schmelzlotausführung | Z01: auf Ein Endschalter, Anzeige Klappe ZU
1000764804 | Umrüstbaugruppe | UMR-FK2-EU/Z00/Z01/500x800 | 52 | 84818085 | Z | 0.5 | 200 | 100 | 100 | UMR-FK2-EU | pcs | DE | EUR | Brand- und Rauchschutz | Brandschutzklappen | Umrüstbaugruppen | Z00: von Schmelzlotausführung | Z01: auf Ein Endschalter, Anzeige Klappe ZU
1000764809 | Umrüstbaugruppe | UMR-FK2-EU/Z00/Z01/550x100 | 52 | 84818085 | Z | 0.5 | 200 | 100 | 100 | UMR-FK2-EU | pcs | DE | EUR | Brand- und Rauchschutz | Brandschutzklappen | Umrüstbaugruppen | Z00: von Schmelzlotausführung | Z01: auf Ein Endschalter, Anzeige Klappe ZU
1000764814 | Umrüstbaugruppe | UMR-FK2-EU/Z00/Z01/550x125 | 52 | 84818085 | Z | 0.5 | 200 | 100 | 100 | UMR-FK2-EU | pcs | DE | EUR | Brand- und Rauchschutz | Brandschutzklappen | Umrüstbaugruppen | Z00: von Schmelzlotausführung | Z01: auf Ein Endschalter, Anzeige Klappe ZU
1000764819 | Umrüstbaugruppe | UMR-FK2-EU/Z00/Z01/550x150 | 52 | 84818085 | Z | 0.5 | 200 | 100 | 100 | UMR-FK2-EU | pcs | DE | EUR | Brand- und Rauchschutz | Brandschutzklappen | Umrüstbaugruppen | Z00: von Schmelzlotausführung | Z01: auf Ein Endschalter, Anzeige Klappe ZU
1000764824 | Umrüstbaugruppe | UMR-FK2-EU/Z00/Z01/550x160 | 52 | 84818085 | Z | 0.5 | 200 | 100 | 100 | UMR-FK2-EU | pcs | DE | EUR | Brand- und Rauchschutz | Brandschutzklappen | Umrüstbaugruppen | Z00: von Schmelzlotausführung | Z01: auf Ein Endschalter, Anzeige Klappe ZU
1000764829 | Umrüstbaugruppe | UMR-FK2-EU/Z00/Z01/550x200 | 52 | 84818085 | Z | 0.5 | 200 | 100 | 100 | UMR-FK2-EU | pcs | DE | EUR | Brand- und Rauchschutz | Brandschutzklappen | Umrüstbaugruppen | Z00: von Schmelzlotausführung | Z01: auf Ein Endschalter, Anzeige Klappe ZU
1000764834 | Umrüstbaugruppe | UMR-FK2-EU/Z00/Z01/550x250 | 52 | 84818085 | Z | 0.5 | 200 | 100 | 100 | UMR-FK2-EU | pcs | DE | EUR | Brand- und Rauchschutz | Brandschutzklappen | Umrüstbaugruppen | Z00: von Schmelzlotausführung | Z01: auf Ein Endschalter, Anzeige Klappe ZU
1000764839 | Umrüstbaugruppe | UMR-FK2-EU/Z00/Z01/550x300 | 52 | 84818085 | Z | 0.5 | 200 | 100 | 100 | UMR-FK2-EU | pcs | DE | EUR | Brand- und Rauchschutz | Brandschutzklappen | Umrüstbaugruppen | Z00: von Schmelzlotausführung | Z01: auf Ein Endschalter, Anzeige Klappe ZU
1000764844 | Umrüstbaugruppe | UMR-FK2-EU/Z00/Z01/550x350 | 52 | 84818085 | Z | 0.5 | 200 | 100 | 100 | UMR-FK2-EU | pcs | DE | EUR | Brand- und Rauchschutz | Brandschutzklappen | Umrüstbaugruppen | Z00: von Schmelzlotausführung | Z01: auf Ein Endschalter, Anzeige Klappe ZU
1000764849 | Umrüstbaugruppe | UMR-FK2-EU/Z00/Z01/550x400 | 52 | 84818085 | Z | 0.5 | 200 | 100 | 100 | UMR-FK2-EU | pcs | DE | EUR | Brand- und Rauchschutz | Brandschutzklappen | Umrüstbaugruppen | Z00: von Schmelzlotausführung | Z01: auf Ein Endschalter, Anzeige Klappe ZU
1000764854 | Umrüstbaugruppe | UMR-FK2-EU/Z00/Z01/550x450 | 52 | 84818085 | Z | 0.5 | 200 | 100 | 100 | UMR-FK2-EU | pcs | DE | EUR | Brand- und Rauchschutz | Brandschutzklappen | Umrüstbaugruppen | Z00: von Schmelzlotausführung | Z01: auf Ein Endschalter, Anzeige Klappe ZU
1000764859 | Umrüstbaugruppe | UMR-FK2-EU/Z00/Z01/550x500 | 52 | 84818085 | Z | 0.5 | 200 | 100 | 100 | UMR-FK2-EU | pcs | DE | EUR | Brand- und Rauchschutz | Brandschutzklappen | Umrüstbaugruppen | Z00: von Schmelzlotausführung | Z01: auf Ein Endschalter, Anzeige Klappe ZU
1000764864 | Umrüstbaugruppe | UMR-FK2-EU/Z00/Z01/550x550 | 52 | 84818085 | Z | 0.5 | 200 | 100 | 100 | UMR-FK2-EU | pcs | DE | EUR | Brand- und Rauchschutz | Brandschutzklappen | Umrüstbaugruppen | Z00: von Schmelzlotausführung | Z01: auf Ein Endschalter, Anzeige Klappe ZU
1000764869 | Umrüstbaugruppe | UMR-FK2-EU/Z00/Z01/550x600 | 52 | 84818085 | Z | 0.5 | 200 | 100 | 100 | UMR-FK2-EU | pcs | DE | EUR | Brand- und Rauchschutz | Brandschutzklappen | Umrüstbaugruppen | Z00: von Schmelzlotausführung | Z01: auf Ein Endschalter, Anzeige Klappe ZU
1000764874 | Umrüstbaugruppe | UMR-FK2-EU/Z00/Z01/550x650 | 52 | 84818085 | Z | 0.5 | 200 | 100 | 100 | UMR-FK2-EU | pcs | DE | EUR | Brand- und Rauchschutz | Brandschutzklappen | Umrüstbaugruppen | Z00: von Schmelzlotausführung | Z01: auf Ein Endschalter, Anzeige Klappe ZU
1000764879 | Umrüstbaugruppe | UMR-FK2-EU/Z00/Z01/550x700 | 52 | 84818085 | Z | 0.5 | 200 | 100 | 100 | UMR-FK2-EU | pcs | DE | EUR | Brand- und Rauchschutz | Brandschutzklappen | Umrüstbaugruppen | Z00: von Schmelzlotausführung | Z01: auf Ein Endschalter, Anzeige Klappe ZU
1000764884 | Umrüstbaugruppe | UMR-FK2-EU/Z00/Z01/550x750 | 52 | 84818085 | Z | 0.5 | 200 | 100 | 100 | UMR-FK2-EU | pcs | DE | EUR | Brand- und Rauchschutz | Brandschutzklappen | Umrüstbaugruppen | Z00: von Schmelzlotausführung | Z01: auf Ein Endschalter, Anzeige Klappe ZU
1000764889 | Umrüstbaugruppe | UMR-FK2-EU/Z00/Z01/550x800 | 52 | 84818085 | Z | 0.5 | 200 | 100 | 100 | UMR-FK2-EU | pcs | DE | EUR | Brand- und Rauchschutz | Brandschutzklappen | Umrüstbaugruppen | Z00: von Schmelzlotausführung | Z01: auf Ein Endschalter, Anzeige Klappe ZU
1000764894 | Umrüstbaugruppe | UMR-FK2-EU/Z00/Z01/600x100 | 52 | 84818085 | Z | 0.5 | 200 | 100 | 100 | UMR-FK2-EU | pcs | DE | EUR | Brand- und Rauchschutz | Brandschutzklappen | Umrüstbaugruppen | Z00: von Schmelzlotausführung | Z01: auf Ein Endschalter, Anzeige Klappe ZU
1000764899 | Umrüstbaugruppe | UMR-FK2-EU/Z00/Z01/600x125 | 52 | 84818085 | Z | 0.5 | 200 | 100 | 100 | UMR-FK2-EU | pcs | DE | EUR | Brand- und Rauchschutz | Brandschutzklappen | Umrüstbaugruppen | Z00: von Schmelzlotausführung | Z01: auf Ein Endschalter, Anzeige Klappe ZU
1000764904 | Umrüstbaugruppe | UMR-FK2-EU/Z00/Z01/600x150 | 52 | 84818085 | Z | 0.5 | 200 | 100 | 100 | UMR-FK2-EU | pcs | DE | EUR | Brand- und Rauchschutz | Brandschutzklappen | Umrüstbaugruppen | Z00: von Schmelzlotausführung | Z01: auf Ein Endschalter, Anzeige Klappe ZU
1000764909 | Umrüstbaugruppe | UMR-FK2-EU/Z00/Z01/600x160 | 52 | 84818085 | Z | 0.5 | 200 | 100 | 100 | UMR-FK2-EU | pcs | DE | EUR | Brand- und Rauchschutz | Brandschutzklappen | Umrüstbaugruppen | Z00: von Schmelzlotausführung | Z01: auf Ein Endschalter, Anzeige Klappe ZU
1000764914 | Umrüstbaugruppe | UMR-FK2-EU/Z00/Z01/600x200 | 52 | 84818085 | Z | 0.5 | 200 | 100 | 100 | UMR-FK2-EU | pcs | DE | EUR | Brand- und Rauchschutz | Brandschutzklappen | Umrüstbaugruppen | Z00: von Schmelzlotausführung | Z01: auf Ein Endschalter, Anzeige Klappe ZU
1000764919 | Umrüstbaugruppe | UMR-FK2-EU/Z00/Z01/600x250 | 52 | 84818085 | Z | 0.5 | 200 | 100 | 100 | UMR-FK2-EU | pcs | DE | EUR | Brand- und Rauchschutz | Brandschutzklappen | Umrüstbaugruppen | Z00: von Schmelzlotausführung | Z01: auf Ein Endschalter, Anzeige Klappe ZU
1000764924 | Umrüstbaugruppe | UMR-FK2-EU/Z00/Z01/600x300 | 52 | 84818085 | Z | 0.5 | 200 | 100 | 100 | UMR-FK2-EU | pcs | DE | EUR | Brand- und Rauchschutz | Brandschutzklappen | Umrüstbaugruppen | Z00: von Schmelzlotausführung | Z01: auf Ein Endschalter, Anzeige Klappe ZU
1000764929 | Umrüstbaugruppe | UMR-FK2-EU/Z00/Z01/600x350 | 52 | 84818085 | Z | 0.5 | 200 | 100 | 100 | UMR-FK2-EU | pcs | DE | EUR | Brand- und Rauchschutz | Brandschutzklappen | Umrüstbaugruppen | Z00: von Schmelzlotausführung | Z01: auf Ein Endschalter, Anzeige Klappe ZU
1000764934 | Umrüstbaugruppe | UMR-FK2-EU/Z00/Z01/600x400 | 52 | 84818085 | Z | 0.5 | 200 | 100 | 100 | UMR-FK2-EU | pcs | DE | EUR | Brand- und Rauchschutz | Brandschutzklappen | Umrüstbaugruppen | Z00: von Schmelzlotausführung | Z01: auf Ein Endschalter, Anzeige Klappe ZU
1000764939 | Umrüstbaugruppe | UMR-FK2-EU/Z00/Z01/600x450 | 52 | 84818085 | Z | 0.5 | 200 | 100 | 100 | UMR-FK2-EU | pcs | DE | EUR | Brand- und Rauchschutz | Brandschutzklappen | Umrüstbaugruppen | Z00: von Schmelzlotausführung | Z01: auf Ein Endschalter, Anzeige Klappe ZU
1000764944 | Umrüstbaugruppe | UMR-FK2-EU/Z00/Z01/600x500 | 52 | 84818085 | Z | 0.5 | 200 | 100 | 100 | UMR-FK2-EU | pcs | DE | EUR | Brand- und Rauchschutz | Brandschutzklappen | Umrüstbaugruppen | Z00: von Schmelzlotausführung | Z01: auf Ein Endschalter, Anzeige Klappe ZU
1000764949 | Umrüstbaugruppe | UMR-FK2-EU/Z00/Z01/600x550 | 52 | 84818085 | Z | 0.5 | 200 | 100 | 100 | UMR-FK2-EU | pcs | DE | EUR | Brand- und Rauchschutz | Brandschutzklappen | Umrüstbaugruppen | Z00: von Schmelzlotausführung | Z01: auf Ein Endschalter, Anzeige Klappe ZU
1000764954 | Umrüstbaugruppe | UMR-FK2-EU/Z00/Z01/600x600 | 52 | 84818085 | Z | 0.5 | 200 | 100 | 100 | UMR-FK2-EU | pcs | DE | EUR | Brand- und Rauchschutz | Brandschutzklappen | Umrüstbaugruppen | Z00: von Schmelzlotausführung | Z01: auf Ein Endschalter, Anzeige Klappe ZU
1000764959 | Umrüstbaugruppe | UMR-FK2-EU/Z00/Z01/600x650 | 52 | 84818085 | Z | 0.5 | 200 | 100 | 100 | UMR-FK2-EU | pcs | DE | EUR | Brand- und Rauchschutz | Brandschutzklappen | Umrüstbaugruppen | Z00: von Schmelzlotausführung | Z01: auf Ein Endschalter, Anzeige Klappe ZU
1000764964 | Umrüstbaugruppe | UMR-FK2-EU/Z00/Z01/600x700 | 52 | 84818085 | Z | 0.5 | 200 | 100 | 100 | UMR-FK2-EU | pcs | DE | EUR | Brand- und Rauchschutz | Brandschutzklappen | Umrüstbaugruppen | Z00: von Schmelzlotausführung | Z01: auf Ein Endschalter, Anzeige Klappe ZU
1000764969 | Umrüstbaugruppe | UMR-FK2-EU/Z00/Z01/600x750 | 52 | 84818085 | Z | 0.5 | 200 | 100 | 100 | UMR-FK2-EU | pcs | DE | EUR | Brand- und Rauchschutz | Brandschutzklappen | Umrüstbaugruppen | Z00: von Schmelzlotausführung | Z01: auf Ein Endschalter, Anzeige Klappe ZU
1000764974 | Umrüstbaugruppe | UMR-FK2-EU/Z00/Z01/600x800 | 52 | 84818085 | Z | 0.5 | 200 | 100 | 100 | UMR-FK2-EU | pcs | DE | EUR | Brand- und Rauchschutz | Brandschutzklappen | Umrüstbaugruppen | Z00: von Schmelzlotausführung | Z01: auf Ein Endschalter, Anzeige Klappe ZU
1000764979 | Umrüstbaugruppe | UMR-FK2-EU/Z00/Z01/650x100 | 52 | 84818085 | Z | 0.5 | 200 | 100 | 100 | UMR-FK2-EU | pcs | DE | EUR | Brand- und Rauchschutz | Brandschutzklappen | Umrüstbaugruppen | Z00: von Schmelzlotausführung | Z01: auf Ein Endschalter, Anzeige Klappe ZU
1000764984 | Umrüstbaugruppe | UMR-FK2-EU/Z00/Z01/650x125 | 52 | 84818085 | Z | 0.5 | 200 | 100 | 100 | UMR-FK2-EU | pcs | DE | EUR | Brand- und Rauchschutz | Brandschutzklappen | Umrüstbaugruppen | Z00: von Schmelzlotausführung | Z01: auf Ein Endschalter, Anzeige Klappe ZU
1000764989 | Umrüstbaugruppe | UMR-FK2-EU/Z00/Z01/650x150 | 52 | 84818085 | Z | 0.5 | 200 | 100 | 100 | UMR-FK2-EU | pcs | DE | EUR | Brand- und Rauchschutz | Brandschutzklappen | Umrüstbaugruppen | Z00: von Schmelzlotausführung | Z01: auf Ein Endschalter, Anzeige Klappe ZU
1000764994 | Umrüstbaugruppe | UMR-FK2-EU/Z00/Z01/650x160 | 52 | 84818085 | Z | 0.5 | 200 | 100 | 100 | UMR-FK2-EU | pcs | DE | EUR | Brand- und Rauchschutz | Brandschutzklappen | Umrüstbaugruppen | Z00: von Schmelzlotausführung | Z01: auf Ein Endschalter, Anzeige Klappe ZU
1000764999 | Umrüstbaugruppe | UMR-FK2-EU/Z00/Z01/650x200 | 52 | 84818085 | Z | 0.5 | 200 | 100 | 100 | UMR-FK2-EU | pcs | DE | EUR | Brand- und Rauchschutz | Brandschutzklappen | Umrüstbaugruppen | Z00: von Schmelzlotausführung | Z01: auf Ein Endschalter, Anzeige Klappe ZU
1000765004 | Umrüstbaugruppe | UMR-FK2-EU/Z00/Z01/650x250 | 52 | 84818085 | Z | 0.5 | 200 | 100 | 100 | UMR-FK2-EU | pcs | DE | EUR | Brand- und Rauchschutz | Brandschutzklappen | Umrüstbaugruppen | Z00: von Schmelzlotausführung | Z01: auf Ein Endschalter, Anzeige Klappe ZU
1000765009 | Umrüstbaugruppe | UMR-FK2-EU/Z00/Z01/650x300 | 52 | 84818085 | Z | 0.5 | 200 | 100 | 100 | UMR-FK2-EU | pcs | DE | EUR | Brand- und Rauchschutz | Brandschutzklappen | Umrüstbaugruppen | Z00: von Schmelzlotausführung | Z01: auf Ein Endschalter, Anzeige Klappe ZU
1000765014 | Umrüstbaugruppe | UMR-FK2-EU/Z00/Z01/650x350 | 52 | 84818085 | Z | 0.5 | 200 | 100 | 100 | UMR-FK2-EU | pcs | DE | EUR | Brand- und Rauchschutz | Brandschutzklappen | Umrüstbaugruppen | Z00: von Schmelzlotausführung | Z01: auf Ein Endschalter, Anzeige Klappe ZU
1000765019 | Umrüstbaugruppe | UMR-FK2-EU/Z00/Z01/650x400 | 52 | 84818085 | Z | 0.5 | 200 | 100 | 100 | UMR-FK2-EU | pcs | DE | EUR | Brand- und Rauchschutz | Brandschutzklappen | Umrüstbaugruppen | Z00: von Schmelzlotausführung | Z01: auf Ein Endschalter, Anzeige Klappe ZU
1000765024 | Umrüstbaugruppe | UMR-FK2-EU/Z00/Z01/650x450 | 52 | 84818085 | Z | 0.5 | 200 | 100 | 100 | UMR-FK2-EU | pcs | DE | EUR | Brand- und Rauchschutz | Brandschutzklappen | Umrüstbaugruppen | Z00: von Schmelzlotausführung | Z01: auf Ein Endschalter, Anzeige Klappe ZU
1000765029 | Umrüstbaugruppe | UMR-FK2-EU/Z00/Z01/650x500 | 52 | 84818085 | Z | 0.5 | 200 | 100 | 100 | UMR-FK2-EU | pcs | DE | EUR | Brand- und Rauchschutz | Brandschutzklappen | Umrüstbaugruppen | Z00: von Schmelzlotausführung | Z01: auf Ein Endschalter, Anzeige Klappe ZU
1000765034 | Umrüstbaugruppe | UMR-FK2-EU/Z00/Z01/650x550 | 52 | 84818085 | Z | 0.5 | 200 | 100 | 100 | UMR-FK2-EU | pcs | DE | EUR | Brand- und Rauchschutz | Brandschutzklappen | Umrüstbaugruppen | Z00: von Schmelzlotausführung | Z01: auf Ein Endschalter, Anzeige Klappe ZU
1000765039 | Umrüstbaugruppe | UMR-FK2-EU/Z00/Z01/650x600 | 52 | 84818085 | Z | 0.5 | 200 | 100 | 100 | UMR-FK2-EU | pcs | DE | EUR | Brand- und Rauchschutz | Brandschutzklappen | Umrüstbaugruppen | Z00: von Schmelzlotausführung | Z01: auf Ein Endschalter, Anzeige Klappe ZU
1000765044 | Umrüstbaugruppe | UMR-FK2-EU/Z00/Z01/650x650 | 52 | 84818085 | Z | 0.5 | 200 | 100 | 100 | UMR-FK2-EU | pcs | DE | EUR | Brand- und Rauchschutz | Brandschutzklappen | Umrüstbaugruppen | Z00: von Schmelzlotausführung | Z01: auf Ein Endschalter, Anzeige Klappe ZU
1000765049 | Umrüstbaugruppe | UMR-FK2-EU/Z00/Z01/650x700 | 52 | 84818085 | Z | 0.5 | 200 | 100 | 100 | UMR-FK2-EU | pcs | DE | EUR | Brand- und Rauchschutz | Brandschutzklappen | Umrüstbaugruppen | Z00: von Schmelzlotausführung | Z01: auf Ein Endschalter, Anzeige Klappe ZU
1000765054 | Umrüstbaugruppe | UMR-FK2-EU/Z00/Z01/650x750 | 52 | 84818085 | Z | 0.5 | 200 | 100 | 100 | UMR-FK2-EU | pcs | DE | EUR | Brand- und Rauchschutz | Brandschutzklappen | Umrüstbaugruppen | Z00: von Schmelzlotausführung | Z01: auf Ein Endschalter, Anzeige Klappe ZU
1000765059 | Umrüstbaugruppe | UMR-FK2-EU/Z00/Z01/650x800 | 52 | 84818085 | Z | 0.5 | 200 | 100 | 100 | UMR-FK2-EU | pcs | DE | EUR | Brand- und Rauchschutz | Brandschutzklappen | Umrüstbaugruppen | Z00: von Schmelzlotausführung | Z01: auf Ein Endschalter, Anzeige Klappe ZU
1000765064 | Umrüstbaugruppe | UMR-FK2-EU/Z00/Z01/700x100 | 52 | 84818085 | Z | 0.5 | 200 | 100 | 100 | UMR-FK2-EU | pcs | DE | EUR | Brand- und Rauchschutz | Brandschutzklappen | Umrüstbaugruppen | Z00: von Schmelzlotausführung | Z01: auf Ein Endschalter, Anzeige Klappe ZU
1000765069 | Umrüstbaugruppe | UMR-FK2-EU/Z00/Z01/700x125 | 52 | 84818085 | Z | 0.5 | 200 | 100 | 100 | UMR-FK2-EU | pcs | DE | EUR | Brand- und Rauchschutz | Brandschutzklappen | Umrüstbaugruppen | Z00: von Schmelzlotausführung | Z01: auf Ein Endschalter, Anzeige Klappe ZU
1000765074 | Umrüstbaugruppe | UMR-FK2-EU/Z00/Z01/700x150 | 52 | 84818085 | Z | 0.5 | 200 | 100 | 100 | UMR-FK2-EU | pcs | DE | EUR | Brand- und Rauchschutz | Brandschutzklappen | Umrüstbaugruppen | Z00: von Schmelzlotausführung | Z01: auf Ein Endschalter, Anzeige Klappe ZU
1000765079 | Umrüstbaugruppe | UMR-FK2-EU/Z00/Z01/700x160 | 52 | 84818085 | Z | 0.5 | 200 | 100 | 100 | UMR-FK2-EU | pcs | DE | EUR | Brand- und Rauchschutz | Brandschutzklappen | Umrüstbaugruppen | Z00: von Schmelzlotausführung | Z01: auf Ein Endschalter, Anzeige Klappe ZU
1000765084 | Umrüstbaugruppe | UMR-FK2-EU/Z00/Z01/700x200 | 52 | 84818085 | Z | 0.5 | 200 | 100 | 100 | UMR-FK2-EU | pcs | DE | EUR | Brand- und Rauchschutz | Brandschutzklappen | Umrüstbaugruppen | Z00: von Schmelzlotausführung | Z01: auf Ein Endschalter, Anzeige Klappe ZU
1000765089 | Umrüstbaugruppe | UMR-FK2-EU/Z00/Z01/700x250 | 52 | 84818085 | Z | 0.5 | 200 | 100 | 100 | UMR-FK2-EU | pcs | DE | EUR | Brand- und Rauchschutz | Brandschutzklappen | Umrüstbaugruppen | Z00: von Schmelzlotausführung | Z01: auf Ein Endschalter, Anzeige Klappe ZU
1000765094 | Umrüstbaugruppe | UMR-FK2-EU/Z00/Z01/700x300 | 52 | 84818085 | Z | 0.5 | 200 | 100 | 100 | UMR-FK2-EU | pcs | DE | EUR | Brand- und Rauchschutz | Brandschutzklappen | Umrüstbaugruppen | Z00: von Schmelzlotausführung | Z01: auf Ein Endschalter, Anzeige Klappe ZU
1000765099 | Umrüstbaugruppe | UMR-FK2-EU/Z00/Z01/700x350 | 52 | 84818085 | Z | 0.5 | 200 | 100 | 100 | UMR-FK2-EU | pcs | DE | EUR | Brand- und Rauchschutz | Brandschutzklappen | Umrüstbaugruppen | Z00: von Schmelzlotausführung | Z01: auf Ein Endschalter, Anzeige Klappe ZU
1000765104 | Umrüstbaugruppe | UMR-FK2-EU/Z00/Z01/700x400 | 52 | 84818085 | Z | 0.5 | 200 | 100 | 100 | UMR-FK2-EU | pcs | DE | EUR | Brand- und Rauchschutz | Brandschutzklappen | Umrüstbaugruppen | Z00: von Schmelzlotausführung | Z01: auf Ein Endschalter, Anzeige Klappe ZU
1000765109 | Umrüstbaugruppe | UMR-FK2-EU/Z00/Z01/700x450 | 52 | 84818085 | Z | 0.5 | 200 | 100 | 100 | UMR-FK2-EU | pcs | DE | EUR | Brand- und Rauchschutz | Brandschutzklappen | Umrüstbaugruppen | Z00: von Schmelzlotausführung | Z01: auf Ein Endschalter, Anzeige Klappe ZU
1000765114 | Umrüstbaugruppe | UMR-FK2-EU/Z00/Z01/700x500 | 52 | 84818085 | Z | 0.5 | 200 | 100 | 100 | UMR-FK2-EU | pcs | DE | EUR | Brand- und Rauchschutz | Brandschutzklappen | Umrüstbaugruppen | Z00: von Schmelzlotausführung | Z01: auf Ein Endschalter, Anzeige Klappe ZU
1000765119 | Umrüstbaugruppe | UMR-FK2-EU/Z00/Z01/700x550 | 52 | 84818085 | Z | 0.5 | 200 | 100 | 100 | UMR-FK2-EU | pcs | DE | EUR | Brand- und Rauchschutz | Brandschutzklappen | Umrüstbaugruppen | Z00: von Schmelzlotausführung | Z01: auf Ein Endschalter, Anzeige Klappe ZU
1000765124 | Umrüstbaugruppe | UMR-FK2-EU/Z00/Z01/700x600 | 52 | 84818085 | Z | 0.5 | 200 | 100 | 100 | UMR-FK2-EU | pcs | DE | EUR | Brand- und Rauchschutz | Brandschutzklappen | Umrüstbaugruppen | Z00: von Schmelzlotausführung | Z01: auf Ein Endschalter, Anzeige Klappe ZU
1000765129 | Umrüstbaugruppe | UMR-FK2-EU/Z00/Z01/700x650 | 52 | 84818085 | Z | 0.5 | 200 | 100 | 100 | UMR-FK2-EU | pcs | DE | EUR | Brand- und Rauchschutz | Brandschutzklappen | Umrüstbaugruppen | Z00: von Schmelzlotausführung | Z01: auf Ein Endschalter, Anzeige Klappe ZU
1000765134 | Umrüstbaugruppe | UMR-FK2-EU/Z00/Z01/700x700 | 52 | 84818085 | Z | 0.5 | 200 | 100 | 100 | UMR-FK2-EU | pcs | DE | EUR | Brand- und Rauchschutz | Brandschutzklappen | Umrüstbaugruppen | Z00: von Schmelzlotausführung | Z01: auf Ein Endschalter, Anzeige Klappe ZU
1000765139 | Umrüstbaugruppe | UMR-FK2-EU/Z00/Z01/700x750 | 52 | 84818085 | Z | 0.5 | 200 | 100 | 100 | UMR-FK2-EU | pcs | DE | EUR | Brand- und Rauchschutz | Brandschutzklappen | Umrüstbaugruppen | Z00: von Schmelzlotausführung | Z01: auf Ein Endschalter, Anzeige Klappe ZU
1000765144 | Umrüstbaugruppe | UMR-FK2-EU/Z00/Z01/700x800 | 52 | 84818085 | Z | 0.5 | 200 | 100 | 100 | UMR-FK2-EU | pcs | DE | EUR | Brand- und Rauchschutz | Brandschutzklappen | Umrüstbaugruppen | Z00: von Schmelzlotausführung | Z01: auf Ein Endschalter, Anzeige Klappe ZU
1000765149 | Umrüstbaugruppe | UMR-FK2-EU/Z00/Z01/750x100 | 52 | 84818085 | Z | 0.5 | 200 | 100 | 100 | UMR-FK2-EU | pcs | DE | EUR | Brand- und Rauchschutz | Brandschutzklappen | Umrüstbaugruppen | Z00: von Schmelzlotausführung | Z01: auf Ein Endschalter, Anzeige Klappe ZU
1000765154 | Umrüstbaugruppe | UMR-FK2-EU/Z00/Z01/750x125 | 52 | 84818085 | Z | 0.5 | 200 | 100 | 100 | UMR-FK2-EU | pcs | DE | EUR | Brand- und Rauchschutz | Brandschutzklappen | Umrüstbaugruppen | Z00: von Schmelzlotausführung | Z01: auf Ein Endschalter, Anzeige Klappe ZU
1000765159 | Umrüstbaugruppe | UMR-FK2-EU/Z00/Z01/750x150 | 52 | 84818085 | Z | 0.5 | 200 | 100 | 100 | UMR-FK2-EU | pcs | DE | EUR | Brand- und Rauchschutz | Brandschutzklappen | Umrüstbaugruppen | Z00: von Schmelzlotausführung | Z01: auf Ein Endschalter, Anzeige Klappe ZU
1000765164 | Umrüstbaugruppe | UMR-FK2-EU/Z00/Z01/750x160 | 52 | 84818085 | Z | 0.5 | 200 | 100 | 100 | UMR-FK2-EU | pcs | DE | EUR | Brand- und Rauchschutz | Brandschutzklappen | Umrüstbaugruppen | Z00: von Schmelzlotausführung | Z01: auf Ein Endschalter, Anzeige Klappe ZU
1000765169 | Umrüstbaugruppe | UMR-FK2-EU/Z00/Z01/750x200 | 52 | 84818085 | Z | 0.5 | 200 | 100 | 100 | UMR-FK2-EU | pcs | DE | EUR | Brand- und Rauchschutz | Brandschutzklappen | Umrüstbaugruppen | Z00: von Schmelzlotausführung | Z01: auf Ein Endschalter, Anzeige Klappe ZU
1000765174 | Umrüstbaugruppe | UMR-FK2-EU/Z00/Z01/750x250 | 52 | 84818085 | Z | 0.5 | 200 | 100 | 100 | UMR-FK2-EU | pcs | DE | EUR | Brand- und Rauchschutz | Brandschutzklappen | Umrüstbaugruppen | Z00: von Schmelzlotausführung | Z01: auf Ein Endschalter, Anzeige Klappe ZU
1000765179 | Umrüstbaugruppe | UMR-FK2-EU/Z00/Z01/750x300 | 52 | 84818085 | Z | 0.5 | 200 | 100 | 100 | UMR-FK2-EU | pcs | DE | EUR | Brand- und Rauchschutz | Brandschutzklappen | Umrüstbaugruppen | Z00: von Schmelzlotausführung | Z01: auf Ein Endschalter, Anzeige Klappe ZU
1000765184 | Umrüstbaugruppe | UMR-FK2-EU/Z00/Z01/750x350 | 52 | 84818085 | Z | 0.5 | 200 | 100 | 100 | UMR-FK2-EU | pcs | DE | EUR | Brand- und Rauchschutz | Brandschutzklappen | Umrüstbaugruppen | Z00: von Schmelzlotausführung | Z01: auf Ein Endschalter, Anzeige Klappe ZU
1000765189 | Umrüstbaugruppe | UMR-FK2-EU/Z00/Z01/750x400 | 52 | 84818085 | Z | 0.5 | 200 | 100 | 100 | UMR-FK2-EU | pcs | DE | EUR | Brand- und Rauchschutz | Brandschutzklappen | Umrüstbaugruppen | Z00: von Schmelzlotausführung | Z01: auf Ein Endschalter, Anzeige Klappe ZU
1000765194 | Umrüstbaugruppe | UMR-FK2-EU/Z00/Z01/750x450 | 52 | 84818085 | Z | 0.5 | 200 | 100 | 100 | UMR-FK2-EU | pcs | DE | EUR | Brand- und Rauchschutz | Brandschutzklappen | Umrüstbaugruppen | Z00: von Schmelzlotausführung | Z01: auf Ein Endschalter, Anzeige Klappe ZU
1000765199 | Umrüstbaugruppe | UMR-FK2-EU/Z00/Z01/750x500 | 52 | 84818085 | Z | 0.5 | 200 | 100 | 100 | UMR-FK2-EU | pcs | DE | EUR | Brand- und Rauchschutz | Brandschutzklappen | Umrüstbaugruppen | Z00: von Schmelzlotausführung | Z01: auf Ein Endschalter, Anzeige Klappe ZU
1000765204 | Umrüstbaugruppe | UMR-FK2-EU/Z00/Z01/750x550 | 52 | 84818085 | Z | 0.5 | 200 | 100 | 100 | UMR-FK2-EU | pcs | DE | EUR | Brand- und Rauchschutz | Brandschutzklappen | Umrüstbaugruppen | Z00: von Schmelzlotausführung | Z01: auf Ein Endschalter, Anzeige Klappe ZU
1000765209 | Umrüstbaugruppe | UMR-FK2-EU/Z00/Z01/750x600 | 52 | 84818085 | Z | 0.5 | 200 | 100 | 100 | UMR-FK2-EU | pcs | DE | EUR | Brand- und Rauchschutz | Brandschutzklappen | Umrüstbaugruppen | Z00: von Schmelzlotausführung | Z01: auf Ein Endschalter, Anzeige Klappe ZU
1000765214 | Umrüstbaugruppe | UMR-FK2-EU/Z00/Z01/750x650 | 52 | 84818085 | Z | 0.5 | 200 | 100 | 100 | UMR-FK2-EU | pcs | DE | EUR | Brand- und Rauchschutz | Brandschutzklappen | Umrüstbaugruppen | Z00: von Schmelzlotausführung | Z01: auf Ein Endschalter, Anzeige Klappe ZU
1000765219 | Umrüstbaugruppe | UMR-FK2-EU/Z00/Z01/750x700 | 52 | 84818085 | Z | 0.5 | 200 | 100 | 100 | UMR-FK2-EU | pcs | DE | EUR | Brand- und Rauchschutz | Brandschutzklappen | Umrüstbaugruppen | Z00: von Schmelzlotausführung | Z01: auf Ein Endschalter, Anzeige Klappe ZU
1000765224 | Umrüstbaugruppe | UMR-FK2-EU/Z00/Z01/750x750 | 52 | 84818085 | Z | 0.5 | 200 | 100 | 100 | UMR-FK2-EU | pcs | DE | EUR | Brand- und Rauchschutz | Brandschutzklappen | Umrüstbaugruppen | Z00: von Schmelzlotausführung | Z01: auf Ein Endschalter, Anzeige Klappe ZU
1000765229 | Umrüstbaugruppe | UMR-FK2-EU/Z00/Z01/750x800 | 52 | 84818085 | Z | 0.5 | 200 | 100 | 100 | UMR-FK2-EU | pcs | DE | EUR | Brand- und Rauchschutz | Brandschutzklappen | Umrüstbaugruppen | Z00: von Schmelzlotausführung | Z01: auf Ein Endschalter, Anzeige Klappe ZU
1000765234 | Umrüstbaugruppe | UMR-FK2-EU/Z00/Z01/800x100 | 52 | 84818085 | Z | 0.5 | 200 | 100 | 100 | UMR-FK2-EU | pcs | DE | EUR | Brand- und Rauchschutz | Brandschutzklappen | Umrüstbaugruppen | Z00: von Schmelzlotausführung | Z01: auf Ein Endschalter, Anzeige Klappe ZU
1000765239 | Umrüstbaugruppe | UMR-FK2-EU/Z00/Z01/800x125 | 52 | 84818085 | Z | 0.5 | 200 | 100 | 100 | UMR-FK2-EU | pcs | DE | EUR | Brand- und Rauchschutz | Brandschutzklappen | Umrüstbaugruppen | Z00: von Schmelzlotausführung | Z01: auf Ein Endschalter, Anzeige Klappe ZU
1000765244 | Umrüstbaugruppe | UMR-FK2-EU/Z00/Z01/800x150 | 52 | 84818085 | Z | 0.5 | 200 | 100 | 100 | UMR-FK2-EU | pcs | DE | EUR | Brand- und Rauchschutz | Brandschutzklappen | Umrüstbaugruppen | Z00: von Schmelzlotausführung | Z01: auf Ein Endschalter, Anzeige Klappe ZU
1000765249 | Umrüstbaugruppe | UMR-FK2-EU/Z00/Z01/800x160 | 52 | 84818085 | Z | 0.5 | 200 | 100 | 100 | UMR-FK2-EU | pcs | DE | EUR | Brand- und Rauchschutz | Brandschutzklappen | Umrüstbaugruppen | Z00: von Schmelzlotausführung | Z01: auf Ein Endschalter, Anzeige Klappe ZU
1000765254 | Umrüstbaugruppe | UMR-FK2-EU/Z00/Z01/800x200 | 52 | 84818085 | Z | 0.5 | 200 | 100 | 100 | UMR-FK2-EU | pcs | DE | EUR | Brand- und Rauchschutz | Brandschutzklappen | Umrüstbaugruppen | Z00: von Schmelzlotausführung | Z01: auf Ein Endschalter, Anzeige Klappe ZU
1000765259 | Umrüstbaugruppe | UMR-FK2-EU/Z00/Z01/800x250 | 52 | 84818085 | Z | 0.5 | 200 | 100 | 100 | UMR-FK2-EU | pcs | DE | EUR | Brand- und Rauchschutz | Brandschutzklappen | Umrüstbaugruppen | Z00: von Schmelzlotausführung | Z01: auf Ein Endschalter, Anzeige Klappe ZU
1000765264 | Umrüstbaugruppe | UMR-FK2-EU/Z00/Z01/800x300 | 52 | 84818085 | Z | 0.5 | 200 | 100 | 100 | UMR-FK2-EU | pcs | DE | EUR | Brand- und Rauchschutz | Brandschutzklappen | Umrüstbaugruppen | Z00: von Schmelzlotausführung | Z01: auf Ein Endschalter, Anzeige Klappe ZU
1000765269 | Umrüstbaugruppe | UMR-FK2-EU/Z00/Z01/800x350 | 52 | 84818085 | Z | 0.5 | 200 | 100 | 100 | UMR-FK2-EU | pcs | DE | EUR | Brand- und Rauchschutz | Brandschutzklappen | Umrüstbaugruppen | Z00: von Schmelzlotausführung | Z01: auf Ein Endschalter, Anzeige Klappe ZU
1000765274 | Umrüstbaugruppe | UMR-FK2-EU/Z00/Z01/800x400 | 52 | 84818085 | Z | 0.5 | 200 | 100 | 100 | UMR-FK2-EU | pcs | DE | EUR | Brand- und Rauchschutz | Brandschutzklappen | Umrüstbaugruppen | Z00: von Schmelzlotausführung | Z01: auf Ein Endschalter, Anzeige Klappe ZU
1000765279 | Umrüstbaugruppe | UMR-FK2-EU/Z00/Z01/800x450 | 52 | 84818085 | Z | 0.5 | 200 | 100 | 100 | UMR-FK2-EU | pcs | DE | EUR | Brand- und Rauchschutz | Brandschutzklappen | Umrüstbaugruppen | Z00: von Schmelzlotausführung | Z01: auf Ein Endschalter, Anzeige Klappe ZU
1000765284 | Umrüstbaugruppe | UMR-FK2-EU/Z00/Z01/800x500 | 52 | 84818085 | Z | 0.5 | 200 | 100 | 100 | UMR-FK2-EU | pcs | DE | EUR | Brand- und Rauchschutz | Brandschutzklappen | Umrüstbaugruppen | Z00: von Schmelzlotausführung | Z01: auf Ein Endschalter, Anzeige Klappe ZU
1000765289 | Umrüstbaugruppe | UMR-FK2-EU/Z00/Z01/800x550 | 52 | 84818085 | Z | 0.5 | 200 | 100 | 100 | UMR-FK2-EU | pcs | DE | EUR | Brand- und Rauchschutz | Brandschutzklappen | Umrüstbaugruppen | Z00: von Schmelzlotausführung | Z01: auf Ein Endschalter, Anzeige Klappe ZU
1000765294 | Umrüstbaugruppe | UMR-FK2-EU/Z00/Z01/800x600 | 52 | 84818085 | Z | 0.5 | 200 | 100 | 100 | UMR-FK2-EU | pcs | DE | EUR | Brand- und Rauchschutz | Brandschutzklappen | Umrüstbaugruppen | Z00: von Schmelzlotausführung | Z01: auf Ein Endschalter, Anzeige Klappe ZU
1000765299 | Umrüstbaugruppe | UMR-FK2-EU/Z00/Z01/800x650 | 52 | 84818085 | Z | 0.5 | 200 | 100 | 100 | UMR-FK2-EU | pcs | DE | EUR | Brand- und Rauchschutz | Brandschutzklappen | Umrüstbaugruppen | Z00: von Schmelzlotausführung | Z01: auf Ein Endschalter, Anzeige Klappe ZU
1000765304 | Umrüstbaugruppe | UMR-FK2-EU/Z00/Z01/800x700 | 52 | 84818085 | Z | 0.5 | 200 | 100 | 100 | UMR-FK2-EU | pcs | DE | EUR | Brand- und Rauchschutz | Brandschutzklappen | Umrüstbaugruppen | Z00: von Schmelzlotausführung | Z01: auf Ein Endschalter, Anzeige Klappe ZU
1000765309 | Umrüstbaugruppe | UMR-FK2-EU/Z00/Z01/800x750 | 52 | 84818085 | Z | 0.5 | 200 | 100 | 100 | UMR-FK2-EU | pcs | DE | EUR | Brand- und Rauchschutz | Brandschutzklappen | Umrüstbaugruppen | Z00: von Schmelzlotausführung | Z01: auf Ein Endschalter, Anzeige Klappe ZU
1000765314 | Umrüstbaugruppe | UMR-FK2-EU/Z00/Z01/800x800 | 52 | 84818085 | Z | 0.5 | 200 | 100 | 100 | UMR-FK2-EU | pcs | DE | EUR | Brand- und Rauchschutz | Brandschutzklappen | Umrüstbaugruppen | Z00: von Schmelzlotausführung | Z01: auf Ein Endschalter, Anzeige Klappe ZU
1000765319 | Umrüstbaugruppe | UMR-FK2-EU/Z00/Z01/900x200 | 52 | 84818085 | Z | 0.5 | 200 | 100 | 100 | UMR-FK2-EU | pcs | DE | EUR | Brand- und Rauchschutz | Brandschutzklappen | Umrüstbaugruppen | Z00: von Schmelzlotausführung | Z01: auf Ein Endschalter, Anzeige Klappe ZU
1000765324 | Umrüstbaugruppe | UMR-FK2-EU/Z00/Z01/900x250 | 52 | 84818085 | Z | 0.5 | 200 | 100 | 100 | UMR-FK2-EU | pcs | DE | EUR | Brand- und Rauchschutz | Brandschutzklappen | Umrüstbaugruppen | Z00: von Schmelzlotausführung | Z01: auf Ein Endschalter, Anzeige Klappe ZU
1000765329 | Umrüstbaugruppe | UMR-FK2-EU/Z00/Z01/900x300 | 52 | 84818085 | Z | 0.5 | 200 | 100 | 100 | UMR-FK2-EU | pcs | DE | EUR | Brand- und Rauchschutz | Brandschutzklappen | Umrüstbaugruppen | Z00: von Schmelzlotausführung | Z01: auf Ein Endschalter, Anzeige Klappe ZU
1000765334 | Umrüstbaugruppe | UMR-FK2-EU/Z00/Z01/900x350 | 52 | 84818085 | Z | 0.5 | 200 | 100 | 100 | UMR-FK2-EU | pcs | DE | EUR | Brand- und Rauchschutz | Brandschutzklappen | Umrüstbaugruppen | Z00: von Schmelzlotausführung | Z01: auf Ein Endschalter, Anzeige Klappe ZU
1000765339 | Umrüstbaugruppe | UMR-FK2-EU/Z00/Z01/900x400 | 52 | 84818085 | Z | 0.5 | 200 | 100 | 100 | UMR-FK2-EU | pcs | DE | EUR | Brand- und Rauchschutz | Brandschutzklappen | Umrüstbaugruppen | Z00: von Schmelzlotausführung | Z01: auf Ein Endschalter, Anzeige Klappe ZU
1000765344 | Umrüstbaugruppe | UMR-FK2-EU/Z00/Z01/900x450 | 52 | 84818085 | Z | 0.5 | 200 | 100 | 100 | UMR-FK2-EU | pcs | DE | EUR | Brand- und Rauchschutz | Brandschutzklappen | Umrüstbaugruppen | Z00: von Schmelzlotausführung | Z01: auf Ein Endschalter, Anzeige Klappe ZU
1000765349 | Umrüstbaugruppe | UMR-FK2-EU/Z00/Z01/900x500 | 52 | 84818085 | Z | 0.5 | 200 | 100 | 100 | UMR-FK2-EU | pcs | DE | EUR | Brand- und Rauchschutz | Brandschutzklappen | Umrüstbaugruppen | Z00: von Schmelzlotausführung | Z01: auf Ein Endschalter, Anzeige Klappe ZU
1000765354 | Umrüstbaugruppe | UMR-FK2-EU/Z00/Z01/900x550 | 52 | 84818085 | Z | 0.5 | 200 | 100 | 100 | UMR-FK2-EU | pcs | DE | EUR | Brand- und Rauchschutz | Brandschutzklappen | Umrüstbaugruppen | Z00: von Schmelzlotausführung | Z01: auf Ein Endschalter, Anzeige Klappe ZU
1000765359 | Umrüstbaugruppe | UMR-FK2-EU/Z00/Z01/900x600 | 52 | 84818085 | Z | 0.5 | 200 | 100 | 100 | UMR-FK2-EU | pcs | DE | EUR | Brand- und Rauchschutz | Brandschutzklappen | Umrüstbaugruppen | Z00: von Schmelzlotausführung | Z01: auf Ein Endschalter, Anzeige Klappe ZU
1000765364 | Umrüstbaugruppe | UMR-FK2-EU/Z00/Z01/900x650 | 52 | 84818085 | Z | 0.5 | 200 | 100 | 100 | UMR-FK2-EU | pcs | DE | EUR | Brand- und Rauchschutz | Brandschutzklappen | Umrüstbaugruppen | Z00: von Schmelzlotausführung | Z01: auf Ein Endschalter, Anzeige Klappe ZU
1000765369 | Umrüstbaugruppe | UMR-FK2-EU/Z00/Z01/900x700 | 52 | 84818085 | Z | 0.5 | 200 | 100 | 100 | UMR-FK2-EU | pcs | DE | EUR | Brand- und Rauchschutz | Brandschutzklappen | Umrüstbaugruppen | Z00: von Schmelzlotausführung | Z01: auf Ein Endschalter, Anzeige Klappe ZU
1000765374 | Umrüstbaugruppe | UMR-FK2-EU/Z00/Z01/900x750 | 52 | 84818085 | Z | 0.5 | 200 | 100 | 100 | UMR-FK2-EU | pcs | DE | EUR | Brand- und Rauchschutz | Brandschutzklappen | Umrüstbaugruppen | Z00: von Schmelzlotausführung | Z01: auf Ein Endschalter, Anzeige Klappe ZU
1000765379 | Umrüstbaugruppe | UMR-FK2-EU/Z00/Z01/900x800 | 52 | 84818085 | Z | 0.5 | 200 | 100 | 100 | UMR-FK2-EU | pcs | DE | EUR | Brand- und Rauchschutz | Brandschutzklappen | Umrüstbaugruppen | Z00: von Schmelzlotausführung | Z01: auf Ein Endschalter, Anzeige Klappe ZU
1000765385 | Umrüstbaugruppe | UMR-FK2-EU/Z00/Z02/1000x200 | 52 | 84818085 | Z | 0.5 | 200 | 100 | 100 | UMR-FK2-EU | pcs | DE | EUR | Brand- und Rauchschutz | Brandschutzklappen | Umrüstbaugruppen | Z00: von Schmelzlotausführung | Z02: auf ein Endschalter, Anzeige Klappe AUF
1000765390 | Umrüstbaugruppe | UMR-FK2-EU/Z00/Z02/1000x250 | 52 | 84818085 | Z | 0.5 | 200 | 100 | 100 | UMR-FK2-EU | pcs | DE | EUR | Brand- und Rauchschutz | Brandschutzklappen | Umrüstbaugruppen | Z00: von Schmelzlotausführung | Z02: auf ein Endschalter, Anzeige Klappe AUF
1000765395 | Umrüstbaugruppe | UMR-FK2-EU/Z00/Z02/1000x300 | 52 | 84818085 | Z | 0.5 | 200 | 100 | 100 | UMR-FK2-EU | pcs | DE | EUR | Brand- und Rauchschutz | Brandschutzklappen | Umrüstbaugruppen | Z00: von Schmelzlotausführung | Z02: auf ein Endschalter, Anzeige Klappe AUF
1000765400 | Umrüstbaugruppe | UMR-FK2-EU/Z00/Z02/1000x350 | 52 | 84818085 | Z | 0.5 | 200 | 100 | 100 | UMR-FK2-EU | pcs | DE | EUR | Brand- und Rauchschutz | Brandschutzklappen | Umrüstbaugruppen | Z00: von Schmelzlotausführung | Z02: auf ein Endschalter, Anzeige Klappe AUF
1000765405 | Umrüstbaugruppe | UMR-FK2-EU/Z00/Z02/1000x400 | 52 | 84818085 | Z | 0.5 | 200 | 100 | 100 | UMR-FK2-EU | pcs | DE | EUR | Brand- und Rauchschutz | Brandschutzklappen | Umrüstbaugruppen | Z00: von Schmelzlotausführung | Z02: auf ein Endschalter, Anzeige Klappe AUF
1000765410 | Umrüstbaugruppe | UMR-FK2-EU/Z00/Z02/1000x450 | 52 | 84818085 | Z | 0.5 | 200 | 100 | 100 | UMR-FK2-EU | pcs | DE | EUR | Brand- und Rauchschutz | Brandschutzklappen | Umrüstbaugruppen | Z00: von Schmelzlotausführung | Z02: auf ein Endschalter, Anzeige Klappe AUF
1000765415 | Umrüstbaugruppe | UMR-FK2-EU/Z00/Z02/1000x500 | 52 | 84818085 | Z | 0.5 | 200 | 100 | 100 | UMR-FK2-EU | pcs | DE | EUR | Brand- und Rauchschutz | Brandschutzklappen | Umrüstbaugruppen | Z00: von Schmelzlotausführung | Z02: auf ein Endschalter, Anzeige Klappe AUF
1000765420 | Umrüstbaugruppe | UMR-FK2-EU/Z00/Z02/1000x550 | 52 | 84818085 | Z | 0.5 | 200 | 100 | 100 | UMR-FK2-EU | pcs | DE | EUR | Brand- und Rauchschutz | Brandschutzklappen | Umrüstbaugruppen | Z00: von Schmelzlotausführung | Z02: auf ein Endschalter, Anzeige Klappe AUF
1000765425 | Umrüstbaugruppe | UMR-FK2-EU/Z00/Z02/1000x600 | 52 | 84818085 | Z | 0.5 | 200 | 100 | 100 | UMR-FK2-EU | pcs | DE | EUR | Brand- und Rauchschutz | Brandschutzklappen | Umrüstbaugruppen | Z00: von Schmelzlotausführung | Z02: auf ein Endschalter, Anzeige Klappe AUF
1000765430 | Umrüstbaugruppe | UMR-FK2-EU/Z00/Z02/1000x650 | 52 | 84818085 | Z | 0.5 | 200 | 100 | 100 | UMR-FK2-EU | pcs | DE | EUR | Brand- und Rauchschutz | Brandschutzklappen | Umrüstbaugruppen | Z00: von Schmelzlotausführung | Z02: auf ein Endschalter, Anzeige Klappe AUF
1000765435 | Umrüstbaugruppe | UMR-FK2-EU/Z00/Z02/1000x700 | 52 | 84818085 | Z | 0.5 | 200 | 100 | 100 | UMR-FK2-EU | pcs | DE | EUR | Brand- und Rauchschutz | Brandschutzklappen | Umrüstbaugruppen | Z00: von Schmelzlotausführung | Z02: auf ein Endschalter, Anzeige Klappe AUF
1000765440 | Umrüstbaugruppe | UMR-FK2-EU/Z00/Z02/1000x750 | 52 | 84818085 | Z | 0.5 | 200 | 100 | 100 | UMR-FK2-EU | pcs | DE | EUR | Brand- und Rauchschutz | Brandschutzklappen | Umrüstbaugruppen | Z00: von Schmelzlotausführung | Z02: auf ein Endschalter, Anzeige Klappe AUF
1000765445 | Umrüstbaugruppe | UMR-FK2-EU/Z00/Z02/1000x800 | 52 | 84818085 | Z | 0.5 | 200 | 100 | 100 | UMR-FK2-EU | pcs | DE | EUR | Brand- und Rauchschutz | Brandschutzklappen | Umrüstbaugruppen | Z00: von Schmelzlotausführung | Z02: auf ein Endschalter, Anzeige Klappe AUF
1000765450 | Umrüstbaugruppe | UMR-FK2-EU/Z00/Z02/1100x200 | 52 | 84818085 | Z | 0.5 | 200 | 100 | 100 | UMR-FK2-EU | pcs | DE | EUR | Brand- und Rauchschutz | Brandschutzklappen | Umrüstbaugruppen | Z00: von Schmelzlotausführung | Z02: auf ein Endschalter, Anzeige Klappe AUF
1000765455 | Umrüstbaugruppe | UMR-FK2-EU/Z00/Z02/1100x250 | 52 | 84818085 | Z | 0.5 | 200 | 100 | 100 | UMR-FK2-EU | pcs | DE | EUR | Brand- und Rauchschutz | Brandschutzklappen | Umrüstbaugruppen | Z00: von Schmelzlotausführung | Z02: auf ein Endschalter, Anzeige Klappe AUF
1000765460 | Umrüstbaugruppe | UMR-FK2-EU/Z00/Z02/1100x300 | 52 | 84818085 | Z | 0.5 | 200 | 100 | 100 | UMR-FK2-EU | pcs | DE | EUR | Brand- und Rauchschutz | Brandschutzklappen | Umrüstbaugruppen | Z00: von Schmelzlotausführung | Z02: auf ein Endschalter, Anzeige Klappe AUF
1000765465 | Umrüstbaugruppe | UMR-FK2-EU/Z00/Z02/1100x350 | 52 | 84818085 | Z | 0.5 | 200 | 100 | 100 | UMR-FK2-EU | pcs | DE | EUR | Brand- und Rauchschutz | Brandschutzklappen | Umrüstbaugruppen | Z00: von Schmelzlotausführung | Z02: auf ein Endschalter, Anzeige Klappe AUF
1000765470 | Umrüstbaugruppe | UMR-FK2-EU/Z00/Z02/1100x400 | 52 | 84818085 | Z | 0.5 | 200 | 100 | 100 | UMR-FK2-EU | pcs | DE | EUR | Brand- und Rauchschutz | Brandschutzklappen | Umrüstbaugruppen | Z00: von Schmelzlotausführung | Z02: auf ein Endschalter, Anzeige Klappe AUF
1000765475 | Umrüstbaugruppe | UMR-FK2-EU/Z00/Z02/1100x450 | 52 | 84818085 | Z | 0.5 | 200 | 100 | 100 | UMR-FK2-EU | pcs | DE | EUR | Brand- und Rauchschutz | Brandschutzklappen | Umrüstbaugruppen | Z00: von Schmelzlotausführung | Z02: auf ein Endschalter, Anzeige Klappe AUF
1000765480 | Umrüstbaugruppe | UMR-FK2-EU/Z00/Z02/1100x500 | 52 | 84818085 | Z | 0.5 | 200 | 100 | 100 | UMR-FK2-EU | pcs | DE | EUR | Brand- und Rauchschutz | Brandschutzklappen | Umrüstbaugruppen | Z00: von Schmelzlotausführung | Z02: auf ein Endschalter, Anzeige Klappe AUF
1000765485 | Umrüstbaugruppe | UMR-FK2-EU/Z00/Z02/1100x550 | 52 | 84818085 | Z | 0.5 | 200 | 100 | 100 | UMR-FK2-EU | pcs | DE | EUR | Brand- und Rauchschutz | Brandschutzklappen | Umrüstbaugruppen | Z00: von Schmelzlotausführung | Z02: auf ein Endschalter, Anzeige Klappe AUF
1000765490 | Umrüstbaugruppe | UMR-FK2-EU/Z00/Z02/1100x600 | 52 | 84818085 | Z | 0.5 | 200 | 100 | 100 | UMR-FK2-EU | pcs | DE | EUR | Brand- und Rauchschutz | Brandschutzklappen | Umrüstbaugruppen | Z00: von Schmelzlotausführung | Z02: auf ein Endschalter, Anzeige Klappe AUF
1000765495 | Umrüstbaugruppe | UMR-FK2-EU/Z00/Z02/1100x650 | 52 | 84818085 | Z | 0.5 | 200 | 100 | 100 | UMR-FK2-EU | pcs | DE | EUR | Brand- und Rauchschutz | Brandschutzklappen | Umrüstbaugruppen | Z00: von Schmelzlotausführung | Z02: auf ein Endschalter, Anzeige Klappe AUF
1000765500 | Umrüstbaugruppe | UMR-FK2-EU/Z00/Z02/1100x700 | 52 | 84818085 | Z | 0.5 | 200 | 100 | 100 | UMR-FK2-EU | pcs | DE | EUR | Brand- und Rauchschutz | Brandschutzklappen | Umrüstbaugruppen | Z00: von Schmelzlotausführung | Z02: auf ein Endschalter, Anzeige Klappe AUF
1000765505 | Umrüstbaugruppe | UMR-FK2-EU/Z00/Z02/1100x750 | 52 | 84818085 | Z | 0.5 | 200 | 100 | 100 | UMR-FK2-EU | pcs | DE | EUR | Brand- und Rauchschutz | Brandschutzklappen | Umrüstbaugruppen | Z00: von Schmelzlotausführung | Z02: auf ein Endschalter, Anzeige Klappe AUF
1000765510 | Umrüstbaugruppe | UMR-FK2-EU/Z00/Z02/1100x800 | 52 | 84818085 | Z | 0.5 | 200 | 100 | 100 | UMR-FK2-EU | pcs | DE | EUR | Brand- und Rauchschutz | Brandschutzklappen | Umrüstbaugruppen | Z00: von Schmelzlotausführung | Z02: auf ein Endschalter, Anzeige Klappe AUF
1000765515 | Umrüstbaugruppe | UMR-FK2-EU/Z00/Z02/1200x200 | 52 | 84818085 | Z | 0.5 | 200 | 100 | 100 | UMR-FK2-EU | pcs | DE | EUR | Brand- und Rauchschutz | Brandschutzklappen | Umrüstbaugruppen | Z00: von Schmelzlotausführung | Z02: auf ein Endschalter, Anzeige Klappe AUF
1000765520 | Umrüstbaugruppe | UMR-FK2-EU/Z00/Z02/1200x250 | 52 | 84818085 | Z | 0.5 | 200 | 100 | 100 | UMR-FK2-EU | pcs | DE | EUR | Brand- und Rauchschutz | Brandschutzklappen | Umrüstbaugruppen | Z00: von Schmelzlotausführung | Z02: auf ein Endschalter, Anzeige Klappe AUF
1000765525 | Umrüstbaugruppe | UMR-FK2-EU/Z00/Z02/1200x300 | 52 | 84818085 | Z | 0.5 | 200 | 100 | 100 | UMR-FK2-EU | pcs | DE | EUR | Brand- und Rauchschutz | Brandschutzklappen | Umrüstbaugruppen | Z00: von Schmelzlotausführung | Z02: auf ein Endschalter, Anzeige Klappe AUF
1000765530 | Umrüstbaugruppe | UMR-FK2-EU/Z00/Z02/1200x350 | 52 | 84818085 | Z | 0.5 | 200 | 100 | 100 | UMR-FK2-EU | pcs | DE | EUR | Brand- und Rauchschutz | Brandschutzklappen | Umrüstbaugruppen | Z00: von Schmelzlotausführung | Z02: auf ein Endschalter, Anzeige Klappe AUF
1000765535 | Umrüstbaugruppe | UMR-FK2-EU/Z00/Z02/1200x400 | 52 | 84818085 | Z | 0.5 | 200 | 100 | 100 | UMR-FK2-EU | pcs | DE | EUR | Brand- und Rauchschutz | Brandschutzklappen | Umrüstbaugruppen | Z00: von Schmelzlotausführung | Z02: auf ein Endschalter, Anzeige Klappe AUF