1000765540 | Umrüstbaugruppe | UMR-FK2-EU/Z00/Z02/1200x450 | 52 | 84818085 | Z | 0.5 | 200 | 100 | 100 | UMR-FK2-EU | pcs | DE | EUR | Brand- und Rauchschutz | Brandschutzklappen | Umrüstbaugruppen | Z00: von Schmelzlotausführung | Z02: auf ein Endschalter, Anzeige Klappe AUF
1000765545 | Umrüstbaugruppe | UMR-FK2-EU/Z00/Z02/1200x500 | 52 | 84818085 | Z | 0.5 | 200 | 100 | 100 | UMR-FK2-EU | pcs | DE | EUR | Brand- und Rauchschutz | Brandschutzklappen | Umrüstbaugruppen | Z00: von Schmelzlotausführung | Z02: auf ein Endschalter, Anzeige Klappe AUF
1000765550 | Umrüstbaugruppe | UMR-FK2-EU/Z00/Z02/1200x550 | 52 | 84818085 | Z | 0.5 | 200 | 100 | 100 | UMR-FK2-EU | pcs | DE | EUR | Brand- und Rauchschutz | Brandschutzklappen | Umrüstbaugruppen | Z00: von Schmelzlotausführung | Z02: auf ein Endschalter, Anzeige Klappe AUF
1000765555 | Umrüstbaugruppe | UMR-FK2-EU/Z00/Z02/1200x600 | 52 | 84818085 | Z | 0.5 | 200 | 100 | 100 | UMR-FK2-EU | pcs | DE | EUR | Brand- und Rauchschutz | Brandschutzklappen | Umrüstbaugruppen | Z00: von Schmelzlotausführung | Z02: auf ein Endschalter, Anzeige Klappe AUF
1000765560 | Umrüstbaugruppe | UMR-FK2-EU/Z00/Z02/1200x650 | 52 | 84818085 | Z | 0.5 | 200 | 100 | 100 | UMR-FK2-EU | pcs | DE | EUR | Brand- und Rauchschutz | Brandschutzklappen | Umrüstbaugruppen | Z00: von Schmelzlotausführung | Z02: auf ein Endschalter, Anzeige Klappe AUF
1000765565 | Umrüstbaugruppe | UMR-FK2-EU/Z00/Z02/1200x700 | 52 | 84818085 | Z | 0.5 | 200 | 100 | 100 | UMR-FK2-EU | pcs | DE | EUR | Brand- und Rauchschutz | Brandschutzklappen | Umrüstbaugruppen | Z00: von Schmelzlotausführung | Z02: auf ein Endschalter, Anzeige Klappe AUF
1000765570 | Umrüstbaugruppe | UMR-FK2-EU/Z00/Z02/1200x750 | 52 | 84818085 | Z | 0.5 | 200 | 100 | 100 | UMR-FK2-EU | pcs | DE | EUR | Brand- und Rauchschutz | Brandschutzklappen | Umrüstbaugruppen | Z00: von Schmelzlotausführung | Z02: auf ein Endschalter, Anzeige Klappe AUF
1000765575 | Umrüstbaugruppe | UMR-FK2-EU/Z00/Z02/1200x800 | 52 | 84818085 | Z | 0.5 | 200 | 100 | 100 | UMR-FK2-EU | pcs | DE | EUR | Brand- und Rauchschutz | Brandschutzklappen | Umrüstbaugruppen | Z00: von Schmelzlotausführung | Z02: auf ein Endschalter, Anzeige Klappe AUF
1000765580 | Umrüstbaugruppe | UMR-FK2-EU/Z00/Z02/1300x200 | 52 | 84818085 | Z | 0.5 | 200 | 100 | 100 | UMR-FK2-EU | pcs | DE | EUR | Brand- und Rauchschutz | Brandschutzklappen | Umrüstbaugruppen | Z00: von Schmelzlotausführung | Z02: auf ein Endschalter, Anzeige Klappe AUF
1000765585 | Umrüstbaugruppe | UMR-FK2-EU/Z00/Z02/1300x250 | 52 | 84818085 | Z | 0.5 | 200 | 100 | 100 | UMR-FK2-EU | pcs | DE | EUR | Brand- und Rauchschutz | Brandschutzklappen | Umrüstbaugruppen | Z00: von Schmelzlotausführung | Z02: auf ein Endschalter, Anzeige Klappe AUF
1000765590 | Umrüstbaugruppe | UMR-FK2-EU/Z00/Z02/1300x300 | 52 | 84818085 | Z | 0.5 | 200 | 100 | 100 | UMR-FK2-EU | pcs | DE | EUR | Brand- und Rauchschutz | Brandschutzklappen | Umrüstbaugruppen | Z00: von Schmelzlotausführung | Z02: auf ein Endschalter, Anzeige Klappe AUF
1000765595 | Umrüstbaugruppe | UMR-FK2-EU/Z00/Z02/1300x350 | 52 | 84818085 | Z | 0.5 | 200 | 100 | 100 | UMR-FK2-EU | pcs | DE | EUR | Brand- und Rauchschutz | Brandschutzklappen | Umrüstbaugruppen | Z00: von Schmelzlotausführung | Z02: auf ein Endschalter, Anzeige Klappe AUF
1000765600 | Umrüstbaugruppe | UMR-FK2-EU/Z00/Z02/1300x400 | 52 | 84818085 | Z | 0.5 | 200 | 100 | 100 | UMR-FK2-EU | pcs | DE | EUR | Brand- und Rauchschutz | Brandschutzklappen | Umrüstbaugruppen | Z00: von Schmelzlotausführung | Z02: auf ein Endschalter, Anzeige Klappe AUF
1000765605 | Umrüstbaugruppe | UMR-FK2-EU/Z00/Z02/1300x450 | 52 | 84818085 | Z | 0.5 | 200 | 100 | 100 | UMR-FK2-EU | pcs | DE | EUR | Brand- und Rauchschutz | Brandschutzklappen | Umrüstbaugruppen | Z00: von Schmelzlotausführung | Z02: auf ein Endschalter, Anzeige Klappe AUF
1000765610 | Umrüstbaugruppe | UMR-FK2-EU/Z00/Z02/1300x500 | 52 | 84818085 | Z | 0.5 | 200 | 100 | 100 | UMR-FK2-EU | pcs | DE | EUR | Brand- und Rauchschutz | Brandschutzklappen | Umrüstbaugruppen | Z00: von Schmelzlotausführung | Z02: auf ein Endschalter, Anzeige Klappe AUF
1000765615 | Umrüstbaugruppe | UMR-FK2-EU/Z00/Z02/1300x550 | 52 | 84818085 | Z | 0.5 | 200 | 100 | 100 | UMR-FK2-EU | pcs | DE | EUR | Brand- und Rauchschutz | Brandschutzklappen | Umrüstbaugruppen | Z00: von Schmelzlotausführung | Z02: auf ein Endschalter, Anzeige Klappe AUF
1000765620 | Umrüstbaugruppe | UMR-FK2-EU/Z00/Z02/1300x600 | 52 | 84818085 | Z | 0.5 | 200 | 100 | 100 | UMR-FK2-EU | pcs | DE | EUR | Brand- und Rauchschutz | Brandschutzklappen | Umrüstbaugruppen | Z00: von Schmelzlotausführung | Z02: auf ein Endschalter, Anzeige Klappe AUF
1000765625 | Umrüstbaugruppe | UMR-FK2-EU/Z00/Z02/1300x650 | 52 | 84818085 | Z | 0.5 | 200 | 100 | 100 | UMR-FK2-EU | pcs | DE | EUR | Brand- und Rauchschutz | Brandschutzklappen | Umrüstbaugruppen | Z00: von Schmelzlotausführung | Z02: auf ein Endschalter, Anzeige Klappe AUF
1000765630 | Umrüstbaugruppe | UMR-FK2-EU/Z00/Z02/1300x700 | 52 | 84818085 | Z | 0.5 | 200 | 100 | 100 | UMR-FK2-EU | pcs | DE | EUR | Brand- und Rauchschutz | Brandschutzklappen | Umrüstbaugruppen | Z00: von Schmelzlotausführung | Z02: auf ein Endschalter, Anzeige Klappe AUF
1000765635 | Umrüstbaugruppe | UMR-FK2-EU/Z00/Z02/1300x750 | 52 | 84818085 | Z | 0.5 | 200 | 100 | 100 | UMR-FK2-EU | pcs | DE | EUR | Brand- und Rauchschutz | Brandschutzklappen | Umrüstbaugruppen | Z00: von Schmelzlotausführung | Z02: auf ein Endschalter, Anzeige Klappe AUF
1000765640 | Umrüstbaugruppe | UMR-FK2-EU/Z00/Z02/1300x800 | 52 | 84818085 | Z | 0.5 | 200 | 100 | 100 | UMR-FK2-EU | pcs | DE | EUR | Brand- und Rauchschutz | Brandschutzklappen | Umrüstbaugruppen | Z00: von Schmelzlotausführung | Z02: auf ein Endschalter, Anzeige Klappe AUF
1000765645 | Umrüstbaugruppe | UMR-FK2-EU/Z00/Z02/1400x200 | 52 | 84818085 | Z | 0.5 | 200 | 100 | 100 | UMR-FK2-EU | pcs | DE | EUR | Brand- und Rauchschutz | Brandschutzklappen | Umrüstbaugruppen | Z00: von Schmelzlotausführung | Z02: auf ein Endschalter, Anzeige Klappe AUF
1000765650 | Umrüstbaugruppe | UMR-FK2-EU/Z00/Z02/1400x250 | 52 | 84818085 | Z | 0.5 | 200 | 100 | 100 | UMR-FK2-EU | pcs | DE | EUR | Brand- und Rauchschutz | Brandschutzklappen | Umrüstbaugruppen | Z00: von Schmelzlotausführung | Z02: auf ein Endschalter, Anzeige Klappe AUF
1000765655 | Umrüstbaugruppe | UMR-FK2-EU/Z00/Z02/1400x300 | 52 | 84818085 | Z | 0.5 | 200 | 100 | 100 | UMR-FK2-EU | pcs | DE | EUR | Brand- und Rauchschutz | Brandschutzklappen | Umrüstbaugruppen | Z00: von Schmelzlotausführung | Z02: auf ein Endschalter, Anzeige Klappe AUF
1000765660 | Umrüstbaugruppe | UMR-FK2-EU/Z00/Z02/1400x350 | 52 | 84818085 | Z | 0.5 | 200 | 100 | 100 | UMR-FK2-EU | pcs | DE | EUR | Brand- und Rauchschutz | Brandschutzklappen | Umrüstbaugruppen | Z00: von Schmelzlotausführung | Z02: auf ein Endschalter, Anzeige Klappe AUF
1000765665 | Umrüstbaugruppe | UMR-FK2-EU/Z00/Z02/1400x400 | 52 | 84818085 | Z | 0.5 | 200 | 100 | 100 | UMR-FK2-EU | pcs | DE | EUR | Brand- und Rauchschutz | Brandschutzklappen | Umrüstbaugruppen | Z00: von Schmelzlotausführung | Z02: auf ein Endschalter, Anzeige Klappe AUF
1000765670 | Umrüstbaugruppe | UMR-FK2-EU/Z00/Z02/1400x450 | 52 | 84818085 | Z | 0.5 | 200 | 100 | 100 | UMR-FK2-EU | pcs | DE | EUR | Brand- und Rauchschutz | Brandschutzklappen | Umrüstbaugruppen | Z00: von Schmelzlotausführung | Z02: auf ein Endschalter, Anzeige Klappe AUF
1000765675 | Umrüstbaugruppe | UMR-FK2-EU/Z00/Z02/1400x500 | 52 | 84818085 | Z | 0.5 | 200 | 100 | 100 | UMR-FK2-EU | pcs | DE | EUR | Brand- und Rauchschutz | Brandschutzklappen | Umrüstbaugruppen | Z00: von Schmelzlotausführung | Z02: auf ein Endschalter, Anzeige Klappe AUF
1000765680 | Umrüstbaugruppe | UMR-FK2-EU/Z00/Z02/1400x550 | 52 | 84818085 | Z | 0.5 | 200 | 100 | 100 | UMR-FK2-EU | pcs | DE | EUR | Brand- und Rauchschutz | Brandschutzklappen | Umrüstbaugruppen | Z00: von Schmelzlotausführung | Z02: auf ein Endschalter, Anzeige Klappe AUF
1000765685 | Umrüstbaugruppe | UMR-FK2-EU/Z00/Z02/1400x600 | 52 | 84818085 | Z | 0.5 | 200 | 100 | 100 | UMR-FK2-EU | pcs | DE | EUR | Brand- und Rauchschutz | Brandschutzklappen | Umrüstbaugruppen | Z00: von Schmelzlotausführung | Z02: auf ein Endschalter, Anzeige Klappe AUF
1000765690 | Umrüstbaugruppe | UMR-FK2-EU/Z00/Z02/1400x650 | 52 | 84818085 | Z | 0.5 | 200 | 100 | 100 | UMR-FK2-EU | pcs | DE | EUR | Brand- und Rauchschutz | Brandschutzklappen | Umrüstbaugruppen | Z00: von Schmelzlotausführung | Z02: auf ein Endschalter, Anzeige Klappe AUF
1000765695 | Umrüstbaugruppe | UMR-FK2-EU/Z00/Z02/1400x700 | 52 | 84818085 | Z | 0.5 | 200 | 100 | 100 | UMR-FK2-EU | pcs | DE | EUR | Brand- und Rauchschutz | Brandschutzklappen | Umrüstbaugruppen | Z00: von Schmelzlotausführung | Z02: auf ein Endschalter, Anzeige Klappe AUF
1000765700 | Umrüstbaugruppe | UMR-FK2-EU/Z00/Z02/1400x750 | 52 | 84818085 | Z | 0.5 | 200 | 100 | 100 | UMR-FK2-EU | pcs | DE | EUR | Brand- und Rauchschutz | Brandschutzklappen | Umrüstbaugruppen | Z00: von Schmelzlotausführung | Z02: auf ein Endschalter, Anzeige Klappe AUF
1000765705 | Umrüstbaugruppe | UMR-FK2-EU/Z00/Z02/1400x800 | 52 | 84818085 | Z | 0.5 | 200 | 100 | 100 | UMR-FK2-EU | pcs | DE | EUR | Brand- und Rauchschutz | Brandschutzklappen | Umrüstbaugruppen | Z00: von Schmelzlotausführung | Z02: auf ein Endschalter, Anzeige Klappe AUF
1000765710 | Umrüstbaugruppe | UMR-FK2-EU/Z00/Z02/1500x200 | 52 | 84818085 | Z | 0.5 | 200 | 100 | 100 | UMR-FK2-EU | pcs | DE | EUR | Brand- und Rauchschutz | Brandschutzklappen | Umrüstbaugruppen | Z00: von Schmelzlotausführung | Z02: auf ein Endschalter, Anzeige Klappe AUF
1000765715 | Umrüstbaugruppe | UMR-FK2-EU/Z00/Z02/1500x250 | 52 | 84818085 | Z | 0.5 | 200 | 100 | 100 | UMR-FK2-EU | pcs | DE | EUR | Brand- und Rauchschutz | Brandschutzklappen | Umrüstbaugruppen | Z00: von Schmelzlotausführung | Z02: auf ein Endschalter, Anzeige Klappe AUF
1000765720 | Umrüstbaugruppe | UMR-FK2-EU/Z00/Z02/1500x300 | 52 | 84818085 | Z | 0.5 | 200 | 100 | 100 | UMR-FK2-EU | pcs | DE | EUR | Brand- und Rauchschutz | Brandschutzklappen | Umrüstbaugruppen | Z00: von Schmelzlotausführung | Z02: auf ein Endschalter, Anzeige Klappe AUF
1000765725 | Umrüstbaugruppe | UMR-FK2-EU/Z00/Z02/1500x350 | 52 | 84818085 | Z | 0.5 | 200 | 100 | 100 | UMR-FK2-EU | pcs | DE | EUR | Brand- und Rauchschutz | Brandschutzklappen | Umrüstbaugruppen | Z00: von Schmelzlotausführung | Z02: auf ein Endschalter, Anzeige Klappe AUF
1000765730 | Umrüstbaugruppe | UMR-FK2-EU/Z00/Z02/1500x400 | 52 | 84818085 | Z | 0.5 | 200 | 100 | 100 | UMR-FK2-EU | pcs | DE | EUR | Brand- und Rauchschutz | Brandschutzklappen | Umrüstbaugruppen | Z00: von Schmelzlotausführung | Z02: auf ein Endschalter, Anzeige Klappe AUF
1000765735 | Umrüstbaugruppe | UMR-FK2-EU/Z00/Z02/1500x450 | 52 | 84818085 | Z | 0.5 | 200 | 100 | 100 | UMR-FK2-EU | pcs | DE | EUR | Brand- und Rauchschutz | Brandschutzklappen | Umrüstbaugruppen | Z00: von Schmelzlotausführung | Z02: auf ein Endschalter, Anzeige Klappe AUF
1000765740 | Umrüstbaugruppe | UMR-FK2-EU/Z00/Z02/1500x500 | 52 | 84818085 | Z | 0.5 | 200 | 100 | 100 | UMR-FK2-EU | pcs | DE | EUR | Brand- und Rauchschutz | Brandschutzklappen | Umrüstbaugruppen | Z00: von Schmelzlotausführung | Z02: auf ein Endschalter, Anzeige Klappe AUF
1000765745 | Umrüstbaugruppe | UMR-FK2-EU/Z00/Z02/1500x550 | 52 | 84818085 | Z | 0.5 | 200 | 100 | 100 | UMR-FK2-EU | pcs | DE | EUR | Brand- und Rauchschutz | Brandschutzklappen | Umrüstbaugruppen | Z00: von Schmelzlotausführung | Z02: auf ein Endschalter, Anzeige Klappe AUF
1000765750 | Umrüstbaugruppe | UMR-FK2-EU/Z00/Z02/1500x600 | 52 | 84818085 | Z | 0.5 | 200 | 100 | 100 | UMR-FK2-EU | pcs | DE | EUR | Brand- und Rauchschutz | Brandschutzklappen | Umrüstbaugruppen | Z00: von Schmelzlotausführung | Z02: auf ein Endschalter, Anzeige Klappe AUF
1000765755 | Umrüstbaugruppe | UMR-FK2-EU/Z00/Z02/1500x650 | 52 | 84818085 | Z | 0.5 | 200 | 100 | 100 | UMR-FK2-EU | pcs | DE | EUR | Brand- und Rauchschutz | Brandschutzklappen | Umrüstbaugruppen | Z00: von Schmelzlotausführung | Z02: auf ein Endschalter, Anzeige Klappe AUF
1000765760 | Umrüstbaugruppe | UMR-FK2-EU/Z00/Z02/1500x700 | 52 | 84818085 | Z | 0.5 | 200 | 100 | 100 | UMR-FK2-EU | pcs | DE | EUR | Brand- und Rauchschutz | Brandschutzklappen | Umrüstbaugruppen | Z00: von Schmelzlotausführung | Z02: auf ein Endschalter, Anzeige Klappe AUF
1000765765 | Umrüstbaugruppe | UMR-FK2-EU/Z00/Z02/1500x750 | 52 | 84818085 | Z | 0.5 | 200 | 100 | 100 | UMR-FK2-EU | pcs | DE | EUR | Brand- und Rauchschutz | Brandschutzklappen | Umrüstbaugruppen | Z00: von Schmelzlotausführung | Z02: auf ein Endschalter, Anzeige Klappe AUF
1000765770 | Umrüstbaugruppe | UMR-FK2-EU/Z00/Z02/1500x800 | 52 | 84818085 | Z | 0.5 | 200 | 100 | 100 | UMR-FK2-EU | pcs | DE | EUR | Brand- und Rauchschutz | Brandschutzklappen | Umrüstbaugruppen | Z00: von Schmelzlotausführung | Z02: auf ein Endschalter, Anzeige Klappe AUF
1000764275 | Umrüstbaugruppe | UMR-FK2-EU/Z00/Z02/200x100 | 52 | 84818085 | Z | 0.5 | 200 | 100 | 100 | UMR-FK2-EU | pcs | DE | EUR | Brand- und Rauchschutz | Brandschutzklappen | Umrüstbaugruppen | Z00: von Schmelzlotausführung | Z02: auf ein Endschalter, Anzeige Klappe AUF
1000764280 | Umrüstbaugruppe | UMR-FK2-EU/Z00/Z02/200x125 | 52 | 84818085 | Z | 0.5 | 200 | 100 | 100 | UMR-FK2-EU | pcs | DE | EUR | Brand- und Rauchschutz | Brandschutzklappen | Umrüstbaugruppen | Z00: von Schmelzlotausführung | Z02: auf ein Endschalter, Anzeige Klappe AUF
1000764285 | Umrüstbaugruppe | UMR-FK2-EU/Z00/Z02/200x150 | 52 | 84818085 | Z | 0.5 | 200 | 100 | 100 | UMR-FK2-EU | pcs | DE | EUR | Brand- und Rauchschutz | Brandschutzklappen | Umrüstbaugruppen | Z00: von Schmelzlotausführung | Z02: auf ein Endschalter, Anzeige Klappe AUF
1000764290 | Umrüstbaugruppe | UMR-FK2-EU/Z00/Z02/200x160 | 52 | 84818085 | Z | 0.5 | 200 | 100 | 100 | UMR-FK2-EU | pcs | DE | EUR | Brand- und Rauchschutz | Brandschutzklappen | Umrüstbaugruppen | Z00: von Schmelzlotausführung | Z02: auf ein Endschalter, Anzeige Klappe AUF
1000764295 | Umrüstbaugruppe | UMR-FK2-EU/Z00/Z02/200x200 | 52 | 84818085 | Z | 0.5 | 200 | 100 | 100 | UMR-FK2-EU | pcs | DE | EUR | Brand- und Rauchschutz | Brandschutzklappen | Umrüstbaugruppen | Z00: von Schmelzlotausführung | Z02: auf ein Endschalter, Anzeige Klappe AUF
1000764300 | Umrüstbaugruppe | UMR-FK2-EU/Z00/Z02/200x250 | 52 | 84818085 | Z | 0.5 | 200 | 100 | 100 | UMR-FK2-EU | pcs | DE | EUR | Brand- und Rauchschutz | Brandschutzklappen | Umrüstbaugruppen | Z00: von Schmelzlotausführung | Z02: auf ein Endschalter, Anzeige Klappe AUF
1000764305 | Umrüstbaugruppe | UMR-FK2-EU/Z00/Z02/200x300 | 52 | 84818085 | Z | 0.5 | 200 | 100 | 100 | UMR-FK2-EU | pcs | DE | EUR | Brand- und Rauchschutz | Brandschutzklappen | Umrüstbaugruppen | Z00: von Schmelzlotausführung | Z02: auf ein Endschalter, Anzeige Klappe AUF
1000764310 | Umrüstbaugruppe | UMR-FK2-EU/Z00/Z02/200x350 | 52 | 84818085 | Z | 0.5 | 200 | 100 | 100 | UMR-FK2-EU | pcs | DE | EUR | Brand- und Rauchschutz | Brandschutzklappen | Umrüstbaugruppen | Z00: von Schmelzlotausführung | Z02: auf ein Endschalter, Anzeige Klappe AUF
1000764315 | Umrüstbaugruppe | UMR-FK2-EU/Z00/Z02/200x400 | 52 | 84818085 | Z | 0.5 | 200 | 100 | 100 | UMR-FK2-EU | pcs | DE | EUR | Brand- und Rauchschutz | Brandschutzklappen | Umrüstbaugruppen | Z00: von Schmelzlotausführung | Z02: auf ein Endschalter, Anzeige Klappe AUF
1000764320 | Umrüstbaugruppe | UMR-FK2-EU/Z00/Z02/200x450 | 52 | 84818085 | Z | 0.5 | 200 | 100 | 100 | UMR-FK2-EU | pcs | DE | EUR | Brand- und Rauchschutz | Brandschutzklappen | Umrüstbaugruppen | Z00: von Schmelzlotausführung | Z02: auf ein Endschalter, Anzeige Klappe AUF
1000764325 | Umrüstbaugruppe | UMR-FK2-EU/Z00/Z02/200x500 | 52 | 84818085 | Z | 0.5 | 200 | 100 | 100 | UMR-FK2-EU | pcs | DE | EUR | Brand- und Rauchschutz | Brandschutzklappen | Umrüstbaugruppen | Z00: von Schmelzlotausführung | Z02: auf ein Endschalter, Anzeige Klappe AUF
1000764330 | Umrüstbaugruppe | UMR-FK2-EU/Z00/Z02/250x100 | 52 | 84818085 | Z | 0.5 | 200 | 100 | 100 | UMR-FK2-EU | pcs | DE | EUR | Brand- und Rauchschutz | Brandschutzklappen | Umrüstbaugruppen | Z00: von Schmelzlotausführung | Z02: auf ein Endschalter, Anzeige Klappe AUF
1000764335 | Umrüstbaugruppe | UMR-FK2-EU/Z00/Z02/250x125 | 52 | 84818085 | Z | 0.5 | 200 | 100 | 100 | UMR-FK2-EU | pcs | DE | EUR | Brand- und Rauchschutz | Brandschutzklappen | Umrüstbaugruppen | Z00: von Schmelzlotausführung | Z02: auf ein Endschalter, Anzeige Klappe AUF
1000764340 | Umrüstbaugruppe | UMR-FK2-EU/Z00/Z02/250x150 | 52 | 84818085 | Z | 0.5 | 200 | 100 | 100 | UMR-FK2-EU | pcs | DE | EUR | Brand- und Rauchschutz | Brandschutzklappen | Umrüstbaugruppen | Z00: von Schmelzlotausführung | Z02: auf ein Endschalter, Anzeige Klappe AUF
1000764345 | Umrüstbaugruppe | UMR-FK2-EU/Z00/Z02/250x160 | 52 | 84818085 | Z | 0.5 | 200 | 100 | 100 | UMR-FK2-EU | pcs | DE | EUR | Brand- und Rauchschutz | Brandschutzklappen | Umrüstbaugruppen | Z00: von Schmelzlotausführung | Z02: auf ein Endschalter, Anzeige Klappe AUF
1000764350 | Umrüstbaugruppe | UMR-FK2-EU/Z00/Z02/250x200 | 52 | 84818085 | Z | 0.5 | 200 | 100 | 100 | UMR-FK2-EU | pcs | DE | EUR | Brand- und Rauchschutz | Brandschutzklappen | Umrüstbaugruppen | Z00: von Schmelzlotausführung | Z02: auf ein Endschalter, Anzeige Klappe AUF
1000764355 | Umrüstbaugruppe | UMR-FK2-EU/Z00/Z02/250x250 | 52 | 84818085 | Z | 0.5 | 200 | 100 | 100 | UMR-FK2-EU | pcs | DE | EUR | Brand- und Rauchschutz | Brandschutzklappen | Umrüstbaugruppen | Z00: von Schmelzlotausführung | Z02: auf ein Endschalter, Anzeige Klappe AUF
1000764360 | Umrüstbaugruppe | UMR-FK2-EU/Z00/Z02/250x300 | 52 | 84818085 | Z | 0.5 | 200 | 100 | 100 | UMR-FK2-EU | pcs | DE | EUR | Brand- und Rauchschutz | Brandschutzklappen | Umrüstbaugruppen | Z00: von Schmelzlotausführung | Z02: auf ein Endschalter, Anzeige Klappe AUF
1000764365 | Umrüstbaugruppe | UMR-FK2-EU/Z00/Z02/250x350 | 52 | 84818085 | Z | 0.5 | 200 | 100 | 100 | UMR-FK2-EU | pcs | DE | EUR | Brand- und Rauchschutz | Brandschutzklappen | Umrüstbaugruppen | Z00: von Schmelzlotausführung | Z02: auf ein Endschalter, Anzeige Klappe AUF
1000764370 | Umrüstbaugruppe | UMR-FK2-EU/Z00/Z02/250x400 | 52 | 84818085 | Z | 0.5 | 200 | 100 | 100 | UMR-FK2-EU | pcs | DE | EUR | Brand- und Rauchschutz | Brandschutzklappen | Umrüstbaugruppen | Z00: von Schmelzlotausführung | Z02: auf ein Endschalter, Anzeige Klappe AUF
1000764375 | Umrüstbaugruppe | UMR-FK2-EU/Z00/Z02/250x450 | 52 | 84818085 | Z | 0.5 | 200 | 100 | 100 | UMR-FK2-EU | pcs | DE | EUR | Brand- und Rauchschutz | Brandschutzklappen | Umrüstbaugruppen | Z00: von Schmelzlotausführung | Z02: auf ein Endschalter, Anzeige Klappe AUF
1000764380 | Umrüstbaugruppe | UMR-FK2-EU/Z00/Z02/250x500 | 52 | 84818085 | Z | 0.5 | 200 | 100 | 100 | UMR-FK2-EU | pcs | DE | EUR | Brand- und Rauchschutz | Brandschutzklappen | Umrüstbaugruppen | Z00: von Schmelzlotausführung | Z02: auf ein Endschalter, Anzeige Klappe AUF
1000764385 | Umrüstbaugruppe | UMR-FK2-EU/Z00/Z02/300x100 | 52 | 84818085 | Z | 0.5 | 200 | 100 | 100 | UMR-FK2-EU | pcs | DE | EUR | Brand- und Rauchschutz | Brandschutzklappen | Umrüstbaugruppen | Z00: von Schmelzlotausführung | Z02: auf ein Endschalter, Anzeige Klappe AUF
1000764390 | Umrüstbaugruppe | UMR-FK2-EU/Z00/Z02/300x125 | 52 | 84818085 | Z | 0.5 | 200 | 100 | 100 | UMR-FK2-EU | pcs | DE | EUR | Brand- und Rauchschutz | Brandschutzklappen | Umrüstbaugruppen | Z00: von Schmelzlotausführung | Z02: auf ein Endschalter, Anzeige Klappe AUF
1000764395 | Umrüstbaugruppe | UMR-FK2-EU/Z00/Z02/300x150 | 52 | 84818085 | Z | 0.5 | 200 | 100 | 100 | UMR-FK2-EU | pcs | DE | EUR | Brand- und Rauchschutz | Brandschutzklappen | Umrüstbaugruppen | Z00: von Schmelzlotausführung | Z02: auf ein Endschalter, Anzeige Klappe AUF
1000764400 | Umrüstbaugruppe | UMR-FK2-EU/Z00/Z02/300x160 | 52 | 84818085 | Z | 0.5 | 200 | 100 | 100 | UMR-FK2-EU | pcs | DE | EUR | Brand- und Rauchschutz | Brandschutzklappen | Umrüstbaugruppen | Z00: von Schmelzlotausführung | Z02: auf ein Endschalter, Anzeige Klappe AUF
1000764405 | Umrüstbaugruppe | UMR-FK2-EU/Z00/Z02/300x200 | 52 | 84818085 | Z | 0.5 | 200 | 100 | 100 | UMR-FK2-EU | pcs | DE | EUR | Brand- und Rauchschutz | Brandschutzklappen | Umrüstbaugruppen | Z00: von Schmelzlotausführung | Z02: auf ein Endschalter, Anzeige Klappe AUF
1000764410 | Umrüstbaugruppe | UMR-FK2-EU/Z00/Z02/300x250 | 52 | 84818085 | Z | 0.5 | 200 | 100 | 100 | UMR-FK2-EU | pcs | DE | EUR | Brand- und Rauchschutz | Brandschutzklappen | Umrüstbaugruppen | Z00: von Schmelzlotausführung | Z02: auf ein Endschalter, Anzeige Klappe AUF
1000764415 | Umrüstbaugruppe | UMR-FK2-EU/Z00/Z02/300x300 | 52 | 84818085 | Z | 0.5 | 200 | 100 | 100 | UMR-FK2-EU | pcs | DE | EUR | Brand- und Rauchschutz | Brandschutzklappen | Umrüstbaugruppen | Z00: von Schmelzlotausführung | Z02: auf ein Endschalter, Anzeige Klappe AUF
1000764420 | Umrüstbaugruppe | UMR-FK2-EU/Z00/Z02/300x350 | 52 | 84818085 | Z | 0.5 | 200 | 100 | 100 | UMR-FK2-EU | pcs | DE | EUR | Brand- und Rauchschutz | Brandschutzklappen | Umrüstbaugruppen | Z00: von Schmelzlotausführung | Z02: auf ein Endschalter, Anzeige Klappe AUF
1000764425 | Umrüstbaugruppe | UMR-FK2-EU/Z00/Z02/300x400 | 52 | 84818085 | Z | 0.5 | 200 | 100 | 100 | UMR-FK2-EU | pcs | DE | EUR | Brand- und Rauchschutz | Brandschutzklappen | Umrüstbaugruppen | Z00: von Schmelzlotausführung | Z02: auf ein Endschalter, Anzeige Klappe AUF
1000764430 | Umrüstbaugruppe | UMR-FK2-EU/Z00/Z02/300x450 | 52 | 84818085 | Z | 0.5 | 200 | 100 | 100 | UMR-FK2-EU | pcs | DE | EUR | Brand- und Rauchschutz | Brandschutzklappen | Umrüstbaugruppen | Z00: von Schmelzlotausführung | Z02: auf ein Endschalter, Anzeige Klappe AUF
1000764435 | Umrüstbaugruppe | UMR-FK2-EU/Z00/Z02/300x500 | 52 | 84818085 | Z | 0.5 | 200 | 100 | 100 | UMR-FK2-EU | pcs | DE | EUR | Brand- und Rauchschutz | Brandschutzklappen | Umrüstbaugruppen | Z00: von Schmelzlotausführung | Z02: auf ein Endschalter, Anzeige Klappe AUF
1000764440 | Umrüstbaugruppe | UMR-FK2-EU/Z00/Z02/300x550 | 52 | 84818085 | Z | 0.5 | 200 | 100 | 100 | UMR-FK2-EU | pcs | DE | EUR | Brand- und Rauchschutz | Brandschutzklappen | Umrüstbaugruppen | Z00: von Schmelzlotausführung | Z02: auf ein Endschalter, Anzeige Klappe AUF
1000764445 | Umrüstbaugruppe | UMR-FK2-EU/Z00/Z02/300x600 | 52 | 84818085 | Z | 0.5 | 200 | 100 | 100 | UMR-FK2-EU | pcs | DE | EUR | Brand- und Rauchschutz | Brandschutzklappen | Umrüstbaugruppen | Z00: von Schmelzlotausführung | Z02: auf ein Endschalter, Anzeige Klappe AUF
1000764450 | Umrüstbaugruppe | UMR-FK2-EU/Z00/Z02/300x650 | 52 | 84818085 | Z | 0.5 | 200 | 100 | 100 | UMR-FK2-EU | pcs | DE | EUR | Brand- und Rauchschutz | Brandschutzklappen | Umrüstbaugruppen | Z00: von Schmelzlotausführung | Z02: auf ein Endschalter, Anzeige Klappe AUF
1000764455 | Umrüstbaugruppe | UMR-FK2-EU/Z00/Z02/300x700 | 52 | 84818085 | Z | 0.5 | 200 | 100 | 100 | UMR-FK2-EU | pcs | DE | EUR | Brand- und Rauchschutz | Brandschutzklappen | Umrüstbaugruppen | Z00: von Schmelzlotausführung | Z02: auf ein Endschalter, Anzeige Klappe AUF
1000764460 | Umrüstbaugruppe | UMR-FK2-EU/Z00/Z02/300x750 | 52 | 84818085 | Z | 0.5 | 200 | 100 | 100 | UMR-FK2-EU | pcs | DE | EUR | Brand- und Rauchschutz | Brandschutzklappen | Umrüstbaugruppen | Z00: von Schmelzlotausführung | Z02: auf ein Endschalter, Anzeige Klappe AUF
1000764465 | Umrüstbaugruppe | UMR-FK2-EU/Z00/Z02/300x800 | 52 | 84818085 | Z | 0.5 | 200 | 100 | 100 | UMR-FK2-EU | pcs | DE | EUR | Brand- und Rauchschutz | Brandschutzklappen | Umrüstbaugruppen | Z00: von Schmelzlotausführung | Z02: auf ein Endschalter, Anzeige Klappe AUF
1000764470 | Umrüstbaugruppe | UMR-FK2-EU/Z00/Z02/350x100 | 52 | 84818085 | Z | 0.5 | 200 | 100 | 100 | UMR-FK2-EU | pcs | DE | EUR | Brand- und Rauchschutz | Brandschutzklappen | Umrüstbaugruppen | Z00: von Schmelzlotausführung | Z02: auf ein Endschalter, Anzeige Klappe AUF
1000764475 | Umrüstbaugruppe | UMR-FK2-EU/Z00/Z02/350x125 | 52 | 84818085 | Z | 0.5 | 200 | 100 | 100 | UMR-FK2-EU | pcs | DE | EUR | Brand- und Rauchschutz | Brandschutzklappen | Umrüstbaugruppen | Z00: von Schmelzlotausführung | Z02: auf ein Endschalter, Anzeige Klappe AUF
1000764480 | Umrüstbaugruppe | UMR-FK2-EU/Z00/Z02/350x150 | 52 | 84818085 | Z | 0.5 | 200 | 100 | 100 | UMR-FK2-EU | pcs | DE | EUR | Brand- und Rauchschutz | Brandschutzklappen | Umrüstbaugruppen | Z00: von Schmelzlotausführung | Z02: auf ein Endschalter, Anzeige Klappe AUF
1000764485 | Umrüstbaugruppe | UMR-FK2-EU/Z00/Z02/350x160 | 52 | 84818085 | Z | 0.5 | 200 | 100 | 100 | UMR-FK2-EU | pcs | DE | EUR | Brand- und Rauchschutz | Brandschutzklappen | Umrüstbaugruppen | Z00: von Schmelzlotausführung | Z02: auf ein Endschalter, Anzeige Klappe AUF
1000764490 | Umrüstbaugruppe | UMR-FK2-EU/Z00/Z02/350x200 | 52 | 84818085 | Z | 0.5 | 200 | 100 | 100 | UMR-FK2-EU | pcs | DE | EUR | Brand- und Rauchschutz | Brandschutzklappen | Umrüstbaugruppen | Z00: von Schmelzlotausführung | Z02: auf ein Endschalter, Anzeige Klappe AUF
1000764495 | Umrüstbaugruppe | UMR-FK2-EU/Z00/Z02/350x250 | 52 | 84818085 | Z | 0.5 | 200 | 100 | 100 | UMR-FK2-EU | pcs | DE | EUR | Brand- und Rauchschutz | Brandschutzklappen | Umrüstbaugruppen | Z00: von Schmelzlotausführung | Z02: auf ein Endschalter, Anzeige Klappe AUF
1000764500 | Umrüstbaugruppe | UMR-FK2-EU/Z00/Z02/350x300 | 52 | 84818085 | Z | 0.5 | 200 | 100 | 100 | UMR-FK2-EU | pcs | DE | EUR | Brand- und Rauchschutz | Brandschutzklappen | Umrüstbaugruppen | Z00: von Schmelzlotausführung | Z02: auf ein Endschalter, Anzeige Klappe AUF
1000764505 | Umrüstbaugruppe | UMR-FK2-EU/Z00/Z02/350x350 | 52 | 84818085 | Z | 0.5 | 200 | 100 | 100 | UMR-FK2-EU | pcs | DE | EUR | Brand- und Rauchschutz | Brandschutzklappen | Umrüstbaugruppen | Z00: von Schmelzlotausführung | Z02: auf ein Endschalter, Anzeige Klappe AUF
1000764510 | Umrüstbaugruppe | UMR-FK2-EU/Z00/Z02/350x400 | 52 | 84818085 | Z | 0.5 | 200 | 100 | 100 | UMR-FK2-EU | pcs | DE | EUR | Brand- und Rauchschutz | Brandschutzklappen | Umrüstbaugruppen | Z00: von Schmelzlotausführung | Z02: auf ein Endschalter, Anzeige Klappe AUF
1000764515 | Umrüstbaugruppe | UMR-FK2-EU/Z00/Z02/350x450 | 52 | 84818085 | Z | 0.5 | 200 | 100 | 100 | UMR-FK2-EU | pcs | DE | EUR | Brand- und Rauchschutz | Brandschutzklappen | Umrüstbaugruppen | Z00: von Schmelzlotausführung | Z02: auf ein Endschalter, Anzeige Klappe AUF
1000764520 | Umrüstbaugruppe | UMR-FK2-EU/Z00/Z02/350x500 | 52 | 84818085 | Z | 0.5 | 200 | 100 | 100 | UMR-FK2-EU | pcs | DE | EUR | Brand- und Rauchschutz | Brandschutzklappen | Umrüstbaugruppen | Z00: von Schmelzlotausführung | Z02: auf ein Endschalter, Anzeige Klappe AUF
1000764525 | Umrüstbaugruppe | UMR-FK2-EU/Z00/Z02/350x550 | 52 | 84818085 | Z | 0.5 | 200 | 100 | 100 | UMR-FK2-EU | pcs | DE | EUR | Brand- und Rauchschutz | Brandschutzklappen | Umrüstbaugruppen | Z00: von Schmelzlotausführung | Z02: auf ein Endschalter, Anzeige Klappe AUF
1000764530 | Umrüstbaugruppe | UMR-FK2-EU/Z00/Z02/350x600 | 52 | 84818085 | Z | 0.5 | 200 | 100 | 100 | UMR-FK2-EU | pcs | DE | EUR | Brand- und Rauchschutz | Brandschutzklappen | Umrüstbaugruppen | Z00: von Schmelzlotausführung | Z02: auf ein Endschalter, Anzeige Klappe AUF
1000764535 | Umrüstbaugruppe | UMR-FK2-EU/Z00/Z02/350x650 | 52 | 84818085 | Z | 0.5 | 200 | 100 | 100 | UMR-FK2-EU | pcs | DE | EUR | Brand- und Rauchschutz | Brandschutzklappen | Umrüstbaugruppen | Z00: von Schmelzlotausführung | Z02: auf ein Endschalter, Anzeige Klappe AUF
1000764540 | Umrüstbaugruppe | UMR-FK2-EU/Z00/Z02/350x700 | 52 | 84818085 | Z | 0.5 | 200 | 100 | 100 | UMR-FK2-EU | pcs | DE | EUR | Brand- und Rauchschutz | Brandschutzklappen | Umrüstbaugruppen | Z00: von Schmelzlotausführung | Z02: auf ein Endschalter, Anzeige Klappe AUF
1000764545 | Umrüstbaugruppe | UMR-FK2-EU/Z00/Z02/350x750 | 52 | 84818085 | Z | 0.5 | 200 | 100 | 100 | UMR-FK2-EU | pcs | DE | EUR | Brand- und Rauchschutz | Brandschutzklappen | Umrüstbaugruppen | Z00: von Schmelzlotausführung | Z02: auf ein Endschalter, Anzeige Klappe AUF
1000764550 | Umrüstbaugruppe | UMR-FK2-EU/Z00/Z02/350x800 | 52 | 84818085 | Z | 0.5 | 200 | 100 | 100 | UMR-FK2-EU | pcs | DE | EUR | Brand- und Rauchschutz | Brandschutzklappen | Umrüstbaugruppen | Z00: von Schmelzlotausführung | Z02: auf ein Endschalter, Anzeige Klappe AUF
1000764555 | Umrüstbaugruppe | UMR-FK2-EU/Z00/Z02/400x100 | 52 | 84818085 | Z | 0.5 | 200 | 100 | 100 | UMR-FK2-EU | pcs | DE | EUR | Brand- und Rauchschutz | Brandschutzklappen | Umrüstbaugruppen | Z00: von Schmelzlotausführung | Z02: auf ein Endschalter, Anzeige Klappe AUF
1000764560 | Umrüstbaugruppe | UMR-FK2-EU/Z00/Z02/400x125 | 52 | 84818085 | Z | 0.5 | 200 | 100 | 100 | UMR-FK2-EU | pcs | DE | EUR | Brand- und Rauchschutz | Brandschutzklappen | Umrüstbaugruppen | Z00: von Schmelzlotausführung | Z02: auf ein Endschalter, Anzeige Klappe AUF
1000764565 | Umrüstbaugruppe | UMR-FK2-EU/Z00/Z02/400x150 | 52 | 84818085 | Z | 0.5 | 200 | 100 | 100 | UMR-FK2-EU | pcs | DE | EUR | Brand- und Rauchschutz | Brandschutzklappen | Umrüstbaugruppen | Z00: von Schmelzlotausführung | Z02: auf ein Endschalter, Anzeige Klappe AUF
1000764570 | Umrüstbaugruppe | UMR-FK2-EU/Z00/Z02/400x160 | 52 | 84818085 | Z | 0.5 | 200 | 100 | 100 | UMR-FK2-EU | pcs | DE | EUR | Brand- und Rauchschutz | Brandschutzklappen | Umrüstbaugruppen | Z00: von Schmelzlotausführung | Z02: auf ein Endschalter, Anzeige Klappe AUF
1000764575 | Umrüstbaugruppe | UMR-FK2-EU/Z00/Z02/400x200 | 52 | 84818085 | Z | 0.5 | 200 | 100 | 100 | UMR-FK2-EU | pcs | DE | EUR | Brand- und Rauchschutz | Brandschutzklappen | Umrüstbaugruppen | Z00: von Schmelzlotausführung | Z02: auf ein Endschalter, Anzeige Klappe AUF
1000764580 | Umrüstbaugruppe | UMR-FK2-EU/Z00/Z02/400x250 | 52 | 84818085 | Z | 0.5 | 200 | 100 | 100 | UMR-FK2-EU | pcs | DE | EUR | Brand- und Rauchschutz | Brandschutzklappen | Umrüstbaugruppen | Z00: von Schmelzlotausführung | Z02: auf ein Endschalter, Anzeige Klappe AUF
1000764585 | Umrüstbaugruppe | UMR-FK2-EU/Z00/Z02/400x300 | 52 | 84818085 | Z | 0.5 | 200 | 100 | 100 | UMR-FK2-EU | pcs | DE | EUR | Brand- und Rauchschutz | Brandschutzklappen | Umrüstbaugruppen | Z00: von Schmelzlotausführung | Z02: auf ein Endschalter, Anzeige Klappe AUF
1000764590 | Umrüstbaugruppe | UMR-FK2-EU/Z00/Z02/400x350 | 52 | 84818085 | Z | 0.5 | 200 | 100 | 100 | UMR-FK2-EU | pcs | DE | EUR | Brand- und Rauchschutz | Brandschutzklappen | Umrüstbaugruppen | Z00: von Schmelzlotausführung | Z02: auf ein Endschalter, Anzeige Klappe AUF
1000764595 | Umrüstbaugruppe | UMR-FK2-EU/Z00/Z02/400x400 | 52 | 84818085 | Z | 0.5 | 200 | 100 | 100 | UMR-FK2-EU | pcs | DE | EUR | Brand- und Rauchschutz | Brandschutzklappen | Umrüstbaugruppen | Z00: von Schmelzlotausführung | Z02: auf ein Endschalter, Anzeige Klappe AUF
1000764600 | Umrüstbaugruppe | UMR-FK2-EU/Z00/Z02/400x450 | 52 | 84818085 | Z | 0.5 | 200 | 100 | 100 | UMR-FK2-EU | pcs | DE | EUR | Brand- und Rauchschutz | Brandschutzklappen | Umrüstbaugruppen | Z00: von Schmelzlotausführung | Z02: auf ein Endschalter, Anzeige Klappe AUF
1000764605 | Umrüstbaugruppe | UMR-FK2-EU/Z00/Z02/400x500 | 52 | 84818085 | Z | 0.5 | 200 | 100 | 100 | UMR-FK2-EU | pcs | DE | EUR | Brand- und Rauchschutz | Brandschutzklappen | Umrüstbaugruppen | Z00: von Schmelzlotausführung | Z02: auf ein Endschalter, Anzeige Klappe AUF
1000764610 | Umrüstbaugruppe | UMR-FK2-EU/Z00/Z02/400x550 | 52 | 84818085 | Z | 0.5 | 200 | 100 | 100 | UMR-FK2-EU | pcs | DE | EUR | Brand- und Rauchschutz | Brandschutzklappen | Umrüstbaugruppen | Z00: von Schmelzlotausführung | Z02: auf ein Endschalter, Anzeige Klappe AUF
1000764615 | Umrüstbaugruppe | UMR-FK2-EU/Z00/Z02/400x600 | 52 | 84818085 | Z | 0.5 | 200 | 100 | 100 | UMR-FK2-EU | pcs | DE | EUR | Brand- und Rauchschutz | Brandschutzklappen | Umrüstbaugruppen | Z00: von Schmelzlotausführung | Z02: auf ein Endschalter, Anzeige Klappe AUF
1000764620 | Umrüstbaugruppe | UMR-FK2-EU/Z00/Z02/400x650 | 52 | 84818085 | Z | 0.5 | 200 | 100 | 100 | UMR-FK2-EU | pcs | DE | EUR | Brand- und Rauchschutz | Brandschutzklappen | Umrüstbaugruppen | Z00: von Schmelzlotausführung | Z02: auf ein Endschalter, Anzeige Klappe AUF
1000764625 | Umrüstbaugruppe | UMR-FK2-EU/Z00/Z02/400x700 | 52 | 84818085 | Z | 0.5 | 200 | 100 | 100 | UMR-FK2-EU | pcs | DE | EUR | Brand- und Rauchschutz | Brandschutzklappen | Umrüstbaugruppen | Z00: von Schmelzlotausführung | Z02: auf ein Endschalter, Anzeige Klappe AUF
1000764630 | Umrüstbaugruppe | UMR-FK2-EU/Z00/Z02/400x750 | 52 | 84818085 | Z | 0.5 | 200 | 100 | 100 | UMR-FK2-EU | pcs | DE | EUR | Brand- und Rauchschutz | Brandschutzklappen | Umrüstbaugruppen | Z00: von Schmelzlotausführung | Z02: auf ein Endschalter, Anzeige Klappe AUF
1000764635 | Umrüstbaugruppe | UMR-FK2-EU/Z00/Z02/400x800 | 52 | 84818085 | Z | 0.5 | 200 | 100 | 100 | UMR-FK2-EU | pcs | DE | EUR | Brand- und Rauchschutz | Brandschutzklappen | Umrüstbaugruppen | Z00: von Schmelzlotausführung | Z02: auf ein Endschalter, Anzeige Klappe AUF
1000764640 | Umrüstbaugruppe | UMR-FK2-EU/Z00/Z02/450x100 | 52 | 84818085 | Z | 0.5 | 200 | 100 | 100 | UMR-FK2-EU | pcs | DE | EUR | Brand- und Rauchschutz | Brandschutzklappen | Umrüstbaugruppen | Z00: von Schmelzlotausführung | Z02: auf ein Endschalter, Anzeige Klappe AUF
1000764645 | Umrüstbaugruppe | UMR-FK2-EU/Z00/Z02/450x125 | 52 | 84818085 | Z | 0.5 | 200 | 100 | 100 | UMR-FK2-EU | pcs | DE | EUR | Brand- und Rauchschutz | Brandschutzklappen | Umrüstbaugruppen | Z00: von Schmelzlotausführung | Z02: auf ein Endschalter, Anzeige Klappe AUF
1000764650 | Umrüstbaugruppe | UMR-FK2-EU/Z00/Z02/450x150 | 52 | 84818085 | Z | 0.5 | 200 | 100 | 100 | UMR-FK2-EU | pcs | DE | EUR | Brand- und Rauchschutz | Brandschutzklappen | Umrüstbaugruppen | Z00: von Schmelzlotausführung | Z02: auf ein Endschalter, Anzeige Klappe AUF
1000764655 | Umrüstbaugruppe | UMR-FK2-EU/Z00/Z02/450x160 | 52 | 84818085 | Z | 0.5 | 200 | 100 | 100 | UMR-FK2-EU | pcs | DE | EUR | Brand- und Rauchschutz | Brandschutzklappen | Umrüstbaugruppen | Z00: von Schmelzlotausführung | Z02: auf ein Endschalter, Anzeige Klappe AUF
1000764660 | Umrüstbaugruppe | UMR-FK2-EU/Z00/Z02/450x200 | 52 | 84818085 | Z | 0.5 | 200 | 100 | 100 | UMR-FK2-EU | pcs | DE | EUR | Brand- und Rauchschutz | Brandschutzklappen | Umrüstbaugruppen | Z00: von Schmelzlotausführung | Z02: auf ein Endschalter, Anzeige Klappe AUF
1000764665 | Umrüstbaugruppe | UMR-FK2-EU/Z00/Z02/450x250 | 52 | 84818085 | Z | 0.5 | 200 | 100 | 100 | UMR-FK2-EU | pcs | DE | EUR | Brand- und Rauchschutz | Brandschutzklappen | Umrüstbaugruppen | Z00: von Schmelzlotausführung | Z02: auf ein Endschalter, Anzeige Klappe AUF
1000764670 | Umrüstbaugruppe | UMR-FK2-EU/Z00/Z02/450x300 | 52 | 84818085 | Z | 0.5 | 200 | 100 | 100 | UMR-FK2-EU | pcs | DE | EUR | Brand- und Rauchschutz | Brandschutzklappen | Umrüstbaugruppen | Z00: von Schmelzlotausführung | Z02: auf ein Endschalter, Anzeige Klappe AUF
1000764675 | Umrüstbaugruppe | UMR-FK2-EU/Z00/Z02/450x350 | 52 | 84818085 | Z | 0.5 | 200 | 100 | 100 | UMR-FK2-EU | pcs | DE | EUR | Brand- und Rauchschutz | Brandschutzklappen | Umrüstbaugruppen | Z00: von Schmelzlotausführung | Z02: auf ein Endschalter, Anzeige Klappe AUF
1000764680 | Umrüstbaugruppe | UMR-FK2-EU/Z00/Z02/450x400 | 52 | 84818085 | Z | 0.5 | 200 | 100 | 100 | UMR-FK2-EU | pcs | DE | EUR | Brand- und Rauchschutz | Brandschutzklappen | Umrüstbaugruppen | Z00: von Schmelzlotausführung | Z02: auf ein Endschalter, Anzeige Klappe AUF
1000764685 | Umrüstbaugruppe | UMR-FK2-EU/Z00/Z02/450x450 | 52 | 84818085 | Z | 0.5 | 200 | 100 | 100 | UMR-FK2-EU | pcs | DE | EUR | Brand- und Rauchschutz | Brandschutzklappen | Umrüstbaugruppen | Z00: von Schmelzlotausführung | Z02: auf ein Endschalter, Anzeige Klappe AUF
1000764690 | Umrüstbaugruppe | UMR-FK2-EU/Z00/Z02/450x500 | 52 | 84818085 | Z | 0.5 | 200 | 100 | 100 | UMR-FK2-EU | pcs | DE | EUR | Brand- und Rauchschutz | Brandschutzklappen | Umrüstbaugruppen | Z00: von Schmelzlotausführung | Z02: auf ein Endschalter, Anzeige Klappe AUF
1000764695 | Umrüstbaugruppe | UMR-FK2-EU/Z00/Z02/450x550 | 52 | 84818085 | Z | 0.5 | 200 | 100 | 100 | UMR-FK2-EU | pcs | DE | EUR | Brand- und Rauchschutz | Brandschutzklappen | Umrüstbaugruppen | Z00: von Schmelzlotausführung | Z02: auf ein Endschalter, Anzeige Klappe AUF
1000764700 | Umrüstbaugruppe | UMR-FK2-EU/Z00/Z02/450x600 | 52 | 84818085 | Z | 0.5 | 200 | 100 | 100 | UMR-FK2-EU | pcs | DE | EUR | Brand- und Rauchschutz | Brandschutzklappen | Umrüstbaugruppen | Z00: von Schmelzlotausführung | Z02: auf ein Endschalter, Anzeige Klappe AUF
1000764705 | Umrüstbaugruppe | UMR-FK2-EU/Z00/Z02/450x650 | 52 | 84818085 | Z | 0.5 | 200 | 100 | 100 | UMR-FK2-EU | pcs | DE | EUR | Brand- und Rauchschutz | Brandschutzklappen | Umrüstbaugruppen | Z00: von Schmelzlotausführung | Z02: auf ein Endschalter, Anzeige Klappe AUF
1000764710 | Umrüstbaugruppe | UMR-FK2-EU/Z00/Z02/450x700 | 52 | 84818085 | Z | 0.5 | 200 | 100 | 100 | UMR-FK2-EU | pcs | DE | EUR | Brand- und Rauchschutz | Brandschutzklappen | Umrüstbaugruppen | Z00: von Schmelzlotausführung | Z02: auf ein Endschalter, Anzeige Klappe AUF
1000764715 | Umrüstbaugruppe | UMR-FK2-EU/Z00/Z02/450x750 | 52 | 84818085 | Z | 0.5 | 200 | 100 | 100 | UMR-FK2-EU | pcs | DE | EUR | Brand- und Rauchschutz | Brandschutzklappen | Umrüstbaugruppen | Z00: von Schmelzlotausführung | Z02: auf ein Endschalter, Anzeige Klappe AUF
1000764720 | Umrüstbaugruppe | UMR-FK2-EU/Z00/Z02/450x800 | 52 | 84818085 | Z | 0.5 | 200 | 100 | 100 | UMR-FK2-EU | pcs | DE | EUR | Brand- und Rauchschutz | Brandschutzklappen | Umrüstbaugruppen | Z00: von Schmelzlotausführung | Z02: auf ein Endschalter, Anzeige Klappe AUF
1000764725 | Umrüstbaugruppe | UMR-FK2-EU/Z00/Z02/500x100 | 52 | 84818085 | Z | 0.5 | 200 | 100 | 100 | UMR-FK2-EU | pcs | DE | EUR | Brand- und Rauchschutz | Brandschutzklappen | Umrüstbaugruppen | Z00: von Schmelzlotausführung | Z02: auf ein Endschalter, Anzeige Klappe AUF
1000764730 | Umrüstbaugruppe | UMR-FK2-EU/Z00/Z02/500x125 | 52 | 84818085 | Z | 0.5 | 200 | 100 | 100 | UMR-FK2-EU | pcs | DE | EUR | Brand- und Rauchschutz | Brandschutzklappen | Umrüstbaugruppen | Z00: von Schmelzlotausführung | Z02: auf ein Endschalter, Anzeige Klappe AUF
1000764735 | Umrüstbaugruppe | UMR-FK2-EU/Z00/Z02/500x150 | 52 | 84818085 | Z | 0.5 | 200 | 100 | 100 | UMR-FK2-EU | pcs | DE | EUR | Brand- und Rauchschutz | Brandschutzklappen | Umrüstbaugruppen | Z00: von Schmelzlotausführung | Z02: auf ein Endschalter, Anzeige Klappe AUF
1000764740 | Umrüstbaugruppe | UMR-FK2-EU/Z00/Z02/500x160 | 52 | 84818085 | Z | 0.5 | 200 | 100 | 100 | UMR-FK2-EU | pcs | DE | EUR | Brand- und Rauchschutz | Brandschutzklappen | Umrüstbaugruppen | Z00: von Schmelzlotausführung | Z02: auf ein Endschalter, Anzeige Klappe AUF
1000764745 | Umrüstbaugruppe | UMR-FK2-EU/Z00/Z02/500x200 | 52 | 84818085 | Z | 0.5 | 200 | 100 | 100 | UMR-FK2-EU | pcs | DE | EUR | Brand- und Rauchschutz | Brandschutzklappen | Umrüstbaugruppen | Z00: von Schmelzlotausführung | Z02: auf ein Endschalter, Anzeige Klappe AUF
1000764750 | Umrüstbaugruppe | UMR-FK2-EU/Z00/Z02/500x250 | 52 | 84818085 | Z | 0.5 | 200 | 100 | 100 | UMR-FK2-EU | pcs | DE | EUR | Brand- und Rauchschutz | Brandschutzklappen | Umrüstbaugruppen | Z00: von Schmelzlotausführung | Z02: auf ein Endschalter, Anzeige Klappe AUF
1000764755 | Umrüstbaugruppe | UMR-FK2-EU/Z00/Z02/500x300 | 52 | 84818085 | Z | 0.5 | 200 | 100 | 100 | UMR-FK2-EU | pcs | DE | EUR | Brand- und Rauchschutz | Brandschutzklappen | Umrüstbaugruppen | Z00: von Schmelzlotausführung | Z02: auf ein Endschalter, Anzeige Klappe AUF
1000764760 | Umrüstbaugruppe | UMR-FK2-EU/Z00/Z02/500x350 | 52 | 84818085 | Z | 0.5 | 200 | 100 | 100 | UMR-FK2-EU | pcs | DE | EUR | Brand- und Rauchschutz | Brandschutzklappen | Umrüstbaugruppen | Z00: von Schmelzlotausführung | Z02: auf ein Endschalter, Anzeige Klappe AUF
1000764765 | Umrüstbaugruppe | UMR-FK2-EU/Z00/Z02/500x400 | 52 | 84818085 | Z | 0.5 | 200 | 100 | 100 | UMR-FK2-EU | pcs | DE | EUR | Brand- und Rauchschutz | Brandschutzklappen | Umrüstbaugruppen | Z00: von Schmelzlotausführung | Z02: auf ein Endschalter, Anzeige Klappe AUF
1000764770 | Umrüstbaugruppe | UMR-FK2-EU/Z00/Z02/500x450 | 52 | 84818085 | Z | 0.5 | 200 | 100 | 100 | UMR-FK2-EU | pcs | DE | EUR | Brand- und Rauchschutz | Brandschutzklappen | Umrüstbaugruppen | Z00: von Schmelzlotausführung | Z02: auf ein Endschalter, Anzeige Klappe AUF
1000764775 | Umrüstbaugruppe | UMR-FK2-EU/Z00/Z02/500x500 | 52 | 84818085 | Z | 0.5 | 200 | 100 | 100 | UMR-FK2-EU | pcs | DE | EUR | Brand- und Rauchschutz | Brandschutzklappen | Umrüstbaugruppen | Z00: von Schmelzlotausführung | Z02: auf ein Endschalter, Anzeige Klappe AUF
1000764780 | Umrüstbaugruppe | UMR-FK2-EU/Z00/Z02/500x550 | 52 | 84818085 | Z | 0.5 | 200 | 100 | 100 | UMR-FK2-EU | pcs | DE | EUR | Brand- und Rauchschutz | Brandschutzklappen | Umrüstbaugruppen | Z00: von Schmelzlotausführung | Z02: auf ein Endschalter, Anzeige Klappe AUF
1000764785 | Umrüstbaugruppe | UMR-FK2-EU/Z00/Z02/500x600 | 52 | 84818085 | Z | 0.5 | 200 | 100 | 100 | UMR-FK2-EU | pcs | DE | EUR | Brand- und Rauchschutz | Brandschutzklappen | Umrüstbaugruppen | Z00: von Schmelzlotausführung | Z02: auf ein Endschalter, Anzeige Klappe AUF
1000764790 | Umrüstbaugruppe | UMR-FK2-EU/Z00/Z02/500x650 | 52 | 84818085 | Z | 0.5 | 200 | 100 | 100 | UMR-FK2-EU | pcs | DE | EUR | Brand- und Rauchschutz | Brandschutzklappen | Umrüstbaugruppen | Z00: von Schmelzlotausführung | Z02: auf ein Endschalter, Anzeige Klappe AUF
1000764795 | Umrüstbaugruppe | UMR-FK2-EU/Z00/Z02/500x700 | 52 | 84818085 | Z | 0.5 | 200 | 100 | 100 | UMR-FK2-EU | pcs | DE | EUR | Brand- und Rauchschutz | Brandschutzklappen | Umrüstbaugruppen | Z00: von Schmelzlotausführung | Z02: auf ein Endschalter, Anzeige Klappe AUF
1000764800 | Umrüstbaugruppe | UMR-FK2-EU/Z00/Z02/500x750 | 52 | 84818085 | Z | 0.5 | 200 | 100 | 100 | UMR-FK2-EU | pcs | DE | EUR | Brand- und Rauchschutz | Brandschutzklappen | Umrüstbaugruppen | Z00: von Schmelzlotausführung | Z02: auf ein Endschalter, Anzeige Klappe AUF
1000764805 | Umrüstbaugruppe | UMR-FK2-EU/Z00/Z02/500x800 | 52 | 84818085 | Z | 0.5 | 200 | 100 | 100 | UMR-FK2-EU | pcs | DE | EUR | Brand- und Rauchschutz | Brandschutzklappen | Umrüstbaugruppen | Z00: von Schmelzlotausführung | Z02: auf ein Endschalter, Anzeige Klappe AUF
1000764810 | Umrüstbaugruppe | UMR-FK2-EU/Z00/Z02/550x100 | 52 | 84818085 | Z | 0.5 | 200 | 100 | 100 | UMR-FK2-EU | pcs | DE | EUR | Brand- und Rauchschutz | Brandschutzklappen | Umrüstbaugruppen | Z00: von Schmelzlotausführung | Z02: auf ein Endschalter, Anzeige Klappe AUF
1000764815 | Umrüstbaugruppe | UMR-FK2-EU/Z00/Z02/550x125 | 52 | 84818085 | Z | 0.5 | 200 | 100 | 100 | UMR-FK2-EU | pcs | DE | EUR | Brand- und Rauchschutz | Brandschutzklappen | Umrüstbaugruppen | Z00: von Schmelzlotausführung | Z02: auf ein Endschalter, Anzeige Klappe AUF
1000764820 | Umrüstbaugruppe | UMR-FK2-EU/Z00/Z02/550x150 | 52 | 84818085 | Z | 0.5 | 200 | 100 | 100 | UMR-FK2-EU | pcs | DE | EUR | Brand- und Rauchschutz | Brandschutzklappen | Umrüstbaugruppen | Z00: von Schmelzlotausführung | Z02: auf ein Endschalter, Anzeige Klappe AUF
1000764825 | Umrüstbaugruppe | UMR-FK2-EU/Z00/Z02/550x160 | 52 | 84818085 | Z | 0.5 | 200 | 100 | 100 | UMR-FK2-EU | pcs | DE | EUR | Brand- und Rauchschutz | Brandschutzklappen | Umrüstbaugruppen | Z00: von Schmelzlotausführung | Z02: auf ein Endschalter, Anzeige Klappe AUF
1000764830 | Umrüstbaugruppe | UMR-FK2-EU/Z00/Z02/550x200 | 52 | 84818085 | Z | 0.5 | 200 | 100 | 100 | UMR-FK2-EU | pcs | DE | EUR | Brand- und Rauchschutz | Brandschutzklappen | Umrüstbaugruppen | Z00: von Schmelzlotausführung | Z02: auf ein Endschalter, Anzeige Klappe AUF
1000764835 | Umrüstbaugruppe | UMR-FK2-EU/Z00/Z02/550x250 | 52 | 84818085 | Z | 0.5 | 200 | 100 | 100 | UMR-FK2-EU | pcs | DE | EUR | Brand- und Rauchschutz | Brandschutzklappen | Umrüstbaugruppen | Z00: von Schmelzlotausführung | Z02: auf ein Endschalter, Anzeige Klappe AUF
1000764840 | Umrüstbaugruppe | UMR-FK2-EU/Z00/Z02/550x300 | 52 | 84818085 | Z | 0.5 | 200 | 100 | 100 | UMR-FK2-EU | pcs | DE | EUR | Brand- und Rauchschutz | Brandschutzklappen | Umrüstbaugruppen | Z00: von Schmelzlotausführung | Z02: auf ein Endschalter, Anzeige Klappe AUF
1000764845 | Umrüstbaugruppe | UMR-FK2-EU/Z00/Z02/550x350 | 52 | 84818085 | Z | 0.5 | 200 | 100 | 100 | UMR-FK2-EU | pcs | DE | EUR | Brand- und Rauchschutz | Brandschutzklappen | Umrüstbaugruppen | Z00: von Schmelzlotausführung | Z02: auf ein Endschalter, Anzeige Klappe AUF
1000764850 | Umrüstbaugruppe | UMR-FK2-EU/Z00/Z02/550x400 | 52 | 84818085 | Z | 0.5 | 200 | 100 | 100 | UMR-FK2-EU | pcs | DE | EUR | Brand- und Rauchschutz | Brandschutzklappen | Umrüstbaugruppen | Z00: von Schmelzlotausführung | Z02: auf ein Endschalter, Anzeige Klappe AUF
1000764855 | Umrüstbaugruppe | UMR-FK2-EU/Z00/Z02/550x450 | 52 | 84818085 | Z | 0.5 | 200 | 100 | 100 | UMR-FK2-EU | pcs | DE | EUR | Brand- und Rauchschutz | Brandschutzklappen | Umrüstbaugruppen | Z00: von Schmelzlotausführung | Z02: auf ein Endschalter, Anzeige Klappe AUF
1000764860 | Umrüstbaugruppe | UMR-FK2-EU/Z00/Z02/550x500 | 52 | 84818085 | Z | 0.5 | 200 | 100 | 100 | UMR-FK2-EU | pcs | DE | EUR | Brand- und Rauchschutz | Brandschutzklappen | Umrüstbaugruppen | Z00: von Schmelzlotausführung | Z02: auf ein Endschalter, Anzeige Klappe AUF
1000764865 | Umrüstbaugruppe | UMR-FK2-EU/Z00/Z02/550x550 | 52 | 84818085 | Z | 0.5 | 200 | 100 | 100 | UMR-FK2-EU | pcs | DE | EUR | Brand- und Rauchschutz | Brandschutzklappen | Umrüstbaugruppen | Z00: von Schmelzlotausführung | Z02: auf ein Endschalter, Anzeige Klappe AUF
1000764870 | Umrüstbaugruppe | UMR-FK2-EU/Z00/Z02/550x600 | 52 | 84818085 | Z | 0.5 | 200 | 100 | 100 | UMR-FK2-EU | pcs | DE | EUR | Brand- und Rauchschutz | Brandschutzklappen | Umrüstbaugruppen | Z00: von Schmelzlotausführung | Z02: auf ein Endschalter, Anzeige Klappe AUF
1000764875 | Umrüstbaugruppe | UMR-FK2-EU/Z00/Z02/550x650 | 52 | 84818085 | Z | 0.5 | 200 | 100 | 100 | UMR-FK2-EU | pcs | DE | EUR | Brand- und Rauchschutz | Brandschutzklappen | Umrüstbaugruppen | Z00: von Schmelzlotausführung | Z02: auf ein Endschalter, Anzeige Klappe AUF
1000764880 | Umrüstbaugruppe | UMR-FK2-EU/Z00/Z02/550x700 | 52 | 84818085 | Z | 0.5 | 200 | 100 | 100 | UMR-FK2-EU | pcs | DE | EUR | Brand- und Rauchschutz | Brandschutzklappen | Umrüstbaugruppen | Z00: von Schmelzlotausführung | Z02: auf ein Endschalter, Anzeige Klappe AUF
1000764885 | Umrüstbaugruppe | UMR-FK2-EU/Z00/Z02/550x750 | 52 | 84818085 | Z | 0.5 | 200 | 100 | 100 | UMR-FK2-EU | pcs | DE | EUR | Brand- und Rauchschutz | Brandschutzklappen | Umrüstbaugruppen | Z00: von Schmelzlotausführung | Z02: auf ein Endschalter, Anzeige Klappe AUF
1000764890 | Umrüstbaugruppe | UMR-FK2-EU/Z00/Z02/550x800 | 52 | 84818085 | Z | 0.5 | 200 | 100 | 100 | UMR-FK2-EU | pcs | DE | EUR | Brand- und Rauchschutz | Brandschutzklappen | Umrüstbaugruppen | Z00: von Schmelzlotausführung | Z02: auf ein Endschalter, Anzeige Klappe AUF
1000764895 | Umrüstbaugruppe | UMR-FK2-EU/Z00/Z02/600x100 | 52 | 84818085 | Z | 0.5 | 200 | 100 | 100 | UMR-FK2-EU | pcs | DE | EUR | Brand- und Rauchschutz | Brandschutzklappen | Umrüstbaugruppen | Z00: von Schmelzlotausführung | Z02: auf ein Endschalter, Anzeige Klappe AUF
1000764900 | Umrüstbaugruppe | UMR-FK2-EU/Z00/Z02/600x125 | 52 | 84818085 | Z | 0.5 | 200 | 100 | 100 | UMR-FK2-EU | pcs | DE | EUR | Brand- und Rauchschutz | Brandschutzklappen | Umrüstbaugruppen | Z00: von Schmelzlotausführung | Z02: auf ein Endschalter, Anzeige Klappe AUF
1000764905 | Umrüstbaugruppe | UMR-FK2-EU/Z00/Z02/600x150 | 52 | 84818085 | Z | 0.5 | 200 | 100 | 100 | UMR-FK2-EU | pcs | DE | EUR | Brand- und Rauchschutz | Brandschutzklappen | Umrüstbaugruppen | Z00: von Schmelzlotausführung | Z02: auf ein Endschalter, Anzeige Klappe AUF
1000764910 | Umrüstbaugruppe | UMR-FK2-EU/Z00/Z02/600x160 | 52 | 84818085 | Z | 0.5 | 200 | 100 | 100 | UMR-FK2-EU | pcs | DE | EUR | Brand- und Rauchschutz | Brandschutzklappen | Umrüstbaugruppen | Z00: von Schmelzlotausführung | Z02: auf ein Endschalter, Anzeige Klappe AUF
1000764915 | Umrüstbaugruppe | UMR-FK2-EU/Z00/Z02/600x200 | 52 | 84818085 | Z | 0.5 | 200 | 100 | 100 | UMR-FK2-EU | pcs | DE | EUR | Brand- und Rauchschutz | Brandschutzklappen | Umrüstbaugruppen | Z00: von Schmelzlotausführung | Z02: auf ein Endschalter, Anzeige Klappe AUF
1000764920 | Umrüstbaugruppe | UMR-FK2-EU/Z00/Z02/600x250 | 52 | 84818085 | Z | 0.5 | 200 | 100 | 100 | UMR-FK2-EU | pcs | DE | EUR | Brand- und Rauchschutz | Brandschutzklappen | Umrüstbaugruppen | Z00: von Schmelzlotausführung | Z02: auf ein Endschalter, Anzeige Klappe AUF
1000764925 | Umrüstbaugruppe | UMR-FK2-EU/Z00/Z02/600x300 | 52 | 84818085 | Z | 0.5 | 200 | 100 | 100 | UMR-FK2-EU | pcs | DE | EUR | Brand- und Rauchschutz | Brandschutzklappen | Umrüstbaugruppen | Z00: von Schmelzlotausführung | Z02: auf ein Endschalter, Anzeige Klappe AUF
1000764930 | Umrüstbaugruppe | UMR-FK2-EU/Z00/Z02/600x350 | 52 | 84818085 | Z | 0.5 | 200 | 100 | 100 | UMR-FK2-EU | pcs | DE | EUR | Brand- und Rauchschutz | Brandschutzklappen | Umrüstbaugruppen | Z00: von Schmelzlotausführung | Z02: auf ein Endschalter, Anzeige Klappe AUF
1000764935 | Umrüstbaugruppe | UMR-FK2-EU/Z00/Z02/600x400 | 52 | 84818085 | Z | 0.5 | 200 | 100 | 100 | UMR-FK2-EU | pcs | DE | EUR | Brand- und Rauchschutz | Brandschutzklappen | Umrüstbaugruppen | Z00: von Schmelzlotausführung | Z02: auf ein Endschalter, Anzeige Klappe AUF
1000764940 | Umrüstbaugruppe | UMR-FK2-EU/Z00/Z02/600x450 | 52 | 84818085 | Z | 0.5 | 200 | 100 | 100 | UMR-FK2-EU | pcs | DE | EUR | Brand- und Rauchschutz | Brandschutzklappen | Umrüstbaugruppen | Z00: von Schmelzlotausführung | Z02: auf ein Endschalter, Anzeige Klappe AUF
1000764945 | Umrüstbaugruppe | UMR-FK2-EU/Z00/Z02/600x500 | 52 | 84818085 | Z | 0.5 | 200 | 100 | 100 | UMR-FK2-EU | pcs | DE | EUR | Brand- und Rauchschutz | Brandschutzklappen | Umrüstbaugruppen | Z00: von Schmelzlotausführung | Z02: auf ein Endschalter, Anzeige Klappe AUF
1000764950 | Umrüstbaugruppe | UMR-FK2-EU/Z00/Z02/600x550 | 52 | 84818085 | Z | 0.5 | 200 | 100 | 100 | UMR-FK2-EU | pcs | DE | EUR | Brand- und Rauchschutz | Brandschutzklappen | Umrüstbaugruppen | Z00: von Schmelzlotausführung | Z02: auf ein Endschalter, Anzeige Klappe AUF
1000764955 | Umrüstbaugruppe | UMR-FK2-EU/Z00/Z02/600x600 | 52 | 84818085 | Z | 0.5 | 200 | 100 | 100 | UMR-FK2-EU | pcs | DE | EUR | Brand- und Rauchschutz | Brandschutzklappen | Umrüstbaugruppen | Z00: von Schmelzlotausführung | Z02: auf ein Endschalter, Anzeige Klappe AUF
1000764960 | Umrüstbaugruppe | UMR-FK2-EU/Z00/Z02/600x650 | 52 | 84818085 | Z | 0.5 | 200 | 100 | 100 | UMR-FK2-EU | pcs | DE | EUR | Brand- und Rauchschutz | Brandschutzklappen | Umrüstbaugruppen | Z00: von Schmelzlotausführung | Z02: auf ein Endschalter, Anzeige Klappe AUF
1000764965 | Umrüstbaugruppe | UMR-FK2-EU/Z00/Z02/600x700 | 52 | 84818085 | Z | 0.5 | 200 | 100 | 100 | UMR-FK2-EU | pcs | DE | EUR | Brand- und Rauchschutz | Brandschutzklappen | Umrüstbaugruppen | Z00: von Schmelzlotausführung | Z02: auf ein Endschalter, Anzeige Klappe AUF
1000764970 | Umrüstbaugruppe | UMR-FK2-EU/Z00/Z02/600x750 | 52 | 84818085 | Z | 0.5 | 200 | 100 | 100 | UMR-FK2-EU | pcs | DE | EUR | Brand- und Rauchschutz | Brandschutzklappen | Umrüstbaugruppen | Z00: von Schmelzlotausführung | Z02: auf ein Endschalter, Anzeige Klappe AUF
1000764975 | Umrüstbaugruppe | UMR-FK2-EU/Z00/Z02/600x800 | 52 | 84818085 | Z | 0.5 | 200 | 100 | 100 | UMR-FK2-EU | pcs | DE | EUR | Brand- und Rauchschutz | Brandschutzklappen | Umrüstbaugruppen | Z00: von Schmelzlotausführung | Z02: auf ein Endschalter, Anzeige Klappe AUF
1000764980 | Umrüstbaugruppe | UMR-FK2-EU/Z00/Z02/650x100 | 52 | 84818085 | Z | 0.5 | 200 | 100 | 100 | UMR-FK2-EU | pcs | DE | EUR | Brand- und Rauchschutz | Brandschutzklappen | Umrüstbaugruppen | Z00: von Schmelzlotausführung | Z02: auf ein Endschalter, Anzeige Klappe AUF
1000764985 | Umrüstbaugruppe | UMR-FK2-EU/Z00/Z02/650x125 | 52 | 84818085 | Z | 0.5 | 200 | 100 | 100 | UMR-FK2-EU | pcs | DE | EUR | Brand- und Rauchschutz | Brandschutzklappen | Umrüstbaugruppen | Z00: von Schmelzlotausführung | Z02: auf ein Endschalter, Anzeige Klappe AUF
1000764990 | Umrüstbaugruppe | UMR-FK2-EU/Z00/Z02/650x150 | 52 | 84818085 | Z | 0.5 | 200 | 100 | 100 | UMR-FK2-EU | pcs | DE | EUR | Brand- und Rauchschutz | Brandschutzklappen | Umrüstbaugruppen | Z00: von Schmelzlotausführung | Z02: auf ein Endschalter, Anzeige Klappe AUF
1000764995 | Umrüstbaugruppe | UMR-FK2-EU/Z00/Z02/650x160 | 52 | 84818085 | Z | 0.5 | 200 | 100 | 100 | UMR-FK2-EU | pcs | DE | EUR | Brand- und Rauchschutz | Brandschutzklappen | Umrüstbaugruppen | Z00: von Schmelzlotausführung | Z02: auf ein Endschalter, Anzeige Klappe AUF
1000765000 | Umrüstbaugruppe | UMR-FK2-EU/Z00/Z02/650x200 | 52 | 84818085 | Z | 0.5 | 200 | 100 | 100 | UMR-FK2-EU | pcs | DE | EUR | Brand- und Rauchschutz | Brandschutzklappen | Umrüstbaugruppen | Z00: von Schmelzlotausführung | Z02: auf ein Endschalter, Anzeige Klappe AUF
1000765005 | Umrüstbaugruppe | UMR-FK2-EU/Z00/Z02/650x250 | 52 | 84818085 | Z | 0.5 | 200 | 100 | 100 | UMR-FK2-EU | pcs | DE | EUR | Brand- und Rauchschutz | Brandschutzklappen | Umrüstbaugruppen | Z00: von Schmelzlotausführung | Z02: auf ein Endschalter, Anzeige Klappe AUF
1000765010 | Umrüstbaugruppe | UMR-FK2-EU/Z00/Z02/650x300 | 52 | 84818085 | Z | 0.5 | 200 | 100 | 100 | UMR-FK2-EU | pcs | DE | EUR | Brand- und Rauchschutz | Brandschutzklappen | Umrüstbaugruppen | Z00: von Schmelzlotausführung | Z02: auf ein Endschalter, Anzeige Klappe AUF
1000765015 | Umrüstbaugruppe | UMR-FK2-EU/Z00/Z02/650x350 | 52 | 84818085 | Z | 0.5 | 200 | 100 | 100 | UMR-FK2-EU | pcs | DE | EUR | Brand- und Rauchschutz | Brandschutzklappen | Umrüstbaugruppen | Z00: von Schmelzlotausführung | Z02: auf ein Endschalter, Anzeige Klappe AUF
1000765020 | Umrüstbaugruppe | UMR-FK2-EU/Z00/Z02/650x400 | 52 | 84818085 | Z | 0.5 | 200 | 100 | 100 | UMR-FK2-EU | pcs | DE | EUR | Brand- und Rauchschutz | Brandschutzklappen | Umrüstbaugruppen | Z00: von Schmelzlotausführung | Z02: auf ein Endschalter, Anzeige Klappe AUF
1000765025 | Umrüstbaugruppe | UMR-FK2-EU/Z00/Z02/650x450 | 52 | 84818085 | Z | 0.5 | 200 | 100 | 100 | UMR-FK2-EU | pcs | DE | EUR | Brand- und Rauchschutz | Brandschutzklappen | Umrüstbaugruppen | Z00: von Schmelzlotausführung | Z02: auf ein Endschalter, Anzeige Klappe AUF
1000765030 | Umrüstbaugruppe | UMR-FK2-EU/Z00/Z02/650x500 | 52 | 84818085 | Z | 0.5 | 200 | 100 | 100 | UMR-FK2-EU | pcs | DE | EUR | Brand- und Rauchschutz | Brandschutzklappen | Umrüstbaugruppen | Z00: von Schmelzlotausführung | Z02: auf ein Endschalter, Anzeige Klappe AUF
1000765035 | Umrüstbaugruppe | UMR-FK2-EU/Z00/Z02/650x550 | 52 | 84818085 | Z | 0.5 | 200 | 100 | 100 | UMR-FK2-EU | pcs | DE | EUR | Brand- und Rauchschutz | Brandschutzklappen | Umrüstbaugruppen | Z00: von Schmelzlotausführung | Z02: auf ein Endschalter, Anzeige Klappe AUF
1000765040 | Umrüstbaugruppe | UMR-FK2-EU/Z00/Z02/650x600 | 52 | 84818085 | Z | 0.5 | 200 | 100 | 100 | UMR-FK2-EU | pcs | DE | EUR | Brand- und Rauchschutz | Brandschutzklappen | Umrüstbaugruppen | Z00: von Schmelzlotausführung | Z02: auf ein Endschalter, Anzeige Klappe AUF
1000765045 | Umrüstbaugruppe | UMR-FK2-EU/Z00/Z02/650x650 | 52 | 84818085 | Z | 0.5 | 200 | 100 | 100 | UMR-FK2-EU | pcs | DE | EUR | Brand- und Rauchschutz | Brandschutzklappen | Umrüstbaugruppen | Z00: von Schmelzlotausführung | Z02: auf ein Endschalter, Anzeige Klappe AUF
1000765050 | Umrüstbaugruppe | UMR-FK2-EU/Z00/Z02/650x700 | 52 | 84818085 | Z | 0.5 | 200 | 100 | 100 | UMR-FK2-EU | pcs | DE | EUR | Brand- und Rauchschutz | Brandschutzklappen | Umrüstbaugruppen | Z00: von Schmelzlotausführung | Z02: auf ein Endschalter, Anzeige Klappe AUF
1000765055 | Umrüstbaugruppe | UMR-FK2-EU/Z00/Z02/650x750 | 52 | 84818085 | Z | 0.5 | 200 | 100 | 100 | UMR-FK2-EU | pcs | DE | EUR | Brand- und Rauchschutz | Brandschutzklappen | Umrüstbaugruppen | Z00: von Schmelzlotausführung | Z02: auf ein Endschalter, Anzeige Klappe AUF
1000765060 | Umrüstbaugruppe | UMR-FK2-EU/Z00/Z02/650x800 | 52 | 84818085 | Z | 0.5 | 200 | 100 | 100 | UMR-FK2-EU | pcs | DE | EUR | Brand- und Rauchschutz | Brandschutzklappen | Umrüstbaugruppen | Z00: von Schmelzlotausführung | Z02: auf ein Endschalter, Anzeige Klappe AUF
1000765065 | Umrüstbaugruppe | UMR-FK2-EU/Z00/Z02/700x100 | 52 | 84818085 | Z | 0.5 | 200 | 100 | 100 | UMR-FK2-EU | pcs | DE | EUR | Brand- und Rauchschutz | Brandschutzklappen | Umrüstbaugruppen | Z00: von Schmelzlotausführung | Z02: auf ein Endschalter, Anzeige Klappe AUF
1000765070 | Umrüstbaugruppe | UMR-FK2-EU/Z00/Z02/700x125 | 52 | 84818085 | Z | 0.5 | 200 | 100 | 100 | UMR-FK2-EU | pcs | DE | EUR | Brand- und Rauchschutz | Brandschutzklappen | Umrüstbaugruppen | Z00: von Schmelzlotausführung | Z02: auf ein Endschalter, Anzeige Klappe AUF
1000765075 | Umrüstbaugruppe | UMR-FK2-EU/Z00/Z02/700x150 | 52 | 84818085 | Z | 0.5 | 200 | 100 | 100 | UMR-FK2-EU | pcs | DE | EUR | Brand- und Rauchschutz | Brandschutzklappen | Umrüstbaugruppen | Z00: von Schmelzlotausführung | Z02: auf ein Endschalter, Anzeige Klappe AUF
1000765080 | Umrüstbaugruppe | UMR-FK2-EU/Z00/Z02/700x160 | 52 | 84818085 | Z | 0.5 | 200 | 100 | 100 | UMR-FK2-EU | pcs | DE | EUR | Brand- und Rauchschutz | Brandschutzklappen | Umrüstbaugruppen | Z00: von Schmelzlotausführung | Z02: auf ein Endschalter, Anzeige Klappe AUF
1000765085 | Umrüstbaugruppe | UMR-FK2-EU/Z00/Z02/700x200 | 52 | 84818085 | Z | 0.5 | 200 | 100 | 100 | UMR-FK2-EU | pcs | DE | EUR | Brand- und Rauchschutz | Brandschutzklappen | Umrüstbaugruppen | Z00: von Schmelzlotausführung | Z02: auf ein Endschalter, Anzeige Klappe AUF
1000765090 | Umrüstbaugruppe | UMR-FK2-EU/Z00/Z02/700x250 | 52 | 84818085 | Z | 0.5 | 200 | 100 | 100 | UMR-FK2-EU | pcs | DE | EUR | Brand- und Rauchschutz | Brandschutzklappen | Umrüstbaugruppen | Z00: von Schmelzlotausführung | Z02: auf ein Endschalter, Anzeige Klappe AUF
1000765095 | Umrüstbaugruppe | UMR-FK2-EU/Z00/Z02/700x300 | 52 | 84818085 | Z | 0.5 | 200 | 100 | 100 | UMR-FK2-EU | pcs | DE | EUR | Brand- und Rauchschutz | Brandschutzklappen | Umrüstbaugruppen | Z00: von Schmelzlotausführung | Z02: auf ein Endschalter, Anzeige Klappe AUF
1000765100 | Umrüstbaugruppe | UMR-FK2-EU/Z00/Z02/700x350 | 52 | 84818085 | Z | 0.5 | 200 | 100 | 100 | UMR-FK2-EU | pcs | DE | EUR | Brand- und Rauchschutz | Brandschutzklappen | Umrüstbaugruppen | Z00: von Schmelzlotausführung | Z02: auf ein Endschalter, Anzeige Klappe AUF
1000765105 | Umrüstbaugruppe | UMR-FK2-EU/Z00/Z02/700x400 | 52 | 84818085 | Z | 0.5 | 200 | 100 | 100 | UMR-FK2-EU | pcs | DE | EUR | Brand- und Rauchschutz | Brandschutzklappen | Umrüstbaugruppen | Z00: von Schmelzlotausführung | Z02: auf ein Endschalter, Anzeige Klappe AUF
1000765110 | Umrüstbaugruppe | UMR-FK2-EU/Z00/Z02/700x450 | 52 | 84818085 | Z | 0.5 | 200 | 100 | 100 | UMR-FK2-EU | pcs | DE | EUR | Brand- und Rauchschutz | Brandschutzklappen | Umrüstbaugruppen | Z00: von Schmelzlotausführung | Z02: auf ein Endschalter, Anzeige Klappe AUF
1000765115 | Umrüstbaugruppe | UMR-FK2-EU/Z00/Z02/700x500 | 52 | 84818085 | Z | 0.5 | 200 | 100 | 100 | UMR-FK2-EU | pcs | DE | EUR | Brand- und Rauchschutz | Brandschutzklappen | Umrüstbaugruppen | Z00: von Schmelzlotausführung | Z02: auf ein Endschalter, Anzeige Klappe AUF
1000765120 | Umrüstbaugruppe | UMR-FK2-EU/Z00/Z02/700x550 | 52 | 84818085 | Z | 0.5 | 200 | 100 | 100 | UMR-FK2-EU | pcs | DE | EUR | Brand- und Rauchschutz | Brandschutzklappen | Umrüstbaugruppen | Z00: von Schmelzlotausführung | Z02: auf ein Endschalter, Anzeige Klappe AUF
1000765125 | Umrüstbaugruppe | UMR-FK2-EU/Z00/Z02/700x600 | 52 | 84818085 | Z | 0.5 | 200 | 100 | 100 | UMR-FK2-EU | pcs | DE | EUR | Brand- und Rauchschutz | Brandschutzklappen | Umrüstbaugruppen | Z00: von Schmelzlotausführung | Z02: auf ein Endschalter, Anzeige Klappe AUF
1000765130 | Umrüstbaugruppe | UMR-FK2-EU/Z00/Z02/700x650 | 52 | 84818085 | Z | 0.5 | 200 | 100 | 100 | UMR-FK2-EU | pcs | DE | EUR | Brand- und Rauchschutz | Brandschutzklappen | Umrüstbaugruppen | Z00: von Schmelzlotausführung | Z02: auf ein Endschalter, Anzeige Klappe AUF
1000765135 | Umrüstbaugruppe | UMR-FK2-EU/Z00/Z02/700x700 | 52 | 84818085 | Z | 0.5 | 200 | 100 | 100 | UMR-FK2-EU | pcs | DE | EUR | Brand- und Rauchschutz | Brandschutzklappen | Umrüstbaugruppen | Z00: von Schmelzlotausführung | Z02: auf ein Endschalter, Anzeige Klappe AUF
1000765140 | Umrüstbaugruppe | UMR-FK2-EU/Z00/Z02/700x750 | 52 | 84818085 | Z | 0.5 | 200 | 100 | 100 | UMR-FK2-EU | pcs | DE | EUR | Brand- und Rauchschutz | Brandschutzklappen | Umrüstbaugruppen | Z00: von Schmelzlotausführung | Z02: auf ein Endschalter, Anzeige Klappe AUF
1000765145 | Umrüstbaugruppe | UMR-FK2-EU/Z00/Z02/700x800 | 52 | 84818085 | Z | 0.5 | 200 | 100 | 100 | UMR-FK2-EU | pcs | DE | EUR | Brand- und Rauchschutz | Brandschutzklappen | Umrüstbaugruppen | Z00: von Schmelzlotausführung | Z02: auf ein Endschalter, Anzeige Klappe AUF
1000765150 | Umrüstbaugruppe | UMR-FK2-EU/Z00/Z02/750x100 | 52 | 84818085 | Z | 0.5 | 200 | 100 | 100 | UMR-FK2-EU | pcs | DE | EUR | Brand- und Rauchschutz | Brandschutzklappen | Umrüstbaugruppen | Z00: von Schmelzlotausführung | Z02: auf ein Endschalter, Anzeige Klappe AUF
1000765155 | Umrüstbaugruppe | UMR-FK2-EU/Z00/Z02/750x125 | 52 | 84818085 | Z | 0.5 | 200 | 100 | 100 | UMR-FK2-EU | pcs | DE | EUR | Brand- und Rauchschutz | Brandschutzklappen | Umrüstbaugruppen | Z00: von Schmelzlotausführung | Z02: auf ein Endschalter, Anzeige Klappe AUF
1000765160 | Umrüstbaugruppe | UMR-FK2-EU/Z00/Z02/750x150 | 52 | 84818085 | Z | 0.5 | 200 | 100 | 100 | UMR-FK2-EU | pcs | DE | EUR | Brand- und Rauchschutz | Brandschutzklappen | Umrüstbaugruppen | Z00: von Schmelzlotausführung | Z02: auf ein Endschalter, Anzeige Klappe AUF
1000765165 | Umrüstbaugruppe | UMR-FK2-EU/Z00/Z02/750x160 | 52 | 84818085 | Z | 0.5 | 200 | 100 | 100 | UMR-FK2-EU | pcs | DE | EUR | Brand- und Rauchschutz | Brandschutzklappen | Umrüstbaugruppen | Z00: von Schmelzlotausführung | Z02: auf ein Endschalter, Anzeige Klappe AUF
1000765170 | Umrüstbaugruppe | UMR-FK2-EU/Z00/Z02/750x200 | 52 | 84818085 | Z | 0.5 | 200 | 100 | 100 | UMR-FK2-EU | pcs | DE | EUR | Brand- und Rauchschutz | Brandschutzklappen | Umrüstbaugruppen | Z00: von Schmelzlotausführung | Z02: auf ein Endschalter, Anzeige Klappe AUF
1000765175 | Umrüstbaugruppe | UMR-FK2-EU/Z00/Z02/750x250 | 52 | 84818085 | Z | 0.5 | 200 | 100 | 100 | UMR-FK2-EU | pcs | DE | EUR | Brand- und Rauchschutz | Brandschutzklappen | Umrüstbaugruppen | Z00: von Schmelzlotausführung | Z02: auf ein Endschalter, Anzeige Klappe AUF
1000765180 | Umrüstbaugruppe | UMR-FK2-EU/Z00/Z02/750x300 | 52 | 84818085 | Z | 0.5 | 200 | 100 | 100 | UMR-FK2-EU | pcs | DE | EUR | Brand- und Rauchschutz | Brandschutzklappen | Umrüstbaugruppen | Z00: von Schmelzlotausführung | Z02: auf ein Endschalter, Anzeige Klappe AUF
1000765185 | Umrüstbaugruppe | UMR-FK2-EU/Z00/Z02/750x350 | 52 | 84818085 | Z | 0.5 | 200 | 100 | 100 | UMR-FK2-EU | pcs | DE | EUR | Brand- und Rauchschutz | Brandschutzklappen | Umrüstbaugruppen | Z00: von Schmelzlotausführung | Z02: auf ein Endschalter, Anzeige Klappe AUF
1000765190 | Umrüstbaugruppe | UMR-FK2-EU/Z00/Z02/750x400 | 52 | 84818085 | Z | 0.5 | 200 | 100 | 100 | UMR-FK2-EU | pcs | DE | EUR | Brand- und Rauchschutz | Brandschutzklappen | Umrüstbaugruppen | Z00: von Schmelzlotausführung | Z02: auf ein Endschalter, Anzeige Klappe AUF
1000765195 | Umrüstbaugruppe | UMR-FK2-EU/Z00/Z02/750x450 | 52 | 84818085 | Z | 0.5 | 200 | 100 | 100 | UMR-FK2-EU | pcs | DE | EUR | Brand- und Rauchschutz | Brandschutzklappen | Umrüstbaugruppen | Z00: von Schmelzlotausführung | Z02: auf ein Endschalter, Anzeige Klappe AUF
1000765200 | Umrüstbaugruppe | UMR-FK2-EU/Z00/Z02/750x500 | 52 | 84818085 | Z | 0.5 | 200 | 100 | 100 | UMR-FK2-EU | pcs | DE | EUR | Brand- und Rauchschutz | Brandschutzklappen | Umrüstbaugruppen | Z00: von Schmelzlotausführung | Z02: auf ein Endschalter, Anzeige Klappe AUF
1000765205 | Umrüstbaugruppe | UMR-FK2-EU/Z00/Z02/750x550 | 52 | 84818085 | Z | 0.5 | 200 | 100 | 100 | UMR-FK2-EU | pcs | DE | EUR | Brand- und Rauchschutz | Brandschutzklappen | Umrüstbaugruppen | Z00: von Schmelzlotausführung | Z02: auf ein Endschalter, Anzeige Klappe AUF
1000765210 | Umrüstbaugruppe | UMR-FK2-EU/Z00/Z02/750x600 | 52 | 84818085 | Z | 0.5 | 200 | 100 | 100 | UMR-FK2-EU | pcs | DE | EUR | Brand- und Rauchschutz | Brandschutzklappen | Umrüstbaugruppen | Z00: von Schmelzlotausführung | Z02: auf ein Endschalter, Anzeige Klappe AUF
1000765215 | Umrüstbaugruppe | UMR-FK2-EU/Z00/Z02/750x650 | 52 | 84818085 | Z | 0.5 | 200 | 100 | 100 | UMR-FK2-EU | pcs | DE | EUR | Brand- und Rauchschutz | Brandschutzklappen | Umrüstbaugruppen | Z00: von Schmelzlotausführung | Z02: auf ein Endschalter, Anzeige Klappe AUF
1000765220 | Umrüstbaugruppe | UMR-FK2-EU/Z00/Z02/750x700 | 52 | 84818085 | Z | 0.5 | 200 | 100 | 100 | UMR-FK2-EU | pcs | DE | EUR | Brand- und Rauchschutz | Brandschutzklappen | Umrüstbaugruppen | Z00: von Schmelzlotausführung | Z02: auf ein Endschalter, Anzeige Klappe AUF
1000765225 | Umrüstbaugruppe | UMR-FK2-EU/Z00/Z02/750x750 | 52 | 84818085 | Z | 0.5 | 200 | 100 | 100 | UMR-FK2-EU | pcs | DE | EUR | Brand- und Rauchschutz | Brandschutzklappen | Umrüstbaugruppen | Z00: von Schmelzlotausführung | Z02: auf ein Endschalter, Anzeige Klappe AUF
1000765230 | Umrüstbaugruppe | UMR-FK2-EU/Z00/Z02/750x800 | 52 | 84818085 | Z | 0.5 | 200 | 100 | 100 | UMR-FK2-EU | pcs | DE | EUR | Brand- und Rauchschutz | Brandschutzklappen | Umrüstbaugruppen | Z00: von Schmelzlotausführung | Z02: auf ein Endschalter, Anzeige Klappe AUF
1000765235 | Umrüstbaugruppe | UMR-FK2-EU/Z00/Z02/800x100 | 52 | 84818085 | Z | 0.5 | 200 | 100 | 100 | UMR-FK2-EU | pcs | DE | EUR | Brand- und Rauchschutz | Brandschutzklappen | Umrüstbaugruppen | Z00: von Schmelzlotausführung | Z02: auf ein Endschalter, Anzeige Klappe AUF
1000765240 | Umrüstbaugruppe | UMR-FK2-EU/Z00/Z02/800x125 | 52 | 84818085 | Z | 0.5 | 200 | 100 | 100 | UMR-FK2-EU | pcs | DE | EUR | Brand- und Rauchschutz | Brandschutzklappen | Umrüstbaugruppen | Z00: von Schmelzlotausführung | Z02: auf ein Endschalter, Anzeige Klappe AUF
1000765245 | Umrüstbaugruppe | UMR-FK2-EU/Z00/Z02/800x150 | 52 | 84818085 | Z | 0.5 | 200 | 100 | 100 | UMR-FK2-EU | pcs | DE | EUR | Brand- und Rauchschutz | Brandschutzklappen | Umrüstbaugruppen | Z00: von Schmelzlotausführung | Z02: auf ein Endschalter, Anzeige Klappe AUF
1000765250 | Umrüstbaugruppe | UMR-FK2-EU/Z00/Z02/800x160 | 52 | 84818085 | Z | 0.5 | 200 | 100 | 100 | UMR-FK2-EU | pcs | DE | EUR | Brand- und Rauchschutz | Brandschutzklappen | Umrüstbaugruppen | Z00: von Schmelzlotausführung | Z02: auf ein Endschalter, Anzeige Klappe AUF
1000765255 | Umrüstbaugruppe | UMR-FK2-EU/Z00/Z02/800x200 | 52 | 84818085 | Z | 0.5 | 200 | 100 | 100 | UMR-FK2-EU | pcs | DE | EUR | Brand- und Rauchschutz | Brandschutzklappen | Umrüstbaugruppen | Z00: von Schmelzlotausführung | Z02: auf ein Endschalter, Anzeige Klappe AUF
1000765260 | Umrüstbaugruppe | UMR-FK2-EU/Z00/Z02/800x250 | 52 | 84818085 | Z | 0.5 | 200 | 100 | 100 | UMR-FK2-EU | pcs | DE | EUR | Brand- und Rauchschutz | Brandschutzklappen | Umrüstbaugruppen | Z00: von Schmelzlotausführung | Z02: auf ein Endschalter, Anzeige Klappe AUF
1000765265 | Umrüstbaugruppe | UMR-FK2-EU/Z00/Z02/800x300 | 52 | 84818085 | Z | 0.5 | 200 | 100 | 100 | UMR-FK2-EU | pcs | DE | EUR | Brand- und Rauchschutz | Brandschutzklappen | Umrüstbaugruppen | Z00: von Schmelzlotausführung | Z02: auf ein Endschalter, Anzeige Klappe AUF
1000765270 | Umrüstbaugruppe | UMR-FK2-EU/Z00/Z02/800x350 | 52 | 84818085 | Z | 0.5 | 200 | 100 | 100 | UMR-FK2-EU | pcs | DE | EUR | Brand- und Rauchschutz | Brandschutzklappen | Umrüstbaugruppen | Z00: von Schmelzlotausführung | Z02: auf ein Endschalter, Anzeige Klappe AUF
1000765275 | Umrüstbaugruppe | UMR-FK2-EU/Z00/Z02/800x400 | 52 | 84818085 | Z | 0.5 | 200 | 100 | 100 | UMR-FK2-EU | pcs | DE | EUR | Brand- und Rauchschutz | Brandschutzklappen | Umrüstbaugruppen | Z00: von Schmelzlotausführung | Z02: auf ein Endschalter, Anzeige Klappe AUF
1000765280 | Umrüstbaugruppe | UMR-FK2-EU/Z00/Z02/800x450 | 52 | 84818085 | Z | 0.5 | 200 | 100 | 100 | UMR-FK2-EU | pcs | DE | EUR | Brand- und Rauchschutz | Brandschutzklappen | Umrüstbaugruppen | Z00: von Schmelzlotausführung | Z02: auf ein Endschalter, Anzeige Klappe AUF
1000765285 | Umrüstbaugruppe | UMR-FK2-EU/Z00/Z02/800x500 | 52 | 84818085 | Z | 0.5 | 200 | 100 | 100 | UMR-FK2-EU | pcs | DE | EUR | Brand- und Rauchschutz | Brandschutzklappen | Umrüstbaugruppen | Z00: von Schmelzlotausführung | Z02: auf ein Endschalter, Anzeige Klappe AUF
1000765290 | Umrüstbaugruppe | UMR-FK2-EU/Z00/Z02/800x550 | 52 | 84818085 | Z | 0.5 | 200 | 100 | 100 | UMR-FK2-EU | pcs | DE | EUR | Brand- und Rauchschutz | Brandschutzklappen | Umrüstbaugruppen | Z00: von Schmelzlotausführung | Z02: auf ein Endschalter, Anzeige Klappe AUF
1000765295 | Umrüstbaugruppe | UMR-FK2-EU/Z00/Z02/800x600 | 52 | 84818085 | Z | 0.5 | 200 | 100 | 100 | UMR-FK2-EU | pcs | DE | EUR | Brand- und Rauchschutz | Brandschutzklappen | Umrüstbaugruppen | Z00: von Schmelzlotausführung | Z02: auf ein Endschalter, Anzeige Klappe AUF
1000765300 | Umrüstbaugruppe | UMR-FK2-EU/Z00/Z02/800x650 | 52 | 84818085 | Z | 0.5 | 200 | 100 | 100 | UMR-FK2-EU | pcs | DE | EUR | Brand- und Rauchschutz | Brandschutzklappen | Umrüstbaugruppen | Z00: von Schmelzlotausführung | Z02: auf ein Endschalter, Anzeige Klappe AUF
1000765305 | Umrüstbaugruppe | UMR-FK2-EU/Z00/Z02/800x700 | 52 | 84818085 | Z | 0.5 | 200 | 100 | 100 | UMR-FK2-EU | pcs | DE | EUR | Brand- und Rauchschutz | Brandschutzklappen | Umrüstbaugruppen | Z00: von Schmelzlotausführung | Z02: auf ein Endschalter, Anzeige Klappe AUF
1000765310 | Umrüstbaugruppe | UMR-FK2-EU/Z00/Z02/800x750 | 52 | 84818085 | Z | 0.5 | 200 | 100 | 100 | UMR-FK2-EU | pcs | DE | EUR | Brand- und Rauchschutz | Brandschutzklappen | Umrüstbaugruppen | Z00: von Schmelzlotausführung | Z02: auf ein Endschalter, Anzeige Klappe AUF
1000765315 | Umrüstbaugruppe | UMR-FK2-EU/Z00/Z02/800x800 | 52 | 84818085 | Z | 0.5 | 200 | 100 | 100 | UMR-FK2-EU | pcs | DE | EUR | Brand- und Rauchschutz | Brandschutzklappen | Umrüstbaugruppen | Z00: von Schmelzlotausführung | Z02: auf ein Endschalter, Anzeige Klappe AUF
1000765320 | Umrüstbaugruppe | UMR-FK2-EU/Z00/Z02/900x200 | 52 | 84818085 | Z | 0.5 | 200 | 100 | 100 | UMR-FK2-EU | pcs | DE | EUR | Brand- und Rauchschutz | Brandschutzklappen | Umrüstbaugruppen | Z00: von Schmelzlotausführung | Z02: auf ein Endschalter, Anzeige Klappe AUF
1000765325 | Umrüstbaugruppe | UMR-FK2-EU/Z00/Z02/900x250 | 52 | 84818085 | Z | 0.5 | 200 | 100 | 100 | UMR-FK2-EU | pcs | DE | EUR | Brand- und Rauchschutz | Brandschutzklappen | Umrüstbaugruppen | Z00: von Schmelzlotausführung | Z02: auf ein Endschalter, Anzeige Klappe AUF
1000765330 | Umrüstbaugruppe | UMR-FK2-EU/Z00/Z02/900x300 | 52 | 84818085 | Z | 0.5 | 200 | 100 | 100 | UMR-FK2-EU | pcs | DE | EUR | Brand- und Rauchschutz | Brandschutzklappen | Umrüstbaugruppen | Z00: von Schmelzlotausführung | Z02: auf ein Endschalter, Anzeige Klappe AUF
1000765335 | Umrüstbaugruppe | UMR-FK2-EU/Z00/Z02/900x350 | 52 | 84818085 | Z | 0.5 | 200 | 100 | 100 | UMR-FK2-EU | pcs | DE | EUR | Brand- und Rauchschutz | Brandschutzklappen | Umrüstbaugruppen | Z00: von Schmelzlotausführung | Z02: auf ein Endschalter, Anzeige Klappe AUF
1000765340 | Umrüstbaugruppe | UMR-FK2-EU/Z00/Z02/900x400 | 52 | 84818085 | Z | 0.5 | 200 | 100 | 100 | UMR-FK2-EU | pcs | DE | EUR | Brand- und Rauchschutz | Brandschutzklappen | Umrüstbaugruppen | Z00: von Schmelzlotausführung | Z02: auf ein Endschalter, Anzeige Klappe AUF
1000765345 | Umrüstbaugruppe | UMR-FK2-EU/Z00/Z02/900x450 | 52 | 84818085 | Z | 0.5 | 200 | 100 | 100 | UMR-FK2-EU | pcs | DE | EUR | Brand- und Rauchschutz | Brandschutzklappen | Umrüstbaugruppen | Z00: von Schmelzlotausführung | Z02: auf ein Endschalter, Anzeige Klappe AUF
1000765350 | Umrüstbaugruppe | UMR-FK2-EU/Z00/Z02/900x500 | 52 | 84818085 | Z | 0.5 | 200 | 100 | 100 | UMR-FK2-EU | pcs | DE | EUR | Brand- und Rauchschutz | Brandschutzklappen | Umrüstbaugruppen | Z00: von Schmelzlotausführung | Z02: auf ein Endschalter, Anzeige Klappe AUF
1000765355 | Umrüstbaugruppe | UMR-FK2-EU/Z00/Z02/900x550 | 52 | 84818085 | Z | 0.5 | 200 | 100 | 100 | UMR-FK2-EU | pcs | DE | EUR | Brand- und Rauchschutz | Brandschutzklappen | Umrüstbaugruppen | Z00: von Schmelzlotausführung | Z02: auf ein Endschalter, Anzeige Klappe AUF
1000765360 | Umrüstbaugruppe | UMR-FK2-EU/Z00/Z02/900x600 | 52 | 84818085 | Z | 0.5 | 200 | 100 | 100 | UMR-FK2-EU | pcs | DE | EUR | Brand- und Rauchschutz | Brandschutzklappen | Umrüstbaugruppen | Z00: von Schmelzlotausführung | Z02: auf ein Endschalter, Anzeige Klappe AUF
1000765365 | Umrüstbaugruppe | UMR-FK2-EU/Z00/Z02/900x650 | 52 | 84818085 | Z | 0.5 | 200 | 100 | 100 | UMR-FK2-EU | pcs | DE | EUR | Brand- und Rauchschutz | Brandschutzklappen | Umrüstbaugruppen | Z00: von Schmelzlotausführung | Z02: auf ein Endschalter, Anzeige Klappe AUF
1000765370 | Umrüstbaugruppe | UMR-FK2-EU/Z00/Z02/900x700 | 52 | 84818085 | Z | 0.5 | 200 | 100 | 100 | UMR-FK2-EU | pcs | DE | EUR | Brand- und Rauchschutz | Brandschutzklappen | Umrüstbaugruppen | Z00: von Schmelzlotausführung | Z02: auf ein Endschalter, Anzeige Klappe AUF
1000765375 | Umrüstbaugruppe | UMR-FK2-EU/Z00/Z02/900x750 | 52 | 84818085 | Z | 0.5 | 200 | 100 | 100 | UMR-FK2-EU | pcs | DE | EUR | Brand- und Rauchschutz | Brandschutzklappen | Umrüstbaugruppen | Z00: von Schmelzlotausführung | Z02: auf ein Endschalter, Anzeige Klappe AUF
1000765380 | Umrüstbaugruppe | UMR-FK2-EU/Z00/Z02/900x800 | 52 | 84818085 | Z | 0.5 | 200 | 100 | 100 | UMR-FK2-EU | pcs | DE | EUR | Brand- und Rauchschutz | Brandschutzklappen | Umrüstbaugruppen | Z00: von Schmelzlotausführung | Z02: auf ein Endschalter, Anzeige Klappe AUF
1000765386 | Umrüstbaugruppe | UMR-FK2-EU/Z00/Z03/1000x200 | 104 | 84818085 | Z | 0.5 | 200 | 100 | 100 | UMR-FK2-EU | pcs | DE | EUR | Brand- und Rauchschutz | Brandschutzklappen | Umrüstbaugruppen | Z00: von Schmelzlotausführung | Z03: auf zwei Endschalter, | Anzeige Klappe ZU und AUF
1000765391 | Umrüstbaugruppe | UMR-FK2-EU/Z00/Z03/1000x250 | 104 | 84818085 | Z | 0.5 | 200 | 100 | 100 | UMR-FK2-EU | pcs | DE | EUR | Brand- und Rauchschutz | Brandschutzklappen | Umrüstbaugruppen | Z00: von Schmelzlotausführung | Z03: auf zwei Endschalter, | Anzeige Klappe ZU und AUF
1000765396 | Umrüstbaugruppe | UMR-FK2-EU/Z00/Z03/1000x300 | 104 | 84818085 | Z | 0.5 | 200 | 100 | 100 | UMR-FK2-EU | pcs | DE | EUR | Brand- und Rauchschutz | Brandschutzklappen | Umrüstbaugruppen | Z00: von Schmelzlotausführung | Z03: auf zwei Endschalter, | Anzeige Klappe ZU und AUF
1000765401 | Umrüstbaugruppe | UMR-FK2-EU/Z00/Z03/1000x350 | 104 | 84818085 | Z | 0.5 | 200 | 100 | 100 | UMR-FK2-EU | pcs | DE | EUR | Brand- und Rauchschutz | Brandschutzklappen | Umrüstbaugruppen | Z00: von Schmelzlotausführung | Z03: auf zwei Endschalter, | Anzeige Klappe ZU und AUF
1000765406 | Umrüstbaugruppe | UMR-FK2-EU/Z00/Z03/1000x400 | 104 | 84818085 | Z | 0.5 | 200 | 100 | 100 | UMR-FK2-EU | pcs | DE | EUR | Brand- und Rauchschutz | Brandschutzklappen | Umrüstbaugruppen | Z00: von Schmelzlotausführung | Z03: auf zwei Endschalter, | Anzeige Klappe ZU und AUF
1000765411 | Umrüstbaugruppe | UMR-FK2-EU/Z00/Z03/1000x450 | 104 | 84818085 | Z | 0.5 | 200 | 100 | 100 | UMR-FK2-EU | pcs | DE | EUR | Brand- und Rauchschutz | Brandschutzklappen | Umrüstbaugruppen | Z00: von Schmelzlotausführung | Z03: auf zwei Endschalter, | Anzeige Klappe ZU und AUF
1000765416 | Umrüstbaugruppe | UMR-FK2-EU/Z00/Z03/1000x500 | 104 | 84818085 | Z | 0.5 | 200 | 100 | 100 | UMR-FK2-EU | pcs | DE | EUR | Brand- und Rauchschutz | Brandschutzklappen | Umrüstbaugruppen | Z00: von Schmelzlotausführung | Z03: auf zwei Endschalter, | Anzeige Klappe ZU und AUF
1000765421 | Umrüstbaugruppe | UMR-FK2-EU/Z00/Z03/1000x550 | 104 | 84818085 | Z | 0.5 | 200 | 100 | 100 | UMR-FK2-EU | pcs | DE | EUR | Brand- und Rauchschutz | Brandschutzklappen | Umrüstbaugruppen | Z00: von Schmelzlotausführung | Z03: auf zwei Endschalter, | Anzeige Klappe ZU und AUF
1000765426 | Umrüstbaugruppe | UMR-FK2-EU/Z00/Z03/1000x600 | 104 | 84818085 | Z | 0.5 | 200 | 100 | 100 | UMR-FK2-EU | pcs | DE | EUR | Brand- und Rauchschutz | Brandschutzklappen | Umrüstbaugruppen | Z00: von Schmelzlotausführung | Z03: auf zwei Endschalter, | Anzeige Klappe ZU und AUF
1000765431 | Umrüstbaugruppe | UMR-FK2-EU/Z00/Z03/1000x650 | 104 | 84818085 | Z | 0.5 | 200 | 100 | 100 | UMR-FK2-EU | pcs | DE | EUR | Brand- und Rauchschutz | Brandschutzklappen | Umrüstbaugruppen | Z00: von Schmelzlotausführung | Z03: auf zwei Endschalter, | Anzeige Klappe ZU und AUF
1000765436 | Umrüstbaugruppe | UMR-FK2-EU/Z00/Z03/1000x700 | 104 | 84818085 | Z | 0.5 | 200 | 100 | 100 | UMR-FK2-EU | pcs | DE | EUR | Brand- und Rauchschutz | Brandschutzklappen | Umrüstbaugruppen | Z00: von Schmelzlotausführung | Z03: auf zwei Endschalter, | Anzeige Klappe ZU und AUF
1000765441 | Umrüstbaugruppe | UMR-FK2-EU/Z00/Z03/1000x750 | 104 | 84818085 | Z | 0.5 | 200 | 100 | 100 | UMR-FK2-EU | pcs | DE | EUR | Brand- und Rauchschutz | Brandschutzklappen | Umrüstbaugruppen | Z00: von Schmelzlotausführung | Z03: auf zwei Endschalter, | Anzeige Klappe ZU und AUF
1000765446 | Umrüstbaugruppe | UMR-FK2-EU/Z00/Z03/1000x800 | 104 | 84818085 | Z | 0.5 | 200 | 100 | 100 | UMR-FK2-EU | pcs | DE | EUR | Brand- und Rauchschutz | Brandschutzklappen | Umrüstbaugruppen | Z00: von Schmelzlotausführung | Z03: auf zwei Endschalter, | Anzeige Klappe ZU und AUF
1000765451 | Umrüstbaugruppe | UMR-FK2-EU/Z00/Z03/1100x200 | 104 | 84818085 | Z | 0.5 | 200 | 100 | 100 | UMR-FK2-EU | pcs | DE | EUR | Brand- und Rauchschutz | Brandschutzklappen | Umrüstbaugruppen | Z00: von Schmelzlotausführung | Z03: auf zwei Endschalter, | Anzeige Klappe ZU und AUF
1000765456 | Umrüstbaugruppe | UMR-FK2-EU/Z00/Z03/1100x250 | 104 | 84818085 | Z | 0.5 | 200 | 100 | 100 | UMR-FK2-EU | pcs | DE | EUR | Brand- und Rauchschutz | Brandschutzklappen | Umrüstbaugruppen | Z00: von Schmelzlotausführung | Z03: auf zwei Endschalter, | Anzeige Klappe ZU und AUF
1000765461 | Umrüstbaugruppe | UMR-FK2-EU/Z00/Z03/1100x300 | 104 | 84818085 | Z | 0.5 | 200 | 100 | 100 | UMR-FK2-EU | pcs | DE | EUR | Brand- und Rauchschutz | Brandschutzklappen | Umrüstbaugruppen | Z00: von Schmelzlotausführung | Z03: auf zwei Endschalter, | Anzeige Klappe ZU und AUF
1000765466 | Umrüstbaugruppe | UMR-FK2-EU/Z00/Z03/1100x350 | 104 | 84818085 | Z | 0.5 | 200 | 100 | 100 | UMR-FK2-EU | pcs | DE | EUR | Brand- und Rauchschutz | Brandschutzklappen | Umrüstbaugruppen | Z00: von Schmelzlotausführung | Z03: auf zwei Endschalter, | Anzeige Klappe ZU und AUF
1000765471 | Umrüstbaugruppe | UMR-FK2-EU/Z00/Z03/1100x400 | 104 | 84818085 | Z | 0.5 | 200 | 100 | 100 | UMR-FK2-EU | pcs | DE | EUR | Brand- und Rauchschutz | Brandschutzklappen | Umrüstbaugruppen | Z00: von Schmelzlotausführung | Z03: auf zwei Endschalter, | Anzeige Klappe ZU und AUF
1000765476 | Umrüstbaugruppe | UMR-FK2-EU/Z00/Z03/1100x450 | 104 | 84818085 | Z | 0.5 | 200 | 100 | 100 | UMR-FK2-EU | pcs | DE | EUR | Brand- und Rauchschutz | Brandschutzklappen | Umrüstbaugruppen | Z00: von Schmelzlotausführung | Z03: auf zwei Endschalter, | Anzeige Klappe ZU und AUF
1000765481 | Umrüstbaugruppe | UMR-FK2-EU/Z00/Z03/1100x500 | 104 | 84818085 | Z | 0.5 | 200 | 100 | 100 | UMR-FK2-EU | pcs | DE | EUR | Brand- und Rauchschutz | Brandschutzklappen | Umrüstbaugruppen | Z00: von Schmelzlotausführung | Z03: auf zwei Endschalter, | Anzeige Klappe ZU und AUF
1000765486 | Umrüstbaugruppe | UMR-FK2-EU/Z00/Z03/1100x550 | 104 | 84818085 | Z | 0.5 | 200 | 100 | 100 | UMR-FK2-EU | pcs | DE | EUR | Brand- und Rauchschutz | Brandschutzklappen | Umrüstbaugruppen | Z00: von Schmelzlotausführung | Z03: auf zwei Endschalter, | Anzeige Klappe ZU und AUF
1000765491 | Umrüstbaugruppe | UMR-FK2-EU/Z00/Z03/1100x600 | 104 | 84818085 | Z | 0.5 | 200 | 100 | 100 | UMR-FK2-EU | pcs | DE | EUR | Brand- und Rauchschutz | Brandschutzklappen | Umrüstbaugruppen | Z00: von Schmelzlotausführung | Z03: auf zwei Endschalter, | Anzeige Klappe ZU und AUF
1000765496 | Umrüstbaugruppe | UMR-FK2-EU/Z00/Z03/1100x650 | 104 | 84818085 | Z | 0.5 | 200 | 100 | 100 | UMR-FK2-EU | pcs | DE | EUR | Brand- und Rauchschutz | Brandschutzklappen | Umrüstbaugruppen | Z00: von Schmelzlotausführung | Z03: auf zwei Endschalter, | Anzeige Klappe ZU und AUF
1000765501 | Umrüstbaugruppe | UMR-FK2-EU/Z00/Z03/1100x700 | 104 | 84818085 | Z | 0.5 | 200 | 100 | 100 | UMR-FK2-EU | pcs | DE | EUR | Brand- und Rauchschutz | Brandschutzklappen | Umrüstbaugruppen | Z00: von Schmelzlotausführung | Z03: auf zwei Endschalter, | Anzeige Klappe ZU und AUF
1000765506 | Umrüstbaugruppe | UMR-FK2-EU/Z00/Z03/1100x750 | 104 | 84818085 | Z | 0.5 | 200 | 100 | 100 | UMR-FK2-EU | pcs | DE | EUR | Brand- und Rauchschutz | Brandschutzklappen | Umrüstbaugruppen | Z00: von Schmelzlotausführung | Z03: auf zwei Endschalter, | Anzeige Klappe ZU und AUF
1000765511 | Umrüstbaugruppe | UMR-FK2-EU/Z00/Z03/1100x800 | 104 | 84818085 | Z | 0.5 | 200 | 100 | 100 | UMR-FK2-EU | pcs | DE | EUR | Brand- und Rauchschutz | Brandschutzklappen | Umrüstbaugruppen | Z00: von Schmelzlotausführung | Z03: auf zwei Endschalter, | Anzeige Klappe ZU und AUF
1000765516 | Umrüstbaugruppe | UMR-FK2-EU/Z00/Z03/1200x200 | 104 | 84818085 | Z | 0.5 | 200 | 100 | 100 | UMR-FK2-EU | pcs | DE | EUR | Brand- und Rauchschutz | Brandschutzklappen | Umrüstbaugruppen | Z00: von Schmelzlotausführung | Z03: auf zwei Endschalter, | Anzeige Klappe ZU und AUF
1000765521 | Umrüstbaugruppe | UMR-FK2-EU/Z00/Z03/1200x250 | 104 | 84818085 | Z | 0.5 | 200 | 100 | 100 | UMR-FK2-EU | pcs | DE | EUR | Brand- und Rauchschutz | Brandschutzklappen | Umrüstbaugruppen | Z00: von Schmelzlotausführung | Z03: auf zwei Endschalter, | Anzeige Klappe ZU und AUF
1000765526 | Umrüstbaugruppe | UMR-FK2-EU/Z00/Z03/1200x300 | 104 | 84818085 | Z | 0.5 | 200 | 100 | 100 | UMR-FK2-EU | pcs | DE | EUR | Brand- und Rauchschutz | Brandschutzklappen | Umrüstbaugruppen | Z00: von Schmelzlotausführung | Z03: auf zwei Endschalter, | Anzeige Klappe ZU und AUF
1000765531 | Umrüstbaugruppe | UMR-FK2-EU/Z00/Z03/1200x350 | 104 | 84818085 | Z | 0.5 | 200 | 100 | 100 | UMR-FK2-EU | pcs | DE | EUR | Brand- und Rauchschutz | Brandschutzklappen | Umrüstbaugruppen | Z00: von Schmelzlotausführung | Z03: auf zwei Endschalter, | Anzeige Klappe ZU und AUF
1000765536 | Umrüstbaugruppe | UMR-FK2-EU/Z00/Z03/1200x400 | 104 | 84818085 | Z | 0.5 | 200 | 100 | 100 | UMR-FK2-EU | pcs | DE | EUR | Brand- und Rauchschutz | Brandschutzklappen | Umrüstbaugruppen | Z00: von Schmelzlotausführung | Z03: auf zwei Endschalter, | Anzeige Klappe ZU und AUF
1000765541 | Umrüstbaugruppe | UMR-FK2-EU/Z00/Z03/1200x450 | 104 | 84818085 | Z | 0.5 | 200 | 100 | 100 | UMR-FK2-EU | pcs | DE | EUR | Brand- und Rauchschutz | Brandschutzklappen | Umrüstbaugruppen | Z00: von Schmelzlotausführung | Z03: auf zwei Endschalter, | Anzeige Klappe ZU und AUF
1000765546 | Umrüstbaugruppe | UMR-FK2-EU/Z00/Z03/1200x500 | 104 | 84818085 | Z | 0.5 | 200 | 100 | 100 | UMR-FK2-EU | pcs | DE | EUR | Brand- und Rauchschutz | Brandschutzklappen | Umrüstbaugruppen | Z00: von Schmelzlotausführung | Z03: auf zwei Endschalter, | Anzeige Klappe ZU und AUF
1000765551 | Umrüstbaugruppe | UMR-FK2-EU/Z00/Z03/1200x550 | 104 | 84818085 | Z | 0.5 | 200 | 100 | 100 | UMR-FK2-EU | pcs | DE | EUR | Brand- und Rauchschutz | Brandschutzklappen | Umrüstbaugruppen | Z00: von Schmelzlotausführung | Z03: auf zwei Endschalter, | Anzeige Klappe ZU und AUF
1000765556 | Umrüstbaugruppe | UMR-FK2-EU/Z00/Z03/1200x600 | 104 | 84818085 | Z | 0.5 | 200 | 100 | 100 | UMR-FK2-EU | pcs | DE | EUR | Brand- und Rauchschutz | Brandschutzklappen | Umrüstbaugruppen | Z00: von Schmelzlotausführung | Z03: auf zwei Endschalter, | Anzeige Klappe ZU und AUF
1000765561 | Umrüstbaugruppe | UMR-FK2-EU/Z00/Z03/1200x650 | 104 | 84818085 | Z | 0.5 | 200 | 100 | 100 | UMR-FK2-EU | pcs | DE | EUR | Brand- und Rauchschutz | Brandschutzklappen | Umrüstbaugruppen | Z00: von Schmelzlotausführung | Z03: auf zwei Endschalter, | Anzeige Klappe ZU und AUF
1000765566 | Umrüstbaugruppe | UMR-FK2-EU/Z00/Z03/1200x700 | 104 | 84818085 | Z | 0.5 | 200 | 100 | 100 | UMR-FK2-EU | pcs | DE | EUR | Brand- und Rauchschutz | Brandschutzklappen | Umrüstbaugruppen | Z00: von Schmelzlotausführung | Z03: auf zwei Endschalter, | Anzeige Klappe ZU und AUF
1000765571 | Umrüstbaugruppe | UMR-FK2-EU/Z00/Z03/1200x750 | 104 | 84818085 | Z | 0.5 | 200 | 100 | 100 | UMR-FK2-EU | pcs | DE | EUR | Brand- und Rauchschutz | Brandschutzklappen | Umrüstbaugruppen | Z00: von Schmelzlotausführung | Z03: auf zwei Endschalter, | Anzeige Klappe ZU und AUF
1000765576 | Umrüstbaugruppe | UMR-FK2-EU/Z00/Z03/1200x800 | 104 | 84818085 | Z | 0.5 | 200 | 100 | 100 | UMR-FK2-EU | pcs | DE | EUR | Brand- und Rauchschutz | Brandschutzklappen | Umrüstbaugruppen | Z00: von Schmelzlotausführung | Z03: auf zwei Endschalter, | Anzeige Klappe ZU und AUF
1000765581 | Umrüstbaugruppe | UMR-FK2-EU/Z00/Z03/1300x200 | 104 | 84818085 | Z | 0.5 | 200 | 100 | 100 | UMR-FK2-EU | pcs | DE | EUR | Brand- und Rauchschutz | Brandschutzklappen | Umrüstbaugruppen | Z00: von Schmelzlotausführung | Z03: auf zwei Endschalter, | Anzeige Klappe ZU und AUF
1000765586 | Umrüstbaugruppe | UMR-FK2-EU/Z00/Z03/1300x250 | 104 | 84818085 | Z | 0.5 | 200 | 100 | 100 | UMR-FK2-EU | pcs | DE | EUR | Brand- und Rauchschutz | Brandschutzklappen | Umrüstbaugruppen | Z00: von Schmelzlotausführung | Z03: auf zwei Endschalter, | Anzeige Klappe ZU und AUF
1000765591 | Umrüstbaugruppe | UMR-FK2-EU/Z00/Z03/1300x300 | 104 | 84818085 | Z | 0.5 | 200 | 100 | 100 | UMR-FK2-EU | pcs | DE | EUR | Brand- und Rauchschutz | Brandschutzklappen | Umrüstbaugruppen | Z00: von Schmelzlotausführung | Z03: auf zwei Endschalter, | Anzeige Klappe ZU und AUF
1000765596 | Umrüstbaugruppe | UMR-FK2-EU/Z00/Z03/1300x350 | 104 | 84818085 | Z | 0.5 | 200 | 100 | 100 | UMR-FK2-EU | pcs | DE | EUR | Brand- und Rauchschutz | Brandschutzklappen | Umrüstbaugruppen | Z00: von Schmelzlotausführung | Z03: auf zwei Endschalter, | Anzeige Klappe ZU und AUF
1000765601 | Umrüstbaugruppe | UMR-FK2-EU/Z00/Z03/1300x400 | 104 | 84818085 | Z | 0.5 | 200 | 100 | 100 | UMR-FK2-EU | pcs | DE | EUR | Brand- und Rauchschutz | Brandschutzklappen | Umrüstbaugruppen | Z00: von Schmelzlotausführung | Z03: auf zwei Endschalter, | Anzeige Klappe ZU und AUF
1000765606 | Umrüstbaugruppe | UMR-FK2-EU/Z00/Z03/1300x450 | 104 | 84818085 | Z | 0.5 | 200 | 100 | 100 | UMR-FK2-EU | pcs | DE | EUR | Brand- und Rauchschutz | Brandschutzklappen | Umrüstbaugruppen | Z00: von Schmelzlotausführung | Z03: auf zwei Endschalter, | Anzeige Klappe ZU und AUF
1000765611 | Umrüstbaugruppe | UMR-FK2-EU/Z00/Z03/1300x500 | 104 | 84818085 | Z | 0.5 | 200 | 100 | 100 | UMR-FK2-EU | pcs | DE | EUR | Brand- und Rauchschutz | Brandschutzklappen | Umrüstbaugruppen | Z00: von Schmelzlotausführung | Z03: auf zwei Endschalter, | Anzeige Klappe ZU und AUF
1000765616 | Umrüstbaugruppe | UMR-FK2-EU/Z00/Z03/1300x550 | 104 | 84818085 | Z | 0.5 | 200 | 100 | 100 | UMR-FK2-EU | pcs | DE | EUR | Brand- und Rauchschutz | Brandschutzklappen | Umrüstbaugruppen | Z00: von Schmelzlotausführung | Z03: auf zwei Endschalter, | Anzeige Klappe ZU und AUF
1000765621 | Umrüstbaugruppe | UMR-FK2-EU/Z00/Z03/1300x600 | 104 | 84818085 | Z | 0.5 | 200 | 100 | 100 | UMR-FK2-EU | pcs | DE | EUR | Brand- und Rauchschutz | Brandschutzklappen | Umrüstbaugruppen | Z00: von Schmelzlotausführung | Z03: auf zwei Endschalter, | Anzeige Klappe ZU und AUF
1000765626 | Umrüstbaugruppe | UMR-FK2-EU/Z00/Z03/1300x650 | 104 | 84818085 | Z | 0.5 | 200 | 100 | 100 | UMR-FK2-EU | pcs | DE | EUR | Brand- und Rauchschutz | Brandschutzklappen | Umrüstbaugruppen | Z00: von Schmelzlotausführung | Z03: auf zwei Endschalter, | Anzeige Klappe ZU und AUF
1000765631 | Umrüstbaugruppe | UMR-FK2-EU/Z00/Z03/1300x700 | 104 | 84818085 | Z | 0.5 | 200 | 100 | 100 | UMR-FK2-EU | pcs | DE | EUR | Brand- und Rauchschutz | Brandschutzklappen | Umrüstbaugruppen | Z00: von Schmelzlotausführung | Z03: auf zwei Endschalter, | Anzeige Klappe ZU und AUF
1000765636 | Umrüstbaugruppe | UMR-FK2-EU/Z00/Z03/1300x750 | 104 | 84818085 | Z | 0.5 | 200 | 100 | 100 | UMR-FK2-EU | pcs | DE | EUR | Brand- und Rauchschutz | Brandschutzklappen | Umrüstbaugruppen | Z00: von Schmelzlotausführung | Z03: auf zwei Endschalter, | Anzeige Klappe ZU und AUF
1000765641 | Umrüstbaugruppe | UMR-FK2-EU/Z00/Z03/1300x800 | 104 | 84818085 | Z | 0.5 | 200 | 100 | 100 | UMR-FK2-EU | pcs | DE | EUR | Brand- und Rauchschutz | Brandschutzklappen | Umrüstbaugruppen | Z00: von Schmelzlotausführung | Z03: auf zwei Endschalter, | Anzeige Klappe ZU und AUF
1000765646 | Umrüstbaugruppe | UMR-FK2-EU/Z00/Z03/1400x200 | 104 | 84818085 | Z | 0.5 | 200 | 100 | 100 | UMR-FK2-EU | pcs | DE | EUR | Brand- und Rauchschutz | Brandschutzklappen | Umrüstbaugruppen | Z00: von Schmelzlotausführung | Z03: auf zwei Endschalter, | Anzeige Klappe ZU und AUF
1000765651 | Umrüstbaugruppe | UMR-FK2-EU/Z00/Z03/1400x250 | 104 | 84818085 | Z | 0.5 | 200 | 100 | 100 | UMR-FK2-EU | pcs | DE | EUR | Brand- und Rauchschutz | Brandschutzklappen | Umrüstbaugruppen | Z00: von Schmelzlotausführung | Z03: auf zwei Endschalter, | Anzeige Klappe ZU und AUF
1000765656 | Umrüstbaugruppe | UMR-FK2-EU/Z00/Z03/1400x300 | 104 | 84818085 | Z | 0.5 | 200 | 100 | 100 | UMR-FK2-EU | pcs | DE | EUR | Brand- und Rauchschutz | Brandschutzklappen | Umrüstbaugruppen | Z00: von Schmelzlotausführung | Z03: auf zwei Endschalter, | Anzeige Klappe ZU und AUF
1000765661 | Umrüstbaugruppe | UMR-FK2-EU/Z00/Z03/1400x350 | 104 | 84818085 | Z | 0.5 | 200 | 100 | 100 | UMR-FK2-EU | pcs | DE | EUR | Brand- und Rauchschutz | Brandschutzklappen | Umrüstbaugruppen | Z00: von Schmelzlotausführung | Z03: auf zwei Endschalter, | Anzeige Klappe ZU und AUF
1000765666 | Umrüstbaugruppe | UMR-FK2-EU/Z00/Z03/1400x400 | 104 | 84818085 | Z | 0.5 | 200 | 100 | 100 | UMR-FK2-EU | pcs | DE | EUR | Brand- und Rauchschutz | Brandschutzklappen | Umrüstbaugruppen | Z00: von Schmelzlotausführung | Z03: auf zwei Endschalter, | Anzeige Klappe ZU und AUF
1000765671 | Umrüstbaugruppe | UMR-FK2-EU/Z00/Z03/1400x450 | 104 | 84818085 | Z | 0.5 | 200 | 100 | 100 | UMR-FK2-EU | pcs | DE | EUR | Brand- und Rauchschutz | Brandschutzklappen | Umrüstbaugruppen | Z00: von Schmelzlotausführung | Z03: auf zwei Endschalter, | Anzeige Klappe ZU und AUF
1000765676 | Umrüstbaugruppe | UMR-FK2-EU/Z00/Z03/1400x500 | 104 | 84818085 | Z | 0.5 | 200 | 100 | 100 | UMR-FK2-EU | pcs | DE | EUR | Brand- und Rauchschutz | Brandschutzklappen | Umrüstbaugruppen | Z00: von Schmelzlotausführung | Z03: auf zwei Endschalter, | Anzeige Klappe ZU und AUF
1000765681 | Umrüstbaugruppe | UMR-FK2-EU/Z00/Z03/1400x550 | 104 | 84818085 | Z | 0.5 | 200 | 100 | 100 | UMR-FK2-EU | pcs | DE | EUR | Brand- und Rauchschutz | Brandschutzklappen | Umrüstbaugruppen | Z00: von Schmelzlotausführung | Z03: auf zwei Endschalter, | Anzeige Klappe ZU und AUF
1000765686 | Umrüstbaugruppe | UMR-FK2-EU/Z00/Z03/1400x600 | 104 | 84818085 | Z | 0.5 | 200 | 100 | 100 | UMR-FK2-EU | pcs | DE | EUR | Brand- und Rauchschutz | Brandschutzklappen | Umrüstbaugruppen | Z00: von Schmelzlotausführung | Z03: auf zwei Endschalter, | Anzeige Klappe ZU und AUF
1000765691 | Umrüstbaugruppe | UMR-FK2-EU/Z00/Z03/1400x650 | 104 | 84818085 | Z | 0.5 | 200 | 100 | 100 | UMR-FK2-EU | pcs | DE | EUR | Brand- und Rauchschutz | Brandschutzklappen | Umrüstbaugruppen | Z00: von Schmelzlotausführung | Z03: auf zwei Endschalter, | Anzeige Klappe ZU und AUF
1000765696 | Umrüstbaugruppe | UMR-FK2-EU/Z00/Z03/1400x700 | 104 | 84818085 | Z | 0.5 | 200 | 100 | 100 | UMR-FK2-EU | pcs | DE | EUR | Brand- und Rauchschutz | Brandschutzklappen | Umrüstbaugruppen | Z00: von Schmelzlotausführung | Z03: auf zwei Endschalter, | Anzeige Klappe ZU und AUF
1000765701 | Umrüstbaugruppe | UMR-FK2-EU/Z00/Z03/1400x750 | 104 | 84818085 | Z | 0.5 | 200 | 100 | 100 | UMR-FK2-EU | pcs | DE | EUR | Brand- und Rauchschutz | Brandschutzklappen | Umrüstbaugruppen | Z00: von Schmelzlotausführung | Z03: auf zwei Endschalter, | Anzeige Klappe ZU und AUF
1000765706 | Umrüstbaugruppe | UMR-FK2-EU/Z00/Z03/1400x800 | 104 | 84818085 | Z | 0.5 | 200 | 100 | 100 | UMR-FK2-EU | pcs | DE | EUR | Brand- und Rauchschutz | Brandschutzklappen | Umrüstbaugruppen | Z00: von Schmelzlotausführung | Z03: auf zwei Endschalter, | Anzeige Klappe ZU und AUF
1000765711 | Umrüstbaugruppe | UMR-FK2-EU/Z00/Z03/1500x200 | 104 | 84818085 | Z | 0.5 | 200 | 100 | 100 | UMR-FK2-EU | pcs | DE | EUR | Brand- und Rauchschutz | Brandschutzklappen | Umrüstbaugruppen | Z00: von Schmelzlotausführung | Z03: auf zwei Endschalter, | Anzeige Klappe ZU und AUF
1000765716 | Umrüstbaugruppe | UMR-FK2-EU/Z00/Z03/1500x250 | 104 | 84818085 | Z | 0.5 | 200 | 100 | 100 | UMR-FK2-EU | pcs | DE | EUR | Brand- und Rauchschutz | Brandschutzklappen | Umrüstbaugruppen | Z00: von Schmelzlotausführung | Z03: auf zwei Endschalter, | Anzeige Klappe ZU und AUF
1000765721 | Umrüstbaugruppe | UMR-FK2-EU/Z00/Z03/1500x300 | 104 | 84818085 | Z | 0.5 | 200 | 100 | 100 | UMR-FK2-EU | pcs | DE | EUR | Brand- und Rauchschutz | Brandschutzklappen | Umrüstbaugruppen | Z00: von Schmelzlotausführung | Z03: auf zwei Endschalter, | Anzeige Klappe ZU und AUF
1000765726 | Umrüstbaugruppe | UMR-FK2-EU/Z00/Z03/1500x350 | 104 | 84818085 | Z | 0.5 | 200 | 100 | 100 | UMR-FK2-EU | pcs | DE | EUR | Brand- und Rauchschutz | Brandschutzklappen | Umrüstbaugruppen | Z00: von Schmelzlotausführung | Z03: auf zwei Endschalter, | Anzeige Klappe ZU und AUF
1000765731 | Umrüstbaugruppe | UMR-FK2-EU/Z00/Z03/1500x400 | 104 | 84818085 | Z | 0.5 | 200 | 100 | 100 | UMR-FK2-EU | pcs | DE | EUR | Brand- und Rauchschutz | Brandschutzklappen | Umrüstbaugruppen | Z00: von Schmelzlotausführung | Z03: auf zwei Endschalter, | Anzeige Klappe ZU und AUF
1000765736 | Umrüstbaugruppe | UMR-FK2-EU/Z00/Z03/1500x450 | 104 | 84818085 | Z | 0.5 | 200 | 100 | 100 | UMR-FK2-EU | pcs | DE | EUR | Brand- und Rauchschutz | Brandschutzklappen | Umrüstbaugruppen | Z00: von Schmelzlotausführung | Z03: auf zwei Endschalter, | Anzeige Klappe ZU und AUF
1000765741 | Umrüstbaugruppe | UMR-FK2-EU/Z00/Z03/1500x500 | 104 | 84818085 | Z | 0.5 | 200 | 100 | 100 | UMR-FK2-EU | pcs | DE | EUR | Brand- und Rauchschutz | Brandschutzklappen | Umrüstbaugruppen | Z00: von Schmelzlotausführung | Z03: auf zwei Endschalter, | Anzeige Klappe ZU und AUF
1000765746 | Umrüstbaugruppe | UMR-FK2-EU/Z00/Z03/1500x550 | 104 | 84818085 | Z | 0.5 | 200 | 100 | 100 | UMR-FK2-EU | pcs | DE | EUR | Brand- und Rauchschutz | Brandschutzklappen | Umrüstbaugruppen | Z00: von Schmelzlotausführung | Z03: auf zwei Endschalter, | Anzeige Klappe ZU und AUF
1000765751 | Umrüstbaugruppe | UMR-FK2-EU/Z00/Z03/1500x600 | 104 | 84818085 | Z | 0.5 | 200 | 100 | 100 | UMR-FK2-EU | pcs | DE | EUR | Brand- und Rauchschutz | Brandschutzklappen | Umrüstbaugruppen | Z00: von Schmelzlotausführung | Z03: auf zwei Endschalter, | Anzeige Klappe ZU und AUF
1000765756 | Umrüstbaugruppe | UMR-FK2-EU/Z00/Z03/1500x650 | 104 | 84818085 | Z | 0.5 | 200 | 100 | 100 | UMR-FK2-EU | pcs | DE | EUR | Brand- und Rauchschutz | Brandschutzklappen | Umrüstbaugruppen | Z00: von Schmelzlotausführung | Z03: auf zwei Endschalter, | Anzeige Klappe ZU und AUF
1000765761 | Umrüstbaugruppe | UMR-FK2-EU/Z00/Z03/1500x700 | 104 | 84818085 | Z | 0.5 | 200 | 100 | 100 | UMR-FK2-EU | pcs | DE | EUR | Brand- und Rauchschutz | Brandschutzklappen | Umrüstbaugruppen | Z00: von Schmelzlotausführung | Z03: auf zwei Endschalter, | Anzeige Klappe ZU und AUF
1000765766 | Umrüstbaugruppe | UMR-FK2-EU/Z00/Z03/1500x750 | 104 | 84818085 | Z | 0.5 | 200 | 100 | 100 | UMR-FK2-EU | pcs | DE | EUR | Brand- und Rauchschutz | Brandschutzklappen | Umrüstbaugruppen | Z00: von Schmelzlotausführung | Z03: auf zwei Endschalter, | Anzeige Klappe ZU und AUF
1000765771 | Umrüstbaugruppe | UMR-FK2-EU/Z00/Z03/1500x800 | 104 | 84818085 | Z | 0.5 | 200 | 100 | 100 | UMR-FK2-EU | pcs | DE | EUR | Brand- und Rauchschutz | Brandschutzklappen | Umrüstbaugruppen | Z00: von Schmelzlotausführung | Z03: auf zwei Endschalter, | Anzeige Klappe ZU und AUF
1000764276 | Umrüstbaugruppe | UMR-FK2-EU/Z00/Z03/200x100 | 104 | 84818085 | Z | 0.5 | 200 | 100 | 100 | UMR-FK2-EU | pcs | DE | EUR | Brand- und Rauchschutz | Brandschutzklappen | Umrüstbaugruppen | Z00: von Schmelzlotausführung | Z03: auf zwei Endschalter, | Anzeige Klappe ZU und AUF
1000764281 | Umrüstbaugruppe | UMR-FK2-EU/Z00/Z03/200x125 | 104 | 84818085 | Z | 0.5 | 200 | 100 | 100 | UMR-FK2-EU | pcs | DE | EUR | Brand- und Rauchschutz | Brandschutzklappen | Umrüstbaugruppen | Z00: von Schmelzlotausführung | Z03: auf zwei Endschalter, | Anzeige Klappe ZU und AUF
1000764286 | Umrüstbaugruppe | UMR-FK2-EU/Z00/Z03/200x150 | 104 | 84818085 | Z | 0.5 | 200 | 100 | 100 | UMR-FK2-EU | pcs | DE | EUR | Brand- und Rauchschutz | Brandschutzklappen | Umrüstbaugruppen | Z00: von Schmelzlotausführung | Z03: auf zwei Endschalter, | Anzeige Klappe ZU und AUF
1000764291 | Umrüstbaugruppe | UMR-FK2-EU/Z00/Z03/200x160 | 104 | 84818085 | Z | 0.5 | 200 | 100 | 100 | UMR-FK2-EU | pcs | DE | EUR | Brand- und Rauchschutz | Brandschutzklappen | Umrüstbaugruppen | Z00: von Schmelzlotausführung | Z03: auf zwei Endschalter, | Anzeige Klappe ZU und AUF
1000764296 | Umrüstbaugruppe | UMR-FK2-EU/Z00/Z03/200x200 | 104 | 84818085 | Z | 0.5 | 200 | 100 | 100 | UMR-FK2-EU | pcs | DE | EUR | Brand- und Rauchschutz | Brandschutzklappen | Umrüstbaugruppen | Z00: von Schmelzlotausführung | Z03: auf zwei Endschalter, | Anzeige Klappe ZU und AUF
1000764301 | Umrüstbaugruppe | UMR-FK2-EU/Z00/Z03/200x250 | 104 | 84818085 | Z | 0.5 | 200 | 100 | 100 | UMR-FK2-EU | pcs | DE | EUR | Brand- und Rauchschutz | Brandschutzklappen | Umrüstbaugruppen | Z00: von Schmelzlotausführung | Z03: auf zwei Endschalter, | Anzeige Klappe ZU und AUF
1000764306 | Umrüstbaugruppe | UMR-FK2-EU/Z00/Z03/200x300 | 104 | 84818085 | Z | 0.5 | 200 | 100 | 100 | UMR-FK2-EU | pcs | DE | EUR | Brand- und Rauchschutz | Brandschutzklappen | Umrüstbaugruppen | Z00: von Schmelzlotausführung | Z03: auf zwei Endschalter, | Anzeige Klappe ZU und AUF
1000764311 | Umrüstbaugruppe | UMR-FK2-EU/Z00/Z03/200x350 | 104 | 84818085 | Z | 0.5 | 200 | 100 | 100 | UMR-FK2-EU | pcs | DE | EUR | Brand- und Rauchschutz | Brandschutzklappen | Umrüstbaugruppen | Z00: von Schmelzlotausführung | Z03: auf zwei Endschalter, | Anzeige Klappe ZU und AUF
1000764316 | Umrüstbaugruppe | UMR-FK2-EU/Z00/Z03/200x400 | 104 | 84818085 | Z | 0.5 | 200 | 100 | 100 | UMR-FK2-EU | pcs | DE | EUR | Brand- und Rauchschutz | Brandschutzklappen | Umrüstbaugruppen | Z00: von Schmelzlotausführung | Z03: auf zwei Endschalter, | Anzeige Klappe ZU und AUF
1000764321 | Umrüstbaugruppe | UMR-FK2-EU/Z00/Z03/200x450 | 104 | 84818085 | Z | 0.5 | 200 | 100 | 100 | UMR-FK2-EU | pcs | DE | EUR | Brand- und Rauchschutz | Brandschutzklappen | Umrüstbaugruppen | Z00: von Schmelzlotausführung | Z03: auf zwei Endschalter, | Anzeige Klappe ZU und AUF
1000764326 | Umrüstbaugruppe | UMR-FK2-EU/Z00/Z03/200x500 | 104 | 84818085 | Z | 0.5 | 200 | 100 | 100 | UMR-FK2-EU | pcs | DE | EUR | Brand- und Rauchschutz | Brandschutzklappen | Umrüstbaugruppen | Z00: von Schmelzlotausführung | Z03: auf zwei Endschalter, | Anzeige Klappe ZU und AUF
1000764331 | Umrüstbaugruppe | UMR-FK2-EU/Z00/Z03/250x100 | 104 | 84818085 | Z | 0.5 | 200 | 100 | 100 | UMR-FK2-EU | pcs | DE | EUR | Brand- und Rauchschutz | Brandschutzklappen | Umrüstbaugruppen | Z00: von Schmelzlotausführung | Z03: auf zwei Endschalter, | Anzeige Klappe ZU und AUF
1000764336 | Umrüstbaugruppe | UMR-FK2-EU/Z00/Z03/250x125 | 104 | 84818085 | Z | 0.5 | 200 | 100 | 100 | UMR-FK2-EU | pcs | DE | EUR | Brand- und Rauchschutz | Brandschutzklappen | Umrüstbaugruppen | Z00: von Schmelzlotausführung | Z03: auf zwei Endschalter, | Anzeige Klappe ZU und AUF
1000764341 | Umrüstbaugruppe | UMR-FK2-EU/Z00/Z03/250x150 | 104 | 84818085 | Z | 0.5 | 200 | 100 | 100 | UMR-FK2-EU | pcs | DE | EUR | Brand- und Rauchschutz | Brandschutzklappen | Umrüstbaugruppen | Z00: von Schmelzlotausführung | Z03: auf zwei Endschalter, | Anzeige Klappe ZU und AUF
1000764346 | Umrüstbaugruppe | UMR-FK2-EU/Z00/Z03/250x160 | 104 | 84818085 | Z | 0.5 | 200 | 100 | 100 | UMR-FK2-EU | pcs | DE | EUR | Brand- und Rauchschutz | Brandschutzklappen | Umrüstbaugruppen | Z00: von Schmelzlotausführung | Z03: auf zwei Endschalter, | Anzeige Klappe ZU und AUF
1000764351 | Umrüstbaugruppe | UMR-FK2-EU/Z00/Z03/250x200 | 104 | 84818085 | Z | 0.5 | 200 | 100 | 100 | UMR-FK2-EU | pcs | DE | EUR | Brand- und Rauchschutz | Brandschutzklappen | Umrüstbaugruppen | Z00: von Schmelzlotausführung | Z03: auf zwei Endschalter, | Anzeige Klappe ZU und AUF
1000764356 | Umrüstbaugruppe | UMR-FK2-EU/Z00/Z03/250x250 | 104 | 84818085 | Z | 0.5 | 200 | 100 | 100 | UMR-FK2-EU | pcs | DE | EUR | Brand- und Rauchschutz | Brandschutzklappen | Umrüstbaugruppen | Z00: von Schmelzlotausführung | Z03: auf zwei Endschalter, | Anzeige Klappe ZU und AUF
1000764361 | Umrüstbaugruppe | UMR-FK2-EU/Z00/Z03/250x300 | 104 | 84818085 | Z | 0.5 | 200 | 100 | 100 | UMR-FK2-EU | pcs | DE | EUR | Brand- und Rauchschutz | Brandschutzklappen | Umrüstbaugruppen | Z00: von Schmelzlotausführung | Z03: auf zwei Endschalter, | Anzeige Klappe ZU und AUF
1000764366 | Umrüstbaugruppe | UMR-FK2-EU/Z00/Z03/250x350 | 104 | 84818085 | Z | 0.5 | 200 | 100 | 100 | UMR-FK2-EU | pcs | DE | EUR | Brand- und Rauchschutz | Brandschutzklappen | Umrüstbaugruppen | Z00: von Schmelzlotausführung | Z03: auf zwei Endschalter, | Anzeige Klappe ZU und AUF
1000764371 | Umrüstbaugruppe | UMR-FK2-EU/Z00/Z03/250x400 | 104 | 84818085 | Z | 0.5 | 200 | 100 | 100 | UMR-FK2-EU | pcs | DE | EUR | Brand- und Rauchschutz | Brandschutzklappen | Umrüstbaugruppen | Z00: von Schmelzlotausführung | Z03: auf zwei Endschalter, | Anzeige Klappe ZU und AUF
1000764376 | Umrüstbaugruppe | UMR-FK2-EU/Z00/Z03/250x450 | 104 | 84818085 | Z | 0.5 | 200 | 100 | 100 | UMR-FK2-EU | pcs | DE | EUR | Brand- und Rauchschutz | Brandschutzklappen | Umrüstbaugruppen | Z00: von Schmelzlotausführung | Z03: auf zwei Endschalter, | Anzeige Klappe ZU und AUF
1000764381 | Umrüstbaugruppe | UMR-FK2-EU/Z00/Z03/250x500 | 104 | 84818085 | Z | 0.5 | 200 | 100 | 100 | UMR-FK2-EU | pcs | DE | EUR | Brand- und Rauchschutz | Brandschutzklappen | Umrüstbaugruppen | Z00: von Schmelzlotausführung | Z03: auf zwei Endschalter, | Anzeige Klappe ZU und AUF
1000764386 | Umrüstbaugruppe | UMR-FK2-EU/Z00/Z03/300x100 | 104 | 84818085 | Z | 0.5 | 200 | 100 | 100 | UMR-FK2-EU | pcs | DE | EUR | Brand- und Rauchschutz | Brandschutzklappen | Umrüstbaugruppen | Z00: von Schmelzlotausführung | Z03: auf zwei Endschalter, | Anzeige Klappe ZU und AUF
1000764391 | Umrüstbaugruppe | UMR-FK2-EU/Z00/Z03/300x125 | 104 | 84818085 | Z | 0.5 | 200 | 100 | 100 | UMR-FK2-EU | pcs | DE | EUR | Brand- und Rauchschutz | Brandschutzklappen | Umrüstbaugruppen | Z00: von Schmelzlotausführung | Z03: auf zwei Endschalter, | Anzeige Klappe ZU und AUF
1000764396 | Umrüstbaugruppe | UMR-FK2-EU/Z00/Z03/300x150 | 104 | 84818085 | Z | 0.5 | 200 | 100 | 100 | UMR-FK2-EU | pcs | DE | EUR | Brand- und Rauchschutz | Brandschutzklappen | Umrüstbaugruppen | Z00: von Schmelzlotausführung | Z03: auf zwei Endschalter, | Anzeige Klappe ZU und AUF
1000764401 | Umrüstbaugruppe | UMR-FK2-EU/Z00/Z03/300x160 | 104 | 84818085 | Z | 0.5 | 200 | 100 | 100 | UMR-FK2-EU | pcs | DE | EUR | Brand- und Rauchschutz | Brandschutzklappen | Umrüstbaugruppen | Z00: von Schmelzlotausführung | Z03: auf zwei Endschalter, | Anzeige Klappe ZU und AUF
1000764406 | Umrüstbaugruppe | UMR-FK2-EU/Z00/Z03/300x200 | 104 | 84818085 | Z | 0.5 | 200 | 100 | 100 | UMR-FK2-EU | pcs | DE | EUR | Brand- und Rauchschutz | Brandschutzklappen | Umrüstbaugruppen | Z00: von Schmelzlotausführung | Z03: auf zwei Endschalter, | Anzeige Klappe ZU und AUF
1000764411 | Umrüstbaugruppe | UMR-FK2-EU/Z00/Z03/300x250 | 104 | 84818085 | Z | 0.5 | 200 | 100 | 100 | UMR-FK2-EU | pcs | DE | EUR | Brand- und Rauchschutz | Brandschutzklappen | Umrüstbaugruppen | Z00: von Schmelzlotausführung | Z03: auf zwei Endschalter, | Anzeige Klappe ZU und AUF
1000764416 | Umrüstbaugruppe | UMR-FK2-EU/Z00/Z03/300x300 | 104 | 84818085 | Z | 0.5 | 200 | 100 | 100 | UMR-FK2-EU | pcs | DE | EUR | Brand- und Rauchschutz | Brandschutzklappen | Umrüstbaugruppen | Z00: von Schmelzlotausführung | Z03: auf zwei Endschalter, | Anzeige Klappe ZU und AUF
1000764421 | Umrüstbaugruppe | UMR-FK2-EU/Z00/Z03/300x350 | 104 | 84818085 | Z | 0.5 | 200 | 100 | 100 | UMR-FK2-EU | pcs | DE | EUR | Brand- und Rauchschutz | Brandschutzklappen | Umrüstbaugruppen | Z00: von Schmelzlotausführung | Z03: auf zwei Endschalter, | Anzeige Klappe ZU und AUF
1000764426 | Umrüstbaugruppe | UMR-FK2-EU/Z00/Z03/300x400 | 104 | 84818085 | Z | 0.5 | 200 | 100 | 100 | UMR-FK2-EU | pcs | DE | EUR | Brand- und Rauchschutz | Brandschutzklappen | Umrüstbaugruppen | Z00: von Schmelzlotausführung | Z03: auf zwei Endschalter, | Anzeige Klappe ZU und AUF
1000764431 | Umrüstbaugruppe | UMR-FK2-EU/Z00/Z03/300x450 | 104 | 84818085 | Z | 0.5 | 200 | 100 | 100 | UMR-FK2-EU | pcs | DE | EUR | Brand- und Rauchschutz | Brandschutzklappen | Umrüstbaugruppen | Z00: von Schmelzlotausführung | Z03: auf zwei Endschalter, | Anzeige Klappe ZU und AUF
1000764436 | Umrüstbaugruppe | UMR-FK2-EU/Z00/Z03/300x500 | 104 | 84818085 | Z | 0.5 | 200 | 100 | 100 | UMR-FK2-EU | pcs | DE | EUR | Brand- und Rauchschutz | Brandschutzklappen | Umrüstbaugruppen | Z00: von Schmelzlotausführung | Z03: auf zwei Endschalter, | Anzeige Klappe ZU und AUF
1000764441 | Umrüstbaugruppe | UMR-FK2-EU/Z00/Z03/300x550 | 104 | 84818085 | Z | 0.5 | 200 | 100 | 100 | UMR-FK2-EU | pcs | DE | EUR | Brand- und Rauchschutz | Brandschutzklappen | Umrüstbaugruppen | Z00: von Schmelzlotausführung | Z03: auf zwei Endschalter, | Anzeige Klappe ZU und AUF
1000764446 | Umrüstbaugruppe | UMR-FK2-EU/Z00/Z03/300x600 | 104 | 84818085 | Z | 0.5 | 200 | 100 | 100 | UMR-FK2-EU | pcs | DE | EUR | Brand- und Rauchschutz | Brandschutzklappen | Umrüstbaugruppen | Z00: von Schmelzlotausführung | Z03: auf zwei Endschalter, | Anzeige Klappe ZU und AUF
1000764451 | Umrüstbaugruppe | UMR-FK2-EU/Z00/Z03/300x650 | 104 | 84818085 | Z | 0.5 | 200 | 100 | 100 | UMR-FK2-EU | pcs | DE | EUR | Brand- und Rauchschutz | Brandschutzklappen | Umrüstbaugruppen | Z00: von Schmelzlotausführung | Z03: auf zwei Endschalter, | Anzeige Klappe ZU und AUF
1000764456 | Umrüstbaugruppe | UMR-FK2-EU/Z00/Z03/300x700 | 104 | 84818085 | Z | 0.5 | 200 | 100 | 100 | UMR-FK2-EU | pcs | DE | EUR | Brand- und Rauchschutz | Brandschutzklappen | Umrüstbaugruppen | Z00: von Schmelzlotausführung | Z03: auf zwei Endschalter, | Anzeige Klappe ZU und AUF
1000764461 | Umrüstbaugruppe | UMR-FK2-EU/Z00/Z03/300x750 | 104 | 84818085 | Z | 0.5 | 200 | 100 | 100 | UMR-FK2-EU | pcs | DE | EUR | Brand- und Rauchschutz | Brandschutzklappen | Umrüstbaugruppen | Z00: von Schmelzlotausführung | Z03: auf zwei Endschalter, | Anzeige Klappe ZU und AUF
1000764466 | Umrüstbaugruppe | UMR-FK2-EU/Z00/Z03/300x800 | 104 | 84818085 | Z | 0.5 | 200 | 100 | 100 | UMR-FK2-EU | pcs | DE | EUR | Brand- und Rauchschutz | Brandschutzklappen | Umrüstbaugruppen | Z00: von Schmelzlotausführung | Z03: auf zwei Endschalter, | Anzeige Klappe ZU und AUF
1000764471 | Umrüstbaugruppe | UMR-FK2-EU/Z00/Z03/350x100 | 104 | 84818085 | Z | 0.5 | 200 | 100 | 100 | UMR-FK2-EU | pcs | DE | EUR | Brand- und Rauchschutz | Brandschutzklappen | Umrüstbaugruppen | Z00: von Schmelzlotausführung | Z03: auf zwei Endschalter, | Anzeige Klappe ZU und AUF
1000764476 | Umrüstbaugruppe | UMR-FK2-EU/Z00/Z03/350x125 | 104 | 84818085 | Z | 0.5 | 200 | 100 | 100 | UMR-FK2-EU | pcs | DE | EUR | Brand- und Rauchschutz | Brandschutzklappen | Umrüstbaugruppen | Z00: von Schmelzlotausführung | Z03: auf zwei Endschalter, | Anzeige Klappe ZU und AUF
1000764481 | Umrüstbaugruppe | UMR-FK2-EU/Z00/Z03/350x150 | 104 | 84818085 | Z | 0.5 | 200 | 100 | 100 | UMR-FK2-EU | pcs | DE | EUR | Brand- und Rauchschutz | Brandschutzklappen | Umrüstbaugruppen | Z00: von Schmelzlotausführung | Z03: auf zwei Endschalter, | Anzeige Klappe ZU und AUF
1000764486 | Umrüstbaugruppe | UMR-FK2-EU/Z00/Z03/350x160 | 104 | 84818085 | Z | 0.5 | 200 | 100 | 100 | UMR-FK2-EU | pcs | DE | EUR | Brand- und Rauchschutz | Brandschutzklappen | Umrüstbaugruppen | Z00: von Schmelzlotausführung | Z03: auf zwei Endschalter, | Anzeige Klappe ZU und AUF
1000764491 | Umrüstbaugruppe | UMR-FK2-EU/Z00/Z03/350x200 | 104 | 84818085 | Z | 0.5 | 200 | 100 | 100 | UMR-FK2-EU | pcs | DE | EUR | Brand- und Rauchschutz | Brandschutzklappen | Umrüstbaugruppen | Z00: von Schmelzlotausführung | Z03: auf zwei Endschalter, | Anzeige Klappe ZU und AUF
1000764496 | Umrüstbaugruppe | UMR-FK2-EU/Z00/Z03/350x250 | 104 | 84818085 | Z | 0.5 | 200 | 100 | 100 | UMR-FK2-EU | pcs | DE | EUR | Brand- und Rauchschutz | Brandschutzklappen | Umrüstbaugruppen | Z00: von Schmelzlotausführung | Z03: auf zwei Endschalter, | Anzeige Klappe ZU und AUF
1000764501 | Umrüstbaugruppe | UMR-FK2-EU/Z00/Z03/350x300 | 104 | 84818085 | Z | 0.5 | 200 | 100 | 100 | UMR-FK2-EU | pcs | DE | EUR | Brand- und Rauchschutz | Brandschutzklappen | Umrüstbaugruppen | Z00: von Schmelzlotausführung | Z03: auf zwei Endschalter, | Anzeige Klappe ZU und AUF
1000764506 | Umrüstbaugruppe | UMR-FK2-EU/Z00/Z03/350x350 | 104 | 84818085 | Z | 0.5 | 200 | 100 | 100 | UMR-FK2-EU | pcs | DE | EUR | Brand- und Rauchschutz | Brandschutzklappen | Umrüstbaugruppen | Z00: von Schmelzlotausführung | Z03: auf zwei Endschalter, | Anzeige Klappe ZU und AUF
1000764511 | Umrüstbaugruppe | UMR-FK2-EU/Z00/Z03/350x400 | 104 | 84818085 | Z | 0.5 | 200 | 100 | 100 | UMR-FK2-EU | pcs | DE | EUR | Brand- und Rauchschutz | Brandschutzklappen | Umrüstbaugruppen | Z00: von Schmelzlotausführung | Z03: auf zwei Endschalter, | Anzeige Klappe ZU und AUF
1000764516 | Umrüstbaugruppe | UMR-FK2-EU/Z00/Z03/350x450 | 104 | 84818085 | Z | 0.5 | 200 | 100 | 100 | UMR-FK2-EU | pcs | DE | EUR | Brand- und Rauchschutz | Brandschutzklappen | Umrüstbaugruppen | Z00: von Schmelzlotausführung | Z03: auf zwei Endschalter, | Anzeige Klappe ZU und AUF
1000764521 | Umrüstbaugruppe | UMR-FK2-EU/Z00/Z03/350x500 | 104 | 84818085 | Z | 0.5 | 200 | 100 | 100 | UMR-FK2-EU | pcs | DE | EUR | Brand- und Rauchschutz | Brandschutzklappen | Umrüstbaugruppen | Z00: von Schmelzlotausführung | Z03: auf zwei Endschalter, | Anzeige Klappe ZU und AUF
1000764526 | Umrüstbaugruppe | UMR-FK2-EU/Z00/Z03/350x550 | 104 | 84818085 | Z | 0.5 | 200 | 100 | 100 | UMR-FK2-EU | pcs | DE | EUR | Brand- und Rauchschutz | Brandschutzklappen | Umrüstbaugruppen | Z00: von Schmelzlotausführung | Z03: auf zwei Endschalter, | Anzeige Klappe ZU und AUF
1000764531 | Umrüstbaugruppe | UMR-FK2-EU/Z00/Z03/350x600 | 104 | 84818085 | Z | 0.5 | 200 | 100 | 100 | UMR-FK2-EU | pcs | DE | EUR | Brand- und Rauchschutz | Brandschutzklappen | Umrüstbaugruppen | Z00: von Schmelzlotausführung | Z03: auf zwei Endschalter, | Anzeige Klappe ZU und AUF
1000764536 | Umrüstbaugruppe | UMR-FK2-EU/Z00/Z03/350x650 | 104 | 84818085 | Z | 0.5 | 200 | 100 | 100 | UMR-FK2-EU | pcs | DE | EUR | Brand- und Rauchschutz | Brandschutzklappen | Umrüstbaugruppen | Z00: von Schmelzlotausführung | Z03: auf zwei Endschalter, | Anzeige Klappe ZU und AUF
1000764541 | Umrüstbaugruppe | UMR-FK2-EU/Z00/Z03/350x700 | 104 | 84818085 | Z | 0.5 | 200 | 100 | 100 | UMR-FK2-EU | pcs | DE | EUR | Brand- und Rauchschutz | Brandschutzklappen | Umrüstbaugruppen | Z00: von Schmelzlotausführung | Z03: auf zwei Endschalter, | Anzeige Klappe ZU und AUF
1000764546 | Umrüstbaugruppe | UMR-FK2-EU/Z00/Z03/350x750 | 104 | 84818085 | Z | 0.5 | 200 | 100 | 100 | UMR-FK2-EU | pcs | DE | EUR | Brand- und Rauchschutz | Brandschutzklappen | Umrüstbaugruppen | Z00: von Schmelzlotausführung | Z03: auf zwei Endschalter, | Anzeige Klappe ZU und AUF
1000764551 | Umrüstbaugruppe | UMR-FK2-EU/Z00/Z03/350x800 | 104 | 84818085 | Z | 0.5 | 200 | 100 | 100 | UMR-FK2-EU | pcs | DE | EUR | Brand- und Rauchschutz | Brandschutzklappen | Umrüstbaugruppen | Z00: von Schmelzlotausführung | Z03: auf zwei Endschalter, | Anzeige Klappe ZU und AUF
1000764556 | Umrüstbaugruppe | UMR-FK2-EU/Z00/Z03/400x100 | 104 | 84818085 | Z | 0.5 | 200 | 100 | 100 | UMR-FK2-EU | pcs | DE | EUR | Brand- und Rauchschutz | Brandschutzklappen | Umrüstbaugruppen | Z00: von Schmelzlotausführung | Z03: auf zwei Endschalter, | Anzeige Klappe ZU und AUF
1000764561 | Umrüstbaugruppe | UMR-FK2-EU/Z00/Z03/400x125 | 104 | 84818085 | Z | 0.5 | 200 | 100 | 100 | UMR-FK2-EU | pcs | DE | EUR | Brand- und Rauchschutz | Brandschutzklappen | Umrüstbaugruppen | Z00: von Schmelzlotausführung | Z03: auf zwei Endschalter, | Anzeige Klappe ZU und AUF
1000764566 | Umrüstbaugruppe | UMR-FK2-EU/Z00/Z03/400x150 | 104 | 84818085 | Z | 0.5 | 200 | 100 | 100 | UMR-FK2-EU | pcs | DE | EUR | Brand- und Rauchschutz | Brandschutzklappen | Umrüstbaugruppen | Z00: von Schmelzlotausführung | Z03: auf zwei Endschalter, | Anzeige Klappe ZU und AUF
1000764571 | Umrüstbaugruppe | UMR-FK2-EU/Z00/Z03/400x160 | 104 | 84818085 | Z | 0.5 | 200 | 100 | 100 | UMR-FK2-EU | pcs | DE | EUR | Brand- und Rauchschutz | Brandschutzklappen | Umrüstbaugruppen | Z00: von Schmelzlotausführung | Z03: auf zwei Endschalter, | Anzeige Klappe ZU und AUF
1000764576 | Umrüstbaugruppe | UMR-FK2-EU/Z00/Z03/400x200 | 104 | 84818085 | Z | 0.5 | 200 | 100 | 100 | UMR-FK2-EU | pcs | DE | EUR | Brand- und Rauchschutz | Brandschutzklappen | Umrüstbaugruppen | Z00: von Schmelzlotausführung | Z03: auf zwei Endschalter, | Anzeige Klappe ZU und AUF
1000764581 | Umrüstbaugruppe | UMR-FK2-EU/Z00/Z03/400x250 | 104 | 84818085 | Z | 0.5 | 200 | 100 | 100 | UMR-FK2-EU | pcs | DE | EUR | Brand- und Rauchschutz | Brandschutzklappen | Umrüstbaugruppen | Z00: von Schmelzlotausführung | Z03: auf zwei Endschalter, | Anzeige Klappe ZU und AUF
1000764586 | Umrüstbaugruppe | UMR-FK2-EU/Z00/Z03/400x300 | 104 | 84818085 | Z | 0.5 | 200 | 100 | 100 | UMR-FK2-EU | pcs | DE | EUR | Brand- und Rauchschutz | Brandschutzklappen | Umrüstbaugruppen | Z00: von Schmelzlotausführung | Z03: auf zwei Endschalter, | Anzeige Klappe ZU und AUF
1000764591 | Umrüstbaugruppe | UMR-FK2-EU/Z00/Z03/400x350 | 104 | 84818085 | Z | 0.5 | 200 | 100 | 100 | UMR-FK2-EU | pcs | DE | EUR | Brand- und Rauchschutz | Brandschutzklappen | Umrüstbaugruppen | Z00: von Schmelzlotausführung | Z03: auf zwei Endschalter, | Anzeige Klappe ZU und AUF
1000764596 | Umrüstbaugruppe | UMR-FK2-EU/Z00/Z03/400x400 | 104 | 84818085 | Z | 0.5 | 200 | 100 | 100 | UMR-FK2-EU | pcs | DE | EUR | Brand- und Rauchschutz | Brandschutzklappen | Umrüstbaugruppen | Z00: von Schmelzlotausführung | Z03: auf zwei Endschalter, | Anzeige Klappe ZU und AUF
1000764601 | Umrüstbaugruppe | UMR-FK2-EU/Z00/Z03/400x450 | 104 | 84818085 | Z | 0.5 | 200 | 100 | 100 | UMR-FK2-EU | pcs | DE | EUR | Brand- und Rauchschutz | Brandschutzklappen | Umrüstbaugruppen | Z00: von Schmelzlotausführung | Z03: auf zwei Endschalter, | Anzeige Klappe ZU und AUF
1000764606 | Umrüstbaugruppe | UMR-FK2-EU/Z00/Z03/400x500 | 104 | 84818085 | Z | 0.5 | 200 | 100 | 100 | UMR-FK2-EU | pcs | DE | EUR | Brand- und Rauchschutz | Brandschutzklappen | Umrüstbaugruppen | Z00: von Schmelzlotausführung | Z03: auf zwei Endschalter, | Anzeige Klappe ZU und AUF
1000764611 | Umrüstbaugruppe | UMR-FK2-EU/Z00/Z03/400x550 | 104 | 84818085 | Z | 0.5 | 200 | 100 | 100 | UMR-FK2-EU | pcs | DE | EUR | Brand- und Rauchschutz | Brandschutzklappen | Umrüstbaugruppen | Z00: von Schmelzlotausführung | Z03: auf zwei Endschalter, | Anzeige Klappe ZU und AUF
1000764616 | Umrüstbaugruppe | UMR-FK2-EU/Z00/Z03/400x600 | 104 | 84818085 | Z | 0.5 | 200 | 100 | 100 | UMR-FK2-EU | pcs | DE | EUR | Brand- und Rauchschutz | Brandschutzklappen | Umrüstbaugruppen | Z00: von Schmelzlotausführung | Z03: auf zwei Endschalter, | Anzeige Klappe ZU und AUF
1000764621 | Umrüstbaugruppe | UMR-FK2-EU/Z00/Z03/400x650 | 104 | 84818085 | Z | 0.5 | 200 | 100 | 100 | UMR-FK2-EU | pcs | DE | EUR | Brand- und Rauchschutz | Brandschutzklappen | Umrüstbaugruppen | Z00: von Schmelzlotausführung | Z03: auf zwei Endschalter, | Anzeige Klappe ZU und AUF
1000764626 | Umrüstbaugruppe | UMR-FK2-EU/Z00/Z03/400x700 | 104 | 84818085 | Z | 0.5 | 200 | 100 | 100 | UMR-FK2-EU | pcs | DE | EUR | Brand- und Rauchschutz | Brandschutzklappen | Umrüstbaugruppen | Z00: von Schmelzlotausführung | Z03: auf zwei Endschalter, | Anzeige Klappe ZU und AUF
1000764631 | Umrüstbaugruppe | UMR-FK2-EU/Z00/Z03/400x750 | 104 | 84818085 | Z | 0.5 | 200 | 100 | 100 | UMR-FK2-EU | pcs | DE | EUR | Brand- und Rauchschutz | Brandschutzklappen | Umrüstbaugruppen | Z00: von Schmelzlotausführung | Z03: auf zwei Endschalter, | Anzeige Klappe ZU und AUF
1000764636 | Umrüstbaugruppe | UMR-FK2-EU/Z00/Z03/400x800 | 104 | 84818085 | Z | 0.5 | 200 | 100 | 100 | UMR-FK2-EU | pcs | DE | EUR | Brand- und Rauchschutz | Brandschutzklappen | Umrüstbaugruppen | Z00: von Schmelzlotausführung | Z03: auf zwei Endschalter, | Anzeige Klappe ZU und AUF
1000764641 | Umrüstbaugruppe | UMR-FK2-EU/Z00/Z03/450x100 | 104 | 84818085 | Z | 0.5 | 200 | 100 | 100 | UMR-FK2-EU | pcs | DE | EUR | Brand- und Rauchschutz | Brandschutzklappen | Umrüstbaugruppen | Z00: von Schmelzlotausführung | Z03: auf zwei Endschalter, | Anzeige Klappe ZU und AUF
1000764646 | Umrüstbaugruppe | UMR-FK2-EU/Z00/Z03/450x125 | 104 | 84818085 | Z | 0.5 | 200 | 100 | 100 | UMR-FK2-EU | pcs | DE | EUR | Brand- und Rauchschutz | Brandschutzklappen | Umrüstbaugruppen | Z00: von Schmelzlotausführung | Z03: auf zwei Endschalter, | Anzeige Klappe ZU und AUF
1000764651 | Umrüstbaugruppe | UMR-FK2-EU/Z00/Z03/450x150 | 104 | 84818085 | Z | 0.5 | 200 | 100 | 100 | UMR-FK2-EU | pcs | DE | EUR | Brand- und Rauchschutz | Brandschutzklappen | Umrüstbaugruppen | Z00: von Schmelzlotausführung | Z03: auf zwei Endschalter, | Anzeige Klappe ZU und AUF
1000764656 | Umrüstbaugruppe | UMR-FK2-EU/Z00/Z03/450x160 | 104 | 84818085 | Z | 0.5 | 200 | 100 | 100 | UMR-FK2-EU | pcs | DE | EUR | Brand- und Rauchschutz | Brandschutzklappen | Umrüstbaugruppen | Z00: von Schmelzlotausführung | Z03: auf zwei Endschalter, | Anzeige Klappe ZU und AUF
1000764661 | Umrüstbaugruppe | UMR-FK2-EU/Z00/Z03/450x200 | 104 | 84818085 | Z | 0.5 | 200 | 100 | 100 | UMR-FK2-EU | pcs | DE | EUR | Brand- und Rauchschutz | Brandschutzklappen | Umrüstbaugruppen | Z00: von Schmelzlotausführung | Z03: auf zwei Endschalter, | Anzeige Klappe ZU und AUF
1000764666 | Umrüstbaugruppe | UMR-FK2-EU/Z00/Z03/450x250 | 104 | 84818085 | Z | 0.5 | 200 | 100 | 100 | UMR-FK2-EU | pcs | DE | EUR | Brand- und Rauchschutz | Brandschutzklappen | Umrüstbaugruppen | Z00: von Schmelzlotausführung | Z03: auf zwei Endschalter, | Anzeige Klappe ZU und AUF
1000764671 | Umrüstbaugruppe | UMR-FK2-EU/Z00/Z03/450x300 | 104 | 84818085 | Z | 0.5 | 200 | 100 | 100 | UMR-FK2-EU | pcs | DE | EUR | Brand- und Rauchschutz | Brandschutzklappen | Umrüstbaugruppen | Z00: von Schmelzlotausführung | Z03: auf zwei Endschalter, | Anzeige Klappe ZU und AUF
1000764676 | Umrüstbaugruppe | UMR-FK2-EU/Z00/Z03/450x350 | 104 | 84818085 | Z | 0.5 | 200 | 100 | 100 | UMR-FK2-EU | pcs | DE | EUR | Brand- und Rauchschutz | Brandschutzklappen | Umrüstbaugruppen | Z00: von Schmelzlotausführung | Z03: auf zwei Endschalter, | Anzeige Klappe ZU und AUF
1000764681 | Umrüstbaugruppe | UMR-FK2-EU/Z00/Z03/450x400 | 104 | 84818085 | Z | 0.5 | 200 | 100 | 100 | UMR-FK2-EU | pcs | DE | EUR | Brand- und Rauchschutz | Brandschutzklappen | Umrüstbaugruppen | Z00: von Schmelzlotausführung | Z03: auf zwei Endschalter, | Anzeige Klappe ZU und AUF
1000764686 | Umrüstbaugruppe | UMR-FK2-EU/Z00/Z03/450x450 | 104 | 84818085 | Z | 0.5 | 200 | 100 | 100 | UMR-FK2-EU | pcs | DE | EUR | Brand- und Rauchschutz | Brandschutzklappen | Umrüstbaugruppen | Z00: von Schmelzlotausführung | Z03: auf zwei Endschalter, | Anzeige Klappe ZU und AUF
1000764691 | Umrüstbaugruppe | UMR-FK2-EU/Z00/Z03/450x500 | 104 | 84818085 | Z | 0.5 | 200 | 100 | 100 | UMR-FK2-EU | pcs | DE | EUR | Brand- und Rauchschutz | Brandschutzklappen | Umrüstbaugruppen | Z00: von Schmelzlotausführung | Z03: auf zwei Endschalter, | Anzeige Klappe ZU und AUF
1000764696 | Umrüstbaugruppe | UMR-FK2-EU/Z00/Z03/450x550 | 104 | 84818085 | Z | 0.5 | 200 | 100 | 100 | UMR-FK2-EU | pcs | DE | EUR | Brand- und Rauchschutz | Brandschutzklappen | Umrüstbaugruppen | Z00: von Schmelzlotausführung | Z03: auf zwei Endschalter, | Anzeige Klappe ZU und AUF
1000764701 | Umrüstbaugruppe | UMR-FK2-EU/Z00/Z03/450x600 | 104 | 84818085 | Z | 0.5 | 200 | 100 | 100 | UMR-FK2-EU | pcs | DE | EUR | Brand- und Rauchschutz | Brandschutzklappen | Umrüstbaugruppen | Z00: von Schmelzlotausführung | Z03: auf zwei Endschalter, | Anzeige Klappe ZU und AUF
1000764706 | Umrüstbaugruppe | UMR-FK2-EU/Z00/Z03/450x650 | 104 | 84818085 | Z | 0.5 | 200 | 100 | 100 | UMR-FK2-EU | pcs | DE | EUR | Brand- und Rauchschutz | Brandschutzklappen | Umrüstbaugruppen | Z00: von Schmelzlotausführung | Z03: auf zwei Endschalter, | Anzeige Klappe ZU und AUF
1000764711 | Umrüstbaugruppe | UMR-FK2-EU/Z00/Z03/450x700 | 104 | 84818085 | Z | 0.5 | 200 | 100 | 100 | UMR-FK2-EU | pcs | DE | EUR | Brand- und Rauchschutz | Brandschutzklappen | Umrüstbaugruppen | Z00: von Schmelzlotausführung | Z03: auf zwei Endschalter, | Anzeige Klappe ZU und AUF
1000764716 | Umrüstbaugruppe | UMR-FK2-EU/Z00/Z03/450x750 | 104 | 84818085 | Z | 0.5 | 200 | 100 | 100 | UMR-FK2-EU | pcs | DE | EUR | Brand- und Rauchschutz | Brandschutzklappen | Umrüstbaugruppen | Z00: von Schmelzlotausführung | Z03: auf zwei Endschalter, | Anzeige Klappe ZU und AUF
1000764721 | Umrüstbaugruppe | UMR-FK2-EU/Z00/Z03/450x800 | 104 | 84818085 | Z | 0.5 | 200 | 100 | 100 | UMR-FK2-EU | pcs | DE | EUR | Brand- und Rauchschutz | Brandschutzklappen | Umrüstbaugruppen | Z00: von Schmelzlotausführung | Z03: auf zwei Endschalter, | Anzeige Klappe ZU und AUF
1000764726 | Umrüstbaugruppe | UMR-FK2-EU/Z00/Z03/500x100 | 104 | 84818085 | Z | 0.5 | 200 | 100 | 100 | UMR-FK2-EU | pcs | DE | EUR | Brand- und Rauchschutz | Brandschutzklappen | Umrüstbaugruppen | Z00: von Schmelzlotausführung | Z03: auf zwei Endschalter, | Anzeige Klappe ZU und AUF
1000764731 | Umrüstbaugruppe | UMR-FK2-EU/Z00/Z03/500x125 | 104 | 84818085 | Z | 0.5 | 200 | 100 | 100 | UMR-FK2-EU | pcs | DE | EUR | Brand- und Rauchschutz | Brandschutzklappen | Umrüstbaugruppen | Z00: von Schmelzlotausführung | Z03: auf zwei Endschalter, | Anzeige Klappe ZU und AUF
1000764736 | Umrüstbaugruppe | UMR-FK2-EU/Z00/Z03/500x150 | 104 | 84818085 | Z | 0.5 | 200 | 100 | 100 | UMR-FK2-EU | pcs | DE | EUR | Brand- und Rauchschutz | Brandschutzklappen | Umrüstbaugruppen | Z00: von Schmelzlotausführung | Z03: auf zwei Endschalter, | Anzeige Klappe ZU und AUF
1000764741 | Umrüstbaugruppe | UMR-FK2-EU/Z00/Z03/500x160 | 104 | 84818085 | Z | 0.5 | 200 | 100 | 100 | UMR-FK2-EU | pcs | DE | EUR | Brand- und Rauchschutz | Brandschutzklappen | Umrüstbaugruppen | Z00: von Schmelzlotausführung | Z03: auf zwei Endschalter, | Anzeige Klappe ZU und AUF
1000764746 | Umrüstbaugruppe | UMR-FK2-EU/Z00/Z03/500x200 | 104 | 84818085 | Z | 0.5 | 200 | 100 | 100 | UMR-FK2-EU | pcs | DE | EUR | Brand- und Rauchschutz | Brandschutzklappen | Umrüstbaugruppen | Z00: von Schmelzlotausführung | Z03: auf zwei Endschalter, | Anzeige Klappe ZU und AUF
1000764751 | Umrüstbaugruppe | UMR-FK2-EU/Z00/Z03/500x250 | 104 | 84818085 | Z | 0.5 | 200 | 100 | 100 | UMR-FK2-EU | pcs | DE | EUR | Brand- und Rauchschutz | Brandschutzklappen | Umrüstbaugruppen | Z00: von Schmelzlotausführung | Z03: auf zwei Endschalter, | Anzeige Klappe ZU und AUF
1000764756 | Umrüstbaugruppe | UMR-FK2-EU/Z00/Z03/500x300 | 104 | 84818085 | Z | 0.5 | 200 | 100 | 100 | UMR-FK2-EU | pcs | DE | EUR | Brand- und Rauchschutz | Brandschutzklappen | Umrüstbaugruppen | Z00: von Schmelzlotausführung | Z03: auf zwei Endschalter, | Anzeige Klappe ZU und AUF
1000764761 | Umrüstbaugruppe | UMR-FK2-EU/Z00/Z03/500x350 | 104 | 84818085 | Z | 0.5 | 200 | 100 | 100 | UMR-FK2-EU | pcs | DE | EUR | Brand- und Rauchschutz | Brandschutzklappen | Umrüstbaugruppen | Z00: von Schmelzlotausführung | Z03: auf zwei Endschalter, | Anzeige Klappe ZU und AUF
1000764766 | Umrüstbaugruppe | UMR-FK2-EU/Z00/Z03/500x400 | 104 | 84818085 | Z | 0.5 | 200 | 100 | 100 | UMR-FK2-EU | pcs | DE | EUR | Brand- und Rauchschutz | Brandschutzklappen | Umrüstbaugruppen | Z00: von Schmelzlotausführung | Z03: auf zwei Endschalter, | Anzeige Klappe ZU und AUF
1000764771 | Umrüstbaugruppe | UMR-FK2-EU/Z00/Z03/500x450 | 104 | 84818085 | Z | 0.5 | 200 | 100 | 100 | UMR-FK2-EU | pcs | DE | EUR | Brand- und Rauchschutz | Brandschutzklappen | Umrüstbaugruppen | Z00: von Schmelzlotausführung | Z03: auf zwei Endschalter, | Anzeige Klappe ZU und AUF
1000764776 | Umrüstbaugruppe | UMR-FK2-EU/Z00/Z03/500x500 | 104 | 84818085 | Z | 0.5 | 200 | 100 | 100 | UMR-FK2-EU | pcs | DE | EUR | Brand- und Rauchschutz | Brandschutzklappen | Umrüstbaugruppen | Z00: von Schmelzlotausführung | Z03: auf zwei Endschalter, | Anzeige Klappe ZU und AUF
1000764781 | Umrüstbaugruppe | UMR-FK2-EU/Z00/Z03/500x550 | 104 | 84818085 | Z | 0.5 | 200 | 100 | 100 | UMR-FK2-EU | pcs | DE | EUR | Brand- und Rauchschutz | Brandschutzklappen | Umrüstbaugruppen | Z00: von Schmelzlotausführung | Z03: auf zwei Endschalter, | Anzeige Klappe ZU und AUF
1000764786 | Umrüstbaugruppe | UMR-FK2-EU/Z00/Z03/500x600 | 104 | 84818085 | Z | 0.5 | 200 | 100 | 100 | UMR-FK2-EU | pcs | DE | EUR | Brand- und Rauchschutz | Brandschutzklappen | Umrüstbaugruppen | Z00: von Schmelzlotausführung | Z03: auf zwei Endschalter, | Anzeige Klappe ZU und AUF
1000764791 | Umrüstbaugruppe | UMR-FK2-EU/Z00/Z03/500x650 | 104 | 84818085 | Z | 0.5 | 200 | 100 | 100 | UMR-FK2-EU | pcs | DE | EUR | Brand- und Rauchschutz | Brandschutzklappen | Umrüstbaugruppen | Z00: von Schmelzlotausführung | Z03: auf zwei Endschalter, | Anzeige Klappe ZU und AUF
1000764796 | Umrüstbaugruppe | UMR-FK2-EU/Z00/Z03/500x700 | 104 | 84818085 | Z | 0.5 | 200 | 100 | 100 | UMR-FK2-EU | pcs | DE | EUR | Brand- und Rauchschutz | Brandschutzklappen | Umrüstbaugruppen | Z00: von Schmelzlotausführung | Z03: auf zwei Endschalter, | Anzeige Klappe ZU und AUF
1000764801 | Umrüstbaugruppe | UMR-FK2-EU/Z00/Z03/500x750 | 104 | 84818085 | Z | 0.5 | 200 | 100 | 100 | UMR-FK2-EU | pcs | DE | EUR | Brand- und Rauchschutz | Brandschutzklappen | Umrüstbaugruppen | Z00: von Schmelzlotausführung | Z03: auf zwei Endschalter, | Anzeige Klappe ZU und AUF
1000764806 | Umrüstbaugruppe | UMR-FK2-EU/Z00/Z03/500x800 | 104 | 84818085 | Z | 0.5 | 200 | 100 | 100 | UMR-FK2-EU | pcs | DE | EUR | Brand- und Rauchschutz | Brandschutzklappen | Umrüstbaugruppen | Z00: von Schmelzlotausführung | Z03: auf zwei Endschalter, | Anzeige Klappe ZU und AUF
1000764811 | Umrüstbaugruppe | UMR-FK2-EU/Z00/Z03/550x100 | 104 | 84818085 | Z | 0.5 | 200 | 100 | 100 | UMR-FK2-EU | pcs | DE | EUR | Brand- und Rauchschutz | Brandschutzklappen | Umrüstbaugruppen | Z00: von Schmelzlotausführung | Z03: auf zwei Endschalter, | Anzeige Klappe ZU und AUF
1000764816 | Umrüstbaugruppe | UMR-FK2-EU/Z00/Z03/550x125 | 104 | 84818085 | Z | 0.5 | 200 | 100 | 100 | UMR-FK2-EU | pcs | DE | EUR | Brand- und Rauchschutz | Brandschutzklappen | Umrüstbaugruppen | Z00: von Schmelzlotausführung | Z03: auf zwei Endschalter, | Anzeige Klappe ZU und AUF
1000764821 | Umrüstbaugruppe | UMR-FK2-EU/Z00/Z03/550x150 | 104 | 84818085 | Z | 0.5 | 200 | 100 | 100 | UMR-FK2-EU | pcs | DE | EUR | Brand- und Rauchschutz | Brandschutzklappen | Umrüstbaugruppen | Z00: von Schmelzlotausführung | Z03: auf zwei Endschalter, | Anzeige Klappe ZU und AUF
1000764826 | Umrüstbaugruppe | UMR-FK2-EU/Z00/Z03/550x160 | 104 | 84818085 | Z | 0.5 | 200 | 100 | 100 | UMR-FK2-EU | pcs | DE | EUR | Brand- und Rauchschutz | Brandschutzklappen | Umrüstbaugruppen | Z00: von Schmelzlotausführung | Z03: auf zwei Endschalter, | Anzeige Klappe ZU und AUF
1000764831 | Umrüstbaugruppe | UMR-FK2-EU/Z00/Z03/550x200 | 104 | 84818085 | Z | 0.5 | 200 | 100 | 100 | UMR-FK2-EU | pcs | DE | EUR | Brand- und Rauchschutz | Brandschutzklappen | Umrüstbaugruppen | Z00: von Schmelzlotausführung | Z03: auf zwei Endschalter, | Anzeige Klappe ZU und AUF
1000764836 | Umrüstbaugruppe | UMR-FK2-EU/Z00/Z03/550x250 | 104 | 84818085 | Z | 0.5 | 200 | 100 | 100 | UMR-FK2-EU | pcs | DE | EUR | Brand- und Rauchschutz | Brandschutzklappen | Umrüstbaugruppen | Z00: von Schmelzlotausführung | Z03: auf zwei Endschalter, | Anzeige Klappe ZU und AUF
1000764841 | Umrüstbaugruppe | UMR-FK2-EU/Z00/Z03/550x300 | 104 | 84818085 | Z | 0.5 | 200 | 100 | 100 | UMR-FK2-EU | pcs | DE | EUR | Brand- und Rauchschutz | Brandschutzklappen | Umrüstbaugruppen | Z00: von Schmelzlotausführung | Z03: auf zwei Endschalter, | Anzeige Klappe ZU und AUF
1000764846 | Umrüstbaugruppe | UMR-FK2-EU/Z00/Z03/550x350 | 104 | 84818085 | Z | 0.5 | 200 | 100 | 100 | UMR-FK2-EU | pcs | DE | EUR | Brand- und Rauchschutz | Brandschutzklappen | Umrüstbaugruppen | Z00: von Schmelzlotausführung | Z03: auf zwei Endschalter, | Anzeige Klappe ZU und AUF
1000764851 | Umrüstbaugruppe | UMR-FK2-EU/Z00/Z03/550x400 | 104 | 84818085 | Z | 0.5 | 200 | 100 | 100 | UMR-FK2-EU | pcs | DE | EUR | Brand- und Rauchschutz | Brandschutzklappen | Umrüstbaugruppen | Z00: von Schmelzlotausführung | Z03: auf zwei Endschalter, | Anzeige Klappe ZU und AUF
1000764856 | Umrüstbaugruppe | UMR-FK2-EU/Z00/Z03/550x450 | 104 | 84818085 | Z | 0.5 | 200 | 100 | 100 | UMR-FK2-EU | pcs | DE | EUR | Brand- und Rauchschutz | Brandschutzklappen | Umrüstbaugruppen | Z00: von Schmelzlotausführung | Z03: auf zwei Endschalter, | Anzeige Klappe ZU und AUF
1000764861 | Umrüstbaugruppe | UMR-FK2-EU/Z00/Z03/550x500 | 104 | 84818085 | Z | 0.5 | 200 | 100 | 100 | UMR-FK2-EU | pcs | DE | EUR | Brand- und Rauchschutz | Brandschutzklappen | Umrüstbaugruppen | Z00: von Schmelzlotausführung | Z03: auf zwei Endschalter, | Anzeige Klappe ZU und AUF
1000764866 | Umrüstbaugruppe | UMR-FK2-EU/Z00/Z03/550x550 | 104 | 84818085 | Z | 0.5 | 200 | 100 | 100 | UMR-FK2-EU | pcs | DE | EUR | Brand- und Rauchschutz | Brandschutzklappen | Umrüstbaugruppen | Z00: von Schmelzlotausführung | Z03: auf zwei Endschalter, | Anzeige Klappe ZU und AUF
1000764871 | Umrüstbaugruppe | UMR-FK2-EU/Z00/Z03/550x600 | 104 | 84818085 | Z | 0.5 | 200 | 100 | 100 | UMR-FK2-EU | pcs | DE | EUR | Brand- und Rauchschutz | Brandschutzklappen | Umrüstbaugruppen | Z00: von Schmelzlotausführung | Z03: auf zwei Endschalter, | Anzeige Klappe ZU und AUF
1000764876 | Umrüstbaugruppe | UMR-FK2-EU/Z00/Z03/550x650 | 104 | 84818085 | Z | 0.5 | 200 | 100 | 100 | UMR-FK2-EU | pcs | DE | EUR | Brand- und Rauchschutz | Brandschutzklappen | Umrüstbaugruppen | Z00: von Schmelzlotausführung | Z03: auf zwei Endschalter, | Anzeige Klappe ZU und AUF
1000764881 | Umrüstbaugruppe | UMR-FK2-EU/Z00/Z03/550x700 | 104 | 84818085 | Z | 0.5 | 200 | 100 | 100 | UMR-FK2-EU | pcs | DE | EUR | Brand- und Rauchschutz | Brandschutzklappen | Umrüstbaugruppen | Z00: von Schmelzlotausführung | Z03: auf zwei Endschalter, | Anzeige Klappe ZU und AUF
1000764886 | Umrüstbaugruppe | UMR-FK2-EU/Z00/Z03/550x750 | 104 | 84818085 | Z | 0.5 | 200 | 100 | 100 | UMR-FK2-EU | pcs | DE | EUR | Brand- und Rauchschutz | Brandschutzklappen | Umrüstbaugruppen | Z00: von Schmelzlotausführung | Z03: auf zwei Endschalter, | Anzeige Klappe ZU und AUF
1000764891 | Umrüstbaugruppe | UMR-FK2-EU/Z00/Z03/550x800 | 104 | 84818085 | Z | 0.5 | 200 | 100 | 100 | UMR-FK2-EU | pcs | DE | EUR | Brand- und Rauchschutz | Brandschutzklappen | Umrüstbaugruppen | Z00: von Schmelzlotausführung | Z03: auf zwei Endschalter, | Anzeige Klappe ZU und AUF
1000764896 | Umrüstbaugruppe | UMR-FK2-EU/Z00/Z03/600x100 | 104 | 84818085 | Z | 0.5 | 200 | 100 | 100 | UMR-FK2-EU | pcs | DE | EUR | Brand- und Rauchschutz | Brandschutzklappen | Umrüstbaugruppen | Z00: von Schmelzlotausführung | Z03: auf zwei Endschalter, | Anzeige Klappe ZU und AUF
1000764901 | Umrüstbaugruppe | UMR-FK2-EU/Z00/Z03/600x125 | 104 | 84818085 | Z | 0.5 | 200 | 100 | 100 | UMR-FK2-EU | pcs | DE | EUR | Brand- und Rauchschutz | Brandschutzklappen | Umrüstbaugruppen | Z00: von Schmelzlotausführung | Z03: auf zwei Endschalter, | Anzeige Klappe ZU und AUF
1000764906 | Umrüstbaugruppe | UMR-FK2-EU/Z00/Z03/600x150 | 104 | 84818085 | Z | 0.5 | 200 | 100 | 100 | UMR-FK2-EU | pcs | DE | EUR | Brand- und Rauchschutz | Brandschutzklappen | Umrüstbaugruppen | Z00: von Schmelzlotausführung | Z03: auf zwei Endschalter, | Anzeige Klappe ZU und AUF
1000764911 | Umrüstbaugruppe | UMR-FK2-EU/Z00/Z03/600x160 | 104 | 84818085 | Z | 0.5 | 200 | 100 | 100 | UMR-FK2-EU | pcs | DE | EUR | Brand- und Rauchschutz | Brandschutzklappen | Umrüstbaugruppen | Z00: von Schmelzlotausführung | Z03: auf zwei Endschalter, | Anzeige Klappe ZU und AUF
1000764916 | Umrüstbaugruppe | UMR-FK2-EU/Z00/Z03/600x200 | 104 | 84818085 | Z | 0.5 | 200 | 100 | 100 | UMR-FK2-EU | pcs | DE | EUR | Brand- und Rauchschutz | Brandschutzklappen | Umrüstbaugruppen | Z00: von Schmelzlotausführung | Z03: auf zwei Endschalter, | Anzeige Klappe ZU und AUF
1000764921 | Umrüstbaugruppe | UMR-FK2-EU/Z00/Z03/600x250 | 104 | 84818085 | Z | 0.5 | 200 | 100 | 100 | UMR-FK2-EU | pcs | DE | EUR | Brand- und Rauchschutz | Brandschutzklappen | Umrüstbaugruppen | Z00: von Schmelzlotausführung | Z03: auf zwei Endschalter, | Anzeige Klappe ZU und AUF
1000764926 | Umrüstbaugruppe | UMR-FK2-EU/Z00/Z03/600x300 | 104 | 84818085 | Z | 0.5 | 200 | 100 | 100 | UMR-FK2-EU | pcs | DE | EUR | Brand- und Rauchschutz | Brandschutzklappen | Umrüstbaugruppen | Z00: von Schmelzlotausführung | Z03: auf zwei Endschalter, | Anzeige Klappe ZU und AUF
1000764931 | Umrüstbaugruppe | UMR-FK2-EU/Z00/Z03/600x350 | 104 | 84818085 | Z | 0.5 | 200 | 100 | 100 | UMR-FK2-EU | pcs | DE | EUR | Brand- und Rauchschutz | Brandschutzklappen | Umrüstbaugruppen | Z00: von Schmelzlotausführung | Z03: auf zwei Endschalter, | Anzeige Klappe ZU und AUF
1000764936 | Umrüstbaugruppe | UMR-FK2-EU/Z00/Z03/600x400 | 104 | 84818085 | Z | 0.5 | 200 | 100 | 100 | UMR-FK2-EU | pcs | DE | EUR | Brand- und Rauchschutz | Brandschutzklappen | Umrüstbaugruppen | Z00: von Schmelzlotausführung | Z03: auf zwei Endschalter, | Anzeige Klappe ZU und AUF
1000764941 | Umrüstbaugruppe | UMR-FK2-EU/Z00/Z03/600x450 | 104 | 84818085 | Z | 0.5 | 200 | 100 | 100 | UMR-FK2-EU | pcs | DE | EUR | Brand- und Rauchschutz | Brandschutzklappen | Umrüstbaugruppen | Z00: von Schmelzlotausführung | Z03: auf zwei Endschalter, | Anzeige Klappe ZU und AUF
1000764946 | Umrüstbaugruppe | UMR-FK2-EU/Z00/Z03/600x500 | 104 | 84818085 | Z | 0.5 | 200 | 100 | 100 | UMR-FK2-EU | pcs | DE | EUR | Brand- und Rauchschutz | Brandschutzklappen | Umrüstbaugruppen | Z00: von Schmelzlotausführung | Z03: auf zwei Endschalter, | Anzeige Klappe ZU und AUF
1000764951 | Umrüstbaugruppe | UMR-FK2-EU/Z00/Z03/600x550 | 104 | 84818085 | Z | 0.5 | 200 | 100 | 100 | UMR-FK2-EU | pcs | DE | EUR | Brand- und Rauchschutz | Brandschutzklappen | Umrüstbaugruppen | Z00: von Schmelzlotausführung | Z03: auf zwei Endschalter, | Anzeige Klappe ZU und AUF
1000764956 | Umrüstbaugruppe | UMR-FK2-EU/Z00/Z03/600x600 | 104 | 84818085 | Z | 0.5 | 200 | 100 | 100 | UMR-FK2-EU | pcs | DE | EUR | Brand- und Rauchschutz | Brandschutzklappen | Umrüstbaugruppen | Z00: von Schmelzlotausführung | Z03: auf zwei Endschalter, | Anzeige Klappe ZU und AUF
1000764961 | Umrüstbaugruppe | UMR-FK2-EU/Z00/Z03/600x650 | 104 | 84818085 | Z | 0.5 | 200 | 100 | 100 | UMR-FK2-EU | pcs | DE | EUR | Brand- und Rauchschutz | Brandschutzklappen | Umrüstbaugruppen | Z00: von Schmelzlotausführung | Z03: auf zwei Endschalter, | Anzeige Klappe ZU und AUF
1000764966 | Umrüstbaugruppe | UMR-FK2-EU/Z00/Z03/600x700 | 104 | 84818085 | Z | 0.5 | 200 | 100 | 100 | UMR-FK2-EU | pcs | DE | EUR | Brand- und Rauchschutz | Brandschutzklappen | Umrüstbaugruppen | Z00: von Schmelzlotausführung | Z03: auf zwei Endschalter, | Anzeige Klappe ZU und AUF
1000764971 | Umrüstbaugruppe | UMR-FK2-EU/Z00/Z03/600x750 | 104 | 84818085 | Z | 0.5 | 200 | 100 | 100 | UMR-FK2-EU | pcs | DE | EUR | Brand- und Rauchschutz | Brandschutzklappen | Umrüstbaugruppen | Z00: von Schmelzlotausführung | Z03: auf zwei Endschalter, | Anzeige Klappe ZU und AUF
1000764976 | Umrüstbaugruppe | UMR-FK2-EU/Z00/Z03/600x800 | 104 | 84818085 | Z | 0.5 | 200 | 100 | 100 | UMR-FK2-EU | pcs | DE | EUR | Brand- und Rauchschutz | Brandschutzklappen | Umrüstbaugruppen | Z00: von Schmelzlotausführung | Z03: auf zwei Endschalter, | Anzeige Klappe ZU und AUF
1000764981 | Umrüstbaugruppe | UMR-FK2-EU/Z00/Z03/650x100 | 104 | 84818085 | Z | 0.5 | 200 | 100 | 100 | UMR-FK2-EU | pcs | DE | EUR | Brand- und Rauchschutz | Brandschutzklappen | Umrüstbaugruppen | Z00: von Schmelzlotausführung | Z03: auf zwei Endschalter, | Anzeige Klappe ZU und AUF
1000764986 | Umrüstbaugruppe | UMR-FK2-EU/Z00/Z03/650x125 | 104 | 84818085 | Z | 0.5 | 200 | 100 | 100 | UMR-FK2-EU | pcs | DE | EUR | Brand- und Rauchschutz | Brandschutzklappen | Umrüstbaugruppen | Z00: von Schmelzlotausführung | Z03: auf zwei Endschalter, | Anzeige Klappe ZU und AUF
1000764991 | Umrüstbaugruppe | UMR-FK2-EU/Z00/Z03/650x150 | 104 | 84818085 | Z | 0.5 | 200 | 100 | 100 | UMR-FK2-EU | pcs | DE | EUR | Brand- und Rauchschutz | Brandschutzklappen | Umrüstbaugruppen | Z00: von Schmelzlotausführung | Z03: auf zwei Endschalter, | Anzeige Klappe ZU und AUF
1000764996 | Umrüstbaugruppe | UMR-FK2-EU/Z00/Z03/650x160 | 104 | 84818085 | Z | 0.5 | 200 | 100 | 100 | UMR-FK2-EU | pcs | DE | EUR | Brand- und Rauchschutz | Brandschutzklappen | Umrüstbaugruppen | Z00: von Schmelzlotausführung | Z03: auf zwei Endschalter, | Anzeige Klappe ZU und AUF
1000765001 | Umrüstbaugruppe | UMR-FK2-EU/Z00/Z03/650x200 | 104 | 84818085 | Z | 0.5 | 200 | 100 | 100 | UMR-FK2-EU | pcs | DE | EUR | Brand- und Rauchschutz | Brandschutzklappen | Umrüstbaugruppen | Z00: von Schmelzlotausführung | Z03: auf zwei Endschalter, | Anzeige Klappe ZU und AUF
1000765006 | Umrüstbaugruppe | UMR-FK2-EU/Z00/Z03/650x250 | 104 | 84818085 | Z | 0.5 | 200 | 100 | 100 | UMR-FK2-EU | pcs | DE | EUR | Brand- und Rauchschutz | Brandschutzklappen | Umrüstbaugruppen | Z00: von Schmelzlotausführung | Z03: auf zwei Endschalter, | Anzeige Klappe ZU und AUF
1000765011 | Umrüstbaugruppe | UMR-FK2-EU/Z00/Z03/650x300 | 104 | 84818085 | Z | 0.5 | 200 | 100 | 100 | UMR-FK2-EU | pcs | DE | EUR | Brand- und Rauchschutz | Brandschutzklappen | Umrüstbaugruppen | Z00: von Schmelzlotausführung | Z03: auf zwei Endschalter, | Anzeige Klappe ZU und AUF
1000765016 | Umrüstbaugruppe | UMR-FK2-EU/Z00/Z03/650x350 | 104 | 84818085 | Z | 0.5 | 200 | 100 | 100 | UMR-FK2-EU | pcs | DE | EUR | Brand- und Rauchschutz | Brandschutzklappen | Umrüstbaugruppen | Z00: von Schmelzlotausführung | Z03: auf zwei Endschalter, | Anzeige Klappe ZU und AUF
1000765021 | Umrüstbaugruppe | UMR-FK2-EU/Z00/Z03/650x400 | 104 | 84818085 | Z | 0.5 | 200 | 100 | 100 | UMR-FK2-EU | pcs | DE | EUR | Brand- und Rauchschutz | Brandschutzklappen | Umrüstbaugruppen | Z00: von Schmelzlotausführung | Z03: auf zwei Endschalter, | Anzeige Klappe ZU und AUF
1000765026 | Umrüstbaugruppe | UMR-FK2-EU/Z00/Z03/650x450 | 104 | 84818085 | Z | 0.5 | 200 | 100 | 100 | UMR-FK2-EU | pcs | DE | EUR | Brand- und Rauchschutz | Brandschutzklappen | Umrüstbaugruppen | Z00: von Schmelzlotausführung | Z03: auf zwei Endschalter, | Anzeige Klappe ZU und AUF
1000765031 | Umrüstbaugruppe | UMR-FK2-EU/Z00/Z03/650x500 | 104 | 84818085 | Z | 0.5 | 200 | 100 | 100 | UMR-FK2-EU | pcs | DE | EUR | Brand- und Rauchschutz | Brandschutzklappen | Umrüstbaugruppen | Z00: von Schmelzlotausführung | Z03: auf zwei Endschalter, | Anzeige Klappe ZU und AUF
1000765036 | Umrüstbaugruppe | UMR-FK2-EU/Z00/Z03/650x550 | 104 | 84818085 | Z | 0.5 | 200 | 100 | 100 | UMR-FK2-EU | pcs | DE | EUR | Brand- und Rauchschutz | Brandschutzklappen | Umrüstbaugruppen | Z00: von Schmelzlotausführung | Z03: auf zwei Endschalter, | Anzeige Klappe ZU und AUF
1000765041 | Umrüstbaugruppe | UMR-FK2-EU/Z00/Z03/650x600 | 104 | 84818085 | Z | 0.5 | 200 | 100 | 100 | UMR-FK2-EU | pcs | DE | EUR | Brand- und Rauchschutz | Brandschutzklappen | Umrüstbaugruppen | Z00: von Schmelzlotausführung | Z03: auf zwei Endschalter, | Anzeige Klappe ZU und AUF
1000765046 | Umrüstbaugruppe | UMR-FK2-EU/Z00/Z03/650x650 | 104 | 84818085 | Z | 0.5 | 200 | 100 | 100 | UMR-FK2-EU | pcs | DE | EUR | Brand- und Rauchschutz | Brandschutzklappen | Umrüstbaugruppen | Z00: von Schmelzlotausführung | Z03: auf zwei Endschalter, | Anzeige Klappe ZU und AUF
1000765051 | Umrüstbaugruppe | UMR-FK2-EU/Z00/Z03/650x700 | 104 | 84818085 | Z | 0.5 | 200 | 100 | 100 | UMR-FK2-EU | pcs | DE | EUR | Brand- und Rauchschutz | Brandschutzklappen | Umrüstbaugruppen | Z00: von Schmelzlotausführung | Z03: auf zwei Endschalter, | Anzeige Klappe ZU und AUF
1000765056 | Umrüstbaugruppe | UMR-FK2-EU/Z00/Z03/650x750 | 104 | 84818085 | Z | 0.5 | 200 | 100 | 100 | UMR-FK2-EU | pcs | DE | EUR | Brand- und Rauchschutz | Brandschutzklappen | Umrüstbaugruppen | Z00: von Schmelzlotausführung | Z03: auf zwei Endschalter, | Anzeige Klappe ZU und AUF
1000765061 | Umrüstbaugruppe | UMR-FK2-EU/Z00/Z03/650x800 | 104 | 84818085 | Z | 0.5 | 200 | 100 | 100 | UMR-FK2-EU | pcs | DE | EUR | Brand- und Rauchschutz | Brandschutzklappen | Umrüstbaugruppen | Z00: von Schmelzlotausführung | Z03: auf zwei Endschalter, | Anzeige Klappe ZU und AUF
1000765066 | Umrüstbaugruppe | UMR-FK2-EU/Z00/Z03/700x100 | 104 | 84818085 | Z | 0.5 | 200 | 100 | 100 | UMR-FK2-EU | pcs | DE | EUR | Brand- und Rauchschutz | Brandschutzklappen | Umrüstbaugruppen | Z00: von Schmelzlotausführung | Z03: auf zwei Endschalter, | Anzeige Klappe ZU und AUF
1000765071 | Umrüstbaugruppe | UMR-FK2-EU/Z00/Z03/700x125 | 104 | 84818085 | Z | 0.5 | 200 | 100 | 100 | UMR-FK2-EU | pcs | DE | EUR | Brand- und Rauchschutz | Brandschutzklappen | Umrüstbaugruppen | Z00: von Schmelzlotausführung | Z03: auf zwei Endschalter, | Anzeige Klappe ZU und AUF
1000765076 | Umrüstbaugruppe | UMR-FK2-EU/Z00/Z03/700x150 | 104 | 84818085 | Z | 0.5 | 200 | 100 | 100 | UMR-FK2-EU | pcs | DE | EUR | Brand- und Rauchschutz | Brandschutzklappen | Umrüstbaugruppen | Z00: von Schmelzlotausführung | Z03: auf zwei Endschalter, | Anzeige Klappe ZU und AUF
1000765081 | Umrüstbaugruppe | UMR-FK2-EU/Z00/Z03/700x160 | 104 | 84818085 | Z | 0.5 | 200 | 100 | 100 | UMR-FK2-EU | pcs | DE | EUR | Brand- und Rauchschutz | Brandschutzklappen | Umrüstbaugruppen | Z00: von Schmelzlotausführung | Z03: auf zwei Endschalter, | Anzeige Klappe ZU und AUF
1000765086 | Umrüstbaugruppe | UMR-FK2-EU/Z00/Z03/700x200 | 104 | 84818085 | Z | 0.5 | 200 | 100 | 100 | UMR-FK2-EU | pcs | DE | EUR | Brand- und Rauchschutz | Brandschutzklappen | Umrüstbaugruppen | Z00: von Schmelzlotausführung | Z03: auf zwei Endschalter, | Anzeige Klappe ZU und AUF
1000765091 | Umrüstbaugruppe | UMR-FK2-EU/Z00/Z03/700x250 | 104 | 84818085 | Z | 0.5 | 200 | 100 | 100 | UMR-FK2-EU | pcs | DE | EUR | Brand- und Rauchschutz | Brandschutzklappen | Umrüstbaugruppen | Z00: von Schmelzlotausführung | Z03: auf zwei Endschalter, | Anzeige Klappe ZU und AUF
1000765096 | Umrüstbaugruppe | UMR-FK2-EU/Z00/Z03/700x300 | 104 | 84818085 | Z | 0.5 | 200 | 100 | 100 | UMR-FK2-EU | pcs | DE | EUR | Brand- und Rauchschutz | Brandschutzklappen | Umrüstbaugruppen | Z00: von Schmelzlotausführung | Z03: auf zwei Endschalter, | Anzeige Klappe ZU und AUF
1000765101 | Umrüstbaugruppe | UMR-FK2-EU/Z00/Z03/700x350 | 104 | 84818085 | Z | 0.5 | 200 | 100 | 100 | UMR-FK2-EU | pcs | DE | EUR | Brand- und Rauchschutz | Brandschutzklappen | Umrüstbaugruppen | Z00: von Schmelzlotausführung | Z03: auf zwei Endschalter, | Anzeige Klappe ZU und AUF
1000765106 | Umrüstbaugruppe | UMR-FK2-EU/Z00/Z03/700x400 | 104 | 84818085 | Z | 0.5 | 200 | 100 | 100 | UMR-FK2-EU | pcs | DE | EUR | Brand- und Rauchschutz | Brandschutzklappen | Umrüstbaugruppen | Z00: von Schmelzlotausführung | Z03: auf zwei Endschalter, | Anzeige Klappe ZU und AUF
1000765111 | Umrüstbaugruppe | UMR-FK2-EU/Z00/Z03/700x450 | 104 | 84818085 | Z | 0.5 | 200 | 100 | 100 | UMR-FK2-EU | pcs | DE | EUR | Brand- und Rauchschutz | Brandschutzklappen | Umrüstbaugruppen | Z00: von Schmelzlotausführung | Z03: auf zwei Endschalter, | Anzeige Klappe ZU und AUF
1000765116 | Umrüstbaugruppe | UMR-FK2-EU/Z00/Z03/700x500 | 104 | 84818085 | Z | 0.5 | 200 | 100 | 100 | UMR-FK2-EU | pcs | DE | EUR | Brand- und Rauchschutz | Brandschutzklappen | Umrüstbaugruppen | Z00: von Schmelzlotausführung | Z03: auf zwei Endschalter, | Anzeige Klappe ZU und AUF
1000765121 | Umrüstbaugruppe | UMR-FK2-EU/Z00/Z03/700x550 | 104 | 84818085 | Z | 0.5 | 200 | 100 | 100 | UMR-FK2-EU | pcs | DE | EUR | Brand- und Rauchschutz | Brandschutzklappen | Umrüstbaugruppen | Z00: von Schmelzlotausführung | Z03: auf zwei Endschalter, | Anzeige Klappe ZU und AUF
1000765126 | Umrüstbaugruppe | UMR-FK2-EU/Z00/Z03/700x600 | 104 | 84818085 | Z | 0.5 | 200 | 100 | 100 | UMR-FK2-EU | pcs | DE | EUR | Brand- und Rauchschutz | Brandschutzklappen | Umrüstbaugruppen | Z00: von Schmelzlotausführung | Z03: auf zwei Endschalter, | Anzeige Klappe ZU und AUF
1000765131 | Umrüstbaugruppe | UMR-FK2-EU/Z00/Z03/700x650 | 104 | 84818085 | Z | 0.5 | 200 | 100 | 100 | UMR-FK2-EU | pcs | DE | EUR | Brand- und Rauchschutz | Brandschutzklappen | Umrüstbaugruppen | Z00: von Schmelzlotausführung | Z03: auf zwei Endschalter, | Anzeige Klappe ZU und AUF
1000765136 | Umrüstbaugruppe | UMR-FK2-EU/Z00/Z03/700x700 | 104 | 84818085 | Z | 0.5 | 200 | 100 | 100 | UMR-FK2-EU | pcs | DE | EUR | Brand- und Rauchschutz | Brandschutzklappen | Umrüstbaugruppen | Z00: von Schmelzlotausführung | Z03: auf zwei Endschalter, | Anzeige Klappe ZU und AUF
1000765141 | Umrüstbaugruppe | UMR-FK2-EU/Z00/Z03/700x750 | 104 | 84818085 | Z | 0.5 | 200 | 100 | 100 | UMR-FK2-EU | pcs | DE | EUR | Brand- und Rauchschutz | Brandschutzklappen | Umrüstbaugruppen | Z00: von Schmelzlotausführung | Z03: auf zwei Endschalter, | Anzeige Klappe ZU und AUF
1000765146 | Umrüstbaugruppe | UMR-FK2-EU/Z00/Z03/700x800 | 104 | 84818085 | Z | 0.5 | 200 | 100 | 100 | UMR-FK2-EU | pcs | DE | EUR | Brand- und Rauchschutz | Brandschutzklappen | Umrüstbaugruppen | Z00: von Schmelzlotausführung | Z03: auf zwei Endschalter, | Anzeige Klappe ZU und AUF
1000765151 | Umrüstbaugruppe | UMR-FK2-EU/Z00/Z03/750x100 | 104 | 84818085 | Z | 0.5 | 200 | 100 | 100 | UMR-FK2-EU | pcs | DE | EUR | Brand- und Rauchschutz | Brandschutzklappen | Umrüstbaugruppen | Z00: von Schmelzlotausführung | Z03: auf zwei Endschalter, | Anzeige Klappe ZU und AUF
1000765156 | Umrüstbaugruppe | UMR-FK2-EU/Z00/Z03/750x125 | 104 | 84818085 | Z | 0.5 | 200 | 100 | 100 | UMR-FK2-EU | pcs | DE | EUR | Brand- und Rauchschutz | Brandschutzklappen | Umrüstbaugruppen | Z00: von Schmelzlotausführung | Z03: auf zwei Endschalter, | Anzeige Klappe ZU und AUF
1000765161 | Umrüstbaugruppe | UMR-FK2-EU/Z00/Z03/750x150 | 104 | 84818085 | Z | 0.5 | 200 | 100 | 100 | UMR-FK2-EU | pcs | DE | EUR | Brand- und Rauchschutz | Brandschutzklappen | Umrüstbaugruppen | Z00: von Schmelzlotausführung | Z03: auf zwei Endschalter, | Anzeige Klappe ZU und AUF
1000765166 | Umrüstbaugruppe | UMR-FK2-EU/Z00/Z03/750x160 | 104 | 84818085 | Z | 0.5 | 200 | 100 | 100 | UMR-FK2-EU | pcs | DE | EUR | Brand- und Rauchschutz | Brandschutzklappen | Umrüstbaugruppen | Z00: von Schmelzlotausführung | Z03: auf zwei Endschalter, | Anzeige Klappe ZU und AUF
1000765171 | Umrüstbaugruppe | UMR-FK2-EU/Z00/Z03/750x200 | 104 | 84818085 | Z | 0.5 | 200 | 100 | 100 | UMR-FK2-EU | pcs | DE | EUR | Brand- und Rauchschutz | Brandschutzklappen | Umrüstbaugruppen | Z00: von Schmelzlotausführung | Z03: auf zwei Endschalter, | Anzeige Klappe ZU und AUF
1000765176 | Umrüstbaugruppe | UMR-FK2-EU/Z00/Z03/750x250 | 104 | 84818085 | Z | 0.5 | 200 | 100 | 100 | UMR-FK2-EU | pcs | DE | EUR | Brand- und Rauchschutz | Brandschutzklappen | Umrüstbaugruppen | Z00: von Schmelzlotausführung | Z03: auf zwei Endschalter, | Anzeige Klappe ZU und AUF
1000765181 | Umrüstbaugruppe | UMR-FK2-EU/Z00/Z03/750x300 | 104 | 84818085 | Z | 0.5 | 200 | 100 | 100 | UMR-FK2-EU | pcs | DE | EUR | Brand- und Rauchschutz | Brandschutzklappen | Umrüstbaugruppen | Z00: von Schmelzlotausführung | Z03: auf zwei Endschalter, | Anzeige Klappe ZU und AUF
1000765186 | Umrüstbaugruppe | UMR-FK2-EU/Z00/Z03/750x350 | 104 | 84818085 | Z | 0.5 | 200 | 100 | 100 | UMR-FK2-EU | pcs | DE | EUR | Brand- und Rauchschutz | Brandschutzklappen | Umrüstbaugruppen | Z00: von Schmelzlotausführung | Z03: auf zwei Endschalter, | Anzeige Klappe ZU und AUF
1000765191 | Umrüstbaugruppe | UMR-FK2-EU/Z00/Z03/750x400 | 104 | 84818085 | Z | 0.5 | 200 | 100 | 100 | UMR-FK2-EU | pcs | DE | EUR | Brand- und Rauchschutz | Brandschutzklappen | Umrüstbaugruppen | Z00: von Schmelzlotausführung | Z03: auf zwei Endschalter, | Anzeige Klappe ZU und AUF
1000765196 | Umrüstbaugruppe | UMR-FK2-EU/Z00/Z03/750x450 | 104 | 84818085 | Z | 0.5 | 200 | 100 | 100 | UMR-FK2-EU | pcs | DE | EUR | Brand- und Rauchschutz | Brandschutzklappen | Umrüstbaugruppen | Z00: von Schmelzlotausführung | Z03: auf zwei Endschalter, | Anzeige Klappe ZU und AUF
1000765201 | Umrüstbaugruppe | UMR-FK2-EU/Z00/Z03/750x500 | 104 | 84818085 | Z | 0.5 | 200 | 100 | 100 | UMR-FK2-EU | pcs | DE | EUR | Brand- und Rauchschutz | Brandschutzklappen | Umrüstbaugruppen | Z00: von Schmelzlotausführung | Z03: auf zwei Endschalter, | Anzeige Klappe ZU und AUF
1000765206 | Umrüstbaugruppe | UMR-FK2-EU/Z00/Z03/750x550 | 104 | 84818085 | Z | 0.5 | 200 | 100 | 100 | UMR-FK2-EU | pcs | DE | EUR | Brand- und Rauchschutz | Brandschutzklappen | Umrüstbaugruppen | Z00: von Schmelzlotausführung | Z03: auf zwei Endschalter, | Anzeige Klappe ZU und AUF
1000765211 | Umrüstbaugruppe | UMR-FK2-EU/Z00/Z03/750x600 | 104 | 84818085 | Z | 0.5 | 200 | 100 | 100 | UMR-FK2-EU | pcs | DE | EUR | Brand- und Rauchschutz | Brandschutzklappen | Umrüstbaugruppen | Z00: von Schmelzlotausführung | Z03: auf zwei Endschalter, | Anzeige Klappe ZU und AUF
1000765216 | Umrüstbaugruppe | UMR-FK2-EU/Z00/Z03/750x650 | 104 | 84818085 | Z | 0.5 | 200 | 100 | 100 | UMR-FK2-EU | pcs | DE | EUR | Brand- und Rauchschutz | Brandschutzklappen | Umrüstbaugruppen | Z00: von Schmelzlotausführung | Z03: auf zwei Endschalter, | Anzeige Klappe ZU und AUF
1000765221 | Umrüstbaugruppe | UMR-FK2-EU/Z00/Z03/750x700 | 104 | 84818085 | Z | 0.5 | 200 | 100 | 100 | UMR-FK2-EU | pcs | DE | EUR | Brand- und Rauchschutz | Brandschutzklappen | Umrüstbaugruppen | Z00: von Schmelzlotausführung | Z03: auf zwei Endschalter, | Anzeige Klappe ZU und AUF
1000765226 | Umrüstbaugruppe | UMR-FK2-EU/Z00/Z03/750x750 | 104 | 84818085 | Z | 0.5 | 200 | 100 | 100 | UMR-FK2-EU | pcs | DE | EUR | Brand- und Rauchschutz | Brandschutzklappen | Umrüstbaugruppen | Z00: von Schmelzlotausführung | Z03: auf zwei Endschalter, | Anzeige Klappe ZU und AUF
1000765231 | Umrüstbaugruppe | UMR-FK2-EU/Z00/Z03/750x800 | 104 | 84818085 | Z | 0.5 | 200 | 100 | 100 | UMR-FK2-EU | pcs | DE | EUR | Brand- und Rauchschutz | Brandschutzklappen | Umrüstbaugruppen | Z00: von Schmelzlotausführung | Z03: auf zwei Endschalter, | Anzeige Klappe ZU und AUF
1000765236 | Umrüstbaugruppe | UMR-FK2-EU/Z00/Z03/800x100 | 104 | 84818085 | Z | 0.5 | 200 | 100 | 100 | UMR-FK2-EU | pcs | DE | EUR | Brand- und Rauchschutz | Brandschutzklappen | Umrüstbaugruppen | Z00: von Schmelzlotausführung | Z03: auf zwei Endschalter, | Anzeige Klappe ZU und AUF
1000765241 | Umrüstbaugruppe | UMR-FK2-EU/Z00/Z03/800x125 | 104 | 84818085 | Z | 0.5 | 200 | 100 | 100 | UMR-FK2-EU | pcs | DE | EUR | Brand- und Rauchschutz | Brandschutzklappen | Umrüstbaugruppen | Z00: von Schmelzlotausführung | Z03: auf zwei Endschalter, | Anzeige Klappe ZU und AUF
1000765246 | Umrüstbaugruppe | UMR-FK2-EU/Z00/Z03/800x150 | 104 | 84818085 | Z | 0.5 | 200 | 100 | 100 | UMR-FK2-EU | pcs | DE | EUR | Brand- und Rauchschutz | Brandschutzklappen | Umrüstbaugruppen | Z00: von Schmelzlotausführung | Z03: auf zwei Endschalter, | Anzeige Klappe ZU und AUF
1000765251 | Umrüstbaugruppe | UMR-FK2-EU/Z00/Z03/800x160 | 104 | 84818085 | Z | 0.5 | 200 | 100 | 100 | UMR-FK2-EU | pcs | DE | EUR | Brand- und Rauchschutz | Brandschutzklappen | Umrüstbaugruppen | Z00: von Schmelzlotausführung | Z03: auf zwei Endschalter, | Anzeige Klappe ZU und AUF
1000765256 | Umrüstbaugruppe | UMR-FK2-EU/Z00/Z03/800x200 | 104 | 84818085 | Z | 0.5 | 200 | 100 | 100 | UMR-FK2-EU | pcs | DE | EUR | Brand- und Rauchschutz | Brandschutzklappen | Umrüstbaugruppen | Z00: von Schmelzlotausführung | Z03: auf zwei Endschalter, | Anzeige Klappe ZU und AUF
1000765261 | Umrüstbaugruppe | UMR-FK2-EU/Z00/Z03/800x250 | 104 | 84818085 | Z | 0.5 | 200 | 100 | 100 | UMR-FK2-EU | pcs | DE | EUR | Brand- und Rauchschutz | Brandschutzklappen | Umrüstbaugruppen | Z00: von Schmelzlotausführung | Z03: auf zwei Endschalter, | Anzeige Klappe ZU und AUF
1000765266 | Umrüstbaugruppe | UMR-FK2-EU/Z00/Z03/800x300 | 104 | 84818085 | Z | 0.5 | 200 | 100 | 100 | UMR-FK2-EU | pcs | DE | EUR | Brand- und Rauchschutz | Brandschutzklappen | Umrüstbaugruppen | Z00: von Schmelzlotausführung | Z03: auf zwei Endschalter, | Anzeige Klappe ZU und AUF
1000765271 | Umrüstbaugruppe | UMR-FK2-EU/Z00/Z03/800x350 | 104 | 84818085 | Z | 0.5 | 200 | 100 | 100 | UMR-FK2-EU | pcs | DE | EUR | Brand- und Rauchschutz | Brandschutzklappen | Umrüstbaugruppen | Z00: von Schmelzlotausführung | Z03: auf zwei Endschalter, | Anzeige Klappe ZU und AUF
1000765276 | Umrüstbaugruppe | UMR-FK2-EU/Z00/Z03/800x400 | 104 | 84818085 | Z | 0.5 | 200 | 100 | 100 | UMR-FK2-EU | pcs | DE | EUR | Brand- und Rauchschutz | Brandschutzklappen | Umrüstbaugruppen | Z00: von Schmelzlotausführung | Z03: auf zwei Endschalter, | Anzeige Klappe ZU und AUF
1000765281 | Umrüstbaugruppe | UMR-FK2-EU/Z00/Z03/800x450 | 104 | 84818085 | Z | 0.5 | 200 | 100 | 100 | UMR-FK2-EU | pcs | DE | EUR | Brand- und Rauchschutz | Brandschutzklappen | Umrüstbaugruppen | Z00: von Schmelzlotausführung | Z03: auf zwei Endschalter, | Anzeige Klappe ZU und AUF
1000765286 | Umrüstbaugruppe | UMR-FK2-EU/Z00/Z03/800x500 | 104 | 84818085 | Z | 0.5 | 200 | 100 | 100 | UMR-FK2-EU | pcs | DE | EUR | Brand- und Rauchschutz | Brandschutzklappen | Umrüstbaugruppen | Z00: von Schmelzlotausführung | Z03: auf zwei Endschalter, | Anzeige Klappe ZU und AUF
1000765291 | Umrüstbaugruppe | UMR-FK2-EU/Z00/Z03/800x550 | 104 | 84818085 | Z | 0.5 | 200 | 100 | 100 | UMR-FK2-EU | pcs | DE | EUR | Brand- und Rauchschutz | Brandschutzklappen | Umrüstbaugruppen | Z00: von Schmelzlotausführung | Z03: auf zwei Endschalter, | Anzeige Klappe ZU und AUF
1000765296 | Umrüstbaugruppe | UMR-FK2-EU/Z00/Z03/800x600 | 104 | 84818085 | Z | 0.5 | 200 | 100 | 100 | UMR-FK2-EU | pcs | DE | EUR | Brand- und Rauchschutz | Brandschutzklappen | Umrüstbaugruppen | Z00: von Schmelzlotausführung | Z03: auf zwei Endschalter, | Anzeige Klappe ZU und AUF
1000765301 | Umrüstbaugruppe | UMR-FK2-EU/Z00/Z03/800x650 | 104 | 84818085 | Z | 0.5 | 200 | 100 | 100 | UMR-FK2-EU | pcs | DE | EUR | Brand- und Rauchschutz | Brandschutzklappen | Umrüstbaugruppen | Z00: von Schmelzlotausführung | Z03: auf zwei Endschalter, | Anzeige Klappe ZU und AUF
1000765306 | Umrüstbaugruppe | UMR-FK2-EU/Z00/Z03/800x700 | 104 | 84818085 | Z | 0.5 | 200 | 100 | 100 | UMR-FK2-EU | pcs | DE | EUR | Brand- und Rauchschutz | Brandschutzklappen | Umrüstbaugruppen | Z00: von Schmelzlotausführung | Z03: auf zwei Endschalter, | Anzeige Klappe ZU und AUF
1000765311 | Umrüstbaugruppe | UMR-FK2-EU/Z00/Z03/800x750 | 104 | 84818085 | Z | 0.5 | 200 | 100 | 100 | UMR-FK2-EU | pcs | DE | EUR | Brand- und Rauchschutz | Brandschutzklappen | Umrüstbaugruppen | Z00: von Schmelzlotausführung | Z03: auf zwei Endschalter, | Anzeige Klappe ZU und AUF
1000765316 | Umrüstbaugruppe | UMR-FK2-EU/Z00/Z03/800x800 | 104 | 84818085 | Z | 0.5 | 200 | 100 | 100 | UMR-FK2-EU | pcs | DE | EUR | Brand- und Rauchschutz | Brandschutzklappen | Umrüstbaugruppen | Z00: von Schmelzlotausführung | Z03: auf zwei Endschalter, | Anzeige Klappe ZU und AUF
1000765321 | Umrüstbaugruppe | UMR-FK2-EU/Z00/Z03/900x200 | 104 | 84818085 | Z | 0.5 | 200 | 100 | 100 | UMR-FK2-EU | pcs | DE | EUR | Brand- und Rauchschutz | Brandschutzklappen | Umrüstbaugruppen | Z00: von Schmelzlotausführung | Z03: auf zwei Endschalter, | Anzeige Klappe ZU und AUF
1000765326 | Umrüstbaugruppe | UMR-FK2-EU/Z00/Z03/900x250 | 104 | 84818085 | Z | 0.5 | 200 | 100 | 100 | UMR-FK2-EU | pcs | DE | EUR | Brand- und Rauchschutz | Brandschutzklappen | Umrüstbaugruppen | Z00: von Schmelzlotausführung | Z03: auf zwei Endschalter, | Anzeige Klappe ZU und AUF
1000765331 | Umrüstbaugruppe | UMR-FK2-EU/Z00/Z03/900x300 | 104 | 84818085 | Z | 0.5 | 200 | 100 | 100 | UMR-FK2-EU | pcs | DE | EUR | Brand- und Rauchschutz | Brandschutzklappen | Umrüstbaugruppen | Z00: von Schmelzlotausführung | Z03: auf zwei Endschalter, | Anzeige Klappe ZU und AUF
1000765336 | Umrüstbaugruppe | UMR-FK2-EU/Z00/Z03/900x350 | 104 | 84818085 | Z | 0.5 | 200 | 100 | 100 | UMR-FK2-EU | pcs | DE | EUR | Brand- und Rauchschutz | Brandschutzklappen | Umrüstbaugruppen | Z00: von Schmelzlotausführung | Z03: auf zwei Endschalter, | Anzeige Klappe ZU und AUF
1000765341 | Umrüstbaugruppe | UMR-FK2-EU/Z00/Z03/900x400 | 104 | 84818085 | Z | 0.5 | 200 | 100 | 100 | UMR-FK2-EU | pcs | DE | EUR | Brand- und Rauchschutz | Brandschutzklappen | Umrüstbaugruppen | Z00: von Schmelzlotausführung | Z03: auf zwei Endschalter, | Anzeige Klappe ZU und AUF
1000765346 | Umrüstbaugruppe | UMR-FK2-EU/Z00/Z03/900x450 | 104 | 84818085 | Z | 0.5 | 200 | 100 | 100 | UMR-FK2-EU | pcs | DE | EUR | Brand- und Rauchschutz | Brandschutzklappen | Umrüstbaugruppen | Z00: von Schmelzlotausführung | Z03: auf zwei Endschalter, | Anzeige Klappe ZU und AUF
1000765351 | Umrüstbaugruppe | UMR-FK2-EU/Z00/Z03/900x500 | 104 | 84818085 | Z | 0.5 | 200 | 100 | 100 | UMR-FK2-EU | pcs | DE | EUR | Brand- und Rauchschutz | Brandschutzklappen | Umrüstbaugruppen | Z00: von Schmelzlotausführung | Z03: auf zwei Endschalter, | Anzeige Klappe ZU und AUF
1000765356 | Umrüstbaugruppe | UMR-FK2-EU/Z00/Z03/900x550 | 104 | 84818085 | Z | 0.5 | 200 | 100 | 100 | UMR-FK2-EU | pcs | DE | EUR | Brand- und Rauchschutz | Brandschutzklappen | Umrüstbaugruppen | Z00: von Schmelzlotausführung | Z03: auf zwei Endschalter, | Anzeige Klappe ZU und AUF
1000765361 | Umrüstbaugruppe | UMR-FK2-EU/Z00/Z03/900x600 | 104 | 84818085 | Z | 0.5 | 200 | 100 | 100 | UMR-FK2-EU | pcs | DE | EUR | Brand- und Rauchschutz | Brandschutzklappen | Umrüstbaugruppen | Z00: von Schmelzlotausführung | Z03: auf zwei Endschalter, | Anzeige Klappe ZU und AUF
1000765366 | Umrüstbaugruppe | UMR-FK2-EU/Z00/Z03/900x650 | 104 | 84818085 | Z | 0.5 | 200 | 100 | 100 | UMR-FK2-EU | pcs | DE | EUR | Brand- und Rauchschutz | Brandschutzklappen | Umrüstbaugruppen | Z00: von Schmelzlotausführung | Z03: auf zwei Endschalter, | Anzeige Klappe ZU und AUF
1000765371 | Umrüstbaugruppe | UMR-FK2-EU/Z00/Z03/900x700 | 104 | 84818085 | Z | 0.5 | 200 | 100 | 100 | UMR-FK2-EU | pcs | DE | EUR | Brand- und Rauchschutz | Brandschutzklappen | Umrüstbaugruppen | Z00: von Schmelzlotausführung | Z03: auf zwei Endschalter, | Anzeige Klappe ZU und AUF
1000765376 | Umrüstbaugruppe | UMR-FK2-EU/Z00/Z03/900x750 | 104 | 84818085 | Z | 0.5 | 200 | 100 | 100 | UMR-FK2-EU | pcs | DE | EUR | Brand- und Rauchschutz | Brandschutzklappen | Umrüstbaugruppen | Z00: von Schmelzlotausführung | Z03: auf zwei Endschalter, | Anzeige Klappe ZU und AUF
1000765381 | Umrüstbaugruppe | UMR-FK2-EU/Z00/Z03/900x800 | 104 | 84818085 | Z | 0.5 | 200 | 100 | 100 | UMR-FK2-EU | pcs | DE | EUR | Brand- und Rauchschutz | Brandschutzklappen | Umrüstbaugruppen | Z00: von Schmelzlotausführung | Z03: auf zwei Endschalter, | Anzeige Klappe ZU und AUF
1000765387 | Umrüstbaugruppe | UMR-FK2-EU/Z00/Z43/1000x200 | 726 | 84818085 | Z | 1.5 | 200 | 100 | 100 | UMR-FK2-EU | pcs | DE | EUR | Brand- und Rauchschutz | Brandschutzklappen | Umrüstbaugruppen | Z00: von Schmelzlotausführung | Z43: auf Federrücklaufantrieb 230 V, Fabrikat | Belimo, mit integrierten Endschaltern und | thermoelektrischer Auslöseeinrichtung
1000765392 | Umrüstbaugruppe | UMR-FK2-EU/Z00/Z43/1000x250 | 726 | 84818085 | Z | 1.5 | 200 | 100 | 100 | UMR-FK2-EU | pcs | DE | EUR | Brand- und Rauchschutz | Brandschutzklappen | Umrüstbaugruppen | Z00: von Schmelzlotausführung | Z43: auf Federrücklaufantrieb 230 V, Fabrikat | Belimo, mit integrierten Endschaltern und | thermoelektrischer Auslöseeinrichtung
1000765397 | Umrüstbaugruppe | UMR-FK2-EU/Z00/Z43/1000x300 | 726 | 84818085 | Z | 1.5 | 200 | 100 | 100 | UMR-FK2-EU | pcs | DE | EUR | Brand- und Rauchschutz | Brandschutzklappen | Umrüstbaugruppen | Z00: von Schmelzlotausführung | Z43: auf Federrücklaufantrieb 230 V, Fabrikat | Belimo, mit integrierten Endschaltern und | thermoelektrischer Auslöseeinrichtung
1000765402 | Umrüstbaugruppe | UMR-FK2-EU/Z00/Z43/1000x350 | 726 | 84818085 | Z | 1.5 | 200 | 100 | 100 | UMR-FK2-EU | pcs | DE | EUR | Brand- und Rauchschutz | Brandschutzklappen | Umrüstbaugruppen | Z00: von Schmelzlotausführung | Z43: auf Federrücklaufantrieb 230 V, Fabrikat | Belimo, mit integrierten Endschaltern und | thermoelektrischer Auslöseeinrichtung
1000765407 | Umrüstbaugruppe | UMR-FK2-EU/Z00/Z43/1000x400 | 726 | 84818085 | Z | 1.5 | 200 | 100 | 100 | UMR-FK2-EU | pcs | DE | EUR | Brand- und Rauchschutz | Brandschutzklappen | Umrüstbaugruppen | Z00: von Schmelzlotausführung | Z43: auf Federrücklaufantrieb 230 V, Fabrikat | Belimo, mit integrierten Endschaltern und | thermoelektrischer Auslöseeinrichtung
1000765412 | Umrüstbaugruppe | UMR-FK2-EU/Z00/Z43/1000x450 | 726 | 84818085 | Z | 1.5 | 200 | 100 | 100 | UMR-FK2-EU | pcs | DE | EUR | Brand- und Rauchschutz | Brandschutzklappen | Umrüstbaugruppen | Z00: von Schmelzlotausführung | Z43: auf Federrücklaufantrieb 230 V, Fabrikat | Belimo, mit integrierten Endschaltern und | thermoelektrischer Auslöseeinrichtung
1000765417 | Umrüstbaugruppe | UMR-FK2-EU/Z00/Z43/1000x500 | 726 | 84818085 | Z | 1.5 | 200 | 100 | 100 | UMR-FK2-EU | pcs | DE | EUR | Brand- und Rauchschutz | Brandschutzklappen | Umrüstbaugruppen | Z00: von Schmelzlotausführung | Z43: auf Federrücklaufantrieb 230 V, Fabrikat | Belimo, mit integrierten Endschaltern und | thermoelektrischer Auslöseeinrichtung
1000765422 | Umrüstbaugruppe | UMR-FK2-EU/Z00/Z43/1000x550 | 726 | 84818085 | Z | 1.5 | 200 | 100 | 100 | UMR-FK2-EU | pcs | DE | EUR | Brand- und Rauchschutz | Brandschutzklappen | Umrüstbaugruppen | Z00: von Schmelzlotausführung | Z43: auf Federrücklaufantrieb 230 V, Fabrikat | Belimo, mit integrierten Endschaltern und | thermoelektrischer Auslöseeinrichtung
1000765427 | Umrüstbaugruppe | UMR-FK2-EU/Z00/Z43/1000x600 | 726 | 84818085 | Z | 1.5 | 200 | 100 | 100 | UMR-FK2-EU | pcs | DE | EUR | Brand- und Rauchschutz | Brandschutzklappen | Umrüstbaugruppen | Z00: von Schmelzlotausführung | Z43: auf Federrücklaufantrieb 230 V, Fabrikat | Belimo, mit integrierten Endschaltern und | thermoelektrischer Auslöseeinrichtung
1000765432 | Umrüstbaugruppe | UMR-FK2-EU/Z00/Z43/1000x650 | 726 | 84818085 | Z | 1.5 | 200 | 100 | 100 | UMR-FK2-EU | pcs | DE | EUR | Brand- und Rauchschutz | Brandschutzklappen | Umrüstbaugruppen | Z00: von Schmelzlotausführung | Z43: auf Federrücklaufantrieb 230 V, Fabrikat | Belimo, mit integrierten Endschaltern und | thermoelektrischer Auslöseeinrichtung
1000765437 | Umrüstbaugruppe | UMR-FK2-EU/Z00/Z43/1000x700 | 726 | 84818085 | Z | 1.5 | 200 | 100 | 100 | UMR-FK2-EU | pcs | DE | EUR | Brand- und Rauchschutz | Brandschutzklappen | Umrüstbaugruppen | Z00: von Schmelzlotausführung | Z43: auf Federrücklaufantrieb 230 V, Fabrikat | Belimo, mit integrierten Endschaltern und | thermoelektrischer Auslöseeinrichtung
1000765442 | Umrüstbaugruppe | UMR-FK2-EU/Z00/Z43/1000x750 | 726 | 84818085 | Z | 1.5 | 200 | 100 | 100 | UMR-FK2-EU | pcs | DE | EUR | Brand- und Rauchschutz | Brandschutzklappen | Umrüstbaugruppen | Z00: von Schmelzlotausführung | Z43: auf Federrücklaufantrieb 230 V, Fabrikat | Belimo, mit integrierten Endschaltern und | thermoelektrischer Auslöseeinrichtung
1000765447 | Umrüstbaugruppe | UMR-FK2-EU/Z00/Z43/1000x800 | 726 | 84818085 | Z | 1.5 | 200 | 100 | 100 | UMR-FK2-EU | pcs | DE | EUR | Brand- und Rauchschutz | Brandschutzklappen | Umrüstbaugruppen | Z00: von Schmelzlotausführung | Z43: auf Federrücklaufantrieb 230 V, Fabrikat | Belimo, mit integrierten Endschaltern und | thermoelektrischer Auslöseeinrichtung
1000765452 | Umrüstbaugruppe | UMR-FK2-EU/Z00/Z43/1100x200 | 726 | 84818085 | Z | 1.5 | 200 | 100 | 100 | UMR-FK2-EU | pcs | DE | EUR | Brand- und Rauchschutz | Brandschutzklappen | Umrüstbaugruppen | Z00: von Schmelzlotausführung | Z43: auf Federrücklaufantrieb 230 V, Fabrikat | Belimo, mit integrierten Endschaltern und | thermoelektrischer Auslöseeinrichtung
1000765457 | Umrüstbaugruppe | UMR-FK2-EU/Z00/Z43/1100x250 | 726 | 84818085 | Z | 1.5 | 200 | 100 | 100 | UMR-FK2-EU | pcs | DE | EUR | Brand- und Rauchschutz | Brandschutzklappen | Umrüstbaugruppen | Z00: von Schmelzlotausführung | Z43: auf Federrücklaufantrieb 230 V, Fabrikat | Belimo, mit integrierten Endschaltern und | thermoelektrischer Auslöseeinrichtung
1000765462 | Umrüstbaugruppe | UMR-FK2-EU/Z00/Z43/1100x300 | 726 | 84818085 | Z | 1.5 | 200 | 100 | 100 | UMR-FK2-EU | pcs | DE | EUR | Brand- und Rauchschutz | Brandschutzklappen | Umrüstbaugruppen | Z00: von Schmelzlotausführung | Z43: auf Federrücklaufantrieb 230 V, Fabrikat | Belimo, mit integrierten Endschaltern und | thermoelektrischer Auslöseeinrichtung
1000765467 | Umrüstbaugruppe | UMR-FK2-EU/Z00/Z43/1100x350 | 726 | 84818085 | Z | 1.5 | 200 | 100 | 100 | UMR-FK2-EU | pcs | DE | EUR | Brand- und Rauchschutz | Brandschutzklappen | Umrüstbaugruppen | Z00: von Schmelzlotausführung | Z43: auf Federrücklaufantrieb 230 V, Fabrikat | Belimo, mit integrierten Endschaltern und | thermoelektrischer Auslöseeinrichtung
1000765472 | Umrüstbaugruppe | UMR-FK2-EU/Z00/Z43/1100x400 | 726 | 84818085 | Z | 1.5 | 200 | 100 | 100 | UMR-FK2-EU | pcs | DE | EUR | Brand- und Rauchschutz | Brandschutzklappen | Umrüstbaugruppen | Z00: von Schmelzlotausführung | Z43: auf Federrücklaufantrieb 230 V, Fabrikat | Belimo, mit integrierten Endschaltern und | thermoelektrischer Auslöseeinrichtung
1000765477 | Umrüstbaugruppe | UMR-FK2-EU/Z00/Z43/1100x450 | 726 | 84818085 | Z | 1.5 | 200 | 100 | 100 | UMR-FK2-EU | pcs | DE | EUR | Brand- und Rauchschutz | Brandschutzklappen | Umrüstbaugruppen | Z00: von Schmelzlotausführung | Z43: auf Federrücklaufantrieb 230 V, Fabrikat | Belimo, mit integrierten Endschaltern und | thermoelektrischer Auslöseeinrichtung
1000765482 | Umrüstbaugruppe | UMR-FK2-EU/Z00/Z43/1100x500 | 726 | 84818085 | Z | 1.5 | 200 | 100 | 100 | UMR-FK2-EU | pcs | DE | EUR | Brand- und Rauchschutz | Brandschutzklappen | Umrüstbaugruppen | Z00: von Schmelzlotausführung | Z43: auf Federrücklaufantrieb 230 V, Fabrikat | Belimo, mit integrierten Endschaltern und | thermoelektrischer Auslöseeinrichtung
1000765487 | Umrüstbaugruppe | UMR-FK2-EU/Z00/Z43/1100x550 | 726 | 84818085 | Z | 1.5 | 200 | 100 | 100 | UMR-FK2-EU | pcs | DE | EUR | Brand- und Rauchschutz | Brandschutzklappen | Umrüstbaugruppen | Z00: von Schmelzlotausführung | Z43: auf Federrücklaufantrieb 230 V, Fabrikat | Belimo, mit integrierten Endschaltern und | thermoelektrischer Auslöseeinrichtung
1000765492 | Umrüstbaugruppe | UMR-FK2-EU/Z00/Z43/1100x600 | 726 | 84818085 | Z | 1.5 | 200 | 100 | 100 | UMR-FK2-EU | pcs | DE | EUR | Brand- und Rauchschutz | Brandschutzklappen | Umrüstbaugruppen | Z00: von Schmelzlotausführung | Z43: auf Federrücklaufantrieb 230 V, Fabrikat | Belimo, mit integrierten Endschaltern und | thermoelektrischer Auslöseeinrichtung
1000765497 | Umrüstbaugruppe | UMR-FK2-EU/Z00/Z43/1100x650 | 726 | 84818085 | Z | 1.5 | 200 | 100 | 100 | UMR-FK2-EU | pcs | DE | EUR | Brand- und Rauchschutz | Brandschutzklappen | Umrüstbaugruppen | Z00: von Schmelzlotausführung | Z43: auf Federrücklaufantrieb 230 V, Fabrikat | Belimo, mit integrierten Endschaltern und | thermoelektrischer Auslöseeinrichtung
1000765502 | Umrüstbaugruppe | UMR-FK2-EU/Z00/Z43/1100x700 | 726 | 84818085 | Z | 1.5 | 200 | 100 | 100 | UMR-FK2-EU | pcs | DE | EUR | Brand- und Rauchschutz | Brandschutzklappen | Umrüstbaugruppen | Z00: von Schmelzlotausführung | Z43: auf Federrücklaufantrieb 230 V, Fabrikat | Belimo, mit integrierten Endschaltern und | thermoelektrischer Auslöseeinrichtung
1000765507 | Umrüstbaugruppe | UMR-FK2-EU/Z00/Z43/1100x750 | 726 | 84818085 | Z | 1.5 | 200 | 100 | 100 | UMR-FK2-EU | pcs | DE | EUR | Brand- und Rauchschutz | Brandschutzklappen | Umrüstbaugruppen | Z00: von Schmelzlotausführung | Z43: auf Federrücklaufantrieb 230 V, Fabrikat | Belimo, mit integrierten Endschaltern und | thermoelektrischer Auslöseeinrichtung
1000765512 | Umrüstbaugruppe | UMR-FK2-EU/Z00/Z43/1100x800 | 726 | 84818085 | Z | 1.5 | 200 | 100 | 100 | UMR-FK2-EU | pcs | DE | EUR | Brand- und Rauchschutz | Brandschutzklappen | Umrüstbaugruppen | Z00: von Schmelzlotausführung | Z43: auf Federrücklaufantrieb 230 V, Fabrikat | Belimo, mit integrierten Endschaltern und | thermoelektrischer Auslöseeinrichtung
1000765517 | Umrüstbaugruppe | UMR-FK2-EU/Z00/Z43/1200x200 | 726 | 84818085 | Z | 1.5 | 200 | 100 | 100 | UMR-FK2-EU | pcs | DE | EUR | Brand- und Rauchschutz | Brandschutzklappen | Umrüstbaugruppen | Z00: von Schmelzlotausführung | Z43: auf Federrücklaufantrieb 230 V, Fabrikat | Belimo, mit integrierten Endschaltern und | thermoelektrischer Auslöseeinrichtung
1000765522 | Umrüstbaugruppe | UMR-FK2-EU/Z00/Z43/1200x250 | 726 | 84818085 | Z | 1.5 | 200 | 100 | 100 | UMR-FK2-EU | pcs | DE | EUR | Brand- und Rauchschutz | Brandschutzklappen | Umrüstbaugruppen | Z00: von Schmelzlotausführung | Z43: auf Federrücklaufantrieb 230 V, Fabrikat | Belimo, mit integrierten Endschaltern und | thermoelektrischer Auslöseeinrichtung
1000765527 | Umrüstbaugruppe | UMR-FK2-EU/Z00/Z43/1200x300 | 726 | 84818085 | Z | 1.5 | 200 | 100 | 100 | UMR-FK2-EU | pcs | DE | EUR | Brand- und Rauchschutz | Brandschutzklappen | Umrüstbaugruppen | Z00: von Schmelzlotausführung | Z43: auf Federrücklaufantrieb 230 V, Fabrikat | Belimo, mit integrierten Endschaltern und | thermoelektrischer Auslöseeinrichtung
1000765532 | Umrüstbaugruppe | UMR-FK2-EU/Z00/Z43/1200x350 | 726 | 84818085 | Z | 1.5 | 200 | 100 | 100 | UMR-FK2-EU | pcs | DE | EUR | Brand- und Rauchschutz | Brandschutzklappen | Umrüstbaugruppen | Z00: von Schmelzlotausführung | Z43: auf Federrücklaufantrieb 230 V, Fabrikat | Belimo, mit integrierten Endschaltern und | thermoelektrischer Auslöseeinrichtung
1000765537 | Umrüstbaugruppe | UMR-FK2-EU/Z00/Z43/1200x400 | 726 | 84818085 | Z | 1.5 | 200 | 100 | 100 | UMR-FK2-EU | pcs | DE | EUR | Brand- und Rauchschutz | Brandschutzklappen | Umrüstbaugruppen | Z00: von Schmelzlotausführung | Z43: auf Federrücklaufantrieb 230 V, Fabrikat | Belimo, mit integrierten Endschaltern und | thermoelektrischer Auslöseeinrichtung
1000765542 | Umrüstbaugruppe | UMR-FK2-EU/Z00/Z43/1200x450 | 726 | 84818085 | Z | 1.5 | 200 | 100 | 100 | UMR-FK2-EU | pcs | DE | EUR | Brand- und Rauchschutz | Brandschutzklappen | Umrüstbaugruppen | Z00: von Schmelzlotausführung | Z43: auf Federrücklaufantrieb 230 V, Fabrikat | Belimo, mit integrierten Endschaltern und | thermoelektrischer Auslöseeinrichtung
1000765547 | Umrüstbaugruppe | UMR-FK2-EU/Z00/Z43/1200x500 | 726 | 84818085 | Z | 1.5 | 200 | 100 | 100 | UMR-FK2-EU | pcs | DE | EUR | Brand- und Rauchschutz | Brandschutzklappen | Umrüstbaugruppen | Z00: von Schmelzlotausführung | Z43: auf Federrücklaufantrieb 230 V, Fabrikat | Belimo, mit integrierten Endschaltern und | thermoelektrischer Auslöseeinrichtung
1000765552 | Umrüstbaugruppe | UMR-FK2-EU/Z00/Z43/1200x550 | 726 | 84818085 | Z | 1.5 | 200 | 100 | 100 | UMR-FK2-EU | pcs | DE | EUR | Brand- und Rauchschutz | Brandschutzklappen | Umrüstbaugruppen | Z00: von Schmelzlotausführung | Z43: auf Federrücklaufantrieb 230 V, Fabrikat | Belimo, mit integrierten Endschaltern und | thermoelektrischer Auslöseeinrichtung
1000765557 | Umrüstbaugruppe | UMR-FK2-EU/Z00/Z43/1200x600 | 726 | 84818085 | Z | 1.5 | 200 | 100 | 100 | UMR-FK2-EU | pcs | DE | EUR | Brand- und Rauchschutz | Brandschutzklappen | Umrüstbaugruppen | Z00: von Schmelzlotausführung | Z43: auf Federrücklaufantrieb 230 V, Fabrikat | Belimo, mit integrierten Endschaltern und | thermoelektrischer Auslöseeinrichtung
1000765562 | Umrüstbaugruppe | UMR-FK2-EU/Z00/Z43/1200x650 | 726 | 84818085 | Z | 1.5 | 200 | 100 | 100 | UMR-FK2-EU | pcs | DE | EUR | Brand- und Rauchschutz | Brandschutzklappen | Umrüstbaugruppen | Z00: von Schmelzlotausführung | Z43: auf Federrücklaufantrieb 230 V, Fabrikat | Belimo, mit integrierten Endschaltern und | thermoelektrischer Auslöseeinrichtung
1000765567 | Umrüstbaugruppe | UMR-FK2-EU/Z00/Z43/1200x700 | 726 | 84818085 | Z | 1.5 | 200 | 100 | 100 | UMR-FK2-EU | pcs | DE | EUR | Brand- und Rauchschutz | Brandschutzklappen | Umrüstbaugruppen | Z00: von Schmelzlotausführung | Z43: auf Federrücklaufantrieb 230 V, Fabrikat | Belimo, mit integrierten Endschaltern und | thermoelektrischer Auslöseeinrichtung
1000765572 | Umrüstbaugruppe | UMR-FK2-EU/Z00/Z43/1200x750 | 726 | 84818085 | Z | 1.5 | 200 | 100 | 100 | UMR-FK2-EU | pcs | DE | EUR | Brand- und Rauchschutz | Brandschutzklappen | Umrüstbaugruppen | Z00: von Schmelzlotausführung | Z43: auf Federrücklaufantrieb 230 V, Fabrikat | Belimo, mit integrierten Endschaltern und | thermoelektrischer Auslöseeinrichtung
1000765577 | Umrüstbaugruppe | UMR-FK2-EU/Z00/Z43/1200x800 | 726 | 84818085 | Z | 1.5 | 200 | 100 | 100 | UMR-FK2-EU | pcs | DE | EUR | Brand- und Rauchschutz | Brandschutzklappen | Umrüstbaugruppen | Z00: von Schmelzlotausführung | Z43: auf Federrücklaufantrieb 230 V, Fabrikat | Belimo, mit integrierten Endschaltern und | thermoelektrischer Auslöseeinrichtung
1000765582 | Umrüstbaugruppe | UMR-FK2-EU/Z00/Z43/1300x200 | 726 | 84818085 | Z | 1.5 | 200 | 100 | 100 | UMR-FK2-EU | pcs | DE | EUR | Brand- und Rauchschutz | Brandschutzklappen | Umrüstbaugruppen | Z00: von Schmelzlotausführung | Z43: auf Federrücklaufantrieb 230 V, Fabrikat | Belimo, mit integrierten Endschaltern und | thermoelektrischer Auslöseeinrichtung
1000765587 | Umrüstbaugruppe | UMR-FK2-EU/Z00/Z43/1300x250 | 726 | 84818085 | Z | 1.5 | 200 | 100 | 100 | UMR-FK2-EU | pcs | DE | EUR | Brand- und Rauchschutz | Brandschutzklappen | Umrüstbaugruppen | Z00: von Schmelzlotausführung | Z43: auf Federrücklaufantrieb 230 V, Fabrikat | Belimo, mit integrierten Endschaltern und | thermoelektrischer Auslöseeinrichtung
1000765592 | Umrüstbaugruppe | UMR-FK2-EU/Z00/Z43/1300x300 | 726 | 84818085 | Z | 1.5 | 200 | 100 | 100 | UMR-FK2-EU | pcs | DE | EUR | Brand- und Rauchschutz | Brandschutzklappen | Umrüstbaugruppen | Z00: von Schmelzlotausführung | Z43: auf Federrücklaufantrieb 230 V, Fabrikat | Belimo, mit integrierten Endschaltern und | thermoelektrischer Auslöseeinrichtung
1000765597 | Umrüstbaugruppe | UMR-FK2-EU/Z00/Z43/1300x350 | 726 | 84818085 | Z | 1.5 | 200 | 100 | 100 | UMR-FK2-EU | pcs | DE | EUR | Brand- und Rauchschutz | Brandschutzklappen | Umrüstbaugruppen | Z00: von Schmelzlotausführung | Z43: auf Federrücklaufantrieb 230 V, Fabrikat | Belimo, mit integrierten Endschaltern und | thermoelektrischer Auslöseeinrichtung
1000765602 | Umrüstbaugruppe | UMR-FK2-EU/Z00/Z43/1300x400 | 726 | 84818085 | Z | 1.5 | 200 | 100 | 100 | UMR-FK2-EU | pcs | DE | EUR | Brand- und Rauchschutz | Brandschutzklappen | Umrüstbaugruppen | Z00: von Schmelzlotausführung | Z43: auf Federrücklaufantrieb 230 V, Fabrikat | Belimo, mit integrierten Endschaltern und | thermoelektrischer Auslöseeinrichtung
1000765607 | Umrüstbaugruppe | UMR-FK2-EU/Z00/Z43/1300x450 | 726 | 84818085 | Z | 1.5 | 200 | 100 | 100 | UMR-FK2-EU | pcs | DE | EUR | Brand- und Rauchschutz | Brandschutzklappen | Umrüstbaugruppen | Z00: von Schmelzlotausführung | Z43: auf Federrücklaufantrieb 230 V, Fabrikat | Belimo, mit integrierten Endschaltern und | thermoelektrischer Auslöseeinrichtung
1000765612 | Umrüstbaugruppe | UMR-FK2-EU/Z00/Z43/1300x500 | 726 | 84818085 | Z | 1.5 | 200 | 100 | 100 | UMR-FK2-EU | pcs | DE | EUR | Brand- und Rauchschutz | Brandschutzklappen | Umrüstbaugruppen | Z00: von Schmelzlotausführung | Z43: auf Federrücklaufantrieb 230 V, Fabrikat | Belimo, mit integrierten Endschaltern und | thermoelektrischer Auslöseeinrichtung
1000765617 | Umrüstbaugruppe | UMR-FK2-EU/Z00/Z43/1300x550 | 726 | 84818085 | Z | 1.5 | 200 | 100 | 100 | UMR-FK2-EU | pcs | DE | EUR | Brand- und Rauchschutz | Brandschutzklappen | Umrüstbaugruppen | Z00: von Schmelzlotausführung | Z43: auf Federrücklaufantrieb 230 V, Fabrikat | Belimo, mit integrierten Endschaltern und | thermoelektrischer Auslöseeinrichtung
1000765622 | Umrüstbaugruppe | UMR-FK2-EU/Z00/Z43/1300x600 | 726 | 84818085 | Z | 1.5 | 200 | 100 | 100 | UMR-FK2-EU | pcs | DE | EUR | Brand- und Rauchschutz | Brandschutzklappen | Umrüstbaugruppen | Z00: von Schmelzlotausführung | Z43: auf Federrücklaufantrieb 230 V, Fabrikat | Belimo, mit integrierten Endschaltern und | thermoelektrischer Auslöseeinrichtung
1000765627 | Umrüstbaugruppe | UMR-FK2-EU/Z00/Z43/1300x650 | 726 | 84818085 | Z | 1.5 | 200 | 100 | 100 | UMR-FK2-EU | pcs | DE | EUR | Brand- und Rauchschutz | Brandschutzklappen | Umrüstbaugruppen | Z00: von Schmelzlotausführung | Z43: auf Federrücklaufantrieb 230 V, Fabrikat | Belimo, mit integrierten Endschaltern und | thermoelektrischer Auslöseeinrichtung
1000765632 | Umrüstbaugruppe | UMR-FK2-EU/Z00/Z43/1300x700 | 726 | 84818085 | Z | 1.5 | 200 | 100 | 100 | UMR-FK2-EU | pcs | DE | EUR | Brand- und Rauchschutz | Brandschutzklappen | Umrüstbaugruppen | Z00: von Schmelzlotausführung | Z43: auf Federrücklaufantrieb 230 V, Fabrikat | Belimo, mit integrierten Endschaltern und | thermoelektrischer Auslöseeinrichtung
1000765637 | Umrüstbaugruppe | UMR-FK2-EU/Z00/Z43/1300x750 | 726 | 84818085 | Z | 1.5 | 200 | 100 | 100 | UMR-FK2-EU | pcs | DE | EUR | Brand- und Rauchschutz | Brandschutzklappen | Umrüstbaugruppen | Z00: von Schmelzlotausführung | Z43: auf Federrücklaufantrieb 230 V, Fabrikat | Belimo, mit integrierten Endschaltern und | thermoelektrischer Auslöseeinrichtung
1000765642 | Umrüstbaugruppe | UMR-FK2-EU/Z00/Z43/1300x800 | 726 | 84818085 | Z | 1.5 | 200 | 100 | 100 | UMR-FK2-EU | pcs | DE | EUR | Brand- und Rauchschutz | Brandschutzklappen | Umrüstbaugruppen | Z00: von Schmelzlotausführung | Z43: auf Federrücklaufantrieb 230 V, Fabrikat | Belimo, mit integrierten Endschaltern und | thermoelektrischer Auslöseeinrichtung
1000765647 | Umrüstbaugruppe | UMR-FK2-EU/Z00/Z43/1400x200 | 726 | 84818085 | Z | 1.5 | 200 | 100 | 100 | UMR-FK2-EU | pcs | DE | EUR | Brand- und Rauchschutz | Brandschutzklappen | Umrüstbaugruppen | Z00: von Schmelzlotausführung | Z43: auf Federrücklaufantrieb 230 V, Fabrikat | Belimo, mit integrierten Endschaltern und | thermoelektrischer Auslöseeinrichtung
1000765652 | Umrüstbaugruppe | UMR-FK2-EU/Z00/Z43/1400x250 | 726 | 84818085 | Z | 1.5 | 200 | 100 | 100 | UMR-FK2-EU | pcs | DE | EUR | Brand- und Rauchschutz | Brandschutzklappen | Umrüstbaugruppen | Z00: von Schmelzlotausführung | Z43: auf Federrücklaufantrieb 230 V, Fabrikat | Belimo, mit integrierten Endschaltern und | thermoelektrischer Auslöseeinrichtung
1000765657 | Umrüstbaugruppe | UMR-FK2-EU/Z00/Z43/1400x300 | 726 | 84818085 | Z | 1.5 | 200 | 100 | 100 | UMR-FK2-EU | pcs | DE | EUR | Brand- und Rauchschutz | Brandschutzklappen | Umrüstbaugruppen | Z00: von Schmelzlotausführung | Z43: auf Federrücklaufantrieb 230 V, Fabrikat | Belimo, mit integrierten Endschaltern und | thermoelektrischer Auslöseeinrichtung
1000765662 | Umrüstbaugruppe | UMR-FK2-EU/Z00/Z43/1400x350 | 726 | 84818085 | Z | 1.5 | 200 | 100 | 100 | UMR-FK2-EU | pcs | DE | EUR | Brand- und Rauchschutz | Brandschutzklappen | Umrüstbaugruppen | Z00: von Schmelzlotausführung | Z43: auf Federrücklaufantrieb 230 V, Fabrikat | Belimo, mit integrierten Endschaltern und | thermoelektrischer Auslöseeinrichtung
1000765667 | Umrüstbaugruppe | UMR-FK2-EU/Z00/Z43/1400x400 | 726 | 84818085 | Z | 1.5 | 200 | 100 | 100 | UMR-FK2-EU | pcs | DE | EUR | Brand- und Rauchschutz | Brandschutzklappen | Umrüstbaugruppen | Z00: von Schmelzlotausführung | Z43: auf Federrücklaufantrieb 230 V, Fabrikat | Belimo, mit integrierten Endschaltern und | thermoelektrischer Auslöseeinrichtung
1000765672 | Umrüstbaugruppe | UMR-FK2-EU/Z00/Z43/1400x450 | 726 | 84818085 | Z | 1.5 | 200 | 100 | 100 | UMR-FK2-EU | pcs | DE | EUR | Brand- und Rauchschutz | Brandschutzklappen | Umrüstbaugruppen | Z00: von Schmelzlotausführung | Z43: auf Federrücklaufantrieb 230 V, Fabrikat | Belimo, mit integrierten Endschaltern und | thermoelektrischer Auslöseeinrichtung
1000765677 | Umrüstbaugruppe | UMR-FK2-EU/Z00/Z43/1400x500 | 726 | 84818085 | Z | 1.5 | 200 | 100 | 100 | UMR-FK2-EU | pcs | DE | EUR | Brand- und Rauchschutz | Brandschutzklappen | Umrüstbaugruppen | Z00: von Schmelzlotausführung | Z43: auf Federrücklaufantrieb 230 V, Fabrikat | Belimo, mit integrierten Endschaltern und | thermoelektrischer Auslöseeinrichtung
1000765682 | Umrüstbaugruppe | UMR-FK2-EU/Z00/Z43/1400x550 | 726 | 84818085 | Z | 1.5 | 200 | 100 | 100 | UMR-FK2-EU | pcs | DE | EUR | Brand- und Rauchschutz | Brandschutzklappen | Umrüstbaugruppen | Z00: von Schmelzlotausführung | Z43: auf Federrücklaufantrieb 230 V, Fabrikat | Belimo, mit integrierten Endschaltern und | thermoelektrischer Auslöseeinrichtung
1000765687 | Umrüstbaugruppe | UMR-FK2-EU/Z00/Z43/1400x600 | 726 | 84818085 | Z | 1.5 | 200 | 100 | 100 | UMR-FK2-EU | pcs | DE | EUR | Brand- und Rauchschutz | Brandschutzklappen | Umrüstbaugruppen | Z00: von Schmelzlotausführung | Z43: auf Federrücklaufantrieb 230 V, Fabrikat | Belimo, mit integrierten Endschaltern und | thermoelektrischer Auslöseeinrichtung
1000765692 | Umrüstbaugruppe | UMR-FK2-EU/Z00/Z43/1400x650 | 726 | 84818085 | Z | 1.5 | 200 | 100 | 100 | UMR-FK2-EU | pcs | DE | EUR | Brand- und Rauchschutz | Brandschutzklappen | Umrüstbaugruppen | Z00: von Schmelzlotausführung | Z43: auf Federrücklaufantrieb 230 V, Fabrikat | Belimo, mit integrierten Endschaltern und | thermoelektrischer Auslöseeinrichtung
1000765697 | Umrüstbaugruppe | UMR-FK2-EU/Z00/Z43/1400x700 | 726 | 84818085 | Z | 1.5 | 200 | 100 | 100 | UMR-FK2-EU | pcs | DE | EUR | Brand- und Rauchschutz | Brandschutzklappen | Umrüstbaugruppen | Z00: von Schmelzlotausführung | Z43: auf Federrücklaufantrieb 230 V, Fabrikat | Belimo, mit integrierten Endschaltern und | thermoelektrischer Auslöseeinrichtung
1000765702 | Umrüstbaugruppe | UMR-FK2-EU/Z00/Z43/1400x750 | 726 | 84818085 | Z | 1.5 | 200 | 100 | 100 | UMR-FK2-EU | pcs | DE | EUR | Brand- und Rauchschutz | Brandschutzklappen | Umrüstbaugruppen | Z00: von Schmelzlotausführung | Z43: auf Federrücklaufantrieb 230 V, Fabrikat | Belimo, mit integrierten Endschaltern und | thermoelektrischer Auslöseeinrichtung
1000765707 | Umrüstbaugruppe | UMR-FK2-EU/Z00/Z43/1400x800 | 726 | 84818085 | Z | 1.5 | 200 | 100 | 100 | UMR-FK2-EU | pcs | DE | EUR | Brand- und Rauchschutz | Brandschutzklappen | Umrüstbaugruppen | Z00: von Schmelzlotausführung | Z43: auf Federrücklaufantrieb 230 V, Fabrikat | Belimo, mit integrierten Endschaltern und | thermoelektrischer Auslöseeinrichtung
1000765712 | Umrüstbaugruppe | UMR-FK2-EU/Z00/Z43/1500x200 | 726 | 84818085 | Z | 1.5 | 200 | 100 | 100 | UMR-FK2-EU | pcs | DE | EUR | Brand- und Rauchschutz | Brandschutzklappen | Umrüstbaugruppen | Z00: von Schmelzlotausführung | Z43: auf Federrücklaufantrieb 230 V, Fabrikat | Belimo, mit integrierten Endschaltern und | thermoelektrischer Auslöseeinrichtung
1000765717 | Umrüstbaugruppe | UMR-FK2-EU/Z00/Z43/1500x250 | 726 | 84818085 | Z | 1.5 | 200 | 100 | 100 | UMR-FK2-EU | pcs | DE | EUR | Brand- und Rauchschutz | Brandschutzklappen | Umrüstbaugruppen | Z00: von Schmelzlotausführung | Z43: auf Federrücklaufantrieb 230 V, Fabrikat | Belimo, mit integrierten Endschaltern und | thermoelektrischer Auslöseeinrichtung
1000765722 | Umrüstbaugruppe | UMR-FK2-EU/Z00/Z43/1500x300 | 726 | 84818085 | Z | 1.5 | 200 | 100 | 100 | UMR-FK2-EU | pcs | DE | EUR | Brand- und Rauchschutz | Brandschutzklappen | Umrüstbaugruppen | Z00: von Schmelzlotausführung | Z43: auf Federrücklaufantrieb 230 V, Fabrikat | Belimo, mit integrierten Endschaltern und | thermoelektrischer Auslöseeinrichtung
1000765727 | Umrüstbaugruppe | UMR-FK2-EU/Z00/Z43/1500x350 | 726 | 84818085 | Z | 1.5 | 200 | 100 | 100 | UMR-FK2-EU | pcs | DE | EUR | Brand- und Rauchschutz | Brandschutzklappen | Umrüstbaugruppen | Z00: von Schmelzlotausführung | Z43: auf Federrücklaufantrieb 230 V, Fabrikat | Belimo, mit integrierten Endschaltern und | thermoelektrischer Auslöseeinrichtung
1000765732 | Umrüstbaugruppe | UMR-FK2-EU/Z00/Z43/1500x400 | 726 | 84818085 | Z | 1.5 | 200 | 100 | 100 | UMR-FK2-EU | pcs | DE | EUR | Brand- und Rauchschutz | Brandschutzklappen | Umrüstbaugruppen | Z00: von Schmelzlotausführung | Z43: auf Federrücklaufantrieb 230 V, Fabrikat | Belimo, mit integrierten Endschaltern und | thermoelektrischer Auslöseeinrichtung
1000765737 | Umrüstbaugruppe | UMR-FK2-EU/Z00/Z43/1500x450 | 726 | 84818085 | Z | 1.5 | 200 | 100 | 100 | UMR-FK2-EU | pcs | DE | EUR | Brand- und Rauchschutz | Brandschutzklappen | Umrüstbaugruppen | Z00: von Schmelzlotausführung | Z43: auf Federrücklaufantrieb 230 V, Fabrikat | Belimo, mit integrierten Endschaltern und | thermoelektrischer Auslöseeinrichtung
1000765742 | Umrüstbaugruppe | UMR-FK2-EU/Z00/Z43/1500x500 | 726 | 84818085 | Z | 1.5 | 200 | 100 | 100 | UMR-FK2-EU | pcs | DE | EUR | Brand- und Rauchschutz | Brandschutzklappen | Umrüstbaugruppen | Z00: von Schmelzlotausführung | Z43: auf Federrücklaufantrieb 230 V, Fabrikat | Belimo, mit integrierten Endschaltern und | thermoelektrischer Auslöseeinrichtung
1000765747 | Umrüstbaugruppe | UMR-FK2-EU/Z00/Z43/1500x550 | 726 | 84818085 | Z | 1.5 | 200 | 100 | 100 | UMR-FK2-EU | pcs | DE | EUR | Brand- und Rauchschutz | Brandschutzklappen | Umrüstbaugruppen | Z00: von Schmelzlotausführung | Z43: auf Federrücklaufantrieb 230 V, Fabrikat | Belimo, mit integrierten Endschaltern und | thermoelektrischer Auslöseeinrichtung
1000765752 | Umrüstbaugruppe | UMR-FK2-EU/Z00/Z43/1500x600 | 726 | 84818085 | Z | 1.5 | 200 | 100 | 100 | UMR-FK2-EU | pcs | DE | EUR | Brand- und Rauchschutz | Brandschutzklappen | Umrüstbaugruppen | Z00: von Schmelzlotausführung | Z43: auf Federrücklaufantrieb 230 V, Fabrikat | Belimo, mit integrierten Endschaltern und | thermoelektrischer Auslöseeinrichtung
1000765757 | Umrüstbaugruppe | UMR-FK2-EU/Z00/Z43/1500x650 | 726 | 84818085 | Z | 1.5 | 200 | 100 | 100 | UMR-FK2-EU | pcs | DE | EUR | Brand- und Rauchschutz | Brandschutzklappen | Umrüstbaugruppen | Z00: von Schmelzlotausführung | Z43: auf Federrücklaufantrieb 230 V, Fabrikat | Belimo, mit integrierten Endschaltern und | thermoelektrischer Auslöseeinrichtung
1000765762 | Umrüstbaugruppe | UMR-FK2-EU/Z00/Z43/1500x700 | 726 | 84818085 | Z | 1.5 | 200 | 100 | 100 | UMR-FK2-EU | pcs | DE | EUR | Brand- und Rauchschutz | Brandschutzklappen | Umrüstbaugruppen | Z00: von Schmelzlotausführung | Z43: auf Federrücklaufantrieb 230 V, Fabrikat | Belimo, mit integrierten Endschaltern und | thermoelektrischer Auslöseeinrichtung
1000765767 | Umrüstbaugruppe | UMR-FK2-EU/Z00/Z43/1500x750 | 726 | 84818085 | Z | 1.5 | 200 | 100 | 100 | UMR-FK2-EU | pcs | DE | EUR | Brand- und Rauchschutz | Brandschutzklappen | Umrüstbaugruppen | Z00: von Schmelzlotausführung | Z43: auf Federrücklaufantrieb 230 V, Fabrikat | Belimo, mit integrierten Endschaltern und | thermoelektrischer Auslöseeinrichtung
1000765772 | Umrüstbaugruppe | UMR-FK2-EU/Z00/Z43/1500x800 | 726 | 84818085 | Z | 1.5 | 200 | 100 | 100 | UMR-FK2-EU | pcs | DE | EUR | Brand- und Rauchschutz | Brandschutzklappen | Umrüstbaugruppen | Z00: von Schmelzlotausführung | Z43: auf Federrücklaufantrieb 230 V, Fabrikat | Belimo, mit integrierten Endschaltern und | thermoelektrischer Auslöseeinrichtung
1000764277 | Umrüstbaugruppe | UMR-FK2-EU/Z00/Z43/200x100 | 726 | 84818085 | Z | 1.5 | 200 | 100 | 100 | UMR-FK2-EU | pcs | DE | EUR | Brand- und Rauchschutz | Brandschutzklappen | Umrüstbaugruppen | Z00: von Schmelzlotausführung | Z43: auf Federrücklaufantrieb 230 V, Fabrikat | Belimo, mit integrierten Endschaltern und | thermoelektrischer Auslöseeinrichtung
1000764282 | Umrüstbaugruppe | UMR-FK2-EU/Z00/Z43/200x125 | 726 | 84818085 | Z | 1.5 | 200 | 100 | 100 | UMR-FK2-EU | pcs | DE | EUR | Brand- und Rauchschutz | Brandschutzklappen | Umrüstbaugruppen | Z00: von Schmelzlotausführung | Z43: auf Federrücklaufantrieb 230 V, Fabrikat | Belimo, mit integrierten Endschaltern und | thermoelektrischer Auslöseeinrichtung
1000764287 | Umrüstbaugruppe | UMR-FK2-EU/Z00/Z43/200x150 | 726 | 84818085 | Z | 1.5 | 200 | 100 | 100 | UMR-FK2-EU | pcs | DE | EUR | Brand- und Rauchschutz | Brandschutzklappen | Umrüstbaugruppen | Z00: von Schmelzlotausführung | Z43: auf Federrücklaufantrieb 230 V, Fabrikat | Belimo, mit integrierten Endschaltern und | thermoelektrischer Auslöseeinrichtung
1000764292 | Umrüstbaugruppe | UMR-FK2-EU/Z00/Z43/200x160 | 726 | 84818085 | Z | 1.5 | 200 | 100 | 100 | UMR-FK2-EU | pcs | DE | EUR | Brand- und Rauchschutz | Brandschutzklappen | Umrüstbaugruppen | Z00: von Schmelzlotausführung | Z43: auf Federrücklaufantrieb 230 V, Fabrikat | Belimo, mit integrierten Endschaltern und | thermoelektrischer Auslöseeinrichtung
1000764297 | Umrüstbaugruppe | UMR-FK2-EU/Z00/Z43/200x200 | 726 | 84818085 | Z | 1.5 | 200 | 100 | 100 | UMR-FK2-EU | pcs | DE | EUR | Brand- und Rauchschutz | Brandschutzklappen | Umrüstbaugruppen | Z00: von Schmelzlotausführung | Z43: auf Federrücklaufantrieb 230 V, Fabrikat | Belimo, mit integrierten Endschaltern und | thermoelektrischer Auslöseeinrichtung
1000764302 | Umrüstbaugruppe | UMR-FK2-EU/Z00/Z43/200x250 | 726 | 84818085 | Z | 1.5 | 200 | 100 | 100 | UMR-FK2-EU | pcs | DE | EUR | Brand- und Rauchschutz | Brandschutzklappen | Umrüstbaugruppen | Z00: von Schmelzlotausführung | Z43: auf Federrücklaufantrieb 230 V, Fabrikat | Belimo, mit integrierten Endschaltern und | thermoelektrischer Auslöseeinrichtung
1000764307 | Umrüstbaugruppe | UMR-FK2-EU/Z00/Z43/200x300 | 726 | 84818085 | Z | 1.5 | 200 | 100 | 100 | UMR-FK2-EU | pcs | DE | EUR | Brand- und Rauchschutz | Brandschutzklappen | Umrüstbaugruppen | Z00: von Schmelzlotausführung | Z43: auf Federrücklaufantrieb 230 V, Fabrikat | Belimo, mit integrierten Endschaltern und | thermoelektrischer Auslöseeinrichtung
1000764312 | Umrüstbaugruppe | UMR-FK2-EU/Z00/Z43/200x350 | 726 | 84818085 | Z | 1.5 | 200 | 100 | 100 | UMR-FK2-EU | pcs | DE | EUR | Brand- und Rauchschutz | Brandschutzklappen | Umrüstbaugruppen | Z00: von Schmelzlotausführung | Z43: auf Federrücklaufantrieb 230 V, Fabrikat | Belimo, mit integrierten Endschaltern und | thermoelektrischer Auslöseeinrichtung
1000764317 | Umrüstbaugruppe | UMR-FK2-EU/Z00/Z43/200x400 | 726 | 84818085 | Z | 1.5 | 200 | 100 | 100 | UMR-FK2-EU | pcs | DE | EUR | Brand- und Rauchschutz | Brandschutzklappen | Umrüstbaugruppen | Z00: von Schmelzlotausführung | Z43: auf Federrücklaufantrieb 230 V, Fabrikat | Belimo, mit integrierten Endschaltern und | thermoelektrischer Auslöseeinrichtung
1000764322 | Umrüstbaugruppe | UMR-FK2-EU/Z00/Z43/200x450 | 726 | 84818085 | Z | 1.5 | 200 | 100 | 100 | UMR-FK2-EU | pcs | DE | EUR | Brand- und Rauchschutz | Brandschutzklappen | Umrüstbaugruppen | Z00: von Schmelzlotausführung | Z43: auf Federrücklaufantrieb 230 V, Fabrikat | Belimo, mit integrierten Endschaltern und | thermoelektrischer Auslöseeinrichtung
1000764327 | Umrüstbaugruppe | UMR-FK2-EU/Z00/Z43/200x500 | 726 | 84818085 | Z | 1.5 | 200 | 100 | 100 | UMR-FK2-EU | pcs | DE | EUR | Brand- und Rauchschutz | Brandschutzklappen | Umrüstbaugruppen | Z00: von Schmelzlotausführung | Z43: auf Federrücklaufantrieb 230 V, Fabrikat | Belimo, mit integrierten Endschaltern und | thermoelektrischer Auslöseeinrichtung
1000764332 | Umrüstbaugruppe | UMR-FK2-EU/Z00/Z43/250x100 | 726 | 84818085 | Z | 1.5 | 200 | 100 | 100 | UMR-FK2-EU | pcs | DE | EUR | Brand- und Rauchschutz | Brandschutzklappen | Umrüstbaugruppen | Z00: von Schmelzlotausführung | Z43: auf Federrücklaufantrieb 230 V, Fabrikat | Belimo, mit integrierten Endschaltern und | thermoelektrischer Auslöseeinrichtung
1000764337 | Umrüstbaugruppe | UMR-FK2-EU/Z00/Z43/250x125 | 726 | 84818085 | Z | 1.5 | 200 | 100 | 100 | UMR-FK2-EU | pcs | DE | EUR | Brand- und Rauchschutz | Brandschutzklappen | Umrüstbaugruppen | Z00: von Schmelzlotausführung | Z43: auf Federrücklaufantrieb 230 V, Fabrikat | Belimo, mit integrierten Endschaltern und | thermoelektrischer Auslöseeinrichtung
1000764342 | Umrüstbaugruppe | UMR-FK2-EU/Z00/Z43/250x150 | 726 | 84818085 | Z | 1.5 | 200 | 100 | 100 | UMR-FK2-EU | pcs | DE | EUR | Brand- und Rauchschutz | Brandschutzklappen | Umrüstbaugruppen | Z00: von Schmelzlotausführung | Z43: auf Federrücklaufantrieb 230 V, Fabrikat | Belimo, mit integrierten Endschaltern und | thermoelektrischer Auslöseeinrichtung
1000764347 | Umrüstbaugruppe | UMR-FK2-EU/Z00/Z43/250x160 | 726 | 84818085 | Z | 1.5 | 200 | 100 | 100 | UMR-FK2-EU | pcs | DE | EUR | Brand- und Rauchschutz | Brandschutzklappen | Umrüstbaugruppen | Z00: von Schmelzlotausführung | Z43: auf Federrücklaufantrieb 230 V, Fabrikat | Belimo, mit integrierten Endschaltern und | thermoelektrischer Auslöseeinrichtung
1000764352 | Umrüstbaugruppe | UMR-FK2-EU/Z00/Z43/250x200 | 726 | 84818085 | Z | 1.5 | 200 | 100 | 100 | UMR-FK2-EU | pcs | DE | EUR | Brand- und Rauchschutz | Brandschutzklappen | Umrüstbaugruppen | Z00: von Schmelzlotausführung | Z43: auf Federrücklaufantrieb 230 V, Fabrikat | Belimo, mit integrierten Endschaltern und | thermoelektrischer Auslöseeinrichtung
1000764357 | Umrüstbaugruppe | UMR-FK2-EU/Z00/Z43/250x250 | 726 | 84818085 | Z | 1.5 | 200 | 100 | 100 | UMR-FK2-EU | pcs | DE | EUR | Brand- und Rauchschutz | Brandschutzklappen | Umrüstbaugruppen | Z00: von Schmelzlotausführung | Z43: auf Federrücklaufantrieb 230 V, Fabrikat | Belimo, mit integrierten Endschaltern und | thermoelektrischer Auslöseeinrichtung
1000764362 | Umrüstbaugruppe | UMR-FK2-EU/Z00/Z43/250x300 | 726 | 84818085 | Z | 1.5 | 200 | 100 | 100 | UMR-FK2-EU | pcs | DE | EUR | Brand- und Rauchschutz | Brandschutzklappen | Umrüstbaugruppen | Z00: von Schmelzlotausführung | Z43: auf Federrücklaufantrieb 230 V, Fabrikat | Belimo, mit integrierten Endschaltern und | thermoelektrischer Auslöseeinrichtung
1000764367 | Umrüstbaugruppe | UMR-FK2-EU/Z00/Z43/250x350 | 726 | 84818085 | Z | 1.5 | 200 | 100 | 100 | UMR-FK2-EU | pcs | DE | EUR | Brand- und Rauchschutz | Brandschutzklappen | Umrüstbaugruppen | Z00: von Schmelzlotausführung | Z43: auf Federrücklaufantrieb 230 V, Fabrikat | Belimo, mit integrierten Endschaltern und | thermoelektrischer Auslöseeinrichtung
1000764372 | Umrüstbaugruppe | UMR-FK2-EU/Z00/Z43/250x400 | 726 | 84818085 | Z | 1.5 | 200 | 100 | 100 | UMR-FK2-EU | pcs | DE | EUR | Brand- und Rauchschutz | Brandschutzklappen | Umrüstbaugruppen | Z00: von Schmelzlotausführung | Z43: auf Federrücklaufantrieb 230 V, Fabrikat | Belimo, mit integrierten Endschaltern und | thermoelektrischer Auslöseeinrichtung
1000764377 | Umrüstbaugruppe | UMR-FK2-EU/Z00/Z43/250x450 | 726 | 84818085 | Z | 1.5 | 200 | 100 | 100 | UMR-FK2-EU | pcs | DE | EUR | Brand- und Rauchschutz | Brandschutzklappen | Umrüstbaugruppen | Z00: von Schmelzlotausführung | Z43: auf Federrücklaufantrieb 230 V, Fabrikat | Belimo, mit integrierten Endschaltern und | thermoelektrischer Auslöseeinrichtung
1000764382 | Umrüstbaugruppe | UMR-FK2-EU/Z00/Z43/250x500 | 726 | 84818085 | Z | 1.5 | 200 | 100 | 100 | UMR-FK2-EU | pcs | DE | EUR | Brand- und Rauchschutz | Brandschutzklappen | Umrüstbaugruppen | Z00: von Schmelzlotausführung | Z43: auf Federrücklaufantrieb 230 V, Fabrikat | Belimo, mit integrierten Endschaltern und | thermoelektrischer Auslöseeinrichtung
1000764387 | Umrüstbaugruppe | UMR-FK2-EU/Z00/Z43/300x100 | 726 | 84818085 | Z | 1.5 | 200 | 100 | 100 | UMR-FK2-EU | pcs | DE | EUR | Brand- und Rauchschutz | Brandschutzklappen | Umrüstbaugruppen | Z00: von Schmelzlotausführung | Z43: auf Federrücklaufantrieb 230 V, Fabrikat | Belimo, mit integrierten Endschaltern und | thermoelektrischer Auslöseeinrichtung
1000764392 | Umrüstbaugruppe | UMR-FK2-EU/Z00/Z43/300x125 | 726 | 84818085 | Z | 1.5 | 200 | 100 | 100 | UMR-FK2-EU | pcs | DE | EUR | Brand- und Rauchschutz | Brandschutzklappen | Umrüstbaugruppen | Z00: von Schmelzlotausführung | Z43: auf Federrücklaufantrieb 230 V, Fabrikat | Belimo, mit integrierten Endschaltern und | thermoelektrischer Auslöseeinrichtung
1000764397 | Umrüstbaugruppe | UMR-FK2-EU/Z00/Z43/300x150 | 726 | 84818085 | Z | 1.5 | 200 | 100 | 100 | UMR-FK2-EU | pcs | DE | EUR | Brand- und Rauchschutz | Brandschutzklappen | Umrüstbaugruppen | Z00: von Schmelzlotausführung | Z43: auf Federrücklaufantrieb 230 V, Fabrikat | Belimo, mit integrierten Endschaltern und | thermoelektrischer Auslöseeinrichtung
1000764402 | Umrüstbaugruppe | UMR-FK2-EU/Z00/Z43/300x160 | 726 | 84818085 | Z | 1.5 | 200 | 100 | 100 | UMR-FK2-EU | pcs | DE | EUR | Brand- und Rauchschutz | Brandschutzklappen | Umrüstbaugruppen | Z00: von Schmelzlotausführung | Z43: auf Federrücklaufantrieb 230 V, Fabrikat | Belimo, mit integrierten Endschaltern und | thermoelektrischer Auslöseeinrichtung
1000764407 | Umrüstbaugruppe | UMR-FK2-EU/Z00/Z43/300x200 | 726 | 84818085 | Z | 1.5 | 200 | 100 | 100 | UMR-FK2-EU | pcs | DE | EUR | Brand- und Rauchschutz | Brandschutzklappen | Umrüstbaugruppen | Z00: von Schmelzlotausführung | Z43: auf Federrücklaufantrieb 230 V, Fabrikat | Belimo, mit integrierten Endschaltern und | thermoelektrischer Auslöseeinrichtung
1000764412 | Umrüstbaugruppe | UMR-FK2-EU/Z00/Z43/300x250 | 726 | 84818085 | Z | 1.5 | 200 | 100 | 100 | UMR-FK2-EU | pcs | DE | EUR | Brand- und Rauchschutz | Brandschutzklappen | Umrüstbaugruppen | Z00: von Schmelzlotausführung | Z43: auf Federrücklaufantrieb 230 V, Fabrikat | Belimo, mit integrierten Endschaltern und | thermoelektrischer Auslöseeinrichtung
1000764417 | Umrüstbaugruppe | UMR-FK2-EU/Z00/Z43/300x300 | 726 | 84818085 | Z | 1.5 | 200 | 100 | 100 | UMR-FK2-EU | pcs | DE | EUR | Brand- und Rauchschutz | Brandschutzklappen | Umrüstbaugruppen | Z00: von Schmelzlotausführung | Z43: auf Federrücklaufantrieb 230 V, Fabrikat | Belimo, mit integrierten Endschaltern und | thermoelektrischer Auslöseeinrichtung
1000764422 | Umrüstbaugruppe | UMR-FK2-EU/Z00/Z43/300x350 | 726 | 84818085 | Z | 1.5 | 200 | 100 | 100 | UMR-FK2-EU | pcs | DE | EUR | Brand- und Rauchschutz | Brandschutzklappen | Umrüstbaugruppen | Z00: von Schmelzlotausführung | Z43: auf Federrücklaufantrieb 230 V, Fabrikat | Belimo, mit integrierten Endschaltern und | thermoelektrischer Auslöseeinrichtung
1000764427 | Umrüstbaugruppe | UMR-FK2-EU/Z00/Z43/300x400 | 726 | 84818085 | Z | 1.5 | 200 | 100 | 100 | UMR-FK2-EU | pcs | DE | EUR | Brand- und Rauchschutz | Brandschutzklappen | Umrüstbaugruppen | Z00: von Schmelzlotausführung | Z43: auf Federrücklaufantrieb 230 V, Fabrikat | Belimo, mit integrierten Endschaltern und | thermoelektrischer Auslöseeinrichtung
1000764432 | Umrüstbaugruppe | UMR-FK2-EU/Z00/Z43/300x450 | 726 | 84818085 | Z | 1.5 | 200 | 100 | 100 | UMR-FK2-EU | pcs | DE | EUR | Brand- und Rauchschutz | Brandschutzklappen | Umrüstbaugruppen | Z00: von Schmelzlotausführung | Z43: auf Federrücklaufantrieb 230 V, Fabrikat | Belimo, mit integrierten Endschaltern und | thermoelektrischer Auslöseeinrichtung
1000764437 | Umrüstbaugruppe | UMR-FK2-EU/Z00/Z43/300x500 | 726 | 84818085 | Z | 1.5 | 200 | 100 | 100 | UMR-FK2-EU | pcs | DE | EUR | Brand- und Rauchschutz | Brandschutzklappen | Umrüstbaugruppen | Z00: von Schmelzlotausführung | Z43: auf Federrücklaufantrieb 230 V, Fabrikat | Belimo, mit integrierten Endschaltern und | thermoelektrischer Auslöseeinrichtung
1000764442 | Umrüstbaugruppe | UMR-FK2-EU/Z00/Z43/300x550 | 726 | 84818085 | Z | 1.5 | 200 | 100 | 100 | UMR-FK2-EU | pcs | DE | EUR | Brand- und Rauchschutz | Brandschutzklappen | Umrüstbaugruppen | Z00: von Schmelzlotausführung | Z43: auf Federrücklaufantrieb 230 V, Fabrikat | Belimo, mit integrierten Endschaltern und | thermoelektrischer Auslöseeinrichtung
1000764447 | Umrüstbaugruppe | UMR-FK2-EU/Z00/Z43/300x600 | 726 | 84818085 | Z | 1.5 | 200 | 100 | 100 | UMR-FK2-EU | pcs | DE | EUR | Brand- und Rauchschutz | Brandschutzklappen | Umrüstbaugruppen | Z00: von Schmelzlotausführung | Z43: auf Federrücklaufantrieb 230 V, Fabrikat | Belimo, mit integrierten Endschaltern und | thermoelektrischer Auslöseeinrichtung
1000764452 | Umrüstbaugruppe | UMR-FK2-EU/Z00/Z43/300x650 | 726 | 84818085 | Z | 1.5 | 200 | 100 | 100 | UMR-FK2-EU | pcs | DE | EUR | Brand- und Rauchschutz | Brandschutzklappen | Umrüstbaugruppen | Z00: von Schmelzlotausführung | Z43: auf Federrücklaufantrieb 230 V, Fabrikat | Belimo, mit integrierten Endschaltern und | thermoelektrischer Auslöseeinrichtung
1000764457 | Umrüstbaugruppe | UMR-FK2-EU/Z00/Z43/300x700 | 726 | 84818085 | Z | 1.5 | 200 | 100 | 100 | UMR-FK2-EU | pcs | DE | EUR | Brand- und Rauchschutz | Brandschutzklappen | Umrüstbaugruppen | Z00: von Schmelzlotausführung | Z43: auf Federrücklaufantrieb 230 V, Fabrikat | Belimo, mit integrierten Endschaltern und | thermoelektrischer Auslöseeinrichtung
1000764462 | Umrüstbaugruppe | UMR-FK2-EU/Z00/Z43/300x750 | 726 | 84818085 | Z | 1.5 | 200 | 100 | 100 | UMR-FK2-EU | pcs | DE | EUR | Brand- und Rauchschutz | Brandschutzklappen | Umrüstbaugruppen | Z00: von Schmelzlotausführung | Z43: auf Federrücklaufantrieb 230 V, Fabrikat | Belimo, mit integrierten Endschaltern und | thermoelektrischer Auslöseeinrichtung
1000764467 | Umrüstbaugruppe | UMR-FK2-EU/Z00/Z43/300x800 | 726 | 84818085 | Z | 1.5 | 200 | 100 | 100 | UMR-FK2-EU | pcs | DE | EUR | Brand- und Rauchschutz | Brandschutzklappen | Umrüstbaugruppen | Z00: von Schmelzlotausführung | Z43: auf Federrücklaufantrieb 230 V, Fabrikat | Belimo, mit integrierten Endschaltern und | thermoelektrischer Auslöseeinrichtung
1000764472 | Umrüstbaugruppe | UMR-FK2-EU/Z00/Z43/350x100 | 726 | 84818085 | Z | 1.5 | 200 | 100 | 100 | UMR-FK2-EU | pcs | DE | EUR | Brand- und Rauchschutz | Brandschutzklappen | Umrüstbaugruppen | Z00: von Schmelzlotausführung | Z43: auf Federrücklaufantrieb 230 V, Fabrikat | Belimo, mit integrierten Endschaltern und | thermoelektrischer Auslöseeinrichtung
1000764477 | Umrüstbaugruppe | UMR-FK2-EU/Z00/Z43/350x125 | 726 | 84818085 | Z | 1.5 | 200 | 100 | 100 | UMR-FK2-EU | pcs | DE | EUR | Brand- und Rauchschutz | Brandschutzklappen | Umrüstbaugruppen | Z00: von Schmelzlotausführung | Z43: auf Federrücklaufantrieb 230 V, Fabrikat | Belimo, mit integrierten Endschaltern und | thermoelektrischer Auslöseeinrichtung
1000764482 | Umrüstbaugruppe | UMR-FK2-EU/Z00/Z43/350x150 | 726 | 84818085 | Z | 1.5 | 200 | 100 | 100 | UMR-FK2-EU | pcs | DE | EUR | Brand- und Rauchschutz | Brandschutzklappen | Umrüstbaugruppen | Z00: von Schmelzlotausführung | Z43: auf Federrücklaufantrieb 230 V, Fabrikat | Belimo, mit integrierten Endschaltern und | thermoelektrischer Auslöseeinrichtung
1000764487 | Umrüstbaugruppe | UMR-FK2-EU/Z00/Z43/350x160 | 726 | 84818085 | Z | 1.5 | 200 | 100 | 100 | UMR-FK2-EU | pcs | DE | EUR | Brand- und Rauchschutz | Brandschutzklappen | Umrüstbaugruppen | Z00: von Schmelzlotausführung | Z43: auf Federrücklaufantrieb 230 V, Fabrikat | Belimo, mit integrierten Endschaltern und | thermoelektrischer Auslöseeinrichtung
1000764492 | Umrüstbaugruppe | UMR-FK2-EU/Z00/Z43/350x200 | 726 | 84818085 | Z | 1.5 | 200 | 100 | 100 | UMR-FK2-EU | pcs | DE | EUR | Brand- und Rauchschutz | Brandschutzklappen | Umrüstbaugruppen | Z00: von Schmelzlotausführung | Z43: auf Federrücklaufantrieb 230 V, Fabrikat | Belimo, mit integrierten Endschaltern und | thermoelektrischer Auslöseeinrichtung
1000764497 | Umrüstbaugruppe | UMR-FK2-EU/Z00/Z43/350x250 | 726 | 84818085 | Z | 1.5 | 200 | 100 | 100 | UMR-FK2-EU | pcs | DE | EUR | Brand- und Rauchschutz | Brandschutzklappen | Umrüstbaugruppen | Z00: von Schmelzlotausführung | Z43: auf Federrücklaufantrieb 230 V, Fabrikat | Belimo, mit integrierten Endschaltern und | thermoelektrischer Auslöseeinrichtung
1000764502 | Umrüstbaugruppe | UMR-FK2-EU/Z00/Z43/350x300 | 726 | 84818085 | Z | 1.5 | 200 | 100 | 100 | UMR-FK2-EU | pcs | DE | EUR | Brand- und Rauchschutz | Brandschutzklappen | Umrüstbaugruppen | Z00: von Schmelzlotausführung | Z43: auf Federrücklaufantrieb 230 V, Fabrikat | Belimo, mit integrierten Endschaltern und | thermoelektrischer Auslöseeinrichtung
1000764507 | Umrüstbaugruppe | UMR-FK2-EU/Z00/Z43/350x350 | 726 | 84818085 | Z | 1.5 | 200 | 100 | 100 | UMR-FK2-EU | pcs | DE | EUR | Brand- und Rauchschutz | Brandschutzklappen | Umrüstbaugruppen | Z00: von Schmelzlotausführung | Z43: auf Federrücklaufantrieb 230 V, Fabrikat | Belimo, mit integrierten Endschaltern und | thermoelektrischer Auslöseeinrichtung
1000764512 | Umrüstbaugruppe | UMR-FK2-EU/Z00/Z43/350x400 | 726 | 84818085 | Z | 1.5 | 200 | 100 | 100 | UMR-FK2-EU | pcs | DE | EUR | Brand- und Rauchschutz | Brandschutzklappen | Umrüstbaugruppen | Z00: von Schmelzlotausführung | Z43: auf Federrücklaufantrieb 230 V, Fabrikat | Belimo, mit integrierten Endschaltern und | thermoelektrischer Auslöseeinrichtung
1000764517 | Umrüstbaugruppe | UMR-FK2-EU/Z00/Z43/350x450 | 726 | 84818085 | Z | 1.5 | 200 | 100 | 100 | UMR-FK2-EU | pcs | DE | EUR | Brand- und Rauchschutz | Brandschutzklappen | Umrüstbaugruppen | Z00: von Schmelzlotausführung | Z43: auf Federrücklaufantrieb 230 V, Fabrikat | Belimo, mit integrierten Endschaltern und | thermoelektrischer Auslöseeinrichtung
1000764522 | Umrüstbaugruppe | UMR-FK2-EU/Z00/Z43/350x500 | 726 | 84818085 | Z | 1.5 | 200 | 100 | 100 | UMR-FK2-EU | pcs | DE | EUR | Brand- und Rauchschutz | Brandschutzklappen | Umrüstbaugruppen | Z00: von Schmelzlotausführung | Z43: auf Federrücklaufantrieb 230 V, Fabrikat | Belimo, mit integrierten Endschaltern und | thermoelektrischer Auslöseeinrichtung
1000764527 | Umrüstbaugruppe | UMR-FK2-EU/Z00/Z43/350x550 | 726 | 84818085 | Z | 1.5 | 200 | 100 | 100 | UMR-FK2-EU | pcs | DE | EUR | Brand- und Rauchschutz | Brandschutzklappen | Umrüstbaugruppen | Z00: von Schmelzlotausführung | Z43: auf Federrücklaufantrieb 230 V, Fabrikat | Belimo, mit integrierten Endschaltern und | thermoelektrischer Auslöseeinrichtung
1000764532 | Umrüstbaugruppe | UMR-FK2-EU/Z00/Z43/350x600 | 726 | 84818085 | Z | 1.5 | 200 | 100 | 100 | UMR-FK2-EU | pcs | DE | EUR | Brand- und Rauchschutz | Brandschutzklappen | Umrüstbaugruppen | Z00: von Schmelzlotausführung | Z43: auf Federrücklaufantrieb 230 V, Fabrikat | Belimo, mit integrierten Endschaltern und | thermoelektrischer Auslöseeinrichtung
1000764537 | Umrüstbaugruppe | UMR-FK2-EU/Z00/Z43/350x650 | 726 | 84818085 | Z | 1.5 | 200 | 100 | 100 | UMR-FK2-EU | pcs | DE | EUR | Brand- und Rauchschutz | Brandschutzklappen | Umrüstbaugruppen | Z00: von Schmelzlotausführung | Z43: auf Federrücklaufantrieb 230 V, Fabrikat | Belimo, mit integrierten Endschaltern und | thermoelektrischer Auslöseeinrichtung
1000764542 | Umrüstbaugruppe | UMR-FK2-EU/Z00/Z43/350x700 | 726 | 84818085 | Z | 1.5 | 200 | 100 | 100 | UMR-FK2-EU | pcs | DE | EUR | Brand- und Rauchschutz | Brandschutzklappen | Umrüstbaugruppen | Z00: von Schmelzlotausführung | Z43: auf Federrücklaufantrieb 230 V, Fabrikat | Belimo, mit integrierten Endschaltern und | thermoelektrischer Auslöseeinrichtung
1000764547 | Umrüstbaugruppe | UMR-FK2-EU/Z00/Z43/350x750 | 726 | 84818085 | Z | 1.5 | 200 | 100 | 100 | UMR-FK2-EU | pcs | DE | EUR | Brand- und Rauchschutz | Brandschutzklappen | Umrüstbaugruppen | Z00: von Schmelzlotausführung | Z43: auf Federrücklaufantrieb 230 V, Fabrikat | Belimo, mit integrierten Endschaltern und | thermoelektrischer Auslöseeinrichtung
1000764552 | Umrüstbaugruppe | UMR-FK2-EU/Z00/Z43/350x800 | 726 | 84818085 | Z | 1.5 | 200 | 100 | 100 | UMR-FK2-EU | pcs | DE | EUR | Brand- und Rauchschutz | Brandschutzklappen | Umrüstbaugruppen | Z00: von Schmelzlotausführung | Z43: auf Federrücklaufantrieb 230 V, Fabrikat | Belimo, mit integrierten Endschaltern und | thermoelektrischer Auslöseeinrichtung
1000764557 | Umrüstbaugruppe | UMR-FK2-EU/Z00/Z43/400x100 | 726 | 84818085 | Z | 1.5 | 200 | 100 | 100 | UMR-FK2-EU | pcs | DE | EUR | Brand- und Rauchschutz | Brandschutzklappen | Umrüstbaugruppen | Z00: von Schmelzlotausführung | Z43: auf Federrücklaufantrieb 230 V, Fabrikat | Belimo, mit integrierten Endschaltern und | thermoelektrischer Auslöseeinrichtung
1000764562 | Umrüstbaugruppe | UMR-FK2-EU/Z00/Z43/400x125 | 726 | 84818085 | Z | 1.5 | 200 | 100 | 100 | UMR-FK2-EU | pcs | DE | EUR | Brand- und Rauchschutz | Brandschutzklappen | Umrüstbaugruppen | Z00: von Schmelzlotausführung | Z43: auf Federrücklaufantrieb 230 V, Fabrikat | Belimo, mit integrierten Endschaltern und | thermoelektrischer Auslöseeinrichtung
1000764567 | Umrüstbaugruppe | UMR-FK2-EU/Z00/Z43/400x150 | 726 | 84818085 | Z | 1.5 | 200 | 100 | 100 | UMR-FK2-EU | pcs | DE | EUR | Brand- und Rauchschutz | Brandschutzklappen | Umrüstbaugruppen | Z00: von Schmelzlotausführung | Z43: auf Federrücklaufantrieb 230 V, Fabrikat | Belimo, mit integrierten Endschaltern und | thermoelektrischer Auslöseeinrichtung
1000764572 | Umrüstbaugruppe | UMR-FK2-EU/Z00/Z43/400x160 | 726 | 84818085 | Z | 1.5 | 200 | 100 | 100 | UMR-FK2-EU | pcs | DE | EUR | Brand- und Rauchschutz | Brandschutzklappen | Umrüstbaugruppen | Z00: von Schmelzlotausführung | Z43: auf Federrücklaufantrieb 230 V, Fabrikat | Belimo, mit integrierten Endschaltern und | thermoelektrischer Auslöseeinrichtung
1000764577 | Umrüstbaugruppe | UMR-FK2-EU/Z00/Z43/400x200 | 726 | 84818085 | Z | 1.5 | 200 | 100 | 100 | UMR-FK2-EU | pcs | DE | EUR | Brand- und Rauchschutz | Brandschutzklappen | Umrüstbaugruppen | Z00: von Schmelzlotausführung | Z43: auf Federrücklaufantrieb 230 V, Fabrikat | Belimo, mit integrierten Endschaltern und | thermoelektrischer Auslöseeinrichtung
1000764582 | Umrüstbaugruppe | UMR-FK2-EU/Z00/Z43/400x250 | 726 | 84818085 | Z | 1.5 | 200 | 100 | 100 | UMR-FK2-EU | pcs | DE | EUR | Brand- und Rauchschutz | Brandschutzklappen | Umrüstbaugruppen | Z00: von Schmelzlotausführung | Z43: auf Federrücklaufantrieb 230 V, Fabrikat | Belimo, mit integrierten Endschaltern und | thermoelektrischer Auslöseeinrichtung
1000764587 | Umrüstbaugruppe | UMR-FK2-EU/Z00/Z43/400x300 | 726 | 84818085 | Z | 1.5 | 200 | 100 | 100 | UMR-FK2-EU | pcs | DE | EUR | Brand- und Rauchschutz | Brandschutzklappen | Umrüstbaugruppen | Z00: von Schmelzlotausführung | Z43: auf Federrücklaufantrieb 230 V, Fabrikat | Belimo, mit integrierten Endschaltern und | thermoelektrischer Auslöseeinrichtung
1000764592 | Umrüstbaugruppe | UMR-FK2-EU/Z00/Z43/400x350 | 726 | 84818085 | Z | 1.5 | 200 | 100 | 100 | UMR-FK2-EU | pcs | DE | EUR | Brand- und Rauchschutz | Brandschutzklappen | Umrüstbaugruppen | Z00: von Schmelzlotausführung | Z43: auf Federrücklaufantrieb 230 V, Fabrikat | Belimo, mit integrierten Endschaltern und | thermoelektrischer Auslöseeinrichtung
1000764597 | Umrüstbaugruppe | UMR-FK2-EU/Z00/Z43/400x400 | 726 | 84818085 | Z | 1.5 | 200 | 100 | 100 | UMR-FK2-EU | pcs | DE | EUR | Brand- und Rauchschutz | Brandschutzklappen | Umrüstbaugruppen | Z00: von Schmelzlotausführung | Z43: auf Federrücklaufantrieb 230 V, Fabrikat | Belimo, mit integrierten Endschaltern und | thermoelektrischer Auslöseeinrichtung
1000764602 | Umrüstbaugruppe | UMR-FK2-EU/Z00/Z43/400x450 | 726 | 84818085 | Z | 1.5 | 200 | 100 | 100 | UMR-FK2-EU | pcs | DE | EUR | Brand- und Rauchschutz | Brandschutzklappen | Umrüstbaugruppen | Z00: von Schmelzlotausführung | Z43: auf Federrücklaufantrieb 230 V, Fabrikat | Belimo, mit integrierten Endschaltern und | thermoelektrischer Auslöseeinrichtung
1000764607 | Umrüstbaugruppe | UMR-FK2-EU/Z00/Z43/400x500 | 726 | 84818085 | Z | 1.5 | 200 | 100 | 100 | UMR-FK2-EU | pcs | DE | EUR | Brand- und Rauchschutz | Brandschutzklappen | Umrüstbaugruppen | Z00: von Schmelzlotausführung | Z43: auf Federrücklaufantrieb 230 V, Fabrikat | Belimo, mit integrierten Endschaltern und | thermoelektrischer Auslöseeinrichtung
1000764612 | Umrüstbaugruppe | UMR-FK2-EU/Z00/Z43/400x550 | 726 | 84818085 | Z | 1.5 | 200 | 100 | 100 | UMR-FK2-EU | pcs | DE | EUR | Brand- und Rauchschutz | Brandschutzklappen | Umrüstbaugruppen | Z00: von Schmelzlotausführung | Z43: auf Federrücklaufantrieb 230 V, Fabrikat | Belimo, mit integrierten Endschaltern und | thermoelektrischer Auslöseeinrichtung
1000764617 | Umrüstbaugruppe | UMR-FK2-EU/Z00/Z43/400x600 | 726 | 84818085 | Z | 1.5 | 200 | 100 | 100 | UMR-FK2-EU | pcs | DE | EUR | Brand- und Rauchschutz | Brandschutzklappen | Umrüstbaugruppen | Z00: von Schmelzlotausführung | Z43: auf Federrücklaufantrieb 230 V, Fabrikat | Belimo, mit integrierten Endschaltern und | thermoelektrischer Auslöseeinrichtung
1000764622 | Umrüstbaugruppe | UMR-FK2-EU/Z00/Z43/400x650 | 726 | 84818085 | Z | 1.5 | 200 | 100 | 100 | UMR-FK2-EU | pcs | DE | EUR | Brand- und Rauchschutz | Brandschutzklappen | Umrüstbaugruppen | Z00: von Schmelzlotausführung | Z43: auf Federrücklaufantrieb 230 V, Fabrikat | Belimo, mit integrierten Endschaltern und | thermoelektrischer Auslöseeinrichtung
1000764627 | Umrüstbaugruppe | UMR-FK2-EU/Z00/Z43/400x700 | 726 | 84818085 | Z | 1.5 | 200 | 100 | 100 | UMR-FK2-EU | pcs | DE | EUR | Brand- und Rauchschutz | Brandschutzklappen | Umrüstbaugruppen | Z00: von Schmelzlotausführung | Z43: auf Federrücklaufantrieb 230 V, Fabrikat | Belimo, mit integrierten Endschaltern und | thermoelektrischer Auslöseeinrichtung
1000764632 | Umrüstbaugruppe | UMR-FK2-EU/Z00/Z43/400x750 | 726 | 84818085 | Z | 1.5 | 200 | 100 | 100 | UMR-FK2-EU | pcs | DE | EUR | Brand- und Rauchschutz | Brandschutzklappen | Umrüstbaugruppen | Z00: von Schmelzlotausführung | Z43: auf Federrücklaufantrieb 230 V, Fabrikat | Belimo, mit integrierten Endschaltern und | thermoelektrischer Auslöseeinrichtung
1000764637 | Umrüstbaugruppe | UMR-FK2-EU/Z00/Z43/400x800 | 726 | 84818085 | Z | 1.5 | 200 | 100 | 100 | UMR-FK2-EU | pcs | DE | EUR | Brand- und Rauchschutz | Brandschutzklappen | Umrüstbaugruppen | Z00: von Schmelzlotausführung | Z43: auf Federrücklaufantrieb 230 V, Fabrikat | Belimo, mit integrierten Endschaltern und | thermoelektrischer Auslöseeinrichtung
1000764642 | Umrüstbaugruppe | UMR-FK2-EU/Z00/Z43/450x100 | 726 | 84818085 | Z | 1.5 | 200 | 100 | 100 | UMR-FK2-EU | pcs | DE | EUR | Brand- und Rauchschutz | Brandschutzklappen | Umrüstbaugruppen | Z00: von Schmelzlotausführung | Z43: auf Federrücklaufantrieb 230 V, Fabrikat | Belimo, mit integrierten Endschaltern und | thermoelektrischer Auslöseeinrichtung
1000764647 | Umrüstbaugruppe | UMR-FK2-EU/Z00/Z43/450x125 | 726 | 84818085 | Z | 1.5 | 200 | 100 | 100 | UMR-FK2-EU | pcs | DE | EUR | Brand- und Rauchschutz | Brandschutzklappen | Umrüstbaugruppen | Z00: von Schmelzlotausführung | Z43: auf Federrücklaufantrieb 230 V, Fabrikat | Belimo, mit integrierten Endschaltern und | thermoelektrischer Auslöseeinrichtung
1000764652 | Umrüstbaugruppe | UMR-FK2-EU/Z00/Z43/450x150 | 726 | 84818085 | Z | 1.5 | 200 | 100 | 100 | UMR-FK2-EU | pcs | DE | EUR | Brand- und Rauchschutz | Brandschutzklappen | Umrüstbaugruppen | Z00: von Schmelzlotausführung | Z43: auf Federrücklaufantrieb 230 V, Fabrikat | Belimo, mit integrierten Endschaltern und | thermoelektrischer Auslöseeinrichtung
1000764657 | Umrüstbaugruppe | UMR-FK2-EU/Z00/Z43/450x160 | 726 | 84818085 | Z | 1.5 | 200 | 100 | 100 | UMR-FK2-EU | pcs | DE | EUR | Brand- und Rauchschutz | Brandschutzklappen | Umrüstbaugruppen | Z00: von Schmelzlotausführung | Z43: auf Federrücklaufantrieb 230 V, Fabrikat | Belimo, mit integrierten Endschaltern und | thermoelektrischer Auslöseeinrichtung
1000764662 | Umrüstbaugruppe | UMR-FK2-EU/Z00/Z43/450x200 | 726 | 84818085 | Z | 1.5 | 200 | 100 | 100 | UMR-FK2-EU | pcs | DE | EUR | Brand- und Rauchschutz | Brandschutzklappen | Umrüstbaugruppen | Z00: von Schmelzlotausführung | Z43: auf Federrücklaufantrieb 230 V, Fabrikat | Belimo, mit integrierten Endschaltern und | thermoelektrischer Auslöseeinrichtung
1000764667 | Umrüstbaugruppe | UMR-FK2-EU/Z00/Z43/450x250 | 726 | 84818085 | Z | 1.5 | 200 | 100 | 100 | UMR-FK2-EU | pcs | DE | EUR | Brand- und Rauchschutz | Brandschutzklappen | Umrüstbaugruppen | Z00: von Schmelzlotausführung | Z43: auf Federrücklaufantrieb 230 V, Fabrikat | Belimo, mit integrierten Endschaltern und | thermoelektrischer Auslöseeinrichtung
1000764672 | Umrüstbaugruppe | UMR-FK2-EU/Z00/Z43/450x300 | 726 | 84818085 | Z | 1.5 | 200 | 100 | 100 | UMR-FK2-EU | pcs | DE | EUR | Brand- und Rauchschutz | Brandschutzklappen | Umrüstbaugruppen | Z00: von Schmelzlotausführung | Z43: auf Federrücklaufantrieb 230 V, Fabrikat | Belimo, mit integrierten Endschaltern und | thermoelektrischer Auslöseeinrichtung
1000764677 | Umrüstbaugruppe | UMR-FK2-EU/Z00/Z43/450x350 | 726 | 84818085 | Z | 1.5 | 200 | 100 | 100 | UMR-FK2-EU | pcs | DE | EUR | Brand- und Rauchschutz | Brandschutzklappen | Umrüstbaugruppen | Z00: von Schmelzlotausführung | Z43: auf Federrücklaufantrieb 230 V, Fabrikat | Belimo, mit integrierten Endschaltern und | thermoelektrischer Auslöseeinrichtung
1000764682 | Umrüstbaugruppe | UMR-FK2-EU/Z00/Z43/450x400 | 726 | 84818085 | Z | 1.5 | 200 | 100 | 100 | UMR-FK2-EU | pcs | DE | EUR | Brand- und Rauchschutz | Brandschutzklappen | Umrüstbaugruppen | Z00: von Schmelzlotausführung | Z43: auf Federrücklaufantrieb 230 V, Fabrikat | Belimo, mit integrierten Endschaltern und | thermoelektrischer Auslöseeinrichtung
1000764687 | Umrüstbaugruppe | UMR-FK2-EU/Z00/Z43/450x450 | 726 | 84818085 | Z | 1.5 | 200 | 100 | 100 | UMR-FK2-EU | pcs | DE | EUR | Brand- und Rauchschutz | Brandschutzklappen | Umrüstbaugruppen | Z00: von Schmelzlotausführung | Z43: auf Federrücklaufantrieb 230 V, Fabrikat | Belimo, mit integrierten Endschaltern und | thermoelektrischer Auslöseeinrichtung
1000764692 | Umrüstbaugruppe | UMR-FK2-EU/Z00/Z43/450x500 | 726 | 84818085 | Z | 1.5 | 200 | 100 | 100 | UMR-FK2-EU | pcs | DE | EUR | Brand- und Rauchschutz | Brandschutzklappen | Umrüstbaugruppen | Z00: von Schmelzlotausführung | Z43: auf Federrücklaufantrieb 230 V, Fabrikat | Belimo, mit integrierten Endschaltern und | thermoelektrischer Auslöseeinrichtung
1000764697 | Umrüstbaugruppe | UMR-FK2-EU/Z00/Z43/450x550 | 726 | 84818085 | Z | 1.5 | 200 | 100 | 100 | UMR-FK2-EU | pcs | DE | EUR | Brand- und Rauchschutz | Brandschutzklappen | Umrüstbaugruppen | Z00: von Schmelzlotausführung | Z43: auf Federrücklaufantrieb 230 V, Fabrikat | Belimo, mit integrierten Endschaltern und | thermoelektrischer Auslöseeinrichtung
1000764702 | Umrüstbaugruppe | UMR-FK2-EU/Z00/Z43/450x600 | 726 | 84818085 | Z | 1.5 | 200 | 100 | 100 | UMR-FK2-EU | pcs | DE | EUR | Brand- und Rauchschutz | Brandschutzklappen | Umrüstbaugruppen | Z00: von Schmelzlotausführung | Z43: auf Federrücklaufantrieb 230 V, Fabrikat | Belimo, mit integrierten Endschaltern und | thermoelektrischer Auslöseeinrichtung
1000764707 | Umrüstbaugruppe | UMR-FK2-EU/Z00/Z43/450x650 | 726 | 84818085 | Z | 1.5 | 200 | 100 | 100 | UMR-FK2-EU | pcs | DE | EUR | Brand- und Rauchschutz | Brandschutzklappen | Umrüstbaugruppen | Z00: von Schmelzlotausführung | Z43: auf Federrücklaufantrieb 230 V, Fabrikat | Belimo, mit integrierten Endschaltern und | thermoelektrischer Auslöseeinrichtung
1000764712 | Umrüstbaugruppe | UMR-FK2-EU/Z00/Z43/450x700 | 726 | 84818085 | Z | 1.5 | 200 | 100 | 100 | UMR-FK2-EU | pcs | DE | EUR | Brand- und Rauchschutz | Brandschutzklappen | Umrüstbaugruppen | Z00: von Schmelzlotausführung | Z43: auf Federrücklaufantrieb 230 V, Fabrikat | Belimo, mit integrierten Endschaltern und | thermoelektrischer Auslöseeinrichtung
1000764717 | Umrüstbaugruppe | UMR-FK2-EU/Z00/Z43/450x750 | 726 | 84818085 | Z | 1.5 | 200 | 100 | 100 | UMR-FK2-EU | pcs | DE | EUR | Brand- und Rauchschutz | Brandschutzklappen | Umrüstbaugruppen | Z00: von Schmelzlotausführung | Z43: auf Federrücklaufantrieb 230 V, Fabrikat | Belimo, mit integrierten Endschaltern und | thermoelektrischer Auslöseeinrichtung
1000764722 | Umrüstbaugruppe | UMR-FK2-EU/Z00/Z43/450x800 | 726 | 84818085 | Z | 1.5 | 200 | 100 | 100 | UMR-FK2-EU | pcs | DE | EUR | Brand- und Rauchschutz | Brandschutzklappen | Umrüstbaugruppen | Z00: von Schmelzlotausführung | Z43: auf Federrücklaufantrieb 230 V, Fabrikat | Belimo, mit integrierten Endschaltern und | thermoelektrischer Auslöseeinrichtung
1000764727 | Umrüstbaugruppe | UMR-FK2-EU/Z00/Z43/500x100 | 726 | 84818085 | Z | 1.5 | 200 | 100 | 100 | UMR-FK2-EU | pcs | DE | EUR | Brand- und Rauchschutz | Brandschutzklappen | Umrüstbaugruppen | Z00: von Schmelzlotausführung | Z43: auf Federrücklaufantrieb 230 V, Fabrikat | Belimo, mit integrierten Endschaltern und | thermoelektrischer Auslöseeinrichtung
1000764732 | Umrüstbaugruppe | UMR-FK2-EU/Z00/Z43/500x125 | 726 | 84818085 | Z | 1.5 | 200 | 100 | 100 | UMR-FK2-EU | pcs | DE | EUR | Brand- und Rauchschutz | Brandschutzklappen | Umrüstbaugruppen | Z00: von Schmelzlotausführung | Z43: auf Federrücklaufantrieb 230 V, Fabrikat | Belimo, mit integrierten Endschaltern und | thermoelektrischer Auslöseeinrichtung
1000764737 | Umrüstbaugruppe | UMR-FK2-EU/Z00/Z43/500x150 | 726 | 84818085 | Z | 1.5 | 200 | 100 | 100 | UMR-FK2-EU | pcs | DE | EUR | Brand- und Rauchschutz | Brandschutzklappen | Umrüstbaugruppen | Z00: von Schmelzlotausführung | Z43: auf Federrücklaufantrieb 230 V, Fabrikat | Belimo, mit integrierten Endschaltern und | thermoelektrischer Auslöseeinrichtung
1000764742 | Umrüstbaugruppe | UMR-FK2-EU/Z00/Z43/500x160 | 726 | 84818085 | Z | 1.5 | 200 | 100 | 100 | UMR-FK2-EU | pcs | DE | EUR | Brand- und Rauchschutz | Brandschutzklappen | Umrüstbaugruppen | Z00: von Schmelzlotausführung | Z43: auf Federrücklaufantrieb 230 V, Fabrikat | Belimo, mit integrierten Endschaltern und | thermoelektrischer Auslöseeinrichtung
1000764747 | Umrüstbaugruppe | UMR-FK2-EU/Z00/Z43/500x200 | 726 | 84818085 | Z | 1.5 | 200 | 100 | 100 | UMR-FK2-EU | pcs | DE | EUR | Brand- und Rauchschutz | Brandschutzklappen | Umrüstbaugruppen | Z00: von Schmelzlotausführung | Z43: auf Federrücklaufantrieb 230 V, Fabrikat | Belimo, mit integrierten Endschaltern und | thermoelektrischer Auslöseeinrichtung
1000764752 | Umrüstbaugruppe | UMR-FK2-EU/Z00/Z43/500x250 | 726 | 84818085 | Z | 1.5 | 200 | 100 | 100 | UMR-FK2-EU | pcs | DE | EUR | Brand- und Rauchschutz | Brandschutzklappen | Umrüstbaugruppen | Z00: von Schmelzlotausführung | Z43: auf Federrücklaufantrieb 230 V, Fabrikat | Belimo, mit integrierten Endschaltern und | thermoelektrischer Auslöseeinrichtung
1000764757 | Umrüstbaugruppe | UMR-FK2-EU/Z00/Z43/500x300 | 726 | 84818085 | Z | 1.5 | 200 | 100 | 100 | UMR-FK2-EU | pcs | DE | EUR | Brand- und Rauchschutz | Brandschutzklappen | Umrüstbaugruppen | Z00: von Schmelzlotausführung | Z43: auf Federrücklaufantrieb 230 V, Fabrikat | Belimo, mit integrierten Endschaltern und | thermoelektrischer Auslöseeinrichtung
1000764762 | Umrüstbaugruppe | UMR-FK2-EU/Z00/Z43/500x350 | 726 | 84818085 | Z | 1.5 | 200 | 100 | 100 | UMR-FK2-EU | pcs | DE | EUR | Brand- und Rauchschutz | Brandschutzklappen | Umrüstbaugruppen | Z00: von Schmelzlotausführung | Z43: auf Federrücklaufantrieb 230 V, Fabrikat | Belimo, mit integrierten Endschaltern und | thermoelektrischer Auslöseeinrichtung
1000764767 | Umrüstbaugruppe | UMR-FK2-EU/Z00/Z43/500x400 | 726 | 84818085 | Z | 1.5 | 200 | 100 | 100 | UMR-FK2-EU | pcs | DE | EUR | Brand- und Rauchschutz | Brandschutzklappen | Umrüstbaugruppen | Z00: von Schmelzlotausführung | Z43: auf Federrücklaufantrieb 230 V, Fabrikat | Belimo, mit integrierten Endschaltern und | thermoelektrischer Auslöseeinrichtung
1000764772 | Umrüstbaugruppe | UMR-FK2-EU/Z00/Z43/500x450 | 726 | 84818085 | Z | 1.5 | 200 | 100 | 100 | UMR-FK2-EU | pcs | DE | EUR | Brand- und Rauchschutz | Brandschutzklappen | Umrüstbaugruppen | Z00: von Schmelzlotausführung | Z43: auf Federrücklaufantrieb 230 V, Fabrikat | Belimo, mit integrierten Endschaltern und | thermoelektrischer Auslöseeinrichtung
1000764777 | Umrüstbaugruppe | UMR-FK2-EU/Z00/Z43/500x500 | 726 | 84818085 | Z | 1.5 | 200 | 100 | 100 | UMR-FK2-EU | pcs | DE | EUR | Brand- und Rauchschutz | Brandschutzklappen | Umrüstbaugruppen | Z00: von Schmelzlotausführung | Z43: auf Federrücklaufantrieb 230 V, Fabrikat | Belimo, mit integrierten Endschaltern und | thermoelektrischer Auslöseeinrichtung
1000764782 | Umrüstbaugruppe | UMR-FK2-EU/Z00/Z43/500x550 | 726 | 84818085 | Z | 1.5 | 200 | 100 | 100 | UMR-FK2-EU | pcs | DE | EUR | Brand- und Rauchschutz | Brandschutzklappen | Umrüstbaugruppen | Z00: von Schmelzlotausführung | Z43: auf Federrücklaufantrieb 230 V, Fabrikat | Belimo, mit integrierten Endschaltern und | thermoelektrischer Auslöseeinrichtung
1000764787 | Umrüstbaugruppe | UMR-FK2-EU/Z00/Z43/500x600 | 726 | 84818085 | Z | 1.5 | 200 | 100 | 100 | UMR-FK2-EU | pcs | DE | EUR | Brand- und Rauchschutz | Brandschutzklappen | Umrüstbaugruppen | Z00: von Schmelzlotausführung | Z43: auf Federrücklaufantrieb 230 V, Fabrikat | Belimo, mit integrierten Endschaltern und | thermoelektrischer Auslöseeinrichtung
1000764792 | Umrüstbaugruppe | UMR-FK2-EU/Z00/Z43/500x650 | 726 | 84818085 | Z | 1.5 | 200 | 100 | 100 | UMR-FK2-EU | pcs | DE | EUR | Brand- und Rauchschutz | Brandschutzklappen | Umrüstbaugruppen | Z00: von Schmelzlotausführung | Z43: auf Federrücklaufantrieb 230 V, Fabrikat | Belimo, mit integrierten Endschaltern und | thermoelektrischer Auslöseeinrichtung
1000764797 | Umrüstbaugruppe | UMR-FK2-EU/Z00/Z43/500x700 | 726 | 84818085 | Z | 1.5 | 200 | 100 | 100 | UMR-FK2-EU | pcs | DE | EUR | Brand- und Rauchschutz | Brandschutzklappen | Umrüstbaugruppen | Z00: von Schmelzlotausführung | Z43: auf Federrücklaufantrieb 230 V, Fabrikat | Belimo, mit integrierten Endschaltern und | thermoelektrischer Auslöseeinrichtung
1000764802 | Umrüstbaugruppe | UMR-FK2-EU/Z00/Z43/500x750 | 726 | 84818085 | Z | 1.5 | 200 | 100 | 100 | UMR-FK2-EU | pcs | DE | EUR | Brand- und Rauchschutz | Brandschutzklappen | Umrüstbaugruppen | Z00: von Schmelzlotausführung | Z43: auf Federrücklaufantrieb 230 V, Fabrikat | Belimo, mit integrierten Endschaltern und | thermoelektrischer Auslöseeinrichtung
1000764807 | Umrüstbaugruppe | UMR-FK2-EU/Z00/Z43/500x800 | 726 | 84818085 | Z | 1.5 | 200 | 100 | 100 | UMR-FK2-EU | pcs | DE | EUR | Brand- und Rauchschutz | Brandschutzklappen | Umrüstbaugruppen | Z00: von Schmelzlotausführung | Z43: auf Federrücklaufantrieb 230 V, Fabrikat | Belimo, mit integrierten Endschaltern und | thermoelektrischer Auslöseeinrichtung
1000764812 | Umrüstbaugruppe | UMR-FK2-EU/Z00/Z43/550x100 | 726 | 84818085 | Z | 1.5 | 200 | 100 | 100 | UMR-FK2-EU | pcs | DE | EUR | Brand- und Rauchschutz | Brandschutzklappen | Umrüstbaugruppen | Z00: von Schmelzlotausführung | Z43: auf Federrücklaufantrieb 230 V, Fabrikat | Belimo, mit integrierten Endschaltern und | thermoelektrischer Auslöseeinrichtung
1000764817 | Umrüstbaugruppe | UMR-FK2-EU/Z00/Z43/550x125 | 726 | 84818085 | Z | 1.5 | 200 | 100 | 100 | UMR-FK2-EU | pcs | DE | EUR | Brand- und Rauchschutz | Brandschutzklappen | Umrüstbaugruppen | Z00: von Schmelzlotausführung | Z43: auf Federrücklaufantrieb 230 V, Fabrikat | Belimo, mit integrierten Endschaltern und | thermoelektrischer Auslöseeinrichtung
1000764822 | Umrüstbaugruppe | UMR-FK2-EU/Z00/Z43/550x150 | 726 | 84818085 | Z | 1.5 | 200 | 100 | 100 | UMR-FK2-EU | pcs | DE | EUR | Brand- und Rauchschutz | Brandschutzklappen | Umrüstbaugruppen | Z00: von Schmelzlotausführung | Z43: auf Federrücklaufantrieb 230 V, Fabrikat | Belimo, mit integrierten Endschaltern und | thermoelektrischer Auslöseeinrichtung
1000764827 | Umrüstbaugruppe | UMR-FK2-EU/Z00/Z43/550x160 | 726 | 84818085 | Z | 1.5 | 200 | 100 | 100 | UMR-FK2-EU | pcs | DE | EUR | Brand- und Rauchschutz | Brandschutzklappen | Umrüstbaugruppen | Z00: von Schmelzlotausführung | Z43: auf Federrücklaufantrieb 230 V, Fabrikat | Belimo, mit integrierten Endschaltern und | thermoelektrischer Auslöseeinrichtung
1000764832 | Umrüstbaugruppe | UMR-FK2-EU/Z00/Z43/550x200 | 726 | 84818085 | Z | 1.5 | 200 | 100 | 100 | UMR-FK2-EU | pcs | DE | EUR | Brand- und Rauchschutz | Brandschutzklappen | Umrüstbaugruppen | Z00: von Schmelzlotausführung | Z43: auf Federrücklaufantrieb 230 V, Fabrikat | Belimo, mit integrierten Endschaltern und | thermoelektrischer Auslöseeinrichtung
1000764837 | Umrüstbaugruppe | UMR-FK2-EU/Z00/Z43/550x250 | 726 | 84818085 | Z | 1.5 | 200 | 100 | 100 | UMR-FK2-EU | pcs | DE | EUR | Brand- und Rauchschutz | Brandschutzklappen | Umrüstbaugruppen | Z00: von Schmelzlotausführung | Z43: auf Federrücklaufantrieb 230 V, Fabrikat | Belimo, mit integrierten Endschaltern und | thermoelektrischer Auslöseeinrichtung
1000764842 | Umrüstbaugruppe | UMR-FK2-EU/Z00/Z43/550x300 | 726 | 84818085 | Z | 1.5 | 200 | 100 | 100 | UMR-FK2-EU | pcs | DE | EUR | Brand- und Rauchschutz | Brandschutzklappen | Umrüstbaugruppen | Z00: von Schmelzlotausführung | Z43: auf Federrücklaufantrieb 230 V, Fabrikat | Belimo, mit integrierten Endschaltern und | thermoelektrischer Auslöseeinrichtung
1000764847 | Umrüstbaugruppe | UMR-FK2-EU/Z00/Z43/550x350 | 726 | 84818085 | Z | 1.5 | 200 | 100 | 100 | UMR-FK2-EU | pcs | DE | EUR | Brand- und Rauchschutz | Brandschutzklappen | Umrüstbaugruppen | Z00: von Schmelzlotausführung | Z43: auf Federrücklaufantrieb 230 V, Fabrikat | Belimo, mit integrierten Endschaltern und | thermoelektrischer Auslöseeinrichtung
1000764852 | Umrüstbaugruppe | UMR-FK2-EU/Z00/Z43/550x400 | 726 | 84818085 | Z | 1.5 | 200 | 100 | 100 | UMR-FK2-EU | pcs | DE | EUR | Brand- und Rauchschutz | Brandschutzklappen | Umrüstbaugruppen | Z00: von Schmelzlotausführung | Z43: auf Federrücklaufantrieb 230 V, Fabrikat | Belimo, mit integrierten Endschaltern und | thermoelektrischer Auslöseeinrichtung
1000764857 | Umrüstbaugruppe | UMR-FK2-EU/Z00/Z43/550x450 | 726 | 84818085 | Z | 1.5 | 200 | 100 | 100 | UMR-FK2-EU | pcs | DE | EUR | Brand- und Rauchschutz | Brandschutzklappen | Umrüstbaugruppen | Z00: von Schmelzlotausführung | Z43: auf Federrücklaufantrieb 230 V, Fabrikat | Belimo, mit integrierten Endschaltern und | thermoelektrischer Auslöseeinrichtung
1000764862 | Umrüstbaugruppe | UMR-FK2-EU/Z00/Z43/550x500 | 726 | 84818085 | Z | 1.5 | 200 | 100 | 100 | UMR-FK2-EU | pcs | DE | EUR | Brand- und Rauchschutz | Brandschutzklappen | Umrüstbaugruppen | Z00: von Schmelzlotausführung | Z43: auf Federrücklaufantrieb 230 V, Fabrikat | Belimo, mit integrierten Endschaltern und | thermoelektrischer Auslöseeinrichtung
1000764867 | Umrüstbaugruppe | UMR-FK2-EU/Z00/Z43/550x550 | 726 | 84818085 | Z | 1.5 | 200 | 100 | 100 | UMR-FK2-EU | pcs | DE | EUR | Brand- und Rauchschutz | Brandschutzklappen | Umrüstbaugruppen | Z00: von Schmelzlotausführung | Z43: auf Federrücklaufantrieb 230 V, Fabrikat | Belimo, mit integrierten Endschaltern und | thermoelektrischer Auslöseeinrichtung
1000764872 | Umrüstbaugruppe | UMR-FK2-EU/Z00/Z43/550x600 | 726 | 84818085 | Z | 1.5 | 200 | 100 | 100 | UMR-FK2-EU | pcs | DE | EUR | Brand- und Rauchschutz | Brandschutzklappen | Umrüstbaugruppen | Z00: von Schmelzlotausführung | Z43: auf Federrücklaufantrieb 230 V, Fabrikat | Belimo, mit integrierten Endschaltern und | thermoelektrischer Auslöseeinrichtung
1000764877 | Umrüstbaugruppe | UMR-FK2-EU/Z00/Z43/550x650 | 726 | 84818085 | Z | 1.5 | 200 | 100 | 100 | UMR-FK2-EU | pcs | DE | EUR | Brand- und Rauchschutz | Brandschutzklappen | Umrüstbaugruppen | Z00: von Schmelzlotausführung | Z43: auf Federrücklaufantrieb 230 V, Fabrikat | Belimo, mit integrierten Endschaltern und | thermoelektrischer Auslöseeinrichtung
1000764882 | Umrüstbaugruppe | UMR-FK2-EU/Z00/Z43/550x700 | 726 | 84818085 | Z | 1.5 | 200 | 100 | 100 | UMR-FK2-EU | pcs | DE | EUR | Brand- und Rauchschutz | Brandschutzklappen | Umrüstbaugruppen | Z00: von Schmelzlotausführung | Z43: auf Federrücklaufantrieb 230 V, Fabrikat | Belimo, mit integrierten Endschaltern und | thermoelektrischer Auslöseeinrichtung
1000764887 | Umrüstbaugruppe | UMR-FK2-EU/Z00/Z43/550x750 | 726 | 84818085 | Z | 1.5 | 200 | 100 | 100 | UMR-FK2-EU | pcs | DE | EUR | Brand- und Rauchschutz | Brandschutzklappen | Umrüstbaugruppen | Z00: von Schmelzlotausführung | Z43: auf Federrücklaufantrieb 230 V, Fabrikat | Belimo, mit integrierten Endschaltern und | thermoelektrischer Auslöseeinrichtung
1000764892 | Umrüstbaugruppe | UMR-FK2-EU/Z00/Z43/550x800 | 726 | 84818085 | Z | 1.5 | 200 | 100 | 100 | UMR-FK2-EU | pcs | DE | EUR | Brand- und Rauchschutz | Brandschutzklappen | Umrüstbaugruppen | Z00: von Schmelzlotausführung | Z43: auf Federrücklaufantrieb 230 V, Fabrikat | Belimo, mit integrierten Endschaltern und | thermoelektrischer Auslöseeinrichtung
1000764897 | Umrüstbaugruppe | UMR-FK2-EU/Z00/Z43/600x100 | 726 | 84818085 | Z | 1.5 | 200 | 100 | 100 | UMR-FK2-EU | pcs | DE | EUR | Brand- und Rauchschutz | Brandschutzklappen | Umrüstbaugruppen | Z00: von Schmelzlotausführung | Z43: auf Federrücklaufantrieb 230 V, Fabrikat | Belimo, mit integrierten Endschaltern und | thermoelektrischer Auslöseeinrichtung
1000764902 | Umrüstbaugruppe | UMR-FK2-EU/Z00/Z43/600x125 | 726 | 84818085 | Z | 1.5 | 200 | 100 | 100 | UMR-FK2-EU | pcs | DE | EUR | Brand- und Rauchschutz | Brandschutzklappen | Umrüstbaugruppen | Z00: von Schmelzlotausführung | Z43: auf Federrücklaufantrieb 230 V, Fabrikat | Belimo, mit integrierten Endschaltern und | thermoelektrischer Auslöseeinrichtung
1000764907 | Umrüstbaugruppe | UMR-FK2-EU/Z00/Z43/600x150 | 726 | 84818085 | Z | 1.5 | 200 | 100 | 100 | UMR-FK2-EU | pcs | DE | EUR | Brand- und Rauchschutz | Brandschutzklappen | Umrüstbaugruppen | Z00: von Schmelzlotausführung | Z43: auf Federrücklaufantrieb 230 V, Fabrikat | Belimo, mit integrierten Endschaltern und | thermoelektrischer Auslöseeinrichtung
1000764912 | Umrüstbaugruppe | UMR-FK2-EU/Z00/Z43/600x160 | 726 | 84818085 | Z | 1.5 | 200 | 100 | 100 | UMR-FK2-EU | pcs | DE | EUR | Brand- und Rauchschutz | Brandschutzklappen | Umrüstbaugruppen | Z00: von Schmelzlotausführung | Z43: auf Federrücklaufantrieb 230 V, Fabrikat | Belimo, mit integrierten Endschaltern und | thermoelektrischer Auslöseeinrichtung
1000764917 | Umrüstbaugruppe | UMR-FK2-EU/Z00/Z43/600x200 | 726 | 84818085 | Z | 1.5 | 200 | 100 | 100 | UMR-FK2-EU | pcs | DE | EUR | Brand- und Rauchschutz | Brandschutzklappen | Umrüstbaugruppen | Z00: von Schmelzlotausführung | Z43: auf Federrücklaufantrieb 230 V, Fabrikat | Belimo, mit integrierten Endschaltern und | thermoelektrischer Auslöseeinrichtung
1000764922 | Umrüstbaugruppe | UMR-FK2-EU/Z00/Z43/600x250 | 726 | 84818085 | Z | 1.5 | 200 | 100 | 100 | UMR-FK2-EU | pcs | DE | EUR | Brand- und Rauchschutz | Brandschutzklappen | Umrüstbaugruppen | Z00: von Schmelzlotausführung | Z43: auf Federrücklaufantrieb 230 V, Fabrikat | Belimo, mit integrierten Endschaltern und | thermoelektrischer Auslöseeinrichtung
1000764927 | Umrüstbaugruppe | UMR-FK2-EU/Z00/Z43/600x300 | 726 | 84818085 | Z | 1.5 | 200 | 100 | 100 | UMR-FK2-EU | pcs | DE | EUR | Brand- und Rauchschutz | Brandschutzklappen | Umrüstbaugruppen | Z00: von Schmelzlotausführung | Z43: auf Federrücklaufantrieb 230 V, Fabrikat | Belimo, mit integrierten Endschaltern und | thermoelektrischer Auslöseeinrichtung
1000764932 | Umrüstbaugruppe | UMR-FK2-EU/Z00/Z43/600x350 | 726 | 84818085 | Z | 1.5 | 200 | 100 | 100 | UMR-FK2-EU | pcs | DE | EUR | Brand- und Rauchschutz | Brandschutzklappen | Umrüstbaugruppen | Z00: von Schmelzlotausführung | Z43: auf Federrücklaufantrieb 230 V, Fabrikat | Belimo, mit integrierten Endschaltern und | thermoelektrischer Auslöseeinrichtung
1000764937 | Umrüstbaugruppe | UMR-FK2-EU/Z00/Z43/600x400 | 726 | 84818085 | Z | 1.5 | 200 | 100 | 100 | UMR-FK2-EU | pcs | DE | EUR | Brand- und Rauchschutz | Brandschutzklappen | Umrüstbaugruppen | Z00: von Schmelzlotausführung | Z43: auf Federrücklaufantrieb 230 V, Fabrikat | Belimo, mit integrierten Endschaltern und | thermoelektrischer Auslöseeinrichtung
1000764942 | Umrüstbaugruppe | UMR-FK2-EU/Z00/Z43/600x450 | 726 | 84818085 | Z | 1.5 | 200 | 100 | 100 | UMR-FK2-EU | pcs | DE | EUR | Brand- und Rauchschutz | Brandschutzklappen | Umrüstbaugruppen | Z00: von Schmelzlotausführung | Z43: auf Federrücklaufantrieb 230 V, Fabrikat | Belimo, mit integrierten Endschaltern und | thermoelektrischer Auslöseeinrichtung
1000764947 | Umrüstbaugruppe | UMR-FK2-EU/Z00/Z43/600x500 | 726 | 84818085 | Z | 1.5 | 200 | 100 | 100 | UMR-FK2-EU | pcs | DE | EUR | Brand- und Rauchschutz | Brandschutzklappen | Umrüstbaugruppen | Z00: von Schmelzlotausführung | Z43: auf Federrücklaufantrieb 230 V, Fabrikat | Belimo, mit integrierten Endschaltern und | thermoelektrischer Auslöseeinrichtung
1000764952 | Umrüstbaugruppe | UMR-FK2-EU/Z00/Z43/600x550 | 726 | 84818085 | Z | 1.5 | 200 | 100 | 100 | UMR-FK2-EU | pcs | DE | EUR | Brand- und Rauchschutz | Brandschutzklappen | Umrüstbaugruppen | Z00: von Schmelzlotausführung | Z43: auf Federrücklaufantrieb 230 V, Fabrikat | Belimo, mit integrierten Endschaltern und | thermoelektrischer Auslöseeinrichtung
1000764957 | Umrüstbaugruppe | UMR-FK2-EU/Z00/Z43/600x600 | 726 | 84818085 | Z | 1.5 | 200 | 100 | 100 | UMR-FK2-EU | pcs | DE | EUR | Brand- und Rauchschutz | Brandschutzklappen | Umrüstbaugruppen | Z00: von Schmelzlotausführung | Z43: auf Federrücklaufantrieb 230 V, Fabrikat | Belimo, mit integrierten Endschaltern und | thermoelektrischer Auslöseeinrichtung
1000764962 | Umrüstbaugruppe | UMR-FK2-EU/Z00/Z43/600x650 | 726 | 84818085 | Z | 1.5 | 200 | 100 | 100 | UMR-FK2-EU | pcs | DE | EUR | Brand- und Rauchschutz | Brandschutzklappen | Umrüstbaugruppen | Z00: von Schmelzlotausführung | Z43: auf Federrücklaufantrieb 230 V, Fabrikat | Belimo, mit integrierten Endschaltern und | thermoelektrischer Auslöseeinrichtung
1000764967 | Umrüstbaugruppe | UMR-FK2-EU/Z00/Z43/600x700 | 726 | 84818085 | Z | 1.5 | 200 | 100 | 100 | UMR-FK2-EU | pcs | DE | EUR | Brand- und Rauchschutz | Brandschutzklappen | Umrüstbaugruppen | Z00: von Schmelzlotausführung | Z43: auf Federrücklaufantrieb 230 V, Fabrikat | Belimo, mit integrierten Endschaltern und | thermoelektrischer Auslöseeinrichtung
1000764972 | Umrüstbaugruppe | UMR-FK2-EU/Z00/Z43/600x750 | 726 | 84818085 | Z | 1.5 | 200 | 100 | 100 | UMR-FK2-EU | pcs | DE | EUR | Brand- und Rauchschutz | Brandschutzklappen | Umrüstbaugruppen | Z00: von Schmelzlotausführung | Z43: auf Federrücklaufantrieb 230 V, Fabrikat | Belimo, mit integrierten Endschaltern und | thermoelektrischer Auslöseeinrichtung
1000764977 | Umrüstbaugruppe | UMR-FK2-EU/Z00/Z43/600x800 | 726 | 84818085 | Z | 1.5 | 200 | 100 | 100 | UMR-FK2-EU | pcs | DE | EUR | Brand- und Rauchschutz | Brandschutzklappen | Umrüstbaugruppen | Z00: von Schmelzlotausführung | Z43: auf Federrücklaufantrieb 230 V, Fabrikat | Belimo, mit integrierten Endschaltern und | thermoelektrischer Auslöseeinrichtung
1000764982 | Umrüstbaugruppe | UMR-FK2-EU/Z00/Z43/650x100 | 726 | 84818085 | Z | 1.5 | 200 | 100 | 100 | UMR-FK2-EU | pcs | DE | EUR | Brand- und Rauchschutz | Brandschutzklappen | Umrüstbaugruppen | Z00: von Schmelzlotausführung | Z43: auf Federrücklaufantrieb 230 V, Fabrikat | Belimo, mit integrierten Endschaltern und | thermoelektrischer Auslöseeinrichtung
1000764987 | Umrüstbaugruppe | UMR-FK2-EU/Z00/Z43/650x125 | 726 | 84818085 | Z | 1.5 | 200 | 100 | 100 | UMR-FK2-EU | pcs | DE | EUR | Brand- und Rauchschutz | Brandschutzklappen | Umrüstbaugruppen | Z00: von Schmelzlotausführung | Z43: auf Federrücklaufantrieb 230 V, Fabrikat | Belimo, mit integrierten Endschaltern und | thermoelektrischer Auslöseeinrichtung
1000764992 | Umrüstbaugruppe | UMR-FK2-EU/Z00/Z43/650x150 | 726 | 84818085 | Z | 1.5 | 200 | 100 | 100 | UMR-FK2-EU | pcs | DE | EUR | Brand- und Rauchschutz | Brandschutzklappen | Umrüstbaugruppen | Z00: von Schmelzlotausführung | Z43: auf Federrücklaufantrieb 230 V, Fabrikat | Belimo, mit integrierten Endschaltern und | thermoelektrischer Auslöseeinrichtung
1000764997 | Umrüstbaugruppe | UMR-FK2-EU/Z00/Z43/650x160 | 726 | 84818085 | Z | 1.5 | 200 | 100 | 100 | UMR-FK2-EU | pcs | DE | EUR | Brand- und Rauchschutz | Brandschutzklappen | Umrüstbaugruppen | Z00: von Schmelzlotausführung | Z43: auf Federrücklaufantrieb 230 V, Fabrikat | Belimo, mit integrierten Endschaltern und | thermoelektrischer Auslöseeinrichtung
1000765002 | Umrüstbaugruppe | UMR-FK2-EU/Z00/Z43/650x200 | 726 | 84818085 | Z | 1.5 | 200 | 100 | 100 | UMR-FK2-EU | pcs | DE | EUR | Brand- und Rauchschutz | Brandschutzklappen | Umrüstbaugruppen | Z00: von Schmelzlotausführung | Z43: auf Federrücklaufantrieb 230 V, Fabrikat | Belimo, mit integrierten Endschaltern und | thermoelektrischer Auslöseeinrichtung
1000765007 | Umrüstbaugruppe | UMR-FK2-EU/Z00/Z43/650x250 | 726 | 84818085 | Z | 1.5 | 200 | 100 | 100 | UMR-FK2-EU | pcs | DE | EUR | Brand- und Rauchschutz | Brandschutzklappen | Umrüstbaugruppen | Z00: von Schmelzlotausführung | Z43: auf Federrücklaufantrieb 230 V, Fabrikat | Belimo, mit integrierten Endschaltern und | thermoelektrischer Auslöseeinrichtung
1000765012 | Umrüstbaugruppe | UMR-FK2-EU/Z00/Z43/650x300 | 726 | 84818085 | Z | 1.5 | 200 | 100 | 100 | UMR-FK2-EU | pcs | DE | EUR | Brand- und Rauchschutz | Brandschutzklappen | Umrüstbaugruppen | Z00: von Schmelzlotausführung | Z43: auf Federrücklaufantrieb 230 V, Fabrikat | Belimo, mit integrierten Endschaltern und | thermoelektrischer Auslöseeinrichtung
1000765017 | Umrüstbaugruppe | UMR-FK2-EU/Z00/Z43/650x350 | 726 | 84818085 | Z | 1.5 | 200 | 100 | 100 | UMR-FK2-EU | pcs | DE | EUR | Brand- und Rauchschutz | Brandschutzklappen | Umrüstbaugruppen | Z00: von Schmelzlotausführung | Z43: auf Federrücklaufantrieb 230 V, Fabrikat | Belimo, mit integrierten Endschaltern und | thermoelektrischer Auslöseeinrichtung
1000765022 | Umrüstbaugruppe | UMR-FK2-EU/Z00/Z43/650x400 | 726 | 84818085 | Z | 1.5 | 200 | 100 | 100 | UMR-FK2-EU | pcs | DE | EUR | Brand- und Rauchschutz | Brandschutzklappen | Umrüstbaugruppen | Z00: von Schmelzlotausführung | Z43: auf Federrücklaufantrieb 230 V, Fabrikat | Belimo, mit integrierten Endschaltern und | thermoelektrischer Auslöseeinrichtung
1000765027 | Umrüstbaugruppe | UMR-FK2-EU/Z00/Z43/650x450 | 726 | 84818085 | Z | 1.5 | 200 | 100 | 100 | UMR-FK2-EU | pcs | DE | EUR | Brand- und Rauchschutz | Brandschutzklappen | Umrüstbaugruppen | Z00: von Schmelzlotausführung | Z43: auf Federrücklaufantrieb 230 V, Fabrikat | Belimo, mit integrierten Endschaltern und | thermoelektrischer Auslöseeinrichtung
1000765032 | Umrüstbaugruppe | UMR-FK2-EU/Z00/Z43/650x500 | 726 | 84818085 | Z | 1.5 | 200 | 100 | 100 | UMR-FK2-EU | pcs | DE | EUR | Brand- und Rauchschutz | Brandschutzklappen | Umrüstbaugruppen | Z00: von Schmelzlotausführung | Z43: auf Federrücklaufantrieb 230 V, Fabrikat | Belimo, mit integrierten Endschaltern und | thermoelektrischer Auslöseeinrichtung
1000765037 | Umrüstbaugruppe | UMR-FK2-EU/Z00/Z43/650x550 | 726 | 84818085 | Z | 1.5 | 200 | 100 | 100 | UMR-FK2-EU | pcs | DE | EUR | Brand- und Rauchschutz | Brandschutzklappen | Umrüstbaugruppen | Z00: von Schmelzlotausführung | Z43: auf Federrücklaufantrieb 230 V, Fabrikat | Belimo, mit integrierten Endschaltern und | thermoelektrischer Auslöseeinrichtung
1000765042 | Umrüstbaugruppe | UMR-FK2-EU/Z00/Z43/650x600 | 726 | 84818085 | Z | 1.5 | 200 | 100 | 100 | UMR-FK2-EU | pcs | DE | EUR | Brand- und Rauchschutz | Brandschutzklappen | Umrüstbaugruppen | Z00: von Schmelzlotausführung | Z43: auf Federrücklaufantrieb 230 V, Fabrikat | Belimo, mit integrierten Endschaltern und | thermoelektrischer Auslöseeinrichtung
1000765047 | Umrüstbaugruppe | UMR-FK2-EU/Z00/Z43/650x650 | 726 | 84818085 | Z | 1.5 | 200 | 100 | 100 | UMR-FK2-EU | pcs | DE | EUR | Brand- und Rauchschutz | Brandschutzklappen | Umrüstbaugruppen | Z00: von Schmelzlotausführung | Z43: auf Federrücklaufantrieb 230 V, Fabrikat | Belimo, mit integrierten Endschaltern und | thermoelektrischer Auslöseeinrichtung
1000765052 | Umrüstbaugruppe | UMR-FK2-EU/Z00/Z43/650x700 | 726 | 84818085 | Z | 1.5 | 200 | 100 | 100 | UMR-FK2-EU | pcs | DE | EUR | Brand- und Rauchschutz | Brandschutzklappen | Umrüstbaugruppen | Z00: von Schmelzlotausführung | Z43: auf Federrücklaufantrieb 230 V, Fabrikat | Belimo, mit integrierten Endschaltern und | thermoelektrischer Auslöseeinrichtung
1000765057 | Umrüstbaugruppe | UMR-FK2-EU/Z00/Z43/650x750 | 726 | 84818085 | Z | 1.5 | 200 | 100 | 100 | UMR-FK2-EU | pcs | DE | EUR | Brand- und Rauchschutz | Brandschutzklappen | Umrüstbaugruppen | Z00: von Schmelzlotausführung | Z43: auf Federrücklaufantrieb 230 V, Fabrikat | Belimo, mit integrierten Endschaltern und | thermoelektrischer Auslöseeinrichtung
1000765062 | Umrüstbaugruppe | UMR-FK2-EU/Z00/Z43/650x800 | 726 | 84818085 | Z | 1.5 | 200 | 100 | 100 | UMR-FK2-EU | pcs | DE | EUR | Brand- und Rauchschutz | Brandschutzklappen | Umrüstbaugruppen | Z00: von Schmelzlotausführung | Z43: auf Federrücklaufantrieb 230 V, Fabrikat | Belimo, mit integrierten Endschaltern und | thermoelektrischer Auslöseeinrichtung
1000765067 | Umrüstbaugruppe | UMR-FK2-EU/Z00/Z43/700x100 | 726 | 84818085 | Z | 1.5 | 200 | 100 | 100 | UMR-FK2-EU | pcs | DE | EUR | Brand- und Rauchschutz | Brandschutzklappen | Umrüstbaugruppen | Z00: von Schmelzlotausführung | Z43: auf Federrücklaufantrieb 230 V, Fabrikat | Belimo, mit integrierten Endschaltern und | thermoelektrischer Auslöseeinrichtung
1000765072 | Umrüstbaugruppe | UMR-FK2-EU/Z00/Z43/700x125 | 726 | 84818085 | Z | 1.5 | 200 | 100 | 100 | UMR-FK2-EU | pcs | DE | EUR | Brand- und Rauchschutz | Brandschutzklappen | Umrüstbaugruppen | Z00: von Schmelzlotausführung | Z43: auf Federrücklaufantrieb 230 V, Fabrikat | Belimo, mit integrierten Endschaltern und | thermoelektrischer Auslöseeinrichtung
1000765077 | Umrüstbaugruppe | UMR-FK2-EU/Z00/Z43/700x150 | 726 | 84818085 | Z | 1.5 | 200 | 100 | 100 | UMR-FK2-EU | pcs | DE | EUR | Brand- und Rauchschutz | Brandschutzklappen | Umrüstbaugruppen | Z00: von Schmelzlotausführung | Z43: auf Federrücklaufantrieb 230 V, Fabrikat | Belimo, mit integrierten Endschaltern und | thermoelektrischer Auslöseeinrichtung
1000765082 | Umrüstbaugruppe | UMR-FK2-EU/Z00/Z43/700x160 | 726 | 84818085 | Z | 1.5 | 200 | 100 | 100 | UMR-FK2-EU | pcs | DE | EUR | Brand- und Rauchschutz | Brandschutzklappen | Umrüstbaugruppen | Z00: von Schmelzlotausführung | Z43: auf Federrücklaufantrieb 230 V, Fabrikat | Belimo, mit integrierten Endschaltern und | thermoelektrischer Auslöseeinrichtung
1000765087 | Umrüstbaugruppe | UMR-FK2-EU/Z00/Z43/700x200 | 726 | 84818085 | Z | 1.5 | 200 | 100 | 100 | UMR-FK2-EU | pcs | DE | EUR | Brand- und Rauchschutz | Brandschutzklappen | Umrüstbaugruppen | Z00: von Schmelzlotausführung | Z43: auf Federrücklaufantrieb 230 V, Fabrikat | Belimo, mit integrierten Endschaltern und | thermoelektrischer Auslöseeinrichtung
1000765092 | Umrüstbaugruppe | UMR-FK2-EU/Z00/Z43/700x250 | 726 | 84818085 | Z | 1.5 | 200 | 100 | 100 | UMR-FK2-EU | pcs | DE | EUR | Brand- und Rauchschutz | Brandschutzklappen | Umrüstbaugruppen | Z00: von Schmelzlotausführung | Z43: auf Federrücklaufantrieb 230 V, Fabrikat | Belimo, mit integrierten Endschaltern und | thermoelektrischer Auslöseeinrichtung
1000765097 | Umrüstbaugruppe | UMR-FK2-EU/Z00/Z43/700x300 | 726 | 84818085 | Z | 1.5 | 200 | 100 | 100 | UMR-FK2-EU | pcs | DE | EUR | Brand- und Rauchschutz | Brandschutzklappen | Umrüstbaugruppen | Z00: von Schmelzlotausführung | Z43: auf Federrücklaufantrieb 230 V, Fabrikat | Belimo, mit integrierten Endschaltern und | thermoelektrischer Auslöseeinrichtung
1000765102 | Umrüstbaugruppe | UMR-FK2-EU/Z00/Z43/700x350 | 726 | 84818085 | Z | 1.5 | 200 | 100 | 100 | UMR-FK2-EU | pcs | DE | EUR | Brand- und Rauchschutz | Brandschutzklappen | Umrüstbaugruppen | Z00: von Schmelzlotausführung | Z43: auf Federrücklaufantrieb 230 V, Fabrikat | Belimo, mit integrierten Endschaltern und | thermoelektrischer Auslöseeinrichtung
1000765107 | Umrüstbaugruppe | UMR-FK2-EU/Z00/Z43/700x400 | 726 | 84818085 | Z | 1.5 | 200 | 100 | 100 | UMR-FK2-EU | pcs | DE | EUR | Brand- und Rauchschutz | Brandschutzklappen | Umrüstbaugruppen | Z00: von Schmelzlotausführung | Z43: auf Federrücklaufantrieb 230 V, Fabrikat | Belimo, mit integrierten Endschaltern und | thermoelektrischer Auslöseeinrichtung
1000765112 | Umrüstbaugruppe | UMR-FK2-EU/Z00/Z43/700x450 | 726 | 84818085 | Z | 1.5 | 200 | 100 | 100 | UMR-FK2-EU | pcs | DE | EUR | Brand- und Rauchschutz | Brandschutzklappen | Umrüstbaugruppen | Z00: von Schmelzlotausführung | Z43: auf Federrücklaufantrieb 230 V, Fabrikat | Belimo, mit integrierten Endschaltern und | thermoelektrischer Auslöseeinrichtung
1000765117 | Umrüstbaugruppe | UMR-FK2-EU/Z00/Z43/700x500 | 726 | 84818085 | Z | 1.5 | 200 | 100 | 100 | UMR-FK2-EU | pcs | DE | EUR | Brand- und Rauchschutz | Brandschutzklappen | Umrüstbaugruppen | Z00: von Schmelzlotausführung | Z43: auf Federrücklaufantrieb 230 V, Fabrikat | Belimo, mit integrierten Endschaltern und | thermoelektrischer Auslöseeinrichtung
1000765122 | Umrüstbaugruppe | UMR-FK2-EU/Z00/Z43/700x550 | 726 | 84818085 | Z | 1.5 | 200 | 100 | 100 | UMR-FK2-EU | pcs | DE | EUR | Brand- und Rauchschutz | Brandschutzklappen | Umrüstbaugruppen | Z00: von Schmelzlotausführung | Z43: auf Federrücklaufantrieb 230 V, Fabrikat | Belimo, mit integrierten Endschaltern und | thermoelektrischer Auslöseeinrichtung
1000765127 | Umrüstbaugruppe | UMR-FK2-EU/Z00/Z43/700x600 | 726 | 84818085 | Z | 1.5 | 200 | 100 | 100 | UMR-FK2-EU | pcs | DE | EUR | Brand- und Rauchschutz | Brandschutzklappen | Umrüstbaugruppen | Z00: von Schmelzlotausführung | Z43: auf Federrücklaufantrieb 230 V, Fabrikat | Belimo, mit integrierten Endschaltern und | thermoelektrischer Auslöseeinrichtung
1000765132 | Umrüstbaugruppe | UMR-FK2-EU/Z00/Z43/700x650 | 726 | 84818085 | Z | 1.5 | 200 | 100 | 100 | UMR-FK2-EU | pcs | DE | EUR | Brand- und Rauchschutz | Brandschutzklappen | Umrüstbaugruppen | Z00: von Schmelzlotausführung | Z43: auf Federrücklaufantrieb 230 V, Fabrikat | Belimo, mit integrierten Endschaltern und | thermoelektrischer Auslöseeinrichtung
1000765137 | Umrüstbaugruppe | UMR-FK2-EU/Z00/Z43/700x700 | 726 | 84818085 | Z | 1.5 | 200 | 100 | 100 | UMR-FK2-EU | pcs | DE | EUR | Brand- und Rauchschutz | Brandschutzklappen | Umrüstbaugruppen | Z00: von Schmelzlotausführung | Z43: auf Federrücklaufantrieb 230 V, Fabrikat | Belimo, mit integrierten Endschaltern und | thermoelektrischer Auslöseeinrichtung
1000765142 | Umrüstbaugruppe | UMR-FK2-EU/Z00/Z43/700x750 | 726 | 84818085 | Z | 1.5 | 200 | 100 | 100 | UMR-FK2-EU | pcs | DE | EUR | Brand- und Rauchschutz | Brandschutzklappen | Umrüstbaugruppen | Z00: von Schmelzlotausführung | Z43: auf Federrücklaufantrieb 230 V, Fabrikat | Belimo, mit integrierten Endschaltern und | thermoelektrischer Auslöseeinrichtung
1000765147 | Umrüstbaugruppe | UMR-FK2-EU/Z00/Z43/700x800 | 726 | 84818085 | Z | 1.5 | 200 | 100 | 100 | UMR-FK2-EU | pcs | DE | EUR | Brand- und Rauchschutz | Brandschutzklappen | Umrüstbaugruppen | Z00: von Schmelzlotausführung | Z43: auf Federrücklaufantrieb 230 V, Fabrikat | Belimo, mit integrierten Endschaltern und | thermoelektrischer Auslöseeinrichtung
1000765152 | Umrüstbaugruppe | UMR-FK2-EU/Z00/Z43/750x100 | 726 | 84818085 | Z | 1.5 | 200 | 100 | 100 | UMR-FK2-EU | pcs | DE | EUR | Brand- und Rauchschutz | Brandschutzklappen | Umrüstbaugruppen | Z00: von Schmelzlotausführung | Z43: auf Federrücklaufantrieb 230 V, Fabrikat | Belimo, mit integrierten Endschaltern und | thermoelektrischer Auslöseeinrichtung
1000765157 | Umrüstbaugruppe | UMR-FK2-EU/Z00/Z43/750x125 | 726 | 84818085 | Z | 1.5 | 200 | 100 | 100 | UMR-FK2-EU | pcs | DE | EUR | Brand- und Rauchschutz | Brandschutzklappen | Umrüstbaugruppen | Z00: von Schmelzlotausführung | Z43: auf Federrücklaufantrieb 230 V, Fabrikat | Belimo, mit integrierten Endschaltern und | thermoelektrischer Auslöseeinrichtung
1000765162 | Umrüstbaugruppe | UMR-FK2-EU/Z00/Z43/750x150 | 726 | 84818085 | Z | 1.5 | 200 | 100 | 100 | UMR-FK2-EU | pcs | DE | EUR | Brand- und Rauchschutz | Brandschutzklappen | Umrüstbaugruppen | Z00: von Schmelzlotausführung | Z43: auf Federrücklaufantrieb 230 V, Fabrikat | Belimo, mit integrierten Endschaltern und | thermoelektrischer Auslöseeinrichtung
1000765167 | Umrüstbaugruppe | UMR-FK2-EU/Z00/Z43/750x160 | 726 | 84818085 | Z | 1.5 | 200 | 100 | 100 | UMR-FK2-EU | pcs | DE | EUR | Brand- und Rauchschutz | Brandschutzklappen | Umrüstbaugruppen | Z00: von Schmelzlotausführung | Z43: auf Federrücklaufantrieb 230 V, Fabrikat | Belimo, mit integrierten Endschaltern und | thermoelektrischer Auslöseeinrichtung
1000765172 | Umrüstbaugruppe | UMR-FK2-EU/Z00/Z43/750x200 | 726 | 84818085 | Z | 1.5 | 200 | 100 | 100 | UMR-FK2-EU | pcs | DE | EUR | Brand- und Rauchschutz | Brandschutzklappen | Umrüstbaugruppen | Z00: von Schmelzlotausführung | Z43: auf Federrücklaufantrieb 230 V, Fabrikat | Belimo, mit integrierten Endschaltern und | thermoelektrischer Auslöseeinrichtung
1000765177 | Umrüstbaugruppe | UMR-FK2-EU/Z00/Z43/750x250 | 726 | 84818085 | Z | 1.5 | 200 | 100 | 100 | UMR-FK2-EU | pcs | DE | EUR | Brand- und Rauchschutz | Brandschutzklappen | Umrüstbaugruppen | Z00: von Schmelzlotausführung | Z43: auf Federrücklaufantrieb 230 V, Fabrikat | Belimo, mit integrierten Endschaltern und | thermoelektrischer Auslöseeinrichtung
1000765182 | Umrüstbaugruppe | UMR-FK2-EU/Z00/Z43/750x300 | 726 | 84818085 | Z | 1.5 | 200 | 100 | 100 | UMR-FK2-EU | pcs | DE | EUR | Brand- und Rauchschutz | Brandschutzklappen | Umrüstbaugruppen | Z00: von Schmelzlotausführung | Z43: auf Federrücklaufantrieb 230 V, Fabrikat | Belimo, mit integrierten Endschaltern und | thermoelektrischer Auslöseeinrichtung
1000765187 | Umrüstbaugruppe | UMR-FK2-EU/Z00/Z43/750x350 | 726 | 84818085 | Z | 1.5 | 200 | 100 | 100 | UMR-FK2-EU | pcs | DE | EUR | Brand- und Rauchschutz | Brandschutzklappen | Umrüstbaugruppen | Z00: von Schmelzlotausführung | Z43: auf Federrücklaufantrieb 230 V, Fabrikat | Belimo, mit integrierten Endschaltern und | thermoelektrischer Auslöseeinrichtung
1000765192 | Umrüstbaugruppe | UMR-FK2-EU/Z00/Z43/750x400 | 726 | 84818085 | Z | 1.5 | 200 | 100 | 100 | UMR-FK2-EU | pcs | DE | EUR | Brand- und Rauchschutz | Brandschutzklappen | Umrüstbaugruppen | Z00: von Schmelzlotausführung | Z43: auf Federrücklaufantrieb 230 V, Fabrikat | Belimo, mit integrierten Endschaltern und | thermoelektrischer Auslöseeinrichtung
1000765197 | Umrüstbaugruppe | UMR-FK2-EU/Z00/Z43/750x450 | 726 | 84818085 | Z | 1.5 | 200 | 100 | 100 | UMR-FK2-EU | pcs | DE | EUR | Brand- und Rauchschutz | Brandschutzklappen | Umrüstbaugruppen | Z00: von Schmelzlotausführung | Z43: auf Federrücklaufantrieb 230 V, Fabrikat | Belimo, mit integrierten Endschaltern und | thermoelektrischer Auslöseeinrichtung
1000765202 | Umrüstbaugruppe | UMR-FK2-EU/Z00/Z43/750x500 | 726 | 84818085 | Z | 1.5 | 200 | 100 | 100 | UMR-FK2-EU | pcs | DE | EUR | Brand- und Rauchschutz | Brandschutzklappen | Umrüstbaugruppen | Z00: von Schmelzlotausführung | Z43: auf Federrücklaufantrieb 230 V, Fabrikat | Belimo, mit integrierten Endschaltern und | thermoelektrischer Auslöseeinrichtung
1000765207 | Umrüstbaugruppe | UMR-FK2-EU/Z00/Z43/750x550 | 726 | 84818085 | Z | 1.5 | 200 | 100 | 100 | UMR-FK2-EU | pcs | DE | EUR | Brand- und Rauchschutz | Brandschutzklappen | Umrüstbaugruppen | Z00: von Schmelzlotausführung | Z43: auf Federrücklaufantrieb 230 V, Fabrikat | Belimo, mit integrierten Endschaltern und | thermoelektrischer Auslöseeinrichtung
1000765212 | Umrüstbaugruppe | UMR-FK2-EU/Z00/Z43/750x600 | 726 | 84818085 | Z | 1.5 | 200 | 100 | 100 | UMR-FK2-EU | pcs | DE | EUR | Brand- und Rauchschutz | Brandschutzklappen | Umrüstbaugruppen | Z00: von Schmelzlotausführung | Z43: auf Federrücklaufantrieb 230 V, Fabrikat | Belimo, mit integrierten Endschaltern und | thermoelektrischer Auslöseeinrichtung
1000765217 | Umrüstbaugruppe | UMR-FK2-EU/Z00/Z43/750x650 | 726 | 84818085 | Z | 1.5 | 200 | 100 | 100 | UMR-FK2-EU | pcs | DE | EUR | Brand- und Rauchschutz | Brandschutzklappen | Umrüstbaugruppen | Z00: von Schmelzlotausführung | Z43: auf Federrücklaufantrieb 230 V, Fabrikat | Belimo, mit integrierten Endschaltern und | thermoelektrischer Auslöseeinrichtung
1000765222 | Umrüstbaugruppe | UMR-FK2-EU/Z00/Z43/750x700 | 726 | 84818085 | Z | 1.5 | 200 | 100 | 100 | UMR-FK2-EU | pcs | DE | EUR | Brand- und Rauchschutz | Brandschutzklappen | Umrüstbaugruppen | Z00: von Schmelzlotausführung | Z43: auf Federrücklaufantrieb 230 V, Fabrikat | Belimo, mit integrierten Endschaltern und | thermoelektrischer Auslöseeinrichtung
1000765227 | Umrüstbaugruppe | UMR-FK2-EU/Z00/Z43/750x750 | 726 | 84818085 | Z | 1.5 | 200 | 100 | 100 | UMR-FK2-EU | pcs | DE | EUR | Brand- und Rauchschutz | Brandschutzklappen | Umrüstbaugruppen | Z00: von Schmelzlotausführung | Z43: auf Federrücklaufantrieb 230 V, Fabrikat | Belimo, mit integrierten Endschaltern und | thermoelektrischer Auslöseeinrichtung
1000765232 | Umrüstbaugruppe | UMR-FK2-EU/Z00/Z43/750x800 | 726 | 84818085 | Z | 1.5 | 200 | 100 | 100 | UMR-FK2-EU | pcs | DE | EUR | Brand- und Rauchschutz | Brandschutzklappen | Umrüstbaugruppen | Z00: von Schmelzlotausführung | Z43: auf Federrücklaufantrieb 230 V, Fabrikat | Belimo, mit integrierten Endschaltern und | thermoelektrischer Auslöseeinrichtung
1000765237 | Umrüstbaugruppe | UMR-FK2-EU/Z00/Z43/800x100 | 726 | 84818085 | Z | 1.5 | 200 | 100 | 100 | UMR-FK2-EU | pcs | DE | EUR | Brand- und Rauchschutz | Brandschutzklappen | Umrüstbaugruppen | Z00: von Schmelzlotausführung | Z43: auf Federrücklaufantrieb 230 V, Fabrikat | Belimo, mit integrierten Endschaltern und | thermoelektrischer Auslöseeinrichtung
1000765242 | Umrüstbaugruppe | UMR-FK2-EU/Z00/Z43/800x125 | 726 | 84818085 | Z | 1.5 | 200 | 100 | 100 | UMR-FK2-EU | pcs | DE | EUR | Brand- und Rauchschutz | Brandschutzklappen | Umrüstbaugruppen | Z00: von Schmelzlotausführung | Z43: auf Federrücklaufantrieb 230 V, Fabrikat | Belimo, mit integrierten Endschaltern und | thermoelektrischer Auslöseeinrichtung
1000765247 | Umrüstbaugruppe | UMR-FK2-EU/Z00/Z43/800x150 | 726 | 84818085 | Z | 1.5 | 200 | 100 | 100 | UMR-FK2-EU | pcs | DE | EUR | Brand- und Rauchschutz | Brandschutzklappen | Umrüstbaugruppen | Z00: von Schmelzlotausführung | Z43: auf Federrücklaufantrieb 230 V, Fabrikat | Belimo, mit integrierten Endschaltern und | thermoelektrischer Auslöseeinrichtung
1000765252 | Umrüstbaugruppe | UMR-FK2-EU/Z00/Z43/800x160 | 726 | 84818085 | Z | 1.5 | 200 | 100 | 100 | UMR-FK2-EU | pcs | DE | EUR | Brand- und Rauchschutz | Brandschutzklappen | Umrüstbaugruppen | Z00: von Schmelzlotausführung | Z43: auf Federrücklaufantrieb 230 V, Fabrikat | Belimo, mit integrierten Endschaltern und | thermoelektrischer Auslöseeinrichtung
1000765257 | Umrüstbaugruppe | UMR-FK2-EU/Z00/Z43/800x200 | 726 | 84818085 | Z | 1.5 | 200 | 100 | 100 | UMR-FK2-EU | pcs | DE | EUR | Brand- und Rauchschutz | Brandschutzklappen | Umrüstbaugruppen | Z00: von Schmelzlotausführung | Z43: auf Federrücklaufantrieb 230 V, Fabrikat | Belimo, mit integrierten Endschaltern und | thermoelektrischer Auslöseeinrichtung
1000765262 | Umrüstbaugruppe | UMR-FK2-EU/Z00/Z43/800x250 | 726 | 84818085 | Z | 1.5 | 200 | 100 | 100 | UMR-FK2-EU | pcs | DE | EUR | Brand- und Rauchschutz | Brandschutzklappen | Umrüstbaugruppen | Z00: von Schmelzlotausführung | Z43: auf Federrücklaufantrieb 230 V, Fabrikat | Belimo, mit integrierten Endschaltern und | thermoelektrischer Auslöseeinrichtung
1000765267 | Umrüstbaugruppe | UMR-FK2-EU/Z00/Z43/800x300 | 726 | 84818085 | Z | 1.5 | 200 | 100 | 100 | UMR-FK2-EU | pcs | DE | EUR | Brand- und Rauchschutz | Brandschutzklappen | Umrüstbaugruppen | Z00: von Schmelzlotausführung | Z43: auf Federrücklaufantrieb 230 V, Fabrikat | Belimo, mit integrierten Endschaltern und | thermoelektrischer Auslöseeinrichtung
1000765272 | Umrüstbaugruppe | UMR-FK2-EU/Z00/Z43/800x350 | 726 | 84818085 | Z | 1.5 | 200 | 100 | 100 | UMR-FK2-EU | pcs | DE | EUR | Brand- und Rauchschutz | Brandschutzklappen | Umrüstbaugruppen | Z00: von Schmelzlotausführung | Z43: auf Federrücklaufantrieb 230 V, Fabrikat | Belimo, mit integrierten Endschaltern und | thermoelektrischer Auslöseeinrichtung
1000765277 | Umrüstbaugruppe | UMR-FK2-EU/Z00/Z43/800x400 | 726 | 84818085 | Z | 1.5 | 200 | 100 | 100 | UMR-FK2-EU | pcs | DE | EUR | Brand- und Rauchschutz | Brandschutzklappen | Umrüstbaugruppen | Z00: von Schmelzlotausführung | Z43: auf Federrücklaufantrieb 230 V, Fabrikat | Belimo, mit integrierten Endschaltern und | thermoelektrischer Auslöseeinrichtung
1000765282 | Umrüstbaugruppe | UMR-FK2-EU/Z00/Z43/800x450 | 726 | 84818085 | Z | 1.5 | 200 | 100 | 100 | UMR-FK2-EU | pcs | DE | EUR | Brand- und Rauchschutz | Brandschutzklappen | Umrüstbaugruppen | Z00: von Schmelzlotausführung | Z43: auf Federrücklaufantrieb 230 V, Fabrikat | Belimo, mit integrierten Endschaltern und | thermoelektrischer Auslöseeinrichtung
1000765287 | Umrüstbaugruppe | UMR-FK2-EU/Z00/Z43/800x500 | 726 | 84818085 | Z | 1.5 | 200 | 100 | 100 | UMR-FK2-EU | pcs | DE | EUR | Brand- und Rauchschutz | Brandschutzklappen | Umrüstbaugruppen | Z00: von Schmelzlotausführung | Z43: auf Federrücklaufantrieb 230 V, Fabrikat | Belimo, mit integrierten Endschaltern und | thermoelektrischer Auslöseeinrichtung
1000765292 | Umrüstbaugruppe | UMR-FK2-EU/Z00/Z43/800x550 | 726 | 84818085 | Z | 1.5 | 200 | 100 | 100 | UMR-FK2-EU | pcs | DE | EUR | Brand- und Rauchschutz | Brandschutzklappen | Umrüstbaugruppen | Z00: von Schmelzlotausführung | Z43: auf Federrücklaufantrieb 230 V, Fabrikat | Belimo, mit integrierten Endschaltern und | thermoelektrischer Auslöseeinrichtung
1000765297 | Umrüstbaugruppe | UMR-FK2-EU/Z00/Z43/800x600 | 726 | 84818085 | Z | 1.5 | 200 | 100 | 100 | UMR-FK2-EU | pcs | DE | EUR | Brand- und Rauchschutz | Brandschutzklappen | Umrüstbaugruppen | Z00: von Schmelzlotausführung | Z43: auf Federrücklaufantrieb 230 V, Fabrikat | Belimo, mit integrierten Endschaltern und | thermoelektrischer Auslöseeinrichtung
1000765302 | Umrüstbaugruppe | UMR-FK2-EU/Z00/Z43/800x650 | 726 | 84818085 | Z | 1.5 | 200 | 100 | 100 | UMR-FK2-EU | pcs | DE | EUR | Brand- und Rauchschutz | Brandschutzklappen | Umrüstbaugruppen | Z00: von Schmelzlotausführung | Z43: auf Federrücklaufantrieb 230 V, Fabrikat | Belimo, mit integrierten Endschaltern und | thermoelektrischer Auslöseeinrichtung
1000765307 | Umrüstbaugruppe | UMR-FK2-EU/Z00/Z43/800x700 | 726 | 84818085 | Z | 1.5 | 200 | 100 | 100 | UMR-FK2-EU | pcs | DE | EUR | Brand- und Rauchschutz | Brandschutzklappen | Umrüstbaugruppen | Z00: von Schmelzlotausführung | Z43: auf Federrücklaufantrieb 230 V, Fabrikat | Belimo, mit integrierten Endschaltern und | thermoelektrischer Auslöseeinrichtung
1000765312 | Umrüstbaugruppe | UMR-FK2-EU/Z00/Z43/800x750 | 726 | 84818085 | Z | 1.5 | 200 | 100 | 100 | UMR-FK2-EU | pcs | DE | EUR | Brand- und Rauchschutz | Brandschutzklappen | Umrüstbaugruppen | Z00: von Schmelzlotausführung | Z43: auf Federrücklaufantrieb 230 V, Fabrikat | Belimo, mit integrierten Endschaltern und | thermoelektrischer Auslöseeinrichtung
1000765317 | Umrüstbaugruppe | UMR-FK2-EU/Z00/Z43/800x800 | 726 | 84818085 | Z | 1.5 | 200 | 100 | 100 | UMR-FK2-EU | pcs | DE | EUR | Brand- und Rauchschutz | Brandschutzklappen | Umrüstbaugruppen | Z00: von Schmelzlotausführung | Z43: auf Federrücklaufantrieb 230 V, Fabrikat | Belimo, mit integrierten Endschaltern und | thermoelektrischer Auslöseeinrichtung
1000765322 | Umrüstbaugruppe | UMR-FK2-EU/Z00/Z43/900x200 | 726 | 84818085 | Z | 1.5 | 200 | 100 | 100 | UMR-FK2-EU | pcs | DE | EUR | Brand- und Rauchschutz | Brandschutzklappen | Umrüstbaugruppen | Z00: von Schmelzlotausführung | Z43: auf Federrücklaufantrieb 230 V, Fabrikat | Belimo, mit integrierten Endschaltern und | thermoelektrischer Auslöseeinrichtung
1000765327 | Umrüstbaugruppe | UMR-FK2-EU/Z00/Z43/900x250 | 726 | 84818085 | Z | 1.5 | 200 | 100 | 100 | UMR-FK2-EU | pcs | DE | EUR | Brand- und Rauchschutz | Brandschutzklappen | Umrüstbaugruppen | Z00: von Schmelzlotausführung | Z43: auf Federrücklaufantrieb 230 V, Fabrikat | Belimo, mit integrierten Endschaltern und | thermoelektrischer Auslöseeinrichtung
1000765332 | Umrüstbaugruppe | UMR-FK2-EU/Z00/Z43/900x300 | 726 | 84818085 | Z | 1.5 | 200 | 100 | 100 | UMR-FK2-EU | pcs | DE | EUR | Brand- und Rauchschutz | Brandschutzklappen | Umrüstbaugruppen | Z00: von Schmelzlotausführung | Z43: auf Federrücklaufantrieb 230 V, Fabrikat | Belimo, mit integrierten Endschaltern und | thermoelektrischer Auslöseeinrichtung
1000765337 | Umrüstbaugruppe | UMR-FK2-EU/Z00/Z43/900x350 | 726 | 84818085 | Z | 1.5 | 200 | 100 | 100 | UMR-FK2-EU | pcs | DE | EUR | Brand- und Rauchschutz | Brandschutzklappen | Umrüstbaugruppen | Z00: von Schmelzlotausführung | Z43: auf Federrücklaufantrieb 230 V, Fabrikat | Belimo, mit integrierten Endschaltern und | thermoelektrischer Auslöseeinrichtung
1000765342 | Umrüstbaugruppe | UMR-FK2-EU/Z00/Z43/900x400 | 726 | 84818085 | Z | 1.5 | 200 | 100 | 100 | UMR-FK2-EU | pcs | DE | EUR | Brand- und Rauchschutz | Brandschutzklappen | Umrüstbaugruppen | Z00: von Schmelzlotausführung | Z43: auf Federrücklaufantrieb 230 V, Fabrikat | Belimo, mit integrierten Endschaltern und | thermoelektrischer Auslöseeinrichtung
1000765347 | Umrüstbaugruppe | UMR-FK2-EU/Z00/Z43/900x450 | 726 | 84818085 | Z | 1.5 | 200 | 100 | 100 | UMR-FK2-EU | pcs | DE | EUR | Brand- und Rauchschutz | Brandschutzklappen | Umrüstbaugruppen | Z00: von Schmelzlotausführung | Z43: auf Federrücklaufantrieb 230 V, Fabrikat | Belimo, mit integrierten Endschaltern und | thermoelektrischer Auslöseeinrichtung
1000765352 | Umrüstbaugruppe | UMR-FK2-EU/Z00/Z43/900x500 | 726 | 84818085 | Z | 1.5 | 200 | 100 | 100 | UMR-FK2-EU | pcs | DE | EUR | Brand- und Rauchschutz | Brandschutzklappen | Umrüstbaugruppen | Z00: von Schmelzlotausführung | Z43: auf Federrücklaufantrieb 230 V, Fabrikat | Belimo, mit integrierten Endschaltern und | thermoelektrischer Auslöseeinrichtung
1000765357 | Umrüstbaugruppe | UMR-FK2-EU/Z00/Z43/900x550 | 726 | 84818085 | Z | 1.5 | 200 | 100 | 100 | UMR-FK2-EU | pcs | DE | EUR | Brand- und Rauchschutz | Brandschutzklappen | Umrüstbaugruppen | Z00: von Schmelzlotausführung | Z43: auf Federrücklaufantrieb 230 V, Fabrikat | Belimo, mit integrierten Endschaltern und | thermoelektrischer Auslöseeinrichtung
1000765362 | Umrüstbaugruppe | UMR-FK2-EU/Z00/Z43/900x600 | 726 | 84818085 | Z | 1.5 | 200 | 100 | 100 | UMR-FK2-EU | pcs | DE | EUR | Brand- und Rauchschutz | Brandschutzklappen | Umrüstbaugruppen | Z00: von Schmelzlotausführung | Z43: auf Federrücklaufantrieb 230 V, Fabrikat | Belimo, mit integrierten Endschaltern und | thermoelektrischer Auslöseeinrichtung
1000765367 | Umrüstbaugruppe | UMR-FK2-EU/Z00/Z43/900x650 | 726 | 84818085 | Z | 1.5 | 200 | 100 | 100 | UMR-FK2-EU | pcs | DE | EUR | Brand- und Rauchschutz | Brandschutzklappen | Umrüstbaugruppen | Z00: von Schmelzlotausführung | Z43: auf Federrücklaufantrieb 230 V, Fabrikat | Belimo, mit integrierten Endschaltern und | thermoelektrischer Auslöseeinrichtung
1000765372 | Umrüstbaugruppe | UMR-FK2-EU/Z00/Z43/900x700 | 726 | 84818085 | Z | 1.5 | 200 | 100 | 100 | UMR-FK2-EU | pcs | DE | EUR | Brand- und Rauchschutz | Brandschutzklappen | Umrüstbaugruppen | Z00: von Schmelzlotausführung | Z43: auf Federrücklaufantrieb 230 V, Fabrikat | Belimo, mit integrierten Endschaltern und | thermoelektrischer Auslöseeinrichtung
1000765377 | Umrüstbaugruppe | UMR-FK2-EU/Z00/Z43/900x750 | 726 | 84818085 | Z | 1.5 | 200 | 100 | 100 | UMR-FK2-EU | pcs | DE | EUR | Brand- und Rauchschutz | Brandschutzklappen | Umrüstbaugruppen | Z00: von Schmelzlotausführung | Z43: auf Federrücklaufantrieb 230 V, Fabrikat | Belimo, mit integrierten Endschaltern und | thermoelektrischer Auslöseeinrichtung
1000765382 | Umrüstbaugruppe | UMR-FK2-EU/Z00/Z43/900x800 | 726 | 84818085 | Z | 1.5 | 200 | 100 | 100 | UMR-FK2-EU | pcs | DE | EUR | Brand- und Rauchschutz | Brandschutzklappen | Umrüstbaugruppen | Z00: von Schmelzlotausführung | Z43: auf Federrücklaufantrieb 230 V, Fabrikat | Belimo, mit integrierten Endschaltern und | thermoelektrischer Auslöseeinrichtung
1000765388 | Umrüstbaugruppe | UMR-FK2-EU/Z00/Z45/1000x200 | 690 | 84818085 | Z | 1.5 | 200 | 100 | 100 | UMR-FK2-EU | pcs | DE | EUR | Brand- und Rauchschutz | Brandschutzklappen | Umrüstbaugruppen | Z00: von Schmelzlotausführung | Z45: auf Federrücklaufantrieb 24 V, Fabrikat | Belimo, mit integrierten Endschaltern und | thermoelektrischer Auslöseeinrichtung
1000765393 | Umrüstbaugruppe | UMR-FK2-EU/Z00/Z45/1000x250 | 690 | 84818085 | Z | 1.5 | 200 | 100 | 100 | UMR-FK2-EU | pcs | DE | EUR | Brand- und Rauchschutz | Brandschutzklappen | Umrüstbaugruppen | Z00: von Schmelzlotausführung | Z45: auf Federrücklaufantrieb 24 V, Fabrikat | Belimo, mit integrierten Endschaltern und | thermoelektrischer Auslöseeinrichtung
1000765398 | Umrüstbaugruppe | UMR-FK2-EU/Z00/Z45/1000x300 | 690 | 84818085 | Z | 1.5 | 200 | 100 | 100 | UMR-FK2-EU | pcs | DE | EUR | Brand- und Rauchschutz | Brandschutzklappen | Umrüstbaugruppen | Z00: von Schmelzlotausführung | Z45: auf Federrücklaufantrieb 24 V, Fabrikat | Belimo, mit integrierten Endschaltern und | thermoelektrischer Auslöseeinrichtung
1000765403 | Umrüstbaugruppe | UMR-FK2-EU/Z00/Z45/1000x350 | 690 | 84818085 | Z | 1.5 | 200 | 100 | 100 | UMR-FK2-EU | pcs | DE | EUR | Brand- und Rauchschutz | Brandschutzklappen | Umrüstbaugruppen | Z00: von Schmelzlotausführung | Z45: auf Federrücklaufantrieb 24 V, Fabrikat | Belimo, mit integrierten Endschaltern und | thermoelektrischer Auslöseeinrichtung
1000765408 | Umrüstbaugruppe | UMR-FK2-EU/Z00/Z45/1000x400 | 690 | 84818085 | Z | 1.5 | 200 | 100 | 100 | UMR-FK2-EU | pcs | DE | EUR | Brand- und Rauchschutz | Brandschutzklappen | Umrüstbaugruppen | Z00: von Schmelzlotausführung | Z45: auf Federrücklaufantrieb 24 V, Fabrikat | Belimo, mit integrierten Endschaltern und | thermoelektrischer Auslöseeinrichtung
1000765413 | Umrüstbaugruppe | UMR-FK2-EU/Z00/Z45/1000x450 | 690 | 84818085 | Z | 1.5 | 200 | 100 | 100 | UMR-FK2-EU | pcs | DE | EUR | Brand- und Rauchschutz | Brandschutzklappen | Umrüstbaugruppen | Z00: von Schmelzlotausführung | Z45: auf Federrücklaufantrieb 24 V, Fabrikat | Belimo, mit integrierten Endschaltern und | thermoelektrischer Auslöseeinrichtung
1000765418 | Umrüstbaugruppe | UMR-FK2-EU/Z00/Z45/1000x500 | 690 | 84818085 | Z | 1.5 | 200 | 100 | 100 | UMR-FK2-EU | pcs | DE | EUR | Brand- und Rauchschutz | Brandschutzklappen | Umrüstbaugruppen | Z00: von Schmelzlotausführung | Z45: auf Federrücklaufantrieb 24 V, Fabrikat | Belimo, mit integrierten Endschaltern und | thermoelektrischer Auslöseeinrichtung
1000765423 | Umrüstbaugruppe | UMR-FK2-EU/Z00/Z45/1000x550 | 690 | 84818085 | Z | 1.5 | 200 | 100 | 100 | UMR-FK2-EU | pcs | DE | EUR | Brand- und Rauchschutz | Brandschutzklappen | Umrüstbaugruppen | Z00: von Schmelzlotausführung | Z45: auf Federrücklaufantrieb 24 V, Fabrikat | Belimo, mit integrierten Endschaltern und | thermoelektrischer Auslöseeinrichtung
1000765428 | Umrüstbaugruppe | UMR-FK2-EU/Z00/Z45/1000x600 | 690 | 84818085 | Z | 1.5 | 200 | 100 | 100 | UMR-FK2-EU | pcs | DE | EUR | Brand- und Rauchschutz | Brandschutzklappen | Umrüstbaugruppen | Z00: von Schmelzlotausführung | Z45: auf Federrücklaufantrieb 24 V, Fabrikat | Belimo, mit integrierten Endschaltern und | thermoelektrischer Auslöseeinrichtung
1000765433 | Umrüstbaugruppe | UMR-FK2-EU/Z00/Z45/1000x650 | 690 | 84818085 | Z | 1.5 | 200 | 100 | 100 | UMR-FK2-EU | pcs | DE | EUR | Brand- und Rauchschutz | Brandschutzklappen | Umrüstbaugruppen | Z00: von Schmelzlotausführung | Z45: auf Federrücklaufantrieb 24 V, Fabrikat | Belimo, mit integrierten Endschaltern und | thermoelektrischer Auslöseeinrichtung
1000765438 | Umrüstbaugruppe | UMR-FK2-EU/Z00/Z45/1000x700 | 690 | 84818085 | Z | 1.5 | 200 | 100 | 100 | UMR-FK2-EU | pcs | DE | EUR | Brand- und Rauchschutz | Brandschutzklappen | Umrüstbaugruppen | Z00: von Schmelzlotausführung | Z45: auf Federrücklaufantrieb 24 V, Fabrikat | Belimo, mit integrierten Endschaltern und | thermoelektrischer Auslöseeinrichtung
1000765443 | Umrüstbaugruppe | UMR-FK2-EU/Z00/Z45/1000x750 | 690 | 84818085 | Z | 1.5 | 200 | 100 | 100 | UMR-FK2-EU | pcs | DE | EUR | Brand- und Rauchschutz | Brandschutzklappen | Umrüstbaugruppen | Z00: von Schmelzlotausführung | Z45: auf Federrücklaufantrieb 24 V, Fabrikat | Belimo, mit integrierten Endschaltern und | thermoelektrischer Auslöseeinrichtung
1000765448 | Umrüstbaugruppe | UMR-FK2-EU/Z00/Z45/1000x800 | 690 | 84818085 | Z | 1.5 | 200 | 100 | 100 | UMR-FK2-EU | pcs | DE | EUR | Brand- und Rauchschutz | Brandschutzklappen | Umrüstbaugruppen | Z00: von Schmelzlotausführung | Z45: auf Federrücklaufantrieb 24 V, Fabrikat | Belimo, mit integrierten Endschaltern und | thermoelektrischer Auslöseeinrichtung
1000765453 | Umrüstbaugruppe | UMR-FK2-EU/Z00/Z45/1100x200 | 690 | 84818085 | Z | 1.5 | 200 | 100 | 100 | UMR-FK2-EU | pcs | DE | EUR | Brand- und Rauchschutz | Brandschutzklappen | Umrüstbaugruppen | Z00: von Schmelzlotausführung | Z45: auf Federrücklaufantrieb 24 V, Fabrikat | Belimo, mit integrierten Endschaltern und | thermoelektrischer Auslöseeinrichtung
1000765458 | Umrüstbaugruppe | UMR-FK2-EU/Z00/Z45/1100x250 | 690 | 84818085 | Z | 1.5 | 200 | 100 | 100 | UMR-FK2-EU | pcs | DE | EUR | Brand- und Rauchschutz | Brandschutzklappen | Umrüstbaugruppen | Z00: von Schmelzlotausführung | Z45: auf Federrücklaufantrieb 24 V, Fabrikat | Belimo, mit integrierten Endschaltern und | thermoelektrischer Auslöseeinrichtung
1000765463 | Umrüstbaugruppe | UMR-FK2-EU/Z00/Z45/1100x300 | 690 | 84818085 | Z | 1.5 | 200 | 100 | 100 | UMR-FK2-EU | pcs | DE | EUR | Brand- und Rauchschutz | Brandschutzklappen | Umrüstbaugruppen | Z00: von Schmelzlotausführung | Z45: auf Federrücklaufantrieb 24 V, Fabrikat | Belimo, mit integrierten Endschaltern und | thermoelektrischer Auslöseeinrichtung
1000765468 | Umrüstbaugruppe | UMR-FK2-EU/Z00/Z45/1100x350 | 690 | 84818085 | Z | 1.5 | 200 | 100 | 100 | UMR-FK2-EU | pcs | DE | EUR | Brand- und Rauchschutz | Brandschutzklappen | Umrüstbaugruppen | Z00: von Schmelzlotausführung | Z45: auf Federrücklaufantrieb 24 V, Fabrikat | Belimo, mit integrierten Endschaltern und | thermoelektrischer Auslöseeinrichtung
1000765473 | Umrüstbaugruppe | UMR-FK2-EU/Z00/Z45/1100x400 | 690 | 84818085 | Z | 1.5 | 200 | 100 | 100 | UMR-FK2-EU | pcs | DE | EUR | Brand- und Rauchschutz | Brandschutzklappen | Umrüstbaugruppen | Z00: von Schmelzlotausführung | Z45: auf Federrücklaufantrieb 24 V, Fabrikat | Belimo, mit integrierten Endschaltern und | thermoelektrischer Auslöseeinrichtung
1000765478 | Umrüstbaugruppe | UMR-FK2-EU/Z00/Z45/1100x450 | 690 | 84818085 | Z | 1.5 | 200 | 100 | 100 | UMR-FK2-EU | pcs | DE | EUR | Brand- und Rauchschutz | Brandschutzklappen | Umrüstbaugruppen | Z00: von Schmelzlotausführung | Z45: auf Federrücklaufantrieb 24 V, Fabrikat | Belimo, mit integrierten Endschaltern und | thermoelektrischer Auslöseeinrichtung
1000765483 | Umrüstbaugruppe | UMR-FK2-EU/Z00/Z45/1100x500 | 690 | 84818085 | Z | 1.5 | 200 | 100 | 100 | UMR-FK2-EU | pcs | DE | EUR | Brand- und Rauchschutz | Brandschutzklappen | Umrüstbaugruppen | Z00: von Schmelzlotausführung | Z45: auf Federrücklaufantrieb 24 V, Fabrikat | Belimo, mit integrierten Endschaltern und | thermoelektrischer Auslöseeinrichtung
1000765488 | Umrüstbaugruppe | UMR-FK2-EU/Z00/Z45/1100x550 | 690 | 84818085 | Z | 1.5 | 200 | 100 | 100 | UMR-FK2-EU | pcs | DE | EUR | Brand- und Rauchschutz | Brandschutzklappen | Umrüstbaugruppen | Z00: von Schmelzlotausführung | Z45: auf Federrücklaufantrieb 24 V, Fabrikat | Belimo, mit integrierten Endschaltern und | thermoelektrischer Auslöseeinrichtung
1000765493 | Umrüstbaugruppe | UMR-FK2-EU/Z00/Z45/1100x600 | 690 | 84818085 | Z | 1.5 | 200 | 100 | 100 | UMR-FK2-EU | pcs | DE | EUR | Brand- und Rauchschutz | Brandschutzklappen | Umrüstbaugruppen | Z00: von Schmelzlotausführung | Z45: auf Federrücklaufantrieb 24 V, Fabrikat | Belimo, mit integrierten Endschaltern und | thermoelektrischer Auslöseeinrichtung
1000765498 | Umrüstbaugruppe | UMR-FK2-EU/Z00/Z45/1100x650 | 690 | 84818085 | Z | 1.5 | 200 | 100 | 100 | UMR-FK2-EU | pcs | DE | EUR | Brand- und Rauchschutz | Brandschutzklappen | Umrüstbaugruppen | Z00: von Schmelzlotausführung | Z45: auf Federrücklaufantrieb 24 V, Fabrikat | Belimo, mit integrierten Endschaltern und | thermoelektrischer Auslöseeinrichtung
1000765503 | Umrüstbaugruppe | UMR-FK2-EU/Z00/Z45/1100x700 | 690 | 84818085 | Z | 1.5 | 200 | 100 | 100 | UMR-FK2-EU | pcs | DE | EUR | Brand- und Rauchschutz | Brandschutzklappen | Umrüstbaugruppen | Z00: von Schmelzlotausführung | Z45: auf Federrücklaufantrieb 24 V, Fabrikat | Belimo, mit integrierten Endschaltern und | thermoelektrischer Auslöseeinrichtung
1000765508 | Umrüstbaugruppe | UMR-FK2-EU/Z00/Z45/1100x750 | 690 | 84818085 | Z | 1.5 | 200 | 100 | 100 | UMR-FK2-EU | pcs | DE | EUR | Brand- und Rauchschutz | Brandschutzklappen | Umrüstbaugruppen | Z00: von Schmelzlotausführung | Z45: auf Federrücklaufantrieb 24 V, Fabrikat | Belimo, mit integrierten Endschaltern und | thermoelektrischer Auslöseeinrichtung
1000765513 | Umrüstbaugruppe | UMR-FK2-EU/Z00/Z45/1100x800 | 690 | 84818085 | Z | 1.5 | 200 | 100 | 100 | UMR-FK2-EU | pcs | DE | EUR | Brand- und Rauchschutz | Brandschutzklappen | Umrüstbaugruppen | Z00: von Schmelzlotausführung | Z45: auf Federrücklaufantrieb 24 V, Fabrikat | Belimo, mit integrierten Endschaltern und | thermoelektrischer Auslöseeinrichtung
1000765518 | Umrüstbaugruppe | UMR-FK2-EU/Z00/Z45/1200x200 | 690 | 84818085 | Z | 1.5 | 200 | 100 | 100 | UMR-FK2-EU | pcs | DE | EUR | Brand- und Rauchschutz | Brandschutzklappen | Umrüstbaugruppen | Z00: von Schmelzlotausführung | Z45: auf Federrücklaufantrieb 24 V, Fabrikat | Belimo, mit integrierten Endschaltern und | thermoelektrischer Auslöseeinrichtung
1000765523 | Umrüstbaugruppe | UMR-FK2-EU/Z00/Z45/1200x250 | 690 | 84818085 | Z | 1.5 | 200 | 100 | 100 | UMR-FK2-EU | pcs | DE | EUR | Brand- und Rauchschutz | Brandschutzklappen | Umrüstbaugruppen | Z00: von Schmelzlotausführung | Z45: auf Federrücklaufantrieb 24 V, Fabrikat | Belimo, mit integrierten Endschaltern und | thermoelektrischer Auslöseeinrichtung
1000765528 | Umrüstbaugruppe | UMR-FK2-EU/Z00/Z45/1200x300 | 690 | 84818085 | Z | 1.5 | 200 | 100 | 100 | UMR-FK2-EU | pcs | DE | EUR | Brand- und Rauchschutz | Brandschutzklappen | Umrüstbaugruppen | Z00: von Schmelzlotausführung | Z45: auf Federrücklaufantrieb 24 V, Fabrikat | Belimo, mit integrierten Endschaltern und | thermoelektrischer Auslöseeinrichtung
1000765533 | Umrüstbaugruppe | UMR-FK2-EU/Z00/Z45/1200x350 | 690 | 84818085 | Z | 1.5 | 200 | 100 | 100 | UMR-FK2-EU | pcs | DE | EUR | Brand- und Rauchschutz | Brandschutzklappen | Umrüstbaugruppen | Z00: von Schmelzlotausführung | Z45: auf Federrücklaufantrieb 24 V, Fabrikat | Belimo, mit integrierten Endschaltern und | thermoelektrischer Auslöseeinrichtung
1000765538 | Umrüstbaugruppe | UMR-FK2-EU/Z00/Z45/1200x400 | 690 | 84818085 | Z | 1.5 | 200 | 100 | 100 | UMR-FK2-EU | pcs | DE | EUR | Brand- und Rauchschutz | Brandschutzklappen | Umrüstbaugruppen | Z00: von Schmelzlotausführung | Z45: auf Federrücklaufantrieb 24 V, Fabrikat | Belimo, mit integrierten Endschaltern und | thermoelektrischer Auslöseeinrichtung
1000765543 | Umrüstbaugruppe | UMR-FK2-EU/Z00/Z45/1200x450 | 690 | 84818085 | Z | 1.5 | 200 | 100 | 100 | UMR-FK2-EU | pcs | DE | EUR | Brand- und Rauchschutz | Brandschutzklappen | Umrüstbaugruppen | Z00: von Schmelzlotausführung | Z45: auf Federrücklaufantrieb 24 V, Fabrikat | Belimo, mit integrierten Endschaltern und | thermoelektrischer Auslöseeinrichtung
1000765548 | Umrüstbaugruppe | UMR-FK2-EU/Z00/Z45/1200x500 | 690 | 84818085 | Z | 1.5 | 200 | 100 | 100 | UMR-FK2-EU | pcs | DE | EUR | Brand- und Rauchschutz | Brandschutzklappen | Umrüstbaugruppen | Z00: von Schmelzlotausführung | Z45: auf Federrücklaufantrieb 24 V, Fabrikat | Belimo, mit integrierten Endschaltern und | thermoelektrischer Auslöseeinrichtung
1000765553 | Umrüstbaugruppe | UMR-FK2-EU/Z00/Z45/1200x550 | 690 | 84818085 | Z | 1.5 | 200 | 100 | 100 | UMR-FK2-EU | pcs | DE | EUR | Brand- und Rauchschutz | Brandschutzklappen | Umrüstbaugruppen | Z00: von Schmelzlotausführung | Z45: auf Federrücklaufantrieb 24 V, Fabrikat | Belimo, mit integrierten Endschaltern und | thermoelektrischer Auslöseeinrichtung
1000765558 | Umrüstbaugruppe | UMR-FK2-EU/Z00/Z45/1200x600 | 690 | 84818085 | Z | 1.5 | 200 | 100 | 100 | UMR-FK2-EU | pcs | DE | EUR | Brand- und Rauchschutz | Brandschutzklappen | Umrüstbaugruppen | Z00: von Schmelzlotausführung | Z45: auf Federrücklaufantrieb 24 V, Fabrikat | Belimo, mit integrierten Endschaltern und | thermoelektrischer Auslöseeinrichtung
1000765563 | Umrüstbaugruppe | UMR-FK2-EU/Z00/Z45/1200x650 | 690 | 84818085 | Z | 1.5 | 200 | 100 | 100 | UMR-FK2-EU | pcs | DE | EUR | Brand- und Rauchschutz | Brandschutzklappen | Umrüstbaugruppen | Z00: von Schmelzlotausführung | Z45: auf Federrücklaufantrieb 24 V, Fabrikat | Belimo, mit integrierten Endschaltern und | thermoelektrischer Auslöseeinrichtung
1000765568 | Umrüstbaugruppe | UMR-FK2-EU/Z00/Z45/1200x700 | 690 | 84818085 | Z | 1.5 | 200 | 100 | 100 | UMR-FK2-EU | pcs | DE | EUR | Brand- und Rauchschutz | Brandschutzklappen | Umrüstbaugruppen | Z00: von Schmelzlotausführung | Z45: auf Federrücklaufantrieb 24 V, Fabrikat | Belimo, mit integrierten Endschaltern und | thermoelektrischer Auslöseeinrichtung
1000765573 | Umrüstbaugruppe | UMR-FK2-EU/Z00/Z45/1200x750 | 690 | 84818085 | Z | 1.5 | 200 | 100 | 100 | UMR-FK2-EU | pcs | DE | EUR | Brand- und Rauchschutz | Brandschutzklappen | Umrüstbaugruppen | Z00: von Schmelzlotausführung | Z45: auf Federrücklaufantrieb 24 V, Fabrikat | Belimo, mit integrierten Endschaltern und | thermoelektrischer Auslöseeinrichtung
1000765578 | Umrüstbaugruppe | UMR-FK2-EU/Z00/Z45/1200x800 | 690 | 84818085 | Z | 1.5 | 200 | 100 | 100 | UMR-FK2-EU | pcs | DE | EUR | Brand- und Rauchschutz | Brandschutzklappen | Umrüstbaugruppen | Z00: von Schmelzlotausführung | Z45: auf Federrücklaufantrieb 24 V, Fabrikat | Belimo, mit integrierten Endschaltern und | thermoelektrischer Auslöseeinrichtung
1000765583 | Umrüstbaugruppe | UMR-FK2-EU/Z00/Z45/1300x200 | 690 | 84818085 | Z | 1.5 | 200 | 100 | 100 | UMR-FK2-EU | pcs | DE | EUR | Brand- und Rauchschutz | Brandschutzklappen | Umrüstbaugruppen | Z00: von Schmelzlotausführung | Z45: auf Federrücklaufantrieb 24 V, Fabrikat | Belimo, mit integrierten Endschaltern und | thermoelektrischer Auslöseeinrichtung
1000765588 | Umrüstbaugruppe | UMR-FK2-EU/Z00/Z45/1300x250 | 690 | 84818085 | Z | 1.5 | 200 | 100 | 100 | UMR-FK2-EU | pcs | DE | EUR | Brand- und Rauchschutz | Brandschutzklappen | Umrüstbaugruppen | Z00: von Schmelzlotausführung | Z45: auf Federrücklaufantrieb 24 V, Fabrikat | Belimo, mit integrierten Endschaltern und | thermoelektrischer Auslöseeinrichtung
1000765593 | Umrüstbaugruppe | UMR-FK2-EU/Z00/Z45/1300x300 | 690 | 84818085 | Z | 1.5 | 200 | 100 | 100 | UMR-FK2-EU | pcs | DE | EUR | Brand- und Rauchschutz | Brandschutzklappen | Umrüstbaugruppen | Z00: von Schmelzlotausführung | Z45: auf Federrücklaufantrieb 24 V, Fabrikat | Belimo, mit integrierten Endschaltern und | thermoelektrischer Auslöseeinrichtung
1000765598 | Umrüstbaugruppe | UMR-FK2-EU/Z00/Z45/1300x350 | 690 | 84818085 | Z | 1.5 | 200 | 100 | 100 | UMR-FK2-EU | pcs | DE | EUR | Brand- und Rauchschutz | Brandschutzklappen | Umrüstbaugruppen | Z00: von Schmelzlotausführung | Z45: auf Federrücklaufantrieb 24 V, Fabrikat | Belimo, mit integrierten Endschaltern und | thermoelektrischer Auslöseeinrichtung
1000765603 | Umrüstbaugruppe | UMR-FK2-EU/Z00/Z45/1300x400 | 690 | 84818085 | Z | 1.5 | 200 | 100 | 100 | UMR-FK2-EU | pcs | DE | EUR | Brand- und Rauchschutz | Brandschutzklappen | Umrüstbaugruppen | Z00: von Schmelzlotausführung | Z45: auf Federrücklaufantrieb 24 V, Fabrikat | Belimo, mit integrierten Endschaltern und | thermoelektrischer Auslöseeinrichtung
1000765608 | Umrüstbaugruppe | UMR-FK2-EU/Z00/Z45/1300x450 | 690 | 84818085 | Z | 1.5 | 200 | 100 | 100 | UMR-FK2-EU | pcs | DE | EUR | Brand- und Rauchschutz | Brandschutzklappen | Umrüstbaugruppen | Z00: von Schmelzlotausführung | Z45: auf Federrücklaufantrieb 24 V, Fabrikat | Belimo, mit integrierten Endschaltern und | thermoelektrischer Auslöseeinrichtung
1000765613 | Umrüstbaugruppe | UMR-FK2-EU/Z00/Z45/1300x500 | 690 | 84818085 | Z | 1.5 | 200 | 100 | 100 | UMR-FK2-EU | pcs | DE | EUR | Brand- und Rauchschutz | Brandschutzklappen | Umrüstbaugruppen | Z00: von Schmelzlotausführung | Z45: auf Federrücklaufantrieb 24 V, Fabrikat | Belimo, mit integrierten Endschaltern und | thermoelektrischer Auslöseeinrichtung
1000765618 | Umrüstbaugruppe | UMR-FK2-EU/Z00/Z45/1300x550 | 690 | 84818085 | Z | 1.5 | 200 | 100 | 100 | UMR-FK2-EU | pcs | DE | EUR | Brand- und Rauchschutz | Brandschutzklappen | Umrüstbaugruppen | Z00: von Schmelzlotausführung | Z45: auf Federrücklaufantrieb 24 V, Fabrikat | Belimo, mit integrierten Endschaltern und | thermoelektrischer Auslöseeinrichtung
1000765623 | Umrüstbaugruppe | UMR-FK2-EU/Z00/Z45/1300x600 | 690 | 84818085 | Z | 1.5 | 200 | 100 | 100 | UMR-FK2-EU | pcs | DE | EUR | Brand- und Rauchschutz | Brandschutzklappen | Umrüstbaugruppen | Z00: von Schmelzlotausführung | Z45: auf Federrücklaufantrieb 24 V, Fabrikat | Belimo, mit integrierten Endschaltern und | thermoelektrischer Auslöseeinrichtung
1000765628 | Umrüstbaugruppe | UMR-FK2-EU/Z00/Z45/1300x650 | 690 | 84818085 | Z | 1.5 | 200 | 100 | 100 | UMR-FK2-EU | pcs | DE | EUR | Brand- und Rauchschutz | Brandschutzklappen | Umrüstbaugruppen | Z00: von Schmelzlotausführung | Z45: auf Federrücklaufantrieb 24 V, Fabrikat | Belimo, mit integrierten Endschaltern und | thermoelektrischer Auslöseeinrichtung
1000765633 | Umrüstbaugruppe | UMR-FK2-EU/Z00/Z45/1300x700 | 690 | 84818085 | Z | 1.5 | 200 | 100 | 100 | UMR-FK2-EU | pcs | DE | EUR | Brand- und Rauchschutz | Brandschutzklappen | Umrüstbaugruppen | Z00: von Schmelzlotausführung | Z45: auf Federrücklaufantrieb 24 V, Fabrikat | Belimo, mit integrierten Endschaltern und | thermoelektrischer Auslöseeinrichtung
1000765638 | Umrüstbaugruppe | UMR-FK2-EU/Z00/Z45/1300x750 | 690 | 84818085 | Z | 1.5 | 200 | 100 | 100 | UMR-FK2-EU | pcs | DE | EUR | Brand- und Rauchschutz | Brandschutzklappen | Umrüstbaugruppen | Z00: von Schmelzlotausführung | Z45: auf Federrücklaufantrieb 24 V, Fabrikat | Belimo, mit integrierten Endschaltern und | thermoelektrischer Auslöseeinrichtung
1000765643 | Umrüstbaugruppe | UMR-FK2-EU/Z00/Z45/1300x800 | 690 | 84818085 | Z | 1.5 | 200 | 100 | 100 | UMR-FK2-EU | pcs | DE | EUR | Brand- und Rauchschutz | Brandschutzklappen | Umrüstbaugruppen | Z00: von Schmelzlotausführung | Z45: auf Federrücklaufantrieb 24 V, Fabrikat | Belimo, mit integrierten Endschaltern und | thermoelektrischer Auslöseeinrichtung
1000765648 | Umrüstbaugruppe | UMR-FK2-EU/Z00/Z45/1400x200 | 690 | 84818085 | Z | 1.5 | 200 | 100 | 100 | UMR-FK2-EU | pcs | DE | EUR | Brand- und Rauchschutz | Brandschutzklappen | Umrüstbaugruppen | Z00: von Schmelzlotausführung | Z45: auf Federrücklaufantrieb 24 V, Fabrikat | Belimo, mit integrierten Endschaltern und | thermoelektrischer Auslöseeinrichtung
1000765653 | Umrüstbaugruppe | UMR-FK2-EU/Z00/Z45/1400x250 | 690 | 84818085 | Z | 1.5 | 200 | 100 | 100 | UMR-FK2-EU | pcs | DE | EUR | Brand- und Rauchschutz | Brandschutzklappen | Umrüstbaugruppen | Z00: von Schmelzlotausführung | Z45: auf Federrücklaufantrieb 24 V, Fabrikat | Belimo, mit integrierten Endschaltern und | thermoelektrischer Auslöseeinrichtung
1000765658 | Umrüstbaugruppe | UMR-FK2-EU/Z00/Z45/1400x300 | 690 | 84818085 | Z | 1.5 | 200 | 100 | 100 | UMR-FK2-EU | pcs | DE | EUR | Brand- und Rauchschutz | Brandschutzklappen | Umrüstbaugruppen | Z00: von Schmelzlotausführung | Z45: auf Federrücklaufantrieb 24 V, Fabrikat | Belimo, mit integrierten Endschaltern und | thermoelektrischer Auslöseeinrichtung
1000765663 | Umrüstbaugruppe | UMR-FK2-EU/Z00/Z45/1400x350 | 690 | 84818085 | Z | 1.5 | 200 | 100 | 100 | UMR-FK2-EU | pcs | DE | EUR | Brand- und Rauchschutz | Brandschutzklappen | Umrüstbaugruppen | Z00: von Schmelzlotausführung | Z45: auf Federrücklaufantrieb 24 V, Fabrikat | Belimo, mit integrierten Endschaltern und | thermoelektrischer Auslöseeinrichtung
1000765668 | Umrüstbaugruppe | UMR-FK2-EU/Z00/Z45/1400x400 | 690 | 84818085 | Z | 1.5 | 200 | 100 | 100 | UMR-FK2-EU | pcs | DE | EUR | Brand- und Rauchschutz | Brandschutzklappen | Umrüstbaugruppen | Z00: von Schmelzlotausführung | Z45: auf Federrücklaufantrieb 24 V, Fabrikat | Belimo, mit integrierten Endschaltern und | thermoelektrischer Auslöseeinrichtung
1000765673 | Umrüstbaugruppe | UMR-FK2-EU/Z00/Z45/1400x450 | 690 | 84818085 | Z | 1.5 | 200 | 100 | 100 | UMR-FK2-EU | pcs | DE | EUR | Brand- und Rauchschutz | Brandschutzklappen | Umrüstbaugruppen | Z00: von Schmelzlotausführung | Z45: auf Federrücklaufantrieb 24 V, Fabrikat | Belimo, mit integrierten Endschaltern und | thermoelektrischer Auslöseeinrichtung
1000765678 | Umrüstbaugruppe | UMR-FK2-EU/Z00/Z45/1400x500 | 690 | 84818085 | Z | 1.5 | 200 | 100 | 100 | UMR-FK2-EU | pcs | DE | EUR | Brand- und Rauchschutz | Brandschutzklappen | Umrüstbaugruppen | Z00: von Schmelzlotausführung | Z45: auf Federrücklaufantrieb 24 V, Fabrikat | Belimo, mit integrierten Endschaltern und | thermoelektrischer Auslöseeinrichtung
1000765683 | Umrüstbaugruppe | UMR-FK2-EU/Z00/Z45/1400x550 | 690 | 84818085 | Z | 1.5 | 200 | 100 | 100 | UMR-FK2-EU | pcs | DE | EUR | Brand- und Rauchschutz | Brandschutzklappen | Umrüstbaugruppen | Z00: von Schmelzlotausführung | Z45: auf Federrücklaufantrieb 24 V, Fabrikat | Belimo, mit integrierten Endschaltern und | thermoelektrischer Auslöseeinrichtung
1000765688 | Umrüstbaugruppe | UMR-FK2-EU/Z00/Z45/1400x600 | 690 | 84818085 | Z | 1.5 | 200 | 100 | 100 | UMR-FK2-EU | pcs | DE | EUR | Brand- und Rauchschutz | Brandschutzklappen | Umrüstbaugruppen | Z00: von Schmelzlotausführung | Z45: auf Federrücklaufantrieb 24 V, Fabrikat | Belimo, mit integrierten Endschaltern und | thermoelektrischer Auslöseeinrichtung
1000765693 | Umrüstbaugruppe | UMR-FK2-EU/Z00/Z45/1400x650 | 690 | 84818085 | Z | 1.5 | 200 | 100 | 100 | UMR-FK2-EU | pcs | DE | EUR | Brand- und Rauchschutz | Brandschutzklappen | Umrüstbaugruppen | Z00: von Schmelzlotausführung | Z45: auf Federrücklaufantrieb 24 V, Fabrikat | Belimo, mit integrierten Endschaltern und | thermoelektrischer Auslöseeinrichtung
1000765698 | Umrüstbaugruppe | UMR-FK2-EU/Z00/Z45/1400x700 | 690 | 84818085 | Z | 1.5 | 200 | 100 | 100 | UMR-FK2-EU | pcs | DE | EUR | Brand- und Rauchschutz | Brandschutzklappen | Umrüstbaugruppen | Z00: von Schmelzlotausführung | Z45: auf Federrücklaufantrieb 24 V, Fabrikat | Belimo, mit integrierten Endschaltern und | thermoelektrischer Auslöseeinrichtung
1000765703 | Umrüstbaugruppe | UMR-FK2-EU/Z00/Z45/1400x750 | 690 | 84818085 | Z | 1.5 | 200 | 100 | 100 | UMR-FK2-EU | pcs | DE | EUR | Brand- und Rauchschutz | Brandschutzklappen | Umrüstbaugruppen | Z00: von Schmelzlotausführung | Z45: auf Federrücklaufantrieb 24 V, Fabrikat | Belimo, mit integrierten Endschaltern und | thermoelektrischer Auslöseeinrichtung
1000765708 | Umrüstbaugruppe | UMR-FK2-EU/Z00/Z45/1400x800 | 690 | 84818085 | Z | 1.5 | 200 | 100 | 100 | UMR-FK2-EU | pcs | DE | EUR | Brand- und Rauchschutz | Brandschutzklappen | Umrüstbaugruppen | Z00: von Schmelzlotausführung | Z45: auf Federrücklaufantrieb 24 V, Fabrikat | Belimo, mit integrierten Endschaltern und | thermoelektrischer Auslöseeinrichtung
1000765713 | Umrüstbaugruppe | UMR-FK2-EU/Z00/Z45/1500x200 | 690 | 84818085 | Z | 1.5 | 200 | 100 | 100 | UMR-FK2-EU | pcs | DE | EUR | Brand- und Rauchschutz | Brandschutzklappen | Umrüstbaugruppen | Z00: von Schmelzlotausführung | Z45: auf Federrücklaufantrieb 24 V, Fabrikat | Belimo, mit integrierten Endschaltern und | thermoelektrischer Auslöseeinrichtung
1000765718 | Umrüstbaugruppe | UMR-FK2-EU/Z00/Z45/1500x250 | 690 | 84818085 | Z | 1.5 | 200 | 100 | 100 | UMR-FK2-EU | pcs | DE | EUR | Brand- und Rauchschutz | Brandschutzklappen | Umrüstbaugruppen | Z00: von Schmelzlotausführung | Z45: auf Federrücklaufantrieb 24 V, Fabrikat | Belimo, mit integrierten Endschaltern und | thermoelektrischer Auslöseeinrichtung
1000765723 | Umrüstbaugruppe | UMR-FK2-EU/Z00/Z45/1500x300 | 690 | 84818085 | Z | 1.5 | 200 | 100 | 100 | UMR-FK2-EU | pcs | DE | EUR | Brand- und Rauchschutz | Brandschutzklappen | Umrüstbaugruppen | Z00: von Schmelzlotausführung | Z45: auf Federrücklaufantrieb 24 V, Fabrikat | Belimo, mit integrierten Endschaltern und | thermoelektrischer Auslöseeinrichtung
1000765728 | Umrüstbaugruppe | UMR-FK2-EU/Z00/Z45/1500x350 | 690 | 84818085 | Z | 1.5 | 200 | 100 | 100 | UMR-FK2-EU | pcs | DE | EUR | Brand- und Rauchschutz | Brandschutzklappen | Umrüstbaugruppen | Z00: von Schmelzlotausführung | Z45: auf Federrücklaufantrieb 24 V, Fabrikat | Belimo, mit integrierten Endschaltern und | thermoelektrischer Auslöseeinrichtung
1000765733 | Umrüstbaugruppe | UMR-FK2-EU/Z00/Z45/1500x400 | 690 | 84818085 | Z | 1.5 | 200 | 100 | 100 | UMR-FK2-EU | pcs | DE | EUR | Brand- und Rauchschutz | Brandschutzklappen | Umrüstbaugruppen | Z00: von Schmelzlotausführung | Z45: auf Federrücklaufantrieb 24 V, Fabrikat | Belimo, mit integrierten Endschaltern und | thermoelektrischer Auslöseeinrichtung
1000765738 | Umrüstbaugruppe | UMR-FK2-EU/Z00/Z45/1500x450 | 690 | 84818085 | Z | 1.5 | 200 | 100 | 100 | UMR-FK2-EU | pcs | DE | EUR | Brand- und Rauchschutz | Brandschutzklappen | Umrüstbaugruppen | Z00: von Schmelzlotausführung | Z45: auf Federrücklaufantrieb 24 V, Fabrikat | Belimo, mit integrierten Endschaltern und | thermoelektrischer Auslöseeinrichtung
1000765743 | Umrüstbaugruppe | UMR-FK2-EU/Z00/Z45/1500x500 | 690 | 84818085 | Z | 1.5 | 200 | 100 | 100 | UMR-FK2-EU | pcs | DE | EUR | Brand- und Rauchschutz | Brandschutzklappen | Umrüstbaugruppen | Z00: von Schmelzlotausführung | Z45: auf Federrücklaufantrieb 24 V, Fabrikat | Belimo, mit integrierten Endschaltern und | thermoelektrischer Auslöseeinrichtung
1000765748 | Umrüstbaugruppe | UMR-FK2-EU/Z00/Z45/1500x550 | 690 | 84818085 | Z | 1.5 | 200 | 100 | 100 | UMR-FK2-EU | pcs | DE | EUR | Brand- und Rauchschutz | Brandschutzklappen | Umrüstbaugruppen | Z00: von Schmelzlotausführung | Z45: auf Federrücklaufantrieb 24 V, Fabrikat | Belimo, mit integrierten Endschaltern und | thermoelektrischer Auslöseeinrichtung
1000765753 | Umrüstbaugruppe | UMR-FK2-EU/Z00/Z45/1500x600 | 690 | 84818085 | Z | 1.5 | 200 | 100 | 100 | UMR-FK2-EU | pcs | DE | EUR | Brand- und Rauchschutz | Brandschutzklappen | Umrüstbaugruppen | Z00: von Schmelzlotausführung | Z45: auf Federrücklaufantrieb 24 V, Fabrikat | Belimo, mit integrierten Endschaltern und | thermoelektrischer Auslöseeinrichtung
1000765758 | Umrüstbaugruppe | UMR-FK2-EU/Z00/Z45/1500x650 | 690 | 84818085 | Z | 1.5 | 200 | 100 | 100 | UMR-FK2-EU | pcs | DE | EUR | Brand- und Rauchschutz | Brandschutzklappen | Umrüstbaugruppen | Z00: von Schmelzlotausführung | Z45: auf Federrücklaufantrieb 24 V, Fabrikat | Belimo, mit integrierten Endschaltern und | thermoelektrischer Auslöseeinrichtung
1000765763 | Umrüstbaugruppe | UMR-FK2-EU/Z00/Z45/1500x700 | 690 | 84818085 | Z | 1.5 | 200 | 100 | 100 | UMR-FK2-EU | pcs | DE | EUR | Brand- und Rauchschutz | Brandschutzklappen | Umrüstbaugruppen | Z00: von Schmelzlotausführung | Z45: auf Federrücklaufantrieb 24 V, Fabrikat | Belimo, mit integrierten Endschaltern und | thermoelektrischer Auslöseeinrichtung
1000765768 | Umrüstbaugruppe | UMR-FK2-EU/Z00/Z45/1500x750 | 690 | 84818085 | Z | 1.5 | 200 | 100 | 100 | UMR-FK2-EU | pcs | DE | EUR | Brand- und Rauchschutz | Brandschutzklappen | Umrüstbaugruppen | Z00: von Schmelzlotausführung | Z45: auf Federrücklaufantrieb 24 V, Fabrikat | Belimo, mit integrierten Endschaltern und | thermoelektrischer Auslöseeinrichtung
1000765773 | Umrüstbaugruppe | UMR-FK2-EU/Z00/Z45/1500x800 | 690 | 84818085 | Z | 1.5 | 200 | 100 | 100 | UMR-FK2-EU | pcs | DE | EUR | Brand- und Rauchschutz | Brandschutzklappen | Umrüstbaugruppen | Z00: von Schmelzlotausführung | Z45: auf Federrücklaufantrieb 24 V, Fabrikat | Belimo, mit integrierten Endschaltern und | thermoelektrischer Auslöseeinrichtung
1000764278 | Umrüstbaugruppe | UMR-FK2-EU/Z00/Z45/200x100 | 690 | 84818085 | Z | 1.5 | 200 | 100 | 100 | UMR-FK2-EU | pcs | DE | EUR | Brand- und Rauchschutz | Brandschutzklappen | Umrüstbaugruppen | Z00: von Schmelzlotausführung | Z45: auf Federrücklaufantrieb 24 V, Fabrikat | Belimo, mit integrierten Endschaltern und | thermoelektrischer Auslöseeinrichtung
1000764283 | Umrüstbaugruppe | UMR-FK2-EU/Z00/Z45/200x125 | 690 | 84818085 | Z | 1.5 | 200 | 100 | 100 | UMR-FK2-EU | pcs | DE | EUR | Brand- und Rauchschutz | Brandschutzklappen | Umrüstbaugruppen | Z00: von Schmelzlotausführung | Z45: auf Federrücklaufantrieb 24 V, Fabrikat | Belimo, mit integrierten Endschaltern und | thermoelektrischer Auslöseeinrichtung
1000764288 | Umrüstbaugruppe | UMR-FK2-EU/Z00/Z45/200x150 | 690 | 84818085 | Z | 1.5 | 200 | 100 | 100 | UMR-FK2-EU | pcs | DE | EUR | Brand- und Rauchschutz | Brandschutzklappen | Umrüstbaugruppen | Z00: von Schmelzlotausführung | Z45: auf Federrücklaufantrieb 24 V, Fabrikat | Belimo, mit integrierten Endschaltern und | thermoelektrischer Auslöseeinrichtung
1000764293 | Umrüstbaugruppe | UMR-FK2-EU/Z00/Z45/200x160 | 690 | 84818085 | Z | 1.5 | 200 | 100 | 100 | UMR-FK2-EU | pcs | DE | EUR | Brand- und Rauchschutz | Brandschutzklappen | Umrüstbaugruppen | Z00: von Schmelzlotausführung | Z45: auf Federrücklaufantrieb 24 V, Fabrikat | Belimo, mit integrierten Endschaltern und | thermoelektrischer Auslöseeinrichtung
1000764298 | Umrüstbaugruppe | UMR-FK2-EU/Z00/Z45/200x200 | 690 | 84818085 | Z | 1.5 | 200 | 100 | 100 | UMR-FK2-EU | pcs | DE | EUR | Brand- und Rauchschutz | Brandschutzklappen | Umrüstbaugruppen | Z00: von Schmelzlotausführung | Z45: auf Federrücklaufantrieb 24 V, Fabrikat | Belimo, mit integrierten Endschaltern und | thermoelektrischer Auslöseeinrichtung
1000764303 | Umrüstbaugruppe | UMR-FK2-EU/Z00/Z45/200x250 | 690 | 84818085 | Z | 1.5 | 200 | 100 | 100 | UMR-FK2-EU | pcs | DE | EUR | Brand- und Rauchschutz | Brandschutzklappen | Umrüstbaugruppen | Z00: von Schmelzlotausführung | Z45: auf Federrücklaufantrieb 24 V, Fabrikat | Belimo, mit integrierten Endschaltern und | thermoelektrischer Auslöseeinrichtung
1000764308 | Umrüstbaugruppe | UMR-FK2-EU/Z00/Z45/200x300 | 690 | 84818085 | Z | 1.5 | 200 | 100 | 100 | UMR-FK2-EU | pcs | DE | EUR | Brand- und Rauchschutz | Brandschutzklappen | Umrüstbaugruppen | Z00: von Schmelzlotausführung | Z45: auf Federrücklaufantrieb 24 V, Fabrikat | Belimo, mit integrierten Endschaltern und | thermoelektrischer Auslöseeinrichtung
1000764313 | Umrüstbaugruppe | UMR-FK2-EU/Z00/Z45/200x350 | 690 | 84818085 | Z | 1.5 | 200 | 100 | 100 | UMR-FK2-EU | pcs | DE | EUR | Brand- und Rauchschutz | Brandschutzklappen | Umrüstbaugruppen | Z00: von Schmelzlotausführung | Z45: auf Federrücklaufantrieb 24 V, Fabrikat | Belimo, mit integrierten Endschaltern und | thermoelektrischer Auslöseeinrichtung
1000764318 | Umrüstbaugruppe | UMR-FK2-EU/Z00/Z45/200x400 | 690 | 84818085 | Z | 1.5 | 200 | 100 | 100 | UMR-FK2-EU | pcs | DE | EUR | Brand- und Rauchschutz | Brandschutzklappen | Umrüstbaugruppen | Z00: von Schmelzlotausführung | Z45: auf Federrücklaufantrieb 24 V, Fabrikat | Belimo, mit integrierten Endschaltern und | thermoelektrischer Auslöseeinrichtung
1000764323 | Umrüstbaugruppe | UMR-FK2-EU/Z00/Z45/200x450 | 690 | 84818085 | Z | 1.5 | 200 | 100 | 100 | UMR-FK2-EU | pcs | DE | EUR | Brand- und Rauchschutz | Brandschutzklappen | Umrüstbaugruppen | Z00: von Schmelzlotausführung | Z45: auf Federrücklaufantrieb 24 V, Fabrikat | Belimo, mit integrierten Endschaltern und | thermoelektrischer Auslöseeinrichtung
1000764328 | Umrüstbaugruppe | UMR-FK2-EU/Z00/Z45/200x500 | 690 | 84818085 | Z | 1.5 | 200 | 100 | 100 | UMR-FK2-EU | pcs | DE | EUR | Brand- und Rauchschutz | Brandschutzklappen | Umrüstbaugruppen | Z00: von Schmelzlotausführung | Z45: auf Federrücklaufantrieb 24 V, Fabrikat | Belimo, mit integrierten Endschaltern und | thermoelektrischer Auslöseeinrichtung
1000764333 | Umrüstbaugruppe | UMR-FK2-EU/Z00/Z45/250x100 | 690 | 84818085 | Z | 1.5 | 200 | 100 | 100 | UMR-FK2-EU | pcs | DE | EUR | Brand- und Rauchschutz | Brandschutzklappen | Umrüstbaugruppen | Z00: von Schmelzlotausführung | Z45: auf Federrücklaufantrieb 24 V, Fabrikat | Belimo, mit integrierten Endschaltern und | thermoelektrischer Auslöseeinrichtung
1000764338 | Umrüstbaugruppe | UMR-FK2-EU/Z00/Z45/250x125 | 690 | 84818085 | Z | 1.5 | 200 | 100 | 100 | UMR-FK2-EU | pcs | DE | EUR | Brand- und Rauchschutz | Brandschutzklappen | Umrüstbaugruppen | Z00: von Schmelzlotausführung | Z45: auf Federrücklaufantrieb 24 V, Fabrikat | Belimo, mit integrierten Endschaltern und | thermoelektrischer Auslöseeinrichtung
1000764343 | Umrüstbaugruppe | UMR-FK2-EU/Z00/Z45/250x150 | 690 | 84818085 | Z | 1.5 | 200 | 100 | 100 | UMR-FK2-EU | pcs | DE | EUR | Brand- und Rauchschutz | Brandschutzklappen | Umrüstbaugruppen | Z00: von Schmelzlotausführung | Z45: auf Federrücklaufantrieb 24 V, Fabrikat | Belimo, mit integrierten Endschaltern und | thermoelektrischer Auslöseeinrichtung
1000764348 | Umrüstbaugruppe | UMR-FK2-EU/Z00/Z45/250x160 | 690 | 84818085 | Z | 1.5 | 200 | 100 | 100 | UMR-FK2-EU | pcs | DE | EUR | Brand- und Rauchschutz | Brandschutzklappen | Umrüstbaugruppen | Z00: von Schmelzlotausführung | Z45: auf Federrücklaufantrieb 24 V, Fabrikat | Belimo, mit integrierten Endschaltern und | thermoelektrischer Auslöseeinrichtung
1000764353 | Umrüstbaugruppe | UMR-FK2-EU/Z00/Z45/250x200 | 690 | 84818085 | Z | 1.5 | 200 | 100 | 100 | UMR-FK2-EU | pcs | DE | EUR | Brand- und Rauchschutz | Brandschutzklappen | Umrüstbaugruppen | Z00: von Schmelzlotausführung | Z45: auf Federrücklaufantrieb 24 V, Fabrikat | Belimo, mit integrierten Endschaltern und | thermoelektrischer Auslöseeinrichtung
1000764358 | Umrüstbaugruppe | UMR-FK2-EU/Z00/Z45/250x250 | 690 | 84818085 | Z | 1.5 | 200 | 100 | 100 | UMR-FK2-EU | pcs | DE | EUR | Brand- und Rauchschutz | Brandschutzklappen | Umrüstbaugruppen | Z00: von Schmelzlotausführung | Z45: auf Federrücklaufantrieb 24 V, Fabrikat | Belimo, mit integrierten Endschaltern und | thermoelektrischer Auslöseeinrichtung
1000764363 | Umrüstbaugruppe | UMR-FK2-EU/Z00/Z45/250x300 | 690 | 84818085 | Z | 1.5 | 200 | 100 | 100 | UMR-FK2-EU | pcs | DE | EUR | Brand- und Rauchschutz | Brandschutzklappen | Umrüstbaugruppen | Z00: von Schmelzlotausführung | Z45: auf Federrücklaufantrieb 24 V, Fabrikat | Belimo, mit integrierten Endschaltern und | thermoelektrischer Auslöseeinrichtung
1000764368 | Umrüstbaugruppe | UMR-FK2-EU/Z00/Z45/250x350 | 690 | 84818085 | Z | 1.5 | 200 | 100 | 100 | UMR-FK2-EU | pcs | DE | EUR | Brand- und Rauchschutz | Brandschutzklappen | Umrüstbaugruppen | Z00: von Schmelzlotausführung | Z45: auf Federrücklaufantrieb 24 V, Fabrikat | Belimo, mit integrierten Endschaltern und | thermoelektrischer Auslöseeinrichtung
1000764373 | Umrüstbaugruppe | UMR-FK2-EU/Z00/Z45/250x400 | 690 | 84818085 | Z | 1.5 | 200 | 100 | 100 | UMR-FK2-EU | pcs | DE | EUR | Brand- und Rauchschutz | Brandschutzklappen | Umrüstbaugruppen | Z00: von Schmelzlotausführung | Z45: auf Federrücklaufantrieb 24 V, Fabrikat | Belimo, mit integrierten Endschaltern und | thermoelektrischer Auslöseeinrichtung
1000764378 | Umrüstbaugruppe | UMR-FK2-EU/Z00/Z45/250x450 | 690 | 84818085 | Z | 1.5 | 200 | 100 | 100 | UMR-FK2-EU | pcs | DE | EUR | Brand- und Rauchschutz | Brandschutzklappen | Umrüstbaugruppen | Z00: von Schmelzlotausführung | Z45: auf Federrücklaufantrieb 24 V, Fabrikat | Belimo, mit integrierten Endschaltern und | thermoelektrischer Auslöseeinrichtung
1000764383 | Umrüstbaugruppe | UMR-FK2-EU/Z00/Z45/250x500 | 690 | 84818085 | Z | 1.5 | 200 | 100 | 100 | UMR-FK2-EU | pcs | DE | EUR | Brand- und Rauchschutz | Brandschutzklappen | Umrüstbaugruppen | Z00: von Schmelzlotausführung | Z45: auf Federrücklaufantrieb 24 V, Fabrikat | Belimo, mit integrierten Endschaltern und | thermoelektrischer Auslöseeinrichtung
1000764388 | Umrüstbaugruppe | UMR-FK2-EU/Z00/Z45/300x100 | 690 | 84818085 | Z | 1.5 | 200 | 100 | 100 | UMR-FK2-EU | pcs | DE | EUR | Brand- und Rauchschutz | Brandschutzklappen | Umrüstbaugruppen | Z00: von Schmelzlotausführung | Z45: auf Federrücklaufantrieb 24 V, Fabrikat | Belimo, mit integrierten Endschaltern und | thermoelektrischer Auslöseeinrichtung
1000764393 | Umrüstbaugruppe | UMR-FK2-EU/Z00/Z45/300x125 | 690 | 84818085 | Z | 1.5 | 200 | 100 | 100 | UMR-FK2-EU | pcs | DE | EUR | Brand- und Rauchschutz | Brandschutzklappen | Umrüstbaugruppen | Z00: von Schmelzlotausführung | Z45: auf Federrücklaufantrieb 24 V, Fabrikat | Belimo, mit integrierten Endschaltern und | thermoelektrischer Auslöseeinrichtung
1000764398 | Umrüstbaugruppe | UMR-FK2-EU/Z00/Z45/300x150 | 690 | 84818085 | Z | 1.5 | 200 | 100 | 100 | UMR-FK2-EU | pcs | DE | EUR | Brand- und Rauchschutz | Brandschutzklappen | Umrüstbaugruppen | Z00: von Schmelzlotausführung | Z45: auf Federrücklaufantrieb 24 V, Fabrikat | Belimo, mit integrierten Endschaltern und | thermoelektrischer Auslöseeinrichtung
1000764403 | Umrüstbaugruppe | UMR-FK2-EU/Z00/Z45/300x160 | 690 | 84818085 | Z | 1.5 | 200 | 100 | 100 | UMR-FK2-EU | pcs | DE | EUR | Brand- und Rauchschutz | Brandschutzklappen | Umrüstbaugruppen | Z00: von Schmelzlotausführung | Z45: auf Federrücklaufantrieb 24 V, Fabrikat | Belimo, mit integrierten Endschaltern und | thermoelektrischer Auslöseeinrichtung
1000764408 | Umrüstbaugruppe | UMR-FK2-EU/Z00/Z45/300x200 | 690 | 84818085 | Z | 1.5 | 200 | 100 | 100 | UMR-FK2-EU | pcs | DE | EUR | Brand- und Rauchschutz | Brandschutzklappen | Umrüstbaugruppen | Z00: von Schmelzlotausführung | Z45: auf Federrücklaufantrieb 24 V, Fabrikat | Belimo, mit integrierten Endschaltern und | thermoelektrischer Auslöseeinrichtung
1000764413 | Umrüstbaugruppe | UMR-FK2-EU/Z00/Z45/300x250 | 690 | 84818085 | Z | 1.5 | 200 | 100 | 100 | UMR-FK2-EU | pcs | DE | EUR | Brand- und Rauchschutz | Brandschutzklappen | Umrüstbaugruppen | Z00: von Schmelzlotausführung | Z45: auf Federrücklaufantrieb 24 V, Fabrikat | Belimo, mit integrierten Endschaltern und | thermoelektrischer Auslöseeinrichtung
1000764418 | Umrüstbaugruppe | UMR-FK2-EU/Z00/Z45/300x300 | 690 | 84818085 | Z | 1.5 | 200 | 100 | 100 | UMR-FK2-EU | pcs | DE | EUR | Brand- und Rauchschutz | Brandschutzklappen | Umrüstbaugruppen | Z00: von Schmelzlotausführung | Z45: auf Federrücklaufantrieb 24 V, Fabrikat | Belimo, mit integrierten Endschaltern und | thermoelektrischer Auslöseeinrichtung
1000764423 | Umrüstbaugruppe | UMR-FK2-EU/Z00/Z45/300x350 | 690 | 84818085 | Z | 1.5 | 200 | 100 | 100 | UMR-FK2-EU | pcs | DE | EUR | Brand- und Rauchschutz | Brandschutzklappen | Umrüstbaugruppen | Z00: von Schmelzlotausführung | Z45: auf Federrücklaufantrieb 24 V, Fabrikat | Belimo, mit integrierten Endschaltern und | thermoelektrischer Auslöseeinrichtung
1000764428 | Umrüstbaugruppe | UMR-FK2-EU/Z00/Z45/300x400 | 690 | 84818085 | Z | 1.5 | 200 | 100 | 100 | UMR-FK2-EU | pcs | DE | EUR | Brand- und Rauchschutz | Brandschutzklappen | Umrüstbaugruppen | Z00: von Schmelzlotausführung | Z45: auf Federrücklaufantrieb 24 V, Fabrikat | Belimo, mit integrierten Endschaltern und | thermoelektrischer Auslöseeinrichtung
1000764433 | Umrüstbaugruppe | UMR-FK2-EU/Z00/Z45/300x450 | 690 | 84818085 | Z | 1.5 | 200 | 100 | 100 | UMR-FK2-EU | pcs | DE | EUR | Brand- und Rauchschutz | Brandschutzklappen | Umrüstbaugruppen | Z00: von Schmelzlotausführung | Z45: auf Federrücklaufantrieb 24 V, Fabrikat | Belimo, mit integrierten Endschaltern und | thermoelektrischer Auslöseeinrichtung
1000764438 | Umrüstbaugruppe | UMR-FK2-EU/Z00/Z45/300x500 | 690 | 84818085 | Z | 1.5 | 200 | 100 | 100 | UMR-FK2-EU | pcs | DE | EUR | Brand- und Rauchschutz | Brandschutzklappen | Umrüstbaugruppen | Z00: von Schmelzlotausführung | Z45: auf Federrücklaufantrieb 24 V, Fabrikat | Belimo, mit integrierten Endschaltern und | thermoelektrischer Auslöseeinrichtung
1000764443 | Umrüstbaugruppe | UMR-FK2-EU/Z00/Z45/300x550 | 690 | 84818085 | Z | 1.5 | 200 | 100 | 100 | UMR-FK2-EU | pcs | DE | EUR | Brand- und Rauchschutz | Brandschutzklappen | Umrüstbaugruppen | Z00: von Schmelzlotausführung | Z45: auf Federrücklaufantrieb 24 V, Fabrikat | Belimo, mit integrierten Endschaltern und | thermoelektrischer Auslöseeinrichtung
1000764448 | Umrüstbaugruppe | UMR-FK2-EU/Z00/Z45/300x600 | 690 | 84818085 | Z | 1.5 | 200 | 100 | 100 | UMR-FK2-EU | pcs | DE | EUR | Brand- und Rauchschutz | Brandschutzklappen | Umrüstbaugruppen | Z00: von Schmelzlotausführung | Z45: auf Federrücklaufantrieb 24 V, Fabrikat | Belimo, mit integrierten Endschaltern und | thermoelektrischer Auslöseeinrichtung
1000764453 | Umrüstbaugruppe | UMR-FK2-EU/Z00/Z45/300x650 | 690 | 84818085 | Z | 1.5 | 200 | 100 | 100 | UMR-FK2-EU | pcs | DE | EUR | Brand- und Rauchschutz | Brandschutzklappen | Umrüstbaugruppen | Z00: von Schmelzlotausführung | Z45: auf Federrücklaufantrieb 24 V, Fabrikat | Belimo, mit integrierten Endschaltern und | thermoelektrischer Auslöseeinrichtung
1000764458 | Umrüstbaugruppe | UMR-FK2-EU/Z00/Z45/300x700 | 690 | 84818085 | Z | 1.5 | 200 | 100 | 100 | UMR-FK2-EU | pcs | DE | EUR | Brand- und Rauchschutz | Brandschutzklappen | Umrüstbaugruppen | Z00: von Schmelzlotausführung | Z45: auf Federrücklaufantrieb 24 V, Fabrikat | Belimo, mit integrierten Endschaltern und | thermoelektrischer Auslöseeinrichtung
1000764463 | Umrüstbaugruppe | UMR-FK2-EU/Z00/Z45/300x750 | 690 | 84818085 | Z | 1.5 | 200 | 100 | 100 | UMR-FK2-EU | pcs | DE | EUR | Brand- und Rauchschutz | Brandschutzklappen | Umrüstbaugruppen | Z00: von Schmelzlotausführung | Z45: auf Federrücklaufantrieb 24 V, Fabrikat | Belimo, mit integrierten Endschaltern und | thermoelektrischer Auslöseeinrichtung
1000764468 | Umrüstbaugruppe | UMR-FK2-EU/Z00/Z45/300x800 | 690 | 84818085 | Z | 1.5 | 200 | 100 | 100 | UMR-FK2-EU | pcs | DE | EUR | Brand- und Rauchschutz | Brandschutzklappen | Umrüstbaugruppen | Z00: von Schmelzlotausführung | Z45: auf Federrücklaufantrieb 24 V, Fabrikat | Belimo, mit integrierten Endschaltern und | thermoelektrischer Auslöseeinrichtung
1000764473 | Umrüstbaugruppe | UMR-FK2-EU/Z00/Z45/350x100 | 690 | 84818085 | Z | 1.5 | 200 | 100 | 100 | UMR-FK2-EU | pcs | DE | EUR | Brand- und Rauchschutz | Brandschutzklappen | Umrüstbaugruppen | Z00: von Schmelzlotausführung | Z45: auf Federrücklaufantrieb 24 V, Fabrikat | Belimo, mit integrierten Endschaltern und | thermoelektrischer Auslöseeinrichtung
1000764478 | Umrüstbaugruppe | UMR-FK2-EU/Z00/Z45/350x125 | 690 | 84818085 | Z | 1.5 | 200 | 100 | 100 | UMR-FK2-EU | pcs | DE | EUR | Brand- und Rauchschutz | Brandschutzklappen | Umrüstbaugruppen | Z00: von Schmelzlotausführung | Z45: auf Federrücklaufantrieb 24 V, Fabrikat | Belimo, mit integrierten Endschaltern und | thermoelektrischer Auslöseeinrichtung
1000764483 | Umrüstbaugruppe | UMR-FK2-EU/Z00/Z45/350x150 | 690 | 84818085 | Z | 1.5 | 200 | 100 | 100 | UMR-FK2-EU | pcs | DE | EUR | Brand- und Rauchschutz | Brandschutzklappen | Umrüstbaugruppen | Z00: von Schmelzlotausführung | Z45: auf Federrücklaufantrieb 24 V, Fabrikat | Belimo, mit integrierten Endschaltern und | thermoelektrischer Auslöseeinrichtung
1000764488 | Umrüstbaugruppe | UMR-FK2-EU/Z00/Z45/350x160 | 690 | 84818085 | Z | 1.5 | 200 | 100 | 100 | UMR-FK2-EU | pcs | DE | EUR | Brand- und Rauchschutz | Brandschutzklappen | Umrüstbaugruppen | Z00: von Schmelzlotausführung | Z45: auf Federrücklaufantrieb 24 V, Fabrikat | Belimo, mit integrierten Endschaltern und | thermoelektrischer Auslöseeinrichtung
1000764493 | Umrüstbaugruppe | UMR-FK2-EU/Z00/Z45/350x200 | 690 | 84818085 | Z | 1.5 | 200 | 100 | 100 | UMR-FK2-EU | pcs | DE | EUR | Brand- und Rauchschutz | Brandschutzklappen | Umrüstbaugruppen | Z00: von Schmelzlotausführung | Z45: auf Federrücklaufantrieb 24 V, Fabrikat | Belimo, mit integrierten Endschaltern und | thermoelektrischer Auslöseeinrichtung
1000764498 | Umrüstbaugruppe | UMR-FK2-EU/Z00/Z45/350x250 | 690 | 84818085 | Z | 1.5 | 200 | 100 | 100 | UMR-FK2-EU | pcs | DE | EUR | Brand- und Rauchschutz | Brandschutzklappen | Umrüstbaugruppen | Z00: von Schmelzlotausführung | Z45: auf Federrücklaufantrieb 24 V, Fabrikat | Belimo, mit integrierten Endschaltern und | thermoelektrischer Auslöseeinrichtung
1000764503 | Umrüstbaugruppe | UMR-FK2-EU/Z00/Z45/350x300 | 690 | 84818085 | Z | 1.5 | 200 | 100 | 100 | UMR-FK2-EU | pcs | DE | EUR | Brand- und Rauchschutz | Brandschutzklappen | Umrüstbaugruppen | Z00: von Schmelzlotausführung | Z45: auf Federrücklaufantrieb 24 V, Fabrikat | Belimo, mit integrierten Endschaltern und | thermoelektrischer Auslöseeinrichtung
1000764508 | Umrüstbaugruppe | UMR-FK2-EU/Z00/Z45/350x350 | 690 | 84818085 | Z | 1.5 | 200 | 100 | 100 | UMR-FK2-EU | pcs | DE | EUR | Brand- und Rauchschutz | Brandschutzklappen | Umrüstbaugruppen | Z00: von Schmelzlotausführung | Z45: auf Federrücklaufantrieb 24 V, Fabrikat | Belimo, mit integrierten Endschaltern und | thermoelektrischer Auslöseeinrichtung
1000764513 | Umrüstbaugruppe | UMR-FK2-EU/Z00/Z45/350x400 | 690 | 84818085 | Z | 1.5 | 200 | 100 | 100 | UMR-FK2-EU | pcs | DE | EUR | Brand- und Rauchschutz | Brandschutzklappen | Umrüstbaugruppen | Z00: von Schmelzlotausführung | Z45: auf Federrücklaufantrieb 24 V, Fabrikat | Belimo, mit integrierten Endschaltern und | thermoelektrischer Auslöseeinrichtung
1000764518 | Umrüstbaugruppe | UMR-FK2-EU/Z00/Z45/350x450 | 690 | 84818085 | Z | 1.5 | 200 | 100 | 100 | UMR-FK2-EU | pcs | DE | EUR | Brand- und Rauchschutz | Brandschutzklappen | Umrüstbaugruppen | Z00: von Schmelzlotausführung | Z45: auf Federrücklaufantrieb 24 V, Fabrikat | Belimo, mit integrierten Endschaltern und | thermoelektrischer Auslöseeinrichtung
1000764523 | Umrüstbaugruppe | UMR-FK2-EU/Z00/Z45/350x500 | 690 | 84818085 | Z | 1.5 | 200 | 100 | 100 | UMR-FK2-EU | pcs | DE | EUR | Brand- und Rauchschutz | Brandschutzklappen | Umrüstbaugruppen | Z00: von Schmelzlotausführung | Z45: auf Federrücklaufantrieb 24 V, Fabrikat | Belimo, mit integrierten Endschaltern und | thermoelektrischer Auslöseeinrichtung
1000764528 | Umrüstbaugruppe | UMR-FK2-EU/Z00/Z45/350x550 | 690 | 84818085 | Z | 1.5 | 200 | 100 | 100 | UMR-FK2-EU | pcs | DE | EUR | Brand- und Rauchschutz | Brandschutzklappen | Umrüstbaugruppen | Z00: von Schmelzlotausführung | Z45: auf Federrücklaufantrieb 24 V, Fabrikat | Belimo, mit integrierten Endschaltern und | thermoelektrischer Auslöseeinrichtung
1000764533 | Umrüstbaugruppe | UMR-FK2-EU/Z00/Z45/350x600 | 690 | 84818085 | Z | 1.5 | 200 | 100 | 100 | UMR-FK2-EU | pcs | DE | EUR | Brand- und Rauchschutz | Brandschutzklappen | Umrüstbaugruppen | Z00: von Schmelzlotausführung | Z45: auf Federrücklaufantrieb 24 V, Fabrikat | Belimo, mit integrierten Endschaltern und | thermoelektrischer Auslöseeinrichtung
1000764538 | Umrüstbaugruppe | UMR-FK2-EU/Z00/Z45/350x650 | 690 | 84818085 | Z | 1.5 | 200 | 100 | 100 | UMR-FK2-EU | pcs | DE | EUR | Brand- und Rauchschutz | Brandschutzklappen | Umrüstbaugruppen | Z00: von Schmelzlotausführung | Z45: auf Federrücklaufantrieb 24 V, Fabrikat | Belimo, mit integrierten Endschaltern und | thermoelektrischer Auslöseeinrichtung
1000764543 | Umrüstbaugruppe | UMR-FK2-EU/Z00/Z45/350x700 | 690 | 84818085 | Z | 1.5 | 200 | 100 | 100 | UMR-FK2-EU | pcs | DE | EUR | Brand- und Rauchschutz | Brandschutzklappen | Umrüstbaugruppen | Z00: von Schmelzlotausführung | Z45: auf Federrücklaufantrieb 24 V, Fabrikat | Belimo, mit integrierten Endschaltern und | thermoelektrischer Auslöseeinrichtung
1000764548 | Umrüstbaugruppe | UMR-FK2-EU/Z00/Z45/350x750 | 690 | 84818085 | Z | 1.5 | 200 | 100 | 100 | UMR-FK2-EU | pcs | DE | EUR | Brand- und Rauchschutz | Brandschutzklappen | Umrüstbaugruppen | Z00: von Schmelzlotausführung | Z45: auf Federrücklaufantrieb 24 V, Fabrikat | Belimo, mit integrierten Endschaltern und | thermoelektrischer Auslöseeinrichtung
1000764553 | Umrüstbaugruppe | UMR-FK2-EU/Z00/Z45/350x800 | 690 | 84818085 | Z | 1.5 | 200 | 100 | 100 | UMR-FK2-EU | pcs | DE | EUR | Brand- und Rauchschutz | Brandschutzklappen | Umrüstbaugruppen | Z00: von Schmelzlotausführung | Z45: auf Federrücklaufantrieb 24 V, Fabrikat | Belimo, mit integrierten Endschaltern und | thermoelektrischer Auslöseeinrichtung
1000764558 | Umrüstbaugruppe | UMR-FK2-EU/Z00/Z45/400x100 | 690 | 84818085 | Z | 1.5 | 200 | 100 | 100 | UMR-FK2-EU | pcs | DE | EUR | Brand- und Rauchschutz | Brandschutzklappen | Umrüstbaugruppen | Z00: von Schmelzlotausführung | Z45: auf Federrücklaufantrieb 24 V, Fabrikat | Belimo, mit integrierten Endschaltern und | thermoelektrischer Auslöseeinrichtung
1000764563 | Umrüstbaugruppe | UMR-FK2-EU/Z00/Z45/400x125 | 690 | 84818085 | Z | 1.5 | 200 | 100 | 100 | UMR-FK2-EU | pcs | DE | EUR | Brand- und Rauchschutz | Brandschutzklappen | Umrüstbaugruppen | Z00: von Schmelzlotausführung | Z45: auf Federrücklaufantrieb 24 V, Fabrikat | Belimo, mit integrierten Endschaltern und | thermoelektrischer Auslöseeinrichtung
1000764568 | Umrüstbaugruppe | UMR-FK2-EU/Z00/Z45/400x150 | 690 | 84818085 | Z | 1.5 | 200 | 100 | 100 | UMR-FK2-EU | pcs | DE | EUR | Brand- und Rauchschutz | Brandschutzklappen | Umrüstbaugruppen | Z00: von Schmelzlotausführung | Z45: auf Federrücklaufantrieb 24 V, Fabrikat | Belimo, mit integrierten Endschaltern und | thermoelektrischer Auslöseeinrichtung
1000764573 | Umrüstbaugruppe | UMR-FK2-EU/Z00/Z45/400x160 | 690 | 84818085 | Z | 1.5 | 200 | 100 | 100 | UMR-FK2-EU | pcs | DE | EUR | Brand- und Rauchschutz | Brandschutzklappen | Umrüstbaugruppen | Z00: von Schmelzlotausführung | Z45: auf Federrücklaufantrieb 24 V, Fabrikat | Belimo, mit integrierten Endschaltern und | thermoelektrischer Auslöseeinrichtung
1000764578 | Umrüstbaugruppe | UMR-FK2-EU/Z00/Z45/400x200 | 690 | 84818085 | Z | 1.5 | 200 | 100 | 100 | UMR-FK2-EU | pcs | DE | EUR | Brand- und Rauchschutz | Brandschutzklappen | Umrüstbaugruppen | Z00: von Schmelzlotausführung | Z45: auf Federrücklaufantrieb 24 V, Fabrikat | Belimo, mit integrierten Endschaltern und | thermoelektrischer Auslöseeinrichtung
1000764583 | Umrüstbaugruppe | UMR-FK2-EU/Z00/Z45/400x250 | 690 | 84818085 | Z | 1.5 | 200 | 100 | 100 | UMR-FK2-EU | pcs | DE | EUR | Brand- und Rauchschutz | Brandschutzklappen | Umrüstbaugruppen | Z00: von Schmelzlotausführung | Z45: auf Federrücklaufantrieb 24 V, Fabrikat | Belimo, mit integrierten Endschaltern und | thermoelektrischer Auslöseeinrichtung
1000764588 | Umrüstbaugruppe | UMR-FK2-EU/Z00/Z45/400x300 | 690 | 84818085 | Z | 1.5 | 200 | 100 | 100 | UMR-FK2-EU | pcs | DE | EUR | Brand- und Rauchschutz | Brandschutzklappen | Umrüstbaugruppen | Z00: von Schmelzlotausführung | Z45: auf Federrücklaufantrieb 24 V, Fabrikat | Belimo, mit integrierten Endschaltern und | thermoelektrischer Auslöseeinrichtung
1000764593 | Umrüstbaugruppe | UMR-FK2-EU/Z00/Z45/400x350 | 690 | 84818085 | Z | 1.5 | 200 | 100 | 100 | UMR-FK2-EU | pcs | DE | EUR | Brand- und Rauchschutz | Brandschutzklappen | Umrüstbaugruppen | Z00: von Schmelzlotausführung | Z45: auf Federrücklaufantrieb 24 V, Fabrikat | Belimo, mit integrierten Endschaltern und | thermoelektrischer Auslöseeinrichtung
1000764598 | Umrüstbaugruppe | UMR-FK2-EU/Z00/Z45/400x400 | 690 | 84818085 | Z | 1.5 | 200 | 100 | 100 | UMR-FK2-EU | pcs | DE | EUR | Brand- und Rauchschutz | Brandschutzklappen | Umrüstbaugruppen | Z00: von Schmelzlotausführung | Z45: auf Federrücklaufantrieb 24 V, Fabrikat | Belimo, mit integrierten Endschaltern und | thermoelektrischer Auslöseeinrichtung
1000764603 | Umrüstbaugruppe | UMR-FK2-EU/Z00/Z45/400x450 | 690 | 84818085 | Z | 1.5 | 200 | 100 | 100 | UMR-FK2-EU | pcs | DE | EUR | Brand- und Rauchschutz | Brandschutzklappen | Umrüstbaugruppen | Z00: von Schmelzlotausführung | Z45: auf Federrücklaufantrieb 24 V, Fabrikat | Belimo, mit integrierten Endschaltern und | thermoelektrischer Auslöseeinrichtung
1000764608 | Umrüstbaugruppe | UMR-FK2-EU/Z00/Z45/400x500 | 690 | 84818085 | Z | 1.5 | 200 | 100 | 100 | UMR-FK2-EU | pcs | DE | EUR | Brand- und Rauchschutz | Brandschutzklappen | Umrüstbaugruppen | Z00: von Schmelzlotausführung | Z45: auf Federrücklaufantrieb 24 V, Fabrikat | Belimo, mit integrierten Endschaltern und | thermoelektrischer Auslöseeinrichtung
1000764613 | Umrüstbaugruppe | UMR-FK2-EU/Z00/Z45/400x550 | 690 | 84818085 | Z | 1.5 | 200 | 100 | 100 | UMR-FK2-EU | pcs | DE | EUR | Brand- und Rauchschutz | Brandschutzklappen | Umrüstbaugruppen | Z00: von Schmelzlotausführung | Z45: auf Federrücklaufantrieb 24 V, Fabrikat | Belimo, mit integrierten Endschaltern und | thermoelektrischer Auslöseeinrichtung
1000764618 | Umrüstbaugruppe | UMR-FK2-EU/Z00/Z45/400x600 | 690 | 84818085 | Z | 1.5 | 200 | 100 | 100 | UMR-FK2-EU | pcs | DE | EUR | Brand- und Rauchschutz | Brandschutzklappen | Umrüstbaugruppen | Z00: von Schmelzlotausführung | Z45: auf Federrücklaufantrieb 24 V, Fabrikat | Belimo, mit integrierten Endschaltern und | thermoelektrischer Auslöseeinrichtung
1000764623 | Umrüstbaugruppe | UMR-FK2-EU/Z00/Z45/400x650 | 690 | 84818085 | Z | 1.5 | 200 | 100 | 100 | UMR-FK2-EU | pcs | DE | EUR | Brand- und Rauchschutz | Brandschutzklappen | Umrüstbaugruppen | Z00: von Schmelzlotausführung | Z45: auf Federrücklaufantrieb 24 V, Fabrikat | Belimo, mit integrierten Endschaltern und | thermoelektrischer Auslöseeinrichtung
1000764628 | Umrüstbaugruppe | UMR-FK2-EU/Z00/Z45/400x700 | 690 | 84818085 | Z | 1.5 | 200 | 100 | 100 | UMR-FK2-EU | pcs | DE | EUR | Brand- und Rauchschutz | Brandschutzklappen | Umrüstbaugruppen | Z00: von Schmelzlotausführung | Z45: auf Federrücklaufantrieb 24 V, Fabrikat | Belimo, mit integrierten Endschaltern und | thermoelektrischer Auslöseeinrichtung
1000764633 | Umrüstbaugruppe | UMR-FK2-EU/Z00/Z45/400x750 | 690 | 84818085 | Z | 1.5 | 200 | 100 | 100 | UMR-FK2-EU | pcs | DE | EUR | Brand- und Rauchschutz | Brandschutzklappen | Umrüstbaugruppen | Z00: von Schmelzlotausführung | Z45: auf Federrücklaufantrieb 24 V, Fabrikat | Belimo, mit integrierten Endschaltern und | thermoelektrischer Auslöseeinrichtung
1000764638 | Umrüstbaugruppe | UMR-FK2-EU/Z00/Z45/400x800 | 690 | 84818085 | Z | 1.5 | 200 | 100 | 100 | UMR-FK2-EU | pcs | DE | EUR | Brand- und Rauchschutz | Brandschutzklappen | Umrüstbaugruppen | Z00: von Schmelzlotausführung | Z45: auf Federrücklaufantrieb 24 V, Fabrikat | Belimo, mit integrierten Endschaltern und | thermoelektrischer Auslöseeinrichtung
1000764643 | Umrüstbaugruppe | UMR-FK2-EU/Z00/Z45/450x100 | 690 | 84818085 | Z | 1.5 | 200 | 100 | 100 | UMR-FK2-EU | pcs | DE | EUR | Brand- und Rauchschutz | Brandschutzklappen | Umrüstbaugruppen | Z00: von Schmelzlotausführung | Z45: auf Federrücklaufantrieb 24 V, Fabrikat | Belimo, mit integrierten Endschaltern und | thermoelektrischer Auslöseeinrichtung
1000764648 | Umrüstbaugruppe | UMR-FK2-EU/Z00/Z45/450x125 | 690 | 84818085 | Z | 1.5 | 200 | 100 | 100 | UMR-FK2-EU | pcs | DE | EUR | Brand- und Rauchschutz | Brandschutzklappen | Umrüstbaugruppen | Z00: von Schmelzlotausführung | Z45: auf Federrücklaufantrieb 24 V, Fabrikat | Belimo, mit integrierten Endschaltern und | thermoelektrischer Auslöseeinrichtung
1000764653 | Umrüstbaugruppe | UMR-FK2-EU/Z00/Z45/450x150 | 690 | 84818085 | Z | 1.5 | 200 | 100 | 100 | UMR-FK2-EU | pcs | DE | EUR | Brand- und Rauchschutz | Brandschutzklappen | Umrüstbaugruppen | Z00: von Schmelzlotausführung | Z45: auf Federrücklaufantrieb 24 V, Fabrikat | Belimo, mit integrierten Endschaltern und | thermoelektrischer Auslöseeinrichtung
1000764658 | Umrüstbaugruppe | UMR-FK2-EU/Z00/Z45/450x160 | 690 | 84818085 | Z | 1.5 | 200 | 100 | 100 | UMR-FK2-EU | pcs | DE | EUR | Brand- und Rauchschutz | Brandschutzklappen | Umrüstbaugruppen | Z00: von Schmelzlotausführung | Z45: auf Federrücklaufantrieb 24 V, Fabrikat | Belimo, mit integrierten Endschaltern und | thermoelektrischer Auslöseeinrichtung
1000764663 | Umrüstbaugruppe | UMR-FK2-EU/Z00/Z45/450x200 | 690 | 84818085 | Z | 1.5 | 200 | 100 | 100 | UMR-FK2-EU | pcs | DE | EUR | Brand- und Rauchschutz | Brandschutzklappen | Umrüstbaugruppen | Z00: von Schmelzlotausführung | Z45: auf Federrücklaufantrieb 24 V, Fabrikat | Belimo, mit integrierten Endschaltern und | thermoelektrischer Auslöseeinrichtung
1000764668 | Umrüstbaugruppe | UMR-FK2-EU/Z00/Z45/450x250 | 690 | 84818085 | Z | 1.5 | 200 | 100 | 100 | UMR-FK2-EU | pcs | DE | EUR | Brand- und Rauchschutz | Brandschutzklappen | Umrüstbaugruppen | Z00: von Schmelzlotausführung | Z45: auf Federrücklaufantrieb 24 V, Fabrikat | Belimo, mit integrierten Endschaltern und | thermoelektrischer Auslöseeinrichtung
1000764673 | Umrüstbaugruppe | UMR-FK2-EU/Z00/Z45/450x300 | 690 | 84818085 | Z | 1.5 | 200 | 100 | 100 | UMR-FK2-EU | pcs | DE | EUR | Brand- und Rauchschutz | Brandschutzklappen | Umrüstbaugruppen | Z00: von Schmelzlotausführung | Z45: auf Federrücklaufantrieb 24 V, Fabrikat | Belimo, mit integrierten Endschaltern und | thermoelektrischer Auslöseeinrichtung
1000764678 | Umrüstbaugruppe | UMR-FK2-EU/Z00/Z45/450x350 | 690 | 84818085 | Z | 1.5 | 200 | 100 | 100 | UMR-FK2-EU | pcs | DE | EUR | Brand- und Rauchschutz | Brandschutzklappen | Umrüstbaugruppen | Z00: von Schmelzlotausführung | Z45: auf Federrücklaufantrieb 24 V, Fabrikat | Belimo, mit integrierten Endschaltern und | thermoelektrischer Auslöseeinrichtung
1000764683 | Umrüstbaugruppe | UMR-FK2-EU/Z00/Z45/450x400 | 690 | 84818085 | Z | 1.5 | 200 | 100 | 100 | UMR-FK2-EU | pcs | DE | EUR | Brand- und Rauchschutz | Brandschutzklappen | Umrüstbaugruppen | Z00: von Schmelzlotausführung | Z45: auf Federrücklaufantrieb 24 V, Fabrikat | Belimo, mit integrierten Endschaltern und | thermoelektrischer Auslöseeinrichtung
1000764688 | Umrüstbaugruppe | UMR-FK2-EU/Z00/Z45/450x450 | 690 | 84818085 | Z | 1.5 | 200 | 100 | 100 | UMR-FK2-EU | pcs | DE | EUR | Brand- und Rauchschutz | Brandschutzklappen | Umrüstbaugruppen | Z00: von Schmelzlotausführung | Z45: auf Federrücklaufantrieb 24 V, Fabrikat | Belimo, mit integrierten Endschaltern und | thermoelektrischer Auslöseeinrichtung
1000764693 | Umrüstbaugruppe | UMR-FK2-EU/Z00/Z45/450x500 | 690 | 84818085 | Z | 1.5 | 200 | 100 | 100 | UMR-FK2-EU | pcs | DE | EUR | Brand- und Rauchschutz | Brandschutzklappen | Umrüstbaugruppen | Z00: von Schmelzlotausführung | Z45: auf Federrücklaufantrieb 24 V, Fabrikat | Belimo, mit integrierten Endschaltern und | thermoelektrischer Auslöseeinrichtung
1000764698 | Umrüstbaugruppe | UMR-FK2-EU/Z00/Z45/450x550 | 690 | 84818085 | Z | 1.5 | 200 | 100 | 100 | UMR-FK2-EU | pcs | DE | EUR | Brand- und Rauchschutz | Brandschutzklappen | Umrüstbaugruppen | Z00: von Schmelzlotausführung | Z45: auf Federrücklaufantrieb 24 V, Fabrikat | Belimo, mit integrierten Endschaltern und | thermoelektrischer Auslöseeinrichtung
1000764703 | Umrüstbaugruppe | UMR-FK2-EU/Z00/Z45/450x600 | 690 | 84818085 | Z | 1.5 | 200 | 100 | 100 | UMR-FK2-EU | pcs | DE | EUR | Brand- und Rauchschutz | Brandschutzklappen | Umrüstbaugruppen | Z00: von Schmelzlotausführung | Z45: auf Federrücklaufantrieb 24 V, Fabrikat | Belimo, mit integrierten Endschaltern und | thermoelektrischer Auslöseeinrichtung
1000764708 | Umrüstbaugruppe | UMR-FK2-EU/Z00/Z45/450x650 | 690 | 84818085 | Z | 1.5 | 200 | 100 | 100 | UMR-FK2-EU | pcs | DE | EUR | Brand- und Rauchschutz | Brandschutzklappen | Umrüstbaugruppen | Z00: von Schmelzlotausführung | Z45: auf Federrücklaufantrieb 24 V, Fabrikat | Belimo, mit integrierten Endschaltern und | thermoelektrischer Auslöseeinrichtung
1000764713 | Umrüstbaugruppe | UMR-FK2-EU/Z00/Z45/450x700 | 690 | 84818085 | Z | 1.5 | 200 | 100 | 100 | UMR-FK2-EU | pcs | DE | EUR | Brand- und Rauchschutz | Brandschutzklappen | Umrüstbaugruppen | Z00: von Schmelzlotausführung | Z45: auf Federrücklaufantrieb 24 V, Fabrikat | Belimo, mit integrierten Endschaltern und | thermoelektrischer Auslöseeinrichtung
1000764718 | Umrüstbaugruppe | UMR-FK2-EU/Z00/Z45/450x750 | 690 | 84818085 | Z | 1.5 | 200 | 100 | 100 | UMR-FK2-EU | pcs | DE | EUR | Brand- und Rauchschutz | Brandschutzklappen | Umrüstbaugruppen | Z00: von Schmelzlotausführung | Z45: auf Federrücklaufantrieb 24 V, Fabrikat | Belimo, mit integrierten Endschaltern und | thermoelektrischer Auslöseeinrichtung
1000764723 | Umrüstbaugruppe | UMR-FK2-EU/Z00/Z45/450x800 | 690 | 84818085 | Z | 1.5 | 200 | 100 | 100 | UMR-FK2-EU | pcs | DE | EUR | Brand- und Rauchschutz | Brandschutzklappen | Umrüstbaugruppen | Z00: von Schmelzlotausführung | Z45: auf Federrücklaufantrieb 24 V, Fabrikat | Belimo, mit integrierten Endschaltern und | thermoelektrischer Auslöseeinrichtung
1000764728 | Umrüstbaugruppe | UMR-FK2-EU/Z00/Z45/500x100 | 690 | 84818085 | Z | 1.5 | 200 | 100 | 100 | UMR-FK2-EU | pcs | DE | EUR | Brand- und Rauchschutz | Brandschutzklappen | Umrüstbaugruppen | Z00: von Schmelzlotausführung | Z45: auf Federrücklaufantrieb 24 V, Fabrikat | Belimo, mit integrierten Endschaltern und | thermoelektrischer Auslöseeinrichtung
1000764733 | Umrüstbaugruppe | UMR-FK2-EU/Z00/Z45/500x125 | 690 | 84818085 | Z | 1.5 | 200 | 100 | 100 | UMR-FK2-EU | pcs | DE | EUR | Brand- und Rauchschutz | Brandschutzklappen | Umrüstbaugruppen | Z00: von Schmelzlotausführung | Z45: auf Federrücklaufantrieb 24 V, Fabrikat | Belimo, mit integrierten Endschaltern und | thermoelektrischer Auslöseeinrichtung
1000764738 | Umrüstbaugruppe | UMR-FK2-EU/Z00/Z45/500x150 | 690 | 84818085 | Z | 1.5 | 200 | 100 | 100 | UMR-FK2-EU | pcs | DE | EUR | Brand- und Rauchschutz | Brandschutzklappen | Umrüstbaugruppen | Z00: von Schmelzlotausführung | Z45: auf Federrücklaufantrieb 24 V, Fabrikat | Belimo, mit integrierten Endschaltern und | thermoelektrischer Auslöseeinrichtung
1000764743 | Umrüstbaugruppe | UMR-FK2-EU/Z00/Z45/500x160 | 690 | 84818085 | Z | 1.5 | 200 | 100 | 100 | UMR-FK2-EU | pcs | DE | EUR | Brand- und Rauchschutz | Brandschutzklappen | Umrüstbaugruppen | Z00: von Schmelzlotausführung | Z45: auf Federrücklaufantrieb 24 V, Fabrikat | Belimo, mit integrierten Endschaltern und | thermoelektrischer Auslöseeinrichtung
1000764748 | Umrüstbaugruppe | UMR-FK2-EU/Z00/Z45/500x200 | 690 | 84818085 | Z | 1.5 | 200 | 100 | 100 | UMR-FK2-EU | pcs | DE | EUR | Brand- und Rauchschutz | Brandschutzklappen | Umrüstbaugruppen | Z00: von Schmelzlotausführung | Z45: auf Federrücklaufantrieb 24 V, Fabrikat | Belimo, mit integrierten Endschaltern und | thermoelektrischer Auslöseeinrichtung
1000764753 | Umrüstbaugruppe | UMR-FK2-EU/Z00/Z45/500x250 | 690 | 84818085 | Z | 1.5 | 200 | 100 | 100 | UMR-FK2-EU | pcs | DE | EUR | Brand- und Rauchschutz | Brandschutzklappen | Umrüstbaugruppen | Z00: von Schmelzlotausführung | Z45: auf Federrücklaufantrieb 24 V, Fabrikat | Belimo, mit integrierten Endschaltern und | thermoelektrischer Auslöseeinrichtung
1000764758 | Umrüstbaugruppe | UMR-FK2-EU/Z00/Z45/500x300 | 690 | 84818085 | Z | 1.5 | 200 | 100 | 100 | UMR-FK2-EU | pcs | DE | EUR | Brand- und Rauchschutz | Brandschutzklappen | Umrüstbaugruppen | Z00: von Schmelzlotausführung | Z45: auf Federrücklaufantrieb 24 V, Fabrikat | Belimo, mit integrierten Endschaltern und | thermoelektrischer Auslöseeinrichtung
1000764763 | Umrüstbaugruppe | UMR-FK2-EU/Z00/Z45/500x350 | 690 | 84818085 | Z | 1.5 | 200 | 100 | 100 | UMR-FK2-EU | pcs | DE | EUR | Brand- und Rauchschutz | Brandschutzklappen | Umrüstbaugruppen | Z00: von Schmelzlotausführung | Z45: auf Federrücklaufantrieb 24 V, Fabrikat | Belimo, mit integrierten Endschaltern und | thermoelektrischer Auslöseeinrichtung
1000764768 | Umrüstbaugruppe | UMR-FK2-EU/Z00/Z45/500x400 | 690 | 84818085 | Z | 1.5 | 200 | 100 | 100 | UMR-FK2-EU | pcs | DE | EUR | Brand- und Rauchschutz | Brandschutzklappen | Umrüstbaugruppen | Z00: von Schmelzlotausführung | Z45: auf Federrücklaufantrieb 24 V, Fabrikat | Belimo, mit integrierten Endschaltern und | thermoelektrischer Auslöseeinrichtung
1000764773 | Umrüstbaugruppe | UMR-FK2-EU/Z00/Z45/500x450 | 690 | 84818085 | Z | 1.5 | 200 | 100 | 100 | UMR-FK2-EU | pcs | DE | EUR | Brand- und Rauchschutz | Brandschutzklappen | Umrüstbaugruppen | Z00: von Schmelzlotausführung | Z45: auf Federrücklaufantrieb 24 V, Fabrikat | Belimo, mit integrierten Endschaltern und | thermoelektrischer Auslöseeinrichtung
1000764778 | Umrüstbaugruppe | UMR-FK2-EU/Z00/Z45/500x500 | 690 | 84818085 | Z | 1.5 | 200 | 100 | 100 | UMR-FK2-EU | pcs | DE | EUR | Brand- und Rauchschutz | Brandschutzklappen | Umrüstbaugruppen | Z00: von Schmelzlotausführung | Z45: auf Federrücklaufantrieb 24 V, Fabrikat | Belimo, mit integrierten Endschaltern und | thermoelektrischer Auslöseeinrichtung
1000764783 | Umrüstbaugruppe | UMR-FK2-EU/Z00/Z45/500x550 | 690 | 84818085 | Z | 1.5 | 200 | 100 | 100 | UMR-FK2-EU | pcs | DE | EUR | Brand- und Rauchschutz | Brandschutzklappen | Umrüstbaugruppen | Z00: von Schmelzlotausführung | Z45: auf Federrücklaufantrieb 24 V, Fabrikat | Belimo, mit integrierten Endschaltern und | thermoelektrischer Auslöseeinrichtung
1000764788 | Umrüstbaugruppe | UMR-FK2-EU/Z00/Z45/500x600 | 690 | 84818085 | Z | 1.5 | 200 | 100 | 100 | UMR-FK2-EU | pcs | DE | EUR | Brand- und Rauchschutz | Brandschutzklappen | Umrüstbaugruppen | Z00: von Schmelzlotausführung | Z45: auf Federrücklaufantrieb 24 V, Fabrikat | Belimo, mit integrierten Endschaltern und | thermoelektrischer Auslöseeinrichtung
1000764793 | Umrüstbaugruppe | UMR-FK2-EU/Z00/Z45/500x650 | 690 | 84818085 | Z | 1.5 | 200 | 100 | 100 | UMR-FK2-EU | pcs | DE | EUR | Brand- und Rauchschutz | Brandschutzklappen | Umrüstbaugruppen | Z00: von Schmelzlotausführung | Z45: auf Federrücklaufantrieb 24 V, Fabrikat | Belimo, mit integrierten Endschaltern und | thermoelektrischer Auslöseeinrichtung
1000764798 | Umrüstbaugruppe | UMR-FK2-EU/Z00/Z45/500x700 | 690 | 84818085 | Z | 1.5 | 200 | 100 | 100 | UMR-FK2-EU | pcs | DE | EUR | Brand- und Rauchschutz | Brandschutzklappen | Umrüstbaugruppen | Z00: von Schmelzlotausführung | Z45: auf Federrücklaufantrieb 24 V, Fabrikat | Belimo, mit integrierten Endschaltern und | thermoelektrischer Auslöseeinrichtung
1000764803 | Umrüstbaugruppe | UMR-FK2-EU/Z00/Z45/500x750 | 690 | 84818085 | Z | 1.5 | 200 | 100 | 100 | UMR-FK2-EU | pcs | DE | EUR | Brand- und Rauchschutz | Brandschutzklappen | Umrüstbaugruppen | Z00: von Schmelzlotausführung | Z45: auf Federrücklaufantrieb 24 V, Fabrikat | Belimo, mit integrierten Endschaltern und | thermoelektrischer Auslöseeinrichtung
1000764808 | Umrüstbaugruppe | UMR-FK2-EU/Z00/Z45/500x800 | 690 | 84818085 | Z | 1.5 | 200 | 100 | 100 | UMR-FK2-EU | pcs | DE | EUR | Brand- und Rauchschutz | Brandschutzklappen | Umrüstbaugruppen | Z00: von Schmelzlotausführung | Z45: auf Federrücklaufantrieb 24 V, Fabrikat | Belimo, mit integrierten Endschaltern und | thermoelektrischer Auslöseeinrichtung
1000764813 | Umrüstbaugruppe | UMR-FK2-EU/Z00/Z45/550x100 | 690 | 84818085 | Z | 1.5 | 200 | 100 | 100 | UMR-FK2-EU | pcs | DE | EUR | Brand- und Rauchschutz | Brandschutzklappen | Umrüstbaugruppen | Z00: von Schmelzlotausführung | Z45: auf Federrücklaufantrieb 24 V, Fabrikat | Belimo, mit integrierten Endschaltern und | thermoelektrischer Auslöseeinrichtung
1000764818 | Umrüstbaugruppe | UMR-FK2-EU/Z00/Z45/550x125 | 690 | 84818085 | Z | 1.5 | 200 | 100 | 100 | UMR-FK2-EU | pcs | DE | EUR | Brand- und Rauchschutz | Brandschutzklappen | Umrüstbaugruppen | Z00: von Schmelzlotausführung | Z45: auf Federrücklaufantrieb 24 V, Fabrikat | Belimo, mit integrierten Endschaltern und | thermoelektrischer Auslöseeinrichtung
1000764823 | Umrüstbaugruppe | UMR-FK2-EU/Z00/Z45/550x150 | 690 | 84818085 | Z | 1.5 | 200 | 100 | 100 | UMR-FK2-EU | pcs | DE | EUR | Brand- und Rauchschutz | Brandschutzklappen | Umrüstbaugruppen | Z00: von Schmelzlotausführung | Z45: auf Federrücklaufantrieb 24 V, Fabrikat | Belimo, mit integrierten Endschaltern und | thermoelektrischer Auslöseeinrichtung
1000764828 | Umrüstbaugruppe | UMR-FK2-EU/Z00/Z45/550x160 | 690 | 84818085 | Z | 1.5 | 200 | 100 | 100 | UMR-FK2-EU | pcs | DE | EUR | Brand- und Rauchschutz | Brandschutzklappen | Umrüstbaugruppen | Z00: von Schmelzlotausführung | Z45: auf Federrücklaufantrieb 24 V, Fabrikat | Belimo, mit integrierten Endschaltern und | thermoelektrischer Auslöseeinrichtung
1000764833 | Umrüstbaugruppe | UMR-FK2-EU/Z00/Z45/550x200 | 690 | 84818085 | Z | 1.5 | 200 | 100 | 100 | UMR-FK2-EU | pcs | DE | EUR | Brand- und Rauchschutz | Brandschutzklappen | Umrüstbaugruppen | Z00: von Schmelzlotausführung | Z45: auf Federrücklaufantrieb 24 V, Fabrikat | Belimo, mit integrierten Endschaltern und | thermoelektrischer Auslöseeinrichtung
1000764838 | Umrüstbaugruppe | UMR-FK2-EU/Z00/Z45/550x250 | 690 | 84818085 | Z | 1.5 | 200 | 100 | 100 | UMR-FK2-EU | pcs | DE | EUR | Brand- und Rauchschutz | Brandschutzklappen | Umrüstbaugruppen | Z00: von Schmelzlotausführung | Z45: auf Federrücklaufantrieb 24 V, Fabrikat | Belimo, mit integrierten Endschaltern und | thermoelektrischer Auslöseeinrichtung
1000764843 | Umrüstbaugruppe | UMR-FK2-EU/Z00/Z45/550x300 | 690 | 84818085 | Z | 1.5 | 200 | 100 | 100 | UMR-FK2-EU | pcs | DE | EUR | Brand- und Rauchschutz | Brandschutzklappen | Umrüstbaugruppen | Z00: von Schmelzlotausführung | Z45: auf Federrücklaufantrieb 24 V, Fabrikat | Belimo, mit integrierten Endschaltern und | thermoelektrischer Auslöseeinrichtung
1000764848 | Umrüstbaugruppe | UMR-FK2-EU/Z00/Z45/550x350 | 690 | 84818085 | Z | 1.5 | 200 | 100 | 100 | UMR-FK2-EU | pcs | DE | EUR | Brand- und Rauchschutz | Brandschutzklappen | Umrüstbaugruppen | Z00: von Schmelzlotausführung | Z45: auf Federrücklaufantrieb 24 V, Fabrikat | Belimo, mit integrierten Endschaltern und | thermoelektrischer Auslöseeinrichtung
1000764853 | Umrüstbaugruppe | UMR-FK2-EU/Z00/Z45/550x400 | 690 | 84818085 | Z | 1.5 | 200 | 100 | 100 | UMR-FK2-EU | pcs | DE | EUR | Brand- und Rauchschutz | Brandschutzklappen | Umrüstbaugruppen | Z00: von Schmelzlotausführung | Z45: auf Federrücklaufantrieb 24 V, Fabrikat | Belimo, mit integrierten Endschaltern und | thermoelektrischer Auslöseeinrichtung
1000764858 | Umrüstbaugruppe | UMR-FK2-EU/Z00/Z45/550x450 | 690 | 84818085 | Z | 1.5 | 200 | 100 | 100 | UMR-FK2-EU | pcs | DE | EUR | Brand- und Rauchschutz | Brandschutzklappen | Umrüstbaugruppen | Z00: von Schmelzlotausführung | Z45: auf Federrücklaufantrieb 24 V, Fabrikat | Belimo, mit integrierten Endschaltern und | thermoelektrischer Auslöseeinrichtung
1000764863 | Umrüstbaugruppe | UMR-FK2-EU/Z00/Z45/550x500 | 690 | 84818085 | Z | 1.5 | 200 | 100 | 100 | UMR-FK2-EU | pcs | DE | EUR | Brand- und Rauchschutz | Brandschutzklappen | Umrüstbaugruppen | Z00: von Schmelzlotausführung | Z45: auf Federrücklaufantrieb 24 V, Fabrikat | Belimo, mit integrierten Endschaltern und | thermoelektrischer Auslöseeinrichtung
1000764868 | Umrüstbaugruppe | UMR-FK2-EU/Z00/Z45/550x550 | 690 | 84818085 | Z | 1.5 | 200 | 100 | 100 | UMR-FK2-EU | pcs | DE | EUR | Brand- und Rauchschutz | Brandschutzklappen | Umrüstbaugruppen | Z00: von Schmelzlotausführung | Z45: auf Federrücklaufantrieb 24 V, Fabrikat | Belimo, mit integrierten Endschaltern und | thermoelektrischer Auslöseeinrichtung
1000764873 | Umrüstbaugruppe | UMR-FK2-EU/Z00/Z45/550x600 | 690 | 84818085 | Z | 1.5 | 200 | 100 | 100 | UMR-FK2-EU | pcs | DE | EUR | Brand- und Rauchschutz | Brandschutzklappen | Umrüstbaugruppen | Z00: von Schmelzlotausführung | Z45: auf Federrücklaufantrieb 24 V, Fabrikat | Belimo, mit integrierten Endschaltern und | thermoelektrischer Auslöseeinrichtung
1000764878 | Umrüstbaugruppe | UMR-FK2-EU/Z00/Z45/550x650 | 690 | 84818085 | Z | 1.5 | 200 | 100 | 100 | UMR-FK2-EU | pcs | DE | EUR | Brand- und Rauchschutz | Brandschutzklappen | Umrüstbaugruppen | Z00: von Schmelzlotausführung | Z45: auf Federrücklaufantrieb 24 V, Fabrikat | Belimo, mit integrierten Endschaltern und | thermoelektrischer Auslöseeinrichtung
1000764883 | Umrüstbaugruppe | UMR-FK2-EU/Z00/Z45/550x700 | 690 | 84818085 | Z | 1.5 | 200 | 100 | 100 | UMR-FK2-EU | pcs | DE | EUR | Brand- und Rauchschutz | Brandschutzklappen | Umrüstbaugruppen | Z00: von Schmelzlotausführung | Z45: auf Federrücklaufantrieb 24 V, Fabrikat | Belimo, mit integrierten Endschaltern und | thermoelektrischer Auslöseeinrichtung
1000764888 | Umrüstbaugruppe | UMR-FK2-EU/Z00/Z45/550x750 | 690 | 84818085 | Z | 1.5 | 200 | 100 | 100 | UMR-FK2-EU | pcs | DE | EUR | Brand- und Rauchschutz | Brandschutzklappen | Umrüstbaugruppen | Z00: von Schmelzlotausführung | Z45: auf Federrücklaufantrieb 24 V, Fabrikat | Belimo, mit integrierten Endschaltern und | thermoelektrischer Auslöseeinrichtung
1000764893 | Umrüstbaugruppe | UMR-FK2-EU/Z00/Z45/550x800 | 690 | 84818085 | Z | 1.5 | 200 | 100 | 100 | UMR-FK2-EU | pcs | DE | EUR | Brand- und Rauchschutz | Brandschutzklappen | Umrüstbaugruppen | Z00: von Schmelzlotausführung | Z45: auf Federrücklaufantrieb 24 V, Fabrikat | Belimo, mit integrierten Endschaltern und | thermoelektrischer Auslöseeinrichtung
1000764898 | Umrüstbaugruppe | UMR-FK2-EU/Z00/Z45/600x100 | 690 | 84818085 | Z | 1.5 | 200 | 100 | 100 | UMR-FK2-EU | pcs | DE | EUR | Brand- und Rauchschutz | Brandschutzklappen | Umrüstbaugruppen | Z00: von Schmelzlotausführung | Z45: auf Federrücklaufantrieb 24 V, Fabrikat | Belimo, mit integrierten Endschaltern und | thermoelektrischer Auslöseeinrichtung
1000764903 | Umrüstbaugruppe | UMR-FK2-EU/Z00/Z45/600x125 | 690 | 84818085 | Z | 1.5 | 200 | 100 | 100 | UMR-FK2-EU | pcs | DE | EUR | Brand- und Rauchschutz | Brandschutzklappen | Umrüstbaugruppen | Z00: von Schmelzlotausführung | Z45: auf Federrücklaufantrieb 24 V, Fabrikat | Belimo, mit integrierten Endschaltern und | thermoelektrischer Auslöseeinrichtung
1000764908 | Umrüstbaugruppe | UMR-FK2-EU/Z00/Z45/600x150 | 690 | 84818085 | Z | 1.5 | 200 | 100 | 100 | UMR-FK2-EU | pcs | DE | EUR | Brand- und Rauchschutz | Brandschutzklappen | Umrüstbaugruppen | Z00: von Schmelzlotausführung | Z45: auf Federrücklaufantrieb 24 V, Fabrikat | Belimo, mit integrierten Endschaltern und | thermoelektrischer Auslöseeinrichtung
1000764913 | Umrüstbaugruppe | UMR-FK2-EU/Z00/Z45/600x160 | 690 | 84818085 | Z | 1.5 | 200 | 100 | 100 | UMR-FK2-EU | pcs | DE | EUR | Brand- und Rauchschutz | Brandschutzklappen | Umrüstbaugruppen | Z00: von Schmelzlotausführung | Z45: auf Federrücklaufantrieb 24 V, Fabrikat | Belimo, mit integrierten Endschaltern und | thermoelektrischer Auslöseeinrichtung
1000764918 | Umrüstbaugruppe | UMR-FK2-EU/Z00/Z45/600x200 | 690 | 84818085 | Z | 1.5 | 200 | 100 | 100 | UMR-FK2-EU | pcs | DE | EUR | Brand- und Rauchschutz | Brandschutzklappen | Umrüstbaugruppen | Z00: von Schmelzlotausführung | Z45: auf Federrücklaufantrieb 24 V, Fabrikat | Belimo, mit integrierten Endschaltern und | thermoelektrischer Auslöseeinrichtung
1000764923 | Umrüstbaugruppe | UMR-FK2-EU/Z00/Z45/600x250 | 690 | 84818085 | Z | 1.5 | 200 | 100 | 100 | UMR-FK2-EU | pcs | DE | EUR | Brand- und Rauchschutz | Brandschutzklappen | Umrüstbaugruppen | Z00: von Schmelzlotausführung | Z45: auf Federrücklaufantrieb 24 V, Fabrikat | Belimo, mit integrierten Endschaltern und | thermoelektrischer Auslöseeinrichtung
1000764928 | Umrüstbaugruppe | UMR-FK2-EU/Z00/Z45/600x300 | 690 | 84818085 | Z | 1.5 | 200 | 100 | 100 | UMR-FK2-EU | pcs | DE | EUR | Brand- und Rauchschutz | Brandschutzklappen | Umrüstbaugruppen | Z00: von Schmelzlotausführung | Z45: auf Federrücklaufantrieb 24 V, Fabrikat | Belimo, mit integrierten Endschaltern und | thermoelektrischer Auslöseeinrichtung
1000764933 | Umrüstbaugruppe | UMR-FK2-EU/Z00/Z45/600x350 | 690 | 84818085 | Z | 1.5 | 200 | 100 | 100 | UMR-FK2-EU | pcs | DE | EUR | Brand- und Rauchschutz | Brandschutzklappen | Umrüstbaugruppen | Z00: von Schmelzlotausführung | Z45: auf Federrücklaufantrieb 24 V, Fabrikat | Belimo, mit integrierten Endschaltern und | thermoelektrischer Auslöseeinrichtung
1000764938 | Umrüstbaugruppe | UMR-FK2-EU/Z00/Z45/600x400 | 690 | 84818085 | Z | 1.5 | 200 | 100 | 100 | UMR-FK2-EU | pcs | DE | EUR | Brand- und Rauchschutz | Brandschutzklappen | Umrüstbaugruppen | Z00: von Schmelzlotausführung | Z45: auf Federrücklaufantrieb 24 V, Fabrikat | Belimo, mit integrierten Endschaltern und | thermoelektrischer Auslöseeinrichtung
1000764943 | Umrüstbaugruppe | UMR-FK2-EU/Z00/Z45/600x450 | 690 | 84818085 | Z | 1.5 | 200 | 100 | 100 | UMR-FK2-EU | pcs | DE | EUR | Brand- und Rauchschutz | Brandschutzklappen | Umrüstbaugruppen | Z00: von Schmelzlotausführung | Z45: auf Federrücklaufantrieb 24 V, Fabrikat | Belimo, mit integrierten Endschaltern und | thermoelektrischer Auslöseeinrichtung
1000764948 | Umrüstbaugruppe | UMR-FK2-EU/Z00/Z45/600x500 | 690 | 84818085 | Z | 1.5 | 200 | 100 | 100 | UMR-FK2-EU | pcs | DE | EUR | Brand- und Rauchschutz | Brandschutzklappen | Umrüstbaugruppen | Z00: von Schmelzlotausführung | Z45: auf Federrücklaufantrieb 24 V, Fabrikat | Belimo, mit integrierten Endschaltern und | thermoelektrischer Auslöseeinrichtung
1000764953 | Umrüstbaugruppe | UMR-FK2-EU/Z00/Z45/600x550 | 690 | 84818085 | Z | 1.5 | 200 | 100 | 100 | UMR-FK2-EU | pcs | DE | EUR | Brand- und Rauchschutz | Brandschutzklappen | Umrüstbaugruppen | Z00: von Schmelzlotausführung | Z45: auf Federrücklaufantrieb 24 V, Fabrikat | Belimo, mit integrierten Endschaltern und | thermoelektrischer Auslöseeinrichtung
1000764958 | Umrüstbaugruppe | UMR-FK2-EU/Z00/Z45/600x600 | 690 | 84818085 | Z | 1.5 | 200 | 100 | 100 | UMR-FK2-EU | pcs | DE | EUR | Brand- und Rauchschutz | Brandschutzklappen | Umrüstbaugruppen | Z00: von Schmelzlotausführung | Z45: auf Federrücklaufantrieb 24 V, Fabrikat | Belimo, mit integrierten Endschaltern und | thermoelektrischer Auslöseeinrichtung
1000764963 | Umrüstbaugruppe | UMR-FK2-EU/Z00/Z45/600x650 | 690 | 84818085 | Z | 1.5 | 200 | 100 | 100 | UMR-FK2-EU | pcs | DE | EUR | Brand- und Rauchschutz | Brandschutzklappen | Umrüstbaugruppen | Z00: von Schmelzlotausführung | Z45: auf Federrücklaufantrieb 24 V, Fabrikat | Belimo, mit integrierten Endschaltern und | thermoelektrischer Auslöseeinrichtung
1000764968 | Umrüstbaugruppe | UMR-FK2-EU/Z00/Z45/600x700 | 690 | 84818085 | Z | 1.5 | 200 | 100 | 100 | UMR-FK2-EU | pcs | DE | EUR | Brand- und Rauchschutz | Brandschutzklappen | Umrüstbaugruppen | Z00: von Schmelzlotausführung | Z45: auf Federrücklaufantrieb 24 V, Fabrikat | Belimo, mit integrierten Endschaltern und | thermoelektrischer Auslöseeinrichtung
1000764973 | Umrüstbaugruppe | UMR-FK2-EU/Z00/Z45/600x750 | 690 | 84818085 | Z | 1.5 | 200 | 100 | 100 | UMR-FK2-EU | pcs | DE | EUR | Brand- und Rauchschutz | Brandschutzklappen | Umrüstbaugruppen | Z00: von Schmelzlotausführung | Z45: auf Federrücklaufantrieb 24 V, Fabrikat | Belimo, mit integrierten Endschaltern und | thermoelektrischer Auslöseeinrichtung
1000764978 | Umrüstbaugruppe | UMR-FK2-EU/Z00/Z45/600x800 | 690 | 84818085 | Z | 1.5 | 200 | 100 | 100 | UMR-FK2-EU | pcs | DE | EUR | Brand- und Rauchschutz | Brandschutzklappen | Umrüstbaugruppen | Z00: von Schmelzlotausführung | Z45: auf Federrücklaufantrieb 24 V, Fabrikat | Belimo, mit integrierten Endschaltern und | thermoelektrischer Auslöseeinrichtung
1000764983 | Umrüstbaugruppe | UMR-FK2-EU/Z00/Z45/650x100 | 690 | 84818085 | Z | 1.5 | 200 | 100 | 100 | UMR-FK2-EU | pcs | DE | EUR | Brand- und Rauchschutz | Brandschutzklappen | Umrüstbaugruppen | Z00: von Schmelzlotausführung | Z45: auf Federrücklaufantrieb 24 V, Fabrikat | Belimo, mit integrierten Endschaltern und | thermoelektrischer Auslöseeinrichtung
1000764988 | Umrüstbaugruppe | UMR-FK2-EU/Z00/Z45/650x125 | 690 | 84818085 | Z | 1.5 | 200 | 100 | 100 | UMR-FK2-EU | pcs | DE | EUR | Brand- und Rauchschutz | Brandschutzklappen | Umrüstbaugruppen | Z00: von Schmelzlotausführung | Z45: auf Federrücklaufantrieb 24 V, Fabrikat | Belimo, mit integrierten Endschaltern und | thermoelektrischer Auslöseeinrichtung
1000764993 | Umrüstbaugruppe | UMR-FK2-EU/Z00/Z45/650x150 | 690 | 84818085 | Z | 1.5 | 200 | 100 | 100 | UMR-FK2-EU | pcs | DE | EUR | Brand- und Rauchschutz | Brandschutzklappen | Umrüstbaugruppen | Z00: von Schmelzlotausführung | Z45: auf Federrücklaufantrieb 24 V, Fabrikat | Belimo, mit integrierten Endschaltern und | thermoelektrischer Auslöseeinrichtung
1000764998 | Umrüstbaugruppe | UMR-FK2-EU/Z00/Z45/650x160 | 690 | 84818085 | Z | 1.5 | 200 | 100 | 100 | UMR-FK2-EU | pcs | DE | EUR | Brand- und Rauchschutz | Brandschutzklappen | Umrüstbaugruppen | Z00: von Schmelzlotausführung | Z45: auf Federrücklaufantrieb 24 V, Fabrikat | Belimo, mit integrierten Endschaltern und | thermoelektrischer Auslöseeinrichtung
1000765003 | Umrüstbaugruppe | UMR-FK2-EU/Z00/Z45/650x200 | 690 | 84818085 | Z | 1.5 | 200 | 100 | 100 | UMR-FK2-EU | pcs | DE | EUR | Brand- und Rauchschutz | Brandschutzklappen | Umrüstbaugruppen | Z00: von Schmelzlotausführung | Z45: auf Federrücklaufantrieb 24 V, Fabrikat | Belimo, mit integrierten Endschaltern und | thermoelektrischer Auslöseeinrichtung
1000765008 | Umrüstbaugruppe | UMR-FK2-EU/Z00/Z45/650x250 | 690 | 84818085 | Z | 1.5 | 200 | 100 | 100 | UMR-FK2-EU | pcs | DE | EUR | Brand- und Rauchschutz | Brandschutzklappen | Umrüstbaugruppen | Z00: von Schmelzlotausführung | Z45: auf Federrücklaufantrieb 24 V, Fabrikat | Belimo, mit integrierten Endschaltern und | thermoelektrischer Auslöseeinrichtung
1000765013 | Umrüstbaugruppe | UMR-FK2-EU/Z00/Z45/650x300 | 690 | 84818085 | Z | 1.5 | 200 | 100 | 100 | UMR-FK2-EU | pcs | DE | EUR | Brand- und Rauchschutz | Brandschutzklappen | Umrüstbaugruppen | Z00: von Schmelzlotausführung | Z45: auf Federrücklaufantrieb 24 V, Fabrikat | Belimo, mit integrierten Endschaltern und | thermoelektrischer Auslöseeinrichtung
1000765018 | Umrüstbaugruppe | UMR-FK2-EU/Z00/Z45/650x350 | 690 | 84818085 | Z | 1.5 | 200 | 100 | 100 | UMR-FK2-EU | pcs | DE | EUR | Brand- und Rauchschutz | Brandschutzklappen | Umrüstbaugruppen | Z00: von Schmelzlotausführung | Z45: auf Federrücklaufantrieb 24 V, Fabrikat | Belimo, mit integrierten Endschaltern und | thermoelektrischer Auslöseeinrichtung
1000765023 | Umrüstbaugruppe | UMR-FK2-EU/Z00/Z45/650x400 | 690 | 84818085 | Z | 1.5 | 200 | 100 | 100 | UMR-FK2-EU | pcs | DE | EUR | Brand- und Rauchschutz | Brandschutzklappen | Umrüstbaugruppen | Z00: von Schmelzlotausführung | Z45: auf Federrücklaufantrieb 24 V, Fabrikat | Belimo, mit integrierten Endschaltern und | thermoelektrischer Auslöseeinrichtung
1000765028 | Umrüstbaugruppe | UMR-FK2-EU/Z00/Z45/650x450 | 690 | 84818085 | Z | 1.5 | 200 | 100 | 100 | UMR-FK2-EU | pcs | DE | EUR | Brand- und Rauchschutz | Brandschutzklappen | Umrüstbaugruppen | Z00: von Schmelzlotausführung | Z45: auf Federrücklaufantrieb 24 V, Fabrikat | Belimo, mit integrierten Endschaltern und | thermoelektrischer Auslöseeinrichtung
1000765033 | Umrüstbaugruppe | UMR-FK2-EU/Z00/Z45/650x500 | 690 | 84818085 | Z | 1.5 | 200 | 100 | 100 | UMR-FK2-EU | pcs | DE | EUR | Brand- und Rauchschutz | Brandschutzklappen | Umrüstbaugruppen | Z00: von Schmelzlotausführung | Z45: auf Federrücklaufantrieb 24 V, Fabrikat | Belimo, mit integrierten Endschaltern und | thermoelektrischer Auslöseeinrichtung
1000765038 | Umrüstbaugruppe | UMR-FK2-EU/Z00/Z45/650x550 | 690 | 84818085 | Z | 1.5 | 200 | 100 | 100 | UMR-FK2-EU | pcs | DE | EUR | Brand- und Rauchschutz | Brandschutzklappen | Umrüstbaugruppen | Z00: von Schmelzlotausführung | Z45: auf Federrücklaufantrieb 24 V, Fabrikat | Belimo, mit integrierten Endschaltern und | thermoelektrischer Auslöseeinrichtung
1000765043 | Umrüstbaugruppe | UMR-FK2-EU/Z00/Z45/650x600 | 690 | 84818085 | Z | 1.5 | 200 | 100 | 100 | UMR-FK2-EU | pcs | DE | EUR | Brand- und Rauchschutz | Brandschutzklappen | Umrüstbaugruppen | Z00: von Schmelzlotausführung | Z45: auf Federrücklaufantrieb 24 V, Fabrikat | Belimo, mit integrierten Endschaltern und | thermoelektrischer Auslöseeinrichtung
1000765048 | Umrüstbaugruppe | UMR-FK2-EU/Z00/Z45/650x650 | 690 | 84818085 | Z | 1.5 | 200 | 100 | 100 | UMR-FK2-EU | pcs | DE | EUR | Brand- und Rauchschutz | Brandschutzklappen | Umrüstbaugruppen | Z00: von Schmelzlotausführung | Z45: auf Federrücklaufantrieb 24 V, Fabrikat | Belimo, mit integrierten Endschaltern und | thermoelektrischer Auslöseeinrichtung
1000765053 | Umrüstbaugruppe | UMR-FK2-EU/Z00/Z45/650x700 | 690 | 84818085 | Z | 1.5 | 200 | 100 | 100 | UMR-FK2-EU | pcs | DE | EUR | Brand- und Rauchschutz | Brandschutzklappen | Umrüstbaugruppen | Z00: von Schmelzlotausführung | Z45: auf Federrücklaufantrieb 24 V, Fabrikat | Belimo, mit integrierten Endschaltern und | thermoelektrischer Auslöseeinrichtung
1000765058 | Umrüstbaugruppe | UMR-FK2-EU/Z00/Z45/650x750 | 690 | 84818085 | Z | 1.5 | 200 | 100 | 100 | UMR-FK2-EU | pcs | DE | EUR | Brand- und Rauchschutz | Brandschutzklappen | Umrüstbaugruppen | Z00: von Schmelzlotausführung | Z45: auf Federrücklaufantrieb 24 V, Fabrikat | Belimo, mit integrierten Endschaltern und | thermoelektrischer Auslöseeinrichtung
1000765063 | Umrüstbaugruppe | UMR-FK2-EU/Z00/Z45/650x800 | 690 | 84818085 | Z | 1.5 | 200 | 100 | 100 | UMR-FK2-EU | pcs | DE | EUR | Brand- und Rauchschutz | Brandschutzklappen | Umrüstbaugruppen | Z00: von Schmelzlotausführung | Z45: auf Federrücklaufantrieb 24 V, Fabrikat | Belimo, mit integrierten Endschaltern und | thermoelektrischer Auslöseeinrichtung
1000765068 | Umrüstbaugruppe | UMR-FK2-EU/Z00/Z45/700x100 | 690 | 84818085 | Z | 1.5 | 200 | 100 | 100 | UMR-FK2-EU | pcs | DE | EUR | Brand- und Rauchschutz | Brandschutzklappen | Umrüstbaugruppen | Z00: von Schmelzlotausführung | Z45: auf Federrücklaufantrieb 24 V, Fabrikat | Belimo, mit integrierten Endschaltern und | thermoelektrischer Auslöseeinrichtung
1000765073 | Umrüstbaugruppe | UMR-FK2-EU/Z00/Z45/700x125 | 690 | 84818085 | Z | 1.5 | 200 | 100 | 100 | UMR-FK2-EU | pcs | DE | EUR | Brand- und Rauchschutz | Brandschutzklappen | Umrüstbaugruppen | Z00: von Schmelzlotausführung | Z45: auf Federrücklaufantrieb 24 V, Fabrikat | Belimo, mit integrierten Endschaltern und | thermoelektrischer Auslöseeinrichtung
1000765078 | Umrüstbaugruppe | UMR-FK2-EU/Z00/Z45/700x150 | 690 | 84818085 | Z | 1.5 | 200 | 100 | 100 | UMR-FK2-EU | pcs | DE | EUR | Brand- und Rauchschutz | Brandschutzklappen | Umrüstbaugruppen | Z00: von Schmelzlotausführung | Z45: auf Federrücklaufantrieb 24 V, Fabrikat | Belimo, mit integrierten Endschaltern und | thermoelektrischer Auslöseeinrichtung
1000765083 | Umrüstbaugruppe | UMR-FK2-EU/Z00/Z45/700x160 | 690 | 84818085 | Z | 1.5 | 200 | 100 | 100 | UMR-FK2-EU | pcs | DE | EUR | Brand- und Rauchschutz | Brandschutzklappen | Umrüstbaugruppen | Z00: von Schmelzlotausführung | Z45: auf Federrücklaufantrieb 24 V, Fabrikat | Belimo, mit integrierten Endschaltern und | thermoelektrischer Auslöseeinrichtung
1000765088 | Umrüstbaugruppe | UMR-FK2-EU/Z00/Z45/700x200 | 690 | 84818085 | Z | 1.5 | 200 | 100 | 100 | UMR-FK2-EU | pcs | DE | EUR | Brand- und Rauchschutz | Brandschutzklappen | Umrüstbaugruppen | Z00: von Schmelzlotausführung | Z45: auf Federrücklaufantrieb 24 V, Fabrikat | Belimo, mit integrierten Endschaltern und | thermoelektrischer Auslöseeinrichtung
1000765093 | Umrüstbaugruppe | UMR-FK2-EU/Z00/Z45/700x250 | 690 | 84818085 | Z | 1.5 | 200 | 100 | 100 | UMR-FK2-EU | pcs | DE | EUR | Brand- und Rauchschutz | Brandschutzklappen | Umrüstbaugruppen | Z00: von Schmelzlotausführung | Z45: auf Federrücklaufantrieb 24 V, Fabrikat | Belimo, mit integrierten Endschaltern und | thermoelektrischer Auslöseeinrichtung
1000765098 | Umrüstbaugruppe | UMR-FK2-EU/Z00/Z45/700x300 | 690 | 84818085 | Z | 1.5 | 200 | 100 | 100 | UMR-FK2-EU | pcs | DE | EUR | Brand- und Rauchschutz | Brandschutzklappen | Umrüstbaugruppen | Z00: von Schmelzlotausführung | Z45: auf Federrücklaufantrieb 24 V, Fabrikat | Belimo, mit integrierten Endschaltern und | thermoelektrischer Auslöseeinrichtung
1000765103 | Umrüstbaugruppe | UMR-FK2-EU/Z00/Z45/700x350 | 690 | 84818085 | Z | 1.5 | 200 | 100 | 100 | UMR-FK2-EU | pcs | DE | EUR | Brand- und Rauchschutz | Brandschutzklappen | Umrüstbaugruppen | Z00: von Schmelzlotausführung | Z45: auf Federrücklaufantrieb 24 V, Fabrikat | Belimo, mit integrierten Endschaltern und | thermoelektrischer Auslöseeinrichtung
1000765108 | Umrüstbaugruppe | UMR-FK2-EU/Z00/Z45/700x400 | 690 | 84818085 | Z | 1.5 | 200 | 100 | 100 | UMR-FK2-EU | pcs | DE | EUR | Brand- und Rauchschutz | Brandschutzklappen | Umrüstbaugruppen | Z00: von Schmelzlotausführung | Z45: auf Federrücklaufantrieb 24 V, Fabrikat | Belimo, mit integrierten Endschaltern und | thermoelektrischer Auslöseeinrichtung
1000765113 | Umrüstbaugruppe | UMR-FK2-EU/Z00/Z45/700x450 | 690 | 84818085 | Z | 1.5 | 200 | 100 | 100 | UMR-FK2-EU | pcs | DE | EUR | Brand- und Rauchschutz | Brandschutzklappen | Umrüstbaugruppen | Z00: von Schmelzlotausführung | Z45: auf Federrücklaufantrieb 24 V, Fabrikat | Belimo, mit integrierten Endschaltern und | thermoelektrischer Auslöseeinrichtung
1000765118 | Umrüstbaugruppe | UMR-FK2-EU/Z00/Z45/700x500 | 690 | 84818085 | Z | 1.5 | 200 | 100 | 100 | UMR-FK2-EU | pcs | DE | EUR | Brand- und Rauchschutz | Brandschutzklappen | Umrüstbaugruppen | Z00: von Schmelzlotausführung | Z45: auf Federrücklaufantrieb 24 V, Fabrikat | Belimo, mit integrierten Endschaltern und | thermoelektrischer Auslöseeinrichtung
1000765123 | Umrüstbaugruppe | UMR-FK2-EU/Z00/Z45/700x550 | 690 | 84818085 | Z | 1.5 | 200 | 100 | 100 | UMR-FK2-EU | pcs | DE | EUR | Brand- und Rauchschutz | Brandschutzklappen | Umrüstbaugruppen | Z00: von Schmelzlotausführung | Z45: auf Federrücklaufantrieb 24 V, Fabrikat | Belimo, mit integrierten Endschaltern und | thermoelektrischer Auslöseeinrichtung
1000765128 | Umrüstbaugruppe | UMR-FK2-EU/Z00/Z45/700x600 | 690 | 84818085 | Z | 1.5 | 200 | 100 | 100 | UMR-FK2-EU | pcs | DE | EUR | Brand- und Rauchschutz | Brandschutzklappen | Umrüstbaugruppen | Z00: von Schmelzlotausführung | Z45: auf Federrücklaufantrieb 24 V, Fabrikat | Belimo, mit integrierten Endschaltern und | thermoelektrischer Auslöseeinrichtung
1000765133 | Umrüstbaugruppe | UMR-FK2-EU/Z00/Z45/700x650 | 690 | 84818085 | Z | 1.5 | 200 | 100 | 100 | UMR-FK2-EU | pcs | DE | EUR | Brand- und Rauchschutz | Brandschutzklappen | Umrüstbaugruppen | Z00: von Schmelzlotausführung | Z45: auf Federrücklaufantrieb 24 V, Fabrikat | Belimo, mit integrierten Endschaltern und | thermoelektrischer Auslöseeinrichtung
1000765138 | Umrüstbaugruppe | UMR-FK2-EU/Z00/Z45/700x700 | 690 | 84818085 | Z | 1.5 | 200 | 100 | 100 | UMR-FK2-EU | pcs | DE | EUR | Brand- und Rauchschutz | Brandschutzklappen | Umrüstbaugruppen | Z00: von Schmelzlotausführung | Z45: auf Federrücklaufantrieb 24 V, Fabrikat | Belimo, mit integrierten Endschaltern und | thermoelektrischer Auslöseeinrichtung
1000765143 | Umrüstbaugruppe | UMR-FK2-EU/Z00/Z45/700x750 | 690 | 84818085 | Z | 1.5 | 200 | 100 | 100 | UMR-FK2-EU | pcs | DE | EUR | Brand- und Rauchschutz | Brandschutzklappen | Umrüstbaugruppen | Z00: von Schmelzlotausführung | Z45: auf Federrücklaufantrieb 24 V, Fabrikat | Belimo, mit integrierten Endschaltern und | thermoelektrischer Auslöseeinrichtung
1000765148 | Umrüstbaugruppe | UMR-FK2-EU/Z00/Z45/700x800 | 690 | 84818085 | Z | 1.5 | 200 | 100 | 100 | UMR-FK2-EU | pcs | DE | EUR | Brand- und Rauchschutz | Brandschutzklappen | Umrüstbaugruppen | Z00: von Schmelzlotausführung | Z45: auf Federrücklaufantrieb 24 V, Fabrikat | Belimo, mit integrierten Endschaltern und | thermoelektrischer Auslöseeinrichtung
1000765153 | Umrüstbaugruppe | UMR-FK2-EU/Z00/Z45/750x100 | 690 | 84818085 | Z | 1.5 | 200 | 100 | 100 | UMR-FK2-EU | pcs | DE | EUR | Brand- und Rauchschutz | Brandschutzklappen | Umrüstbaugruppen | Z00: von Schmelzlotausführung | Z45: auf Federrücklaufantrieb 24 V, Fabrikat | Belimo, mit integrierten Endschaltern und | thermoelektrischer Auslöseeinrichtung
1000765158 | Umrüstbaugruppe | UMR-FK2-EU/Z00/Z45/750x125 | 690 | 84818085 | Z | 1.5 | 200 | 100 | 100 | UMR-FK2-EU | pcs | DE | EUR | Brand- und Rauchschutz | Brandschutzklappen | Umrüstbaugruppen | Z00: von Schmelzlotausführung | Z45: auf Federrücklaufantrieb 24 V, Fabrikat | Belimo, mit integrierten Endschaltern und | thermoelektrischer Auslöseeinrichtung
1000765163 | Umrüstbaugruppe | UMR-FK2-EU/Z00/Z45/750x150 | 690 | 84818085 | Z | 1.5 | 200 | 100 | 100 | UMR-FK2-EU | pcs | DE | EUR | Brand- und Rauchschutz | Brandschutzklappen | Umrüstbaugruppen | Z00: von Schmelzlotausführung | Z45: auf Federrücklaufantrieb 24 V, Fabrikat | Belimo, mit integrierten Endschaltern und | thermoelektrischer Auslöseeinrichtung
1000765168 | Umrüstbaugruppe | UMR-FK2-EU/Z00/Z45/750x160 | 690 | 84818085 | Z | 1.5 | 200 | 100 | 100 | UMR-FK2-EU | pcs | DE | EUR | Brand- und Rauchschutz | Brandschutzklappen | Umrüstbaugruppen | Z00: von Schmelzlotausführung | Z45: auf Federrücklaufantrieb 24 V, Fabrikat | Belimo, mit integrierten Endschaltern und | thermoelektrischer Auslöseeinrichtung
1000765173 | Umrüstbaugruppe | UMR-FK2-EU/Z00/Z45/750x200 | 690 | 84818085 | Z | 1.5 | 200 | 100 | 100 | UMR-FK2-EU | pcs | DE | EUR | Brand- und Rauchschutz | Brandschutzklappen | Umrüstbaugruppen | Z00: von Schmelzlotausführung | Z45: auf Federrücklaufantrieb 24 V, Fabrikat | Belimo, mit integrierten Endschaltern und | thermoelektrischer Auslöseeinrichtung
1000765178 | Umrüstbaugruppe | UMR-FK2-EU/Z00/Z45/750x250 | 690 | 84818085 | Z | 1.5 | 200 | 100 | 100 | UMR-FK2-EU | pcs | DE | EUR | Brand- und Rauchschutz | Brandschutzklappen | Umrüstbaugruppen | Z00: von Schmelzlotausführung | Z45: auf Federrücklaufantrieb 24 V, Fabrikat | Belimo, mit integrierten Endschaltern und | thermoelektrischer Auslöseeinrichtung
1000765183 | Umrüstbaugruppe | UMR-FK2-EU/Z00/Z45/750x300 | 690 | 84818085 | Z | 1.5 | 200 | 100 | 100 | UMR-FK2-EU | pcs | DE | EUR | Brand- und Rauchschutz | Brandschutzklappen | Umrüstbaugruppen | Z00: von Schmelzlotausführung | Z45: auf Federrücklaufantrieb 24 V, Fabrikat | Belimo, mit integrierten Endschaltern und | thermoelektrischer Auslöseeinrichtung
1000765188 | Umrüstbaugruppe | UMR-FK2-EU/Z00/Z45/750x350 | 690 | 84818085 | Z | 1.5 | 200 | 100 | 100 | UMR-FK2-EU | pcs | DE | EUR | Brand- und Rauchschutz | Brandschutzklappen | Umrüstbaugruppen | Z00: von Schmelzlotausführung | Z45: auf Federrücklaufantrieb 24 V, Fabrikat | Belimo, mit integrierten Endschaltern und | thermoelektrischer Auslöseeinrichtung
1000765193 | Umrüstbaugruppe | UMR-FK2-EU/Z00/Z45/750x400 | 690 | 84818085 | Z | 1.5 | 200 | 100 | 100 | UMR-FK2-EU | pcs | DE | EUR | Brand- und Rauchschutz | Brandschutzklappen | Umrüstbaugruppen | Z00: von Schmelzlotausführung | Z45: auf Federrücklaufantrieb 24 V, Fabrikat | Belimo, mit integrierten Endschaltern und | thermoelektrischer Auslöseeinrichtung
1000765198 | Umrüstbaugruppe | UMR-FK2-EU/Z00/Z45/750x450 | 690 | 84818085 | Z | 1.5 | 200 | 100 | 100 | UMR-FK2-EU | pcs | DE | EUR | Brand- und Rauchschutz | Brandschutzklappen | Umrüstbaugruppen | Z00: von Schmelzlotausführung | Z45: auf Federrücklaufantrieb 24 V, Fabrikat | Belimo, mit integrierten Endschaltern und | thermoelektrischer Auslöseeinrichtung
1000765203 | Umrüstbaugruppe | UMR-FK2-EU/Z00/Z45/750x500 | 690 | 84818085 | Z | 1.5 | 200 | 100 | 100 | UMR-FK2-EU | pcs | DE | EUR | Brand- und Rauchschutz | Brandschutzklappen | Umrüstbaugruppen | Z00: von Schmelzlotausführung | Z45: auf Federrücklaufantrieb 24 V, Fabrikat | Belimo, mit integrierten Endschaltern und | thermoelektrischer Auslöseeinrichtung
1000765208 | Umrüstbaugruppe | UMR-FK2-EU/Z00/Z45/750x550 | 690 | 84818085 | Z | 1.5 | 200 | 100 | 100 | UMR-FK2-EU | pcs | DE | EUR | Brand- und Rauchschutz | Brandschutzklappen | Umrüstbaugruppen | Z00: von Schmelzlotausführung | Z45: auf Federrücklaufantrieb 24 V, Fabrikat | Belimo, mit integrierten Endschaltern und | thermoelektrischer Auslöseeinrichtung
1000765213 | Umrüstbaugruppe | UMR-FK2-EU/Z00/Z45/750x600 | 690 | 84818085 | Z | 1.5 | 200 | 100 | 100 | UMR-FK2-EU | pcs | DE | EUR | Brand- und Rauchschutz | Brandschutzklappen | Umrüstbaugruppen | Z00: von Schmelzlotausführung | Z45: auf Federrücklaufantrieb 24 V, Fabrikat | Belimo, mit integrierten Endschaltern und | thermoelektrischer Auslöseeinrichtung
1000765218 | Umrüstbaugruppe | UMR-FK2-EU/Z00/Z45/750x650 | 690 | 84818085 | Z | 1.5 | 200 | 100 | 100 | UMR-FK2-EU | pcs | DE | EUR | Brand- und Rauchschutz | Brandschutzklappen | Umrüstbaugruppen | Z00: von Schmelzlotausführung | Z45: auf Federrücklaufantrieb 24 V, Fabrikat | Belimo, mit integrierten Endschaltern und | thermoelektrischer Auslöseeinrichtung
1000765223 | Umrüstbaugruppe | UMR-FK2-EU/Z00/Z45/750x700 | 690 | 84818085 | Z | 1.5 | 200 | 100 | 100 | UMR-FK2-EU | pcs | DE | EUR | Brand- und Rauchschutz | Brandschutzklappen | Umrüstbaugruppen | Z00: von Schmelzlotausführung | Z45: auf Federrücklaufantrieb 24 V, Fabrikat | Belimo, mit integrierten Endschaltern und | thermoelektrischer Auslöseeinrichtung
1000765228 | Umrüstbaugruppe | UMR-FK2-EU/Z00/Z45/750x750 | 690 | 84818085 | Z | 1.5 | 200 | 100 | 100 | UMR-FK2-EU | pcs | DE | EUR | Brand- und Rauchschutz | Brandschutzklappen | Umrüstbaugruppen | Z00: von Schmelzlotausführung | Z45: auf Federrücklaufantrieb 24 V, Fabrikat | Belimo, mit integrierten Endschaltern und | thermoelektrischer Auslöseeinrichtung
1000765233 | Umrüstbaugruppe | UMR-FK2-EU/Z00/Z45/750x800 | 690 | 84818085 | Z | 1.5 | 200 | 100 | 100 | UMR-FK2-EU | pcs | DE | EUR | Brand- und Rauchschutz | Brandschutzklappen | Umrüstbaugruppen | Z00: von Schmelzlotausführung | Z45: auf Federrücklaufantrieb 24 V, Fabrikat | Belimo, mit integrierten Endschaltern und | thermoelektrischer Auslöseeinrichtung
1000765238 | Umrüstbaugruppe | UMR-FK2-EU/Z00/Z45/800x100 | 690 | 84818085 | Z | 1.5 | 200 | 100 | 100 | UMR-FK2-EU | pcs | DE | EUR | Brand- und Rauchschutz | Brandschutzklappen | Umrüstbaugruppen | Z00: von Schmelzlotausführung | Z45: auf Federrücklaufantrieb 24 V, Fabrikat | Belimo, mit integrierten Endschaltern und | thermoelektrischer Auslöseeinrichtung
1000765243 | Umrüstbaugruppe | UMR-FK2-EU/Z00/Z45/800x125 | 690 | 84818085 | Z | 1.5 | 200 | 100 | 100 | UMR-FK2-EU | pcs | DE | EUR | Brand- und Rauchschutz | Brandschutzklappen | Umrüstbaugruppen | Z00: von Schmelzlotausführung | Z45: auf Federrücklaufantrieb 24 V, Fabrikat | Belimo, mit integrierten Endschaltern und | thermoelektrischer Auslöseeinrichtung
1000765248 | Umrüstbaugruppe | UMR-FK2-EU/Z00/Z45/800x150 | 690 | 84818085 | Z | 1.5 | 200 | 100 | 100 | UMR-FK2-EU | pcs | DE | EUR | Brand- und Rauchschutz | Brandschutzklappen | Umrüstbaugruppen | Z00: von Schmelzlotausführung | Z45: auf Federrücklaufantrieb 24 V, Fabrikat | Belimo, mit integrierten Endschaltern und | thermoelektrischer Auslöseeinrichtung
1000765253 | Umrüstbaugruppe | UMR-FK2-EU/Z00/Z45/800x160 | 690 | 84818085 | Z | 1.5 | 200 | 100 | 100 | UMR-FK2-EU | pcs | DE | EUR | Brand- und Rauchschutz | Brandschutzklappen | Umrüstbaugruppen | Z00: von Schmelzlotausführung | Z45: auf Federrücklaufantrieb 24 V, Fabrikat | Belimo, mit integrierten Endschaltern und | thermoelektrischer Auslöseeinrichtung
1000765258 | Umrüstbaugruppe | UMR-FK2-EU/Z00/Z45/800x200 | 690 | 84818085 | Z | 1.5 | 200 | 100 | 100 | UMR-FK2-EU | pcs | DE | EUR | Brand- und Rauchschutz | Brandschutzklappen | Umrüstbaugruppen | Z00: von Schmelzlotausführung | Z45: auf Federrücklaufantrieb 24 V, Fabrikat | Belimo, mit integrierten Endschaltern und | thermoelektrischer Auslöseeinrichtung
1000765263 | Umrüstbaugruppe | UMR-FK2-EU/Z00/Z45/800x250 | 690 | 84818085 | Z | 1.5 | 200 | 100 | 100 | UMR-FK2-EU | pcs | DE | EUR | Brand- und Rauchschutz | Brandschutzklappen | Umrüstbaugruppen | Z00: von Schmelzlotausführung | Z45: auf Federrücklaufantrieb 24 V, Fabrikat | Belimo, mit integrierten Endschaltern und | thermoelektrischer Auslöseeinrichtung
1000765268 | Umrüstbaugruppe | UMR-FK2-EU/Z00/Z45/800x300 | 690 | 84818085 | Z | 1.5 | 200 | 100 | 100 | UMR-FK2-EU | pcs | DE | EUR | Brand- und Rauchschutz | Brandschutzklappen | Umrüstbaugruppen | Z00: von Schmelzlotausführung | Z45: auf Federrücklaufantrieb 24 V, Fabrikat | Belimo, mit integrierten Endschaltern und | thermoelektrischer Auslöseeinrichtung
1000765273 | Umrüstbaugruppe | UMR-FK2-EU/Z00/Z45/800x350 | 690 | 84818085 | Z | 1.5 | 200 | 100 | 100 | UMR-FK2-EU | pcs | DE | EUR | Brand- und Rauchschutz | Brandschutzklappen | Umrüstbaugruppen | Z00: von Schmelzlotausführung | Z45: auf Federrücklaufantrieb 24 V, Fabrikat | Belimo, mit integrierten Endschaltern und | thermoelektrischer Auslöseeinrichtung
1000765278 | Umrüstbaugruppe | UMR-FK2-EU/Z00/Z45/800x400 | 690 | 84818085 | Z | 1.5 | 200 | 100 | 100 | UMR-FK2-EU | pcs | DE | EUR | Brand- und Rauchschutz | Brandschutzklappen | Umrüstbaugruppen | Z00: von Schmelzlotausführung | Z45: auf Federrücklaufantrieb 24 V, Fabrikat | Belimo, mit integrierten Endschaltern und | thermoelektrischer Auslöseeinrichtung
1000765283 | Umrüstbaugruppe | UMR-FK2-EU/Z00/Z45/800x450 | 690 | 84818085 | Z | 1.5 | 200 | 100 | 100 | UMR-FK2-EU | pcs | DE | EUR | Brand- und Rauchschutz | Brandschutzklappen | Umrüstbaugruppen | Z00: von Schmelzlotausführung | Z45: auf Federrücklaufantrieb 24 V, Fabrikat | Belimo, mit integrierten Endschaltern und | thermoelektrischer Auslöseeinrichtung
1000765288 | Umrüstbaugruppe | UMR-FK2-EU/Z00/Z45/800x500 | 690 | 84818085 | Z | 1.5 | 200 | 100 | 100 | UMR-FK2-EU | pcs | DE | EUR | Brand- und Rauchschutz | Brandschutzklappen | Umrüstbaugruppen | Z00: von Schmelzlotausführung | Z45: auf Federrücklaufantrieb 24 V, Fabrikat | Belimo, mit integrierten Endschaltern und | thermoelektrischer Auslöseeinrichtung
1000765293 | Umrüstbaugruppe | UMR-FK2-EU/Z00/Z45/800x550 | 690 | 84818085 | Z | 1.5 | 200 | 100 | 100 | UMR-FK2-EU | pcs | DE | EUR | Brand- und Rauchschutz | Brandschutzklappen | Umrüstbaugruppen | Z00: von Schmelzlotausführung | Z45: auf Federrücklaufantrieb 24 V, Fabrikat | Belimo, mit integrierten Endschaltern und | thermoelektrischer Auslöseeinrichtung
1000765298 | Umrüstbaugruppe | UMR-FK2-EU/Z00/Z45/800x600 | 690 | 84818085 | Z | 1.5 | 200 | 100 | 100 | UMR-FK2-EU | pcs | DE | EUR | Brand- und Rauchschutz | Brandschutzklappen | Umrüstbaugruppen | Z00: von Schmelzlotausführung | Z45: auf Federrücklaufantrieb 24 V, Fabrikat | Belimo, mit integrierten Endschaltern und | thermoelektrischer Auslöseeinrichtung
1000765303 | Umrüstbaugruppe | UMR-FK2-EU/Z00/Z45/800x650 | 690 | 84818085 | Z | 1.5 | 200 | 100 | 100 | UMR-FK2-EU | pcs | DE | EUR | Brand- und Rauchschutz | Brandschutzklappen | Umrüstbaugruppen | Z00: von Schmelzlotausführung | Z45: auf Federrücklaufantrieb 24 V, Fabrikat | Belimo, mit integrierten Endschaltern und | thermoelektrischer Auslöseeinrichtung
1000765308 | Umrüstbaugruppe | UMR-FK2-EU/Z00/Z45/800x700 | 690 | 84818085 | Z | 1.5 | 200 | 100 | 100 | UMR-FK2-EU | pcs | DE | EUR | Brand- und Rauchschutz | Brandschutzklappen | Umrüstbaugruppen | Z00: von Schmelzlotausführung | Z45: auf Federrücklaufantrieb 24 V, Fabrikat | Belimo, mit integrierten Endschaltern und | thermoelektrischer Auslöseeinrichtung
1000765313 | Umrüstbaugruppe | UMR-FK2-EU/Z00/Z45/800x750 | 690 | 84818085 | Z | 1.5 | 200 | 100 | 100 | UMR-FK2-EU | pcs | DE | EUR | Brand- und Rauchschutz | Brandschutzklappen | Umrüstbaugruppen | Z00: von Schmelzlotausführung | Z45: auf Federrücklaufantrieb 24 V, Fabrikat | Belimo, mit integrierten Endschaltern und | thermoelektrischer Auslöseeinrichtung
1000765318 | Umrüstbaugruppe | UMR-FK2-EU/Z00/Z45/800x800 | 690 | 84818085 | Z | 1.5 | 200 | 100 | 100 | UMR-FK2-EU | pcs | DE | EUR | Brand- und Rauchschutz | Brandschutzklappen | Umrüstbaugruppen | Z00: von Schmelzlotausführung | Z45: auf Federrücklaufantrieb 24 V, Fabrikat | Belimo, mit integrierten Endschaltern und | thermoelektrischer Auslöseeinrichtung
1000765323 | Umrüstbaugruppe | UMR-FK2-EU/Z00/Z45/900x200 | 690 | 84818085 | Z | 1.5 | 200 | 100 | 100 | UMR-FK2-EU | pcs | DE | EUR | Brand- und Rauchschutz | Brandschutzklappen | Umrüstbaugruppen | Z00: von Schmelzlotausführung | Z45: auf Federrücklaufantrieb 24 V, Fabrikat | Belimo, mit integrierten Endschaltern und | thermoelektrischer Auslöseeinrichtung
1000765328 | Umrüstbaugruppe | UMR-FK2-EU/Z00/Z45/900x250 | 690 | 84818085 | Z | 1.5 | 200 | 100 | 100 | UMR-FK2-EU | pcs | DE | EUR | Brand- und Rauchschutz | Brandschutzklappen | Umrüstbaugruppen | Z00: von Schmelzlotausführung | Z45: auf Federrücklaufantrieb 24 V, Fabrikat | Belimo, mit integrierten Endschaltern und | thermoelektrischer Auslöseeinrichtung
1000765333 | Umrüstbaugruppe | UMR-FK2-EU/Z00/Z45/900x300 | 690 | 84818085 | Z | 1.5 | 200 | 100 | 100 | UMR-FK2-EU | pcs | DE | EUR | Brand- und Rauchschutz | Brandschutzklappen | Umrüstbaugruppen | Z00: von Schmelzlotausführung | Z45: auf Federrücklaufantrieb 24 V, Fabrikat | Belimo, mit integrierten Endschaltern und | thermoelektrischer Auslöseeinrichtung
1000765338 | Umrüstbaugruppe | UMR-FK2-EU/Z00/Z45/900x350 | 690 | 84818085 | Z | 1.5 | 200 | 100 | 100 | UMR-FK2-EU | pcs | DE | EUR | Brand- und Rauchschutz | Brandschutzklappen | Umrüstbaugruppen | Z00: von Schmelzlotausführung | Z45: auf Federrücklaufantrieb 24 V, Fabrikat | Belimo, mit integrierten Endschaltern und | thermoelektrischer Auslöseeinrichtung
1000765343 | Umrüstbaugruppe | UMR-FK2-EU/Z00/Z45/900x400 | 690 | 84818085 | Z | 1.5 | 200 | 100 | 100 | UMR-FK2-EU | pcs | DE | EUR | Brand- und Rauchschutz | Brandschutzklappen | Umrüstbaugruppen | Z00: von Schmelzlotausführung | Z45: auf Federrücklaufantrieb 24 V, Fabrikat | Belimo, mit integrierten Endschaltern und | thermoelektrischer Auslöseeinrichtung
1000765348 | Umrüstbaugruppe | UMR-FK2-EU/Z00/Z45/900x450 | 690 | 84818085 | Z | 1.5 | 200 | 100 | 100 | UMR-FK2-EU | pcs | DE | EUR | Brand- und Rauchschutz | Brandschutzklappen | Umrüstbaugruppen | Z00: von Schmelzlotausführung | Z45: auf Federrücklaufantrieb 24 V, Fabrikat | Belimo, mit integrierten Endschaltern und | thermoelektrischer Auslöseeinrichtung
1000765353 | Umrüstbaugruppe | UMR-FK2-EU/Z00/Z45/900x500 | 690 | 84818085 | Z | 1.5 | 200 | 100 | 100 | UMR-FK2-EU | pcs | DE | EUR | Brand- und Rauchschutz | Brandschutzklappen | Umrüstbaugruppen | Z00: von Schmelzlotausführung | Z45: auf Federrücklaufantrieb 24 V, Fabrikat | Belimo, mit integrierten Endschaltern und | thermoelektrischer Auslöseeinrichtung
1000765358 | Umrüstbaugruppe | UMR-FK2-EU/Z00/Z45/900x550 | 690 | 84818085 | Z | 1.5 | 200 | 100 | 100 | UMR-FK2-EU | pcs | DE | EUR | Brand- und Rauchschutz | Brandschutzklappen | Umrüstbaugruppen | Z00: von Schmelzlotausführung | Z45: auf Federrücklaufantrieb 24 V, Fabrikat | Belimo, mit integrierten Endschaltern und | thermoelektrischer Auslöseeinrichtung
1000765363 | Umrüstbaugruppe | UMR-FK2-EU/Z00/Z45/900x600 | 690 | 84818085 | Z | 1.5 | 200 | 100 | 100 | UMR-FK2-EU | pcs | DE | EUR | Brand- und Rauchschutz | Brandschutzklappen | Umrüstbaugruppen | Z00: von Schmelzlotausführung | Z45: auf Federrücklaufantrieb 24 V, Fabrikat | Belimo, mit integrierten Endschaltern und | thermoelektrischer Auslöseeinrichtung
1000765368 | Umrüstbaugruppe | UMR-FK2-EU/Z00/Z45/900x650 | 690 | 84818085 | Z | 1.5 | 200 | 100 | 100 | UMR-FK2-EU | pcs | DE | EUR | Brand- und Rauchschutz | Brandschutzklappen | Umrüstbaugruppen | Z00: von Schmelzlotausführung | Z45: auf Federrücklaufantrieb 24 V, Fabrikat | Belimo, mit integrierten Endschaltern und | thermoelektrischer Auslöseeinrichtung
1000765373 | Umrüstbaugruppe | UMR-FK2-EU/Z00/Z45/900x700 | 690 | 84818085 | Z | 1.5 | 200 | 100 | 100 | UMR-FK2-EU | pcs | DE | EUR | Brand- und Rauchschutz | Brandschutzklappen | Umrüstbaugruppen | Z00: von Schmelzlotausführung | Z45: auf Federrücklaufantrieb 24 V, Fabrikat | Belimo, mit integrierten Endschaltern und | thermoelektrischer Auslöseeinrichtung
1000765378 | Umrüstbaugruppe | UMR-FK2-EU/Z00/Z45/900x750 | 690 | 84818085 | Z | 1.5 | 200 | 100 | 100 | UMR-FK2-EU | pcs | DE | EUR | Brand- und Rauchschutz | Brandschutzklappen | Umrüstbaugruppen | Z00: von Schmelzlotausführung | Z45: auf Federrücklaufantrieb 24 V, Fabrikat | Belimo, mit integrierten Endschaltern und | thermoelektrischer Auslöseeinrichtung
1000765383 | Umrüstbaugruppe | UMR-FK2-EU/Z00/Z45/900x800 | 690 | 84818085 | Z | 1.5 | 200 | 100 | 100 | UMR-FK2-EU | pcs | DE | EUR | Brand- und Rauchschutz | Brandschutzklappen | Umrüstbaugruppen | Z00: von Schmelzlotausführung | Z45: auf Federrücklaufantrieb 24 V, Fabrikat | Belimo, mit integrierten Endschaltern und | thermoelektrischer Auslöseeinrichtung
1000765996 | Umrüstbaugruppe | UMR-FK2-EU/Z43/Z45/1000x200 | 690 | 84818085 | Z | 1.5 | 200 | 100 | 100 | UMR-FK2-EU | pcs | DE | EUR | Brand- und Rauchschutz | Brandschutzklappen | Umrüstbaugruppen | Z43: von Federrücklaufantrieb 230 V, Fabrikat Belimo, | mit integrierten Endschaltern und | thermoelektrischer Auslöseeinrichtung | Z45: auf Federrücklaufantrieb 24 V, Fabrikat | Belimo, mit integrierten Endschaltern und | thermoelektrischer Auslöseeinrichtung
1000765997 | Umrüstbaugruppe | UMR-FK2-EU/Z43/Z45/1000x250 | 690 | 84818085 | Z | 1.5 | 200 | 100 | 100 | UMR-FK2-EU | pcs | DE | EUR | Brand- und Rauchschutz | Brandschutzklappen | Umrüstbaugruppen | Z43: von Federrücklaufantrieb 230 V, Fabrikat Belimo, | mit integrierten Endschaltern und | thermoelektrischer Auslöseeinrichtung | Z45: auf Federrücklaufantrieb 24 V, Fabrikat | Belimo, mit integrierten Endschaltern und | thermoelektrischer Auslöseeinrichtung
1000765998 | Umrüstbaugruppe | UMR-FK2-EU/Z43/Z45/1000x300 | 690 | 84818085 | Z | 1.5 | 200 | 100 | 100 | UMR-FK2-EU | pcs | DE | EUR | Brand- und Rauchschutz | Brandschutzklappen | Umrüstbaugruppen | Z43: von Federrücklaufantrieb 230 V, Fabrikat Belimo, | mit integrierten Endschaltern und | thermoelektrischer Auslöseeinrichtung | Z45: auf Federrücklaufantrieb 24 V, Fabrikat | Belimo, mit integrierten Endschaltern und | thermoelektrischer Auslöseeinrichtung
1000765999 | Umrüstbaugruppe | UMR-FK2-EU/Z43/Z45/1000x350 | 690 | 84818085 | Z | 1.5 | 200 | 100 | 100 | UMR-FK2-EU | pcs | DE | EUR | Brand- und Rauchschutz | Brandschutzklappen | Umrüstbaugruppen | Z43: von Federrücklaufantrieb 230 V, Fabrikat Belimo, | mit integrierten Endschaltern und | thermoelektrischer Auslöseeinrichtung | Z45: auf Federrücklaufantrieb 24 V, Fabrikat | Belimo, mit integrierten Endschaltern und | thermoelektrischer Auslöseeinrichtung
1000766000 | Umrüstbaugruppe | UMR-FK2-EU/Z43/Z45/1000x400 | 690 | 84818085 | Z | 1.5 | 200 | 100 | 100 | UMR-FK2-EU | pcs | DE | EUR | Brand- und Rauchschutz | Brandschutzklappen | Umrüstbaugruppen | Z43: von Federrücklaufantrieb 230 V, Fabrikat Belimo, | mit integrierten Endschaltern und | thermoelektrischer Auslöseeinrichtung | Z45: auf Federrücklaufantrieb 24 V, Fabrikat | Belimo, mit integrierten Endschaltern und | thermoelektrischer Auslöseeinrichtung
1000766001 | Umrüstbaugruppe | UMR-FK2-EU/Z43/Z45/1000x450 | 690 | 84818085 | Z | 1.5 | 200 | 100 | 100 | UMR-FK2-EU | pcs | DE | EUR | Brand- und Rauchschutz | Brandschutzklappen | Umrüstbaugruppen | Z43: von Federrücklaufantrieb 230 V, Fabrikat Belimo, | mit integrierten Endschaltern und | thermoelektrischer Auslöseeinrichtung | Z45: auf Federrücklaufantrieb 24 V, Fabrikat | Belimo, mit integrierten Endschaltern und | thermoelektrischer Auslöseeinrichtung
1000766002 | Umrüstbaugruppe | UMR-FK2-EU/Z43/Z45/1000x500 | 690 | 84818085 | Z | 1.5 | 200 | 100 | 100 | UMR-FK2-EU | pcs | DE | EUR | Brand- und Rauchschutz | Brandschutzklappen | Umrüstbaugruppen | Z43: von Federrücklaufantrieb 230 V, Fabrikat Belimo, | mit integrierten Endschaltern und | thermoelektrischer Auslöseeinrichtung | Z45: auf Federrücklaufantrieb 24 V, Fabrikat | Belimo, mit integrierten Endschaltern und | thermoelektrischer Auslöseeinrichtung
1000766003 | Umrüstbaugruppe | UMR-FK2-EU/Z43/Z45/1000x550 | 690 | 84818085 | Z | 1.5 | 200 | 100 | 100 | UMR-FK2-EU | pcs | DE | EUR | Brand- und Rauchschutz | Brandschutzklappen | Umrüstbaugruppen | Z43: von Federrücklaufantrieb 230 V, Fabrikat Belimo, | mit integrierten Endschaltern und | thermoelektrischer Auslöseeinrichtung | Z45: auf Federrücklaufantrieb 24 V, Fabrikat | Belimo, mit integrierten Endschaltern und | thermoelektrischer Auslöseeinrichtung
1000766004 | Umrüstbaugruppe | UMR-FK2-EU/Z43/Z45/1000x600 | 690 | 84818085 | Z | 1.5 | 200 | 100 | 100 | UMR-FK2-EU | pcs | DE | EUR | Brand- und Rauchschutz | Brandschutzklappen | Umrüstbaugruppen | Z43: von Federrücklaufantrieb 230 V, Fabrikat Belimo, | mit integrierten Endschaltern und | thermoelektrischer Auslöseeinrichtung | Z45: auf Federrücklaufantrieb 24 V, Fabrikat | Belimo, mit integrierten Endschaltern und | thermoelektrischer Auslöseeinrichtung
1000766005 | Umrüstbaugruppe | UMR-FK2-EU/Z43/Z45/1000x650 | 690 | 84818085 | Z | 1.5 | 200 | 100 | 100 | UMR-FK2-EU | pcs | DE | EUR | Brand- und Rauchschutz | Brandschutzklappen | Umrüstbaugruppen | Z43: von Federrücklaufantrieb 230 V, Fabrikat Belimo, | mit integrierten Endschaltern und | thermoelektrischer Auslöseeinrichtung | Z45: auf Federrücklaufantrieb 24 V, Fabrikat | Belimo, mit integrierten Endschaltern und | thermoelektrischer Auslöseeinrichtung
1000766006 | Umrüstbaugruppe | UMR-FK2-EU/Z43/Z45/1000x700 | 690 | 84818085 | Z | 1.5 | 200 | 100 | 100 | UMR-FK2-EU | pcs | DE | EUR | Brand- und Rauchschutz | Brandschutzklappen | Umrüstbaugruppen | Z43: von Federrücklaufantrieb 230 V, Fabrikat Belimo, | mit integrierten Endschaltern und | thermoelektrischer Auslöseeinrichtung | Z45: auf Federrücklaufantrieb 24 V, Fabrikat | Belimo, mit integrierten Endschaltern und | thermoelektrischer Auslöseeinrichtung
1000766007 | Umrüstbaugruppe | UMR-FK2-EU/Z43/Z45/1000x750 | 690 | 84818085 | Z | 1.5 | 200 | 100 | 100 | UMR-FK2-EU | pcs | DE | EUR | Brand- und Rauchschutz | Brandschutzklappen | Umrüstbaugruppen | Z43: von Federrücklaufantrieb 230 V, Fabrikat Belimo, | mit integrierten Endschaltern und | thermoelektrischer Auslöseeinrichtung | Z45: auf Federrücklaufantrieb 24 V, Fabrikat | Belimo, mit integrierten Endschaltern und | thermoelektrischer Auslöseeinrichtung
1000766008 | Umrüstbaugruppe | UMR-FK2-EU/Z43/Z45/1000x800 | 690 | 84818085 | Z | 1.5 | 200 | 100 | 100 | UMR-FK2-EU | pcs | DE | EUR | Brand- und Rauchschutz | Brandschutzklappen | Umrüstbaugruppen | Z43: von Federrücklaufantrieb 230 V, Fabrikat Belimo, | mit integrierten Endschaltern und | thermoelektrischer Auslöseeinrichtung | Z45: auf Federrücklaufantrieb 24 V, Fabrikat | Belimo, mit integrierten Endschaltern und | thermoelektrischer Auslöseeinrichtung
1000766009 | Umrüstbaugruppe | UMR-FK2-EU/Z43/Z45/1100x200 | 690 | 84818085 | Z | 1.5 | 200 | 100 | 100 | UMR-FK2-EU | pcs | DE | EUR | Brand- und Rauchschutz | Brandschutzklappen | Umrüstbaugruppen | Z43: von Federrücklaufantrieb 230 V, Fabrikat Belimo, | mit integrierten Endschaltern und | thermoelektrischer Auslöseeinrichtung | Z45: auf Federrücklaufantrieb 24 V, Fabrikat | Belimo, mit integrierten Endschaltern und | thermoelektrischer Auslöseeinrichtung
1000766010 | Umrüstbaugruppe | UMR-FK2-EU/Z43/Z45/1100x250 | 690 | 84818085 | Z | 1.5 | 200 | 100 | 100 | UMR-FK2-EU | pcs | DE | EUR | Brand- und Rauchschutz | Brandschutzklappen | Umrüstbaugruppen | Z43: von Federrücklaufantrieb 230 V, Fabrikat Belimo, | mit integrierten Endschaltern und | thermoelektrischer Auslöseeinrichtung | Z45: auf Federrücklaufantrieb 24 V, Fabrikat | Belimo, mit integrierten Endschaltern und | thermoelektrischer Auslöseeinrichtung
1000766011 | Umrüstbaugruppe | UMR-FK2-EU/Z43/Z45/1100x300 | 690 | 84818085 | Z | 1.5 | 200 | 100 | 100 | UMR-FK2-EU | pcs | DE | EUR | Brand- und Rauchschutz | Brandschutzklappen | Umrüstbaugruppen | Z43: von Federrücklaufantrieb 230 V, Fabrikat Belimo, | mit integrierten Endschaltern und | thermoelektrischer Auslöseeinrichtung | Z45: auf Federrücklaufantrieb 24 V, Fabrikat | Belimo, mit integrierten Endschaltern und | thermoelektrischer Auslöseeinrichtung
1000766012 | Umrüstbaugruppe | UMR-FK2-EU/Z43/Z45/1100x350 | 690 | 84818085 | Z | 1.5 | 200 | 100 | 100 | UMR-FK2-EU | pcs | DE | EUR | Brand- und Rauchschutz | Brandschutzklappen | Umrüstbaugruppen | Z43: von Federrücklaufantrieb 230 V, Fabrikat Belimo, | mit integrierten Endschaltern und | thermoelektrischer Auslöseeinrichtung | Z45: auf Federrücklaufantrieb 24 V, Fabrikat | Belimo, mit integrierten Endschaltern und | thermoelektrischer Auslöseeinrichtung
1000766013 | Umrüstbaugruppe | UMR-FK2-EU/Z43/Z45/1100x400 | 690 | 84818085 | Z | 1.5 | 200 | 100 | 100 | UMR-FK2-EU | pcs | DE | EUR | Brand- und Rauchschutz | Brandschutzklappen | Umrüstbaugruppen | Z43: von Federrücklaufantrieb 230 V, Fabrikat Belimo, | mit integrierten Endschaltern und | thermoelektrischer Auslöseeinrichtung | Z45: auf Federrücklaufantrieb 24 V, Fabrikat | Belimo, mit integrierten Endschaltern und | thermoelektrischer Auslöseeinrichtung
1000766014 | Umrüstbaugruppe | UMR-FK2-EU/Z43/Z45/1100x450 | 690 | 84818085 | Z | 1.5 | 200 | 100 | 100 | UMR-FK2-EU | pcs | DE | EUR | Brand- und Rauchschutz | Brandschutzklappen | Umrüstbaugruppen | Z43: von Federrücklaufantrieb 230 V, Fabrikat Belimo, | mit integrierten Endschaltern und | thermoelektrischer Auslöseeinrichtung | Z45: auf Federrücklaufantrieb 24 V, Fabrikat | Belimo, mit integrierten Endschaltern und | thermoelektrischer Auslöseeinrichtung
1000766015 | Umrüstbaugruppe | UMR-FK2-EU/Z43/Z45/1100x500 | 690 | 84818085 | Z | 1.5 | 200 | 100 | 100 | UMR-FK2-EU | pcs | DE | EUR | Brand- und Rauchschutz | Brandschutzklappen | Umrüstbaugruppen | Z43: von Federrücklaufantrieb 230 V, Fabrikat Belimo, | mit integrierten Endschaltern und | thermoelektrischer Auslöseeinrichtung | Z45: auf Federrücklaufantrieb 24 V, Fabrikat | Belimo, mit integrierten Endschaltern und | thermoelektrischer Auslöseeinrichtung
1000766016 | Umrüstbaugruppe | UMR-FK2-EU/Z43/Z45/1100x550 | 690 | 84818085 | Z | 1.5 | 200 | 100 | 100 | UMR-FK2-EU | pcs | DE | EUR | Brand- und Rauchschutz | Brandschutzklappen | Umrüstbaugruppen | Z43: von Federrücklaufantrieb 230 V, Fabrikat Belimo, | mit integrierten Endschaltern und | thermoelektrischer Auslöseeinrichtung | Z45: auf Federrücklaufantrieb 24 V, Fabrikat | Belimo, mit integrierten Endschaltern und | thermoelektrischer Auslöseeinrichtung
1000766017 | Umrüstbaugruppe | UMR-FK2-EU/Z43/Z45/1100x600 | 690 | 84818085 | Z | 1.5 | 200 | 100 | 100 | UMR-FK2-EU | pcs | DE | EUR | Brand- und Rauchschutz | Brandschutzklappen | Umrüstbaugruppen | Z43: von Federrücklaufantrieb 230 V, Fabrikat Belimo, | mit integrierten Endschaltern und | thermoelektrischer Auslöseeinrichtung | Z45: auf Federrücklaufantrieb 24 V, Fabrikat | Belimo, mit integrierten Endschaltern und | thermoelektrischer Auslöseeinrichtung
1000766018 | Umrüstbaugruppe | UMR-FK2-EU/Z43/Z45/1100x650 | 690 | 84818085 | Z | 1.5 | 200 | 100 | 100 | UMR-FK2-EU | pcs | DE | EUR | Brand- und Rauchschutz | Brandschutzklappen | Umrüstbaugruppen | Z43: von Federrücklaufantrieb 230 V, Fabrikat Belimo, | mit integrierten Endschaltern und | thermoelektrischer Auslöseeinrichtung | Z45: auf Federrücklaufantrieb 24 V, Fabrikat | Belimo, mit integrierten Endschaltern und | thermoelektrischer Auslöseeinrichtung
1000766019 | Umrüstbaugruppe | UMR-FK2-EU/Z43/Z45/1100x700 | 690 | 84818085 | Z | 1.5 | 200 | 100 | 100 | UMR-FK2-EU | pcs | DE | EUR | Brand- und Rauchschutz | Brandschutzklappen | Umrüstbaugruppen | Z43: von Federrücklaufantrieb 230 V, Fabrikat Belimo, | mit integrierten Endschaltern und | thermoelektrischer Auslöseeinrichtung | Z45: auf Federrücklaufantrieb 24 V, Fabrikat | Belimo, mit integrierten Endschaltern und | thermoelektrischer Auslöseeinrichtung
1000766020 | Umrüstbaugruppe | UMR-FK2-EU/Z43/Z45/1100x750 | 690 | 84818085 | Z | 1.5 | 200 | 100 | 100 | UMR-FK2-EU | pcs | DE | EUR | Brand- und Rauchschutz | Brandschutzklappen | Umrüstbaugruppen | Z43: von Federrücklaufantrieb 230 V, Fabrikat Belimo, | mit integrierten Endschaltern und | thermoelektrischer Auslöseeinrichtung | Z45: auf Federrücklaufantrieb 24 V, Fabrikat | Belimo, mit integrierten Endschaltern und | thermoelektrischer Auslöseeinrichtung
1000766021 | Umrüstbaugruppe | UMR-FK2-EU/Z43/Z45/1100x800 | 690 | 84818085 | Z | 1.5 | 200 | 100 | 100 | UMR-FK2-EU | pcs | DE | EUR | Brand- und Rauchschutz | Brandschutzklappen | Umrüstbaugruppen | Z43: von Federrücklaufantrieb 230 V, Fabrikat Belimo, | mit integrierten Endschaltern und | thermoelektrischer Auslöseeinrichtung | Z45: auf Federrücklaufantrieb 24 V, Fabrikat | Belimo, mit integrierten Endschaltern und | thermoelektrischer Auslöseeinrichtung
1000766022 | Umrüstbaugruppe | UMR-FK2-EU/Z43/Z45/1200x200 | 690 | 84818085 | Z | 1.5 | 200 | 100 | 100 | UMR-FK2-EU | pcs | DE | EUR | Brand- und Rauchschutz | Brandschutzklappen | Umrüstbaugruppen | Z43: von Federrücklaufantrieb 230 V, Fabrikat Belimo, | mit integrierten Endschaltern und | thermoelektrischer Auslöseeinrichtung | Z45: auf Federrücklaufantrieb 24 V, Fabrikat | Belimo, mit integrierten Endschaltern und | thermoelektrischer Auslöseeinrichtung
1000766023 | Umrüstbaugruppe | UMR-FK2-EU/Z43/Z45/1200x250 | 690 | 84818085 | Z | 1.5 | 200 | 100 | 100 | UMR-FK2-EU | pcs | DE | EUR | Brand- und Rauchschutz | Brandschutzklappen | Umrüstbaugruppen | Z43: von Federrücklaufantrieb 230 V, Fabrikat Belimo, | mit integrierten Endschaltern und | thermoelektrischer Auslöseeinrichtung | Z45: auf Federrücklaufantrieb 24 V, Fabrikat | Belimo, mit integrierten Endschaltern und | thermoelektrischer Auslöseeinrichtung
1000766024 | Umrüstbaugruppe | UMR-FK2-EU/Z43/Z45/1200x300 | 690 | 84818085 | Z | 1.5 | 200 | 100 | 100 | UMR-FK2-EU | pcs | DE | EUR | Brand- und Rauchschutz | Brandschutzklappen | Umrüstbaugruppen | Z43: von Federrücklaufantrieb 230 V, Fabrikat Belimo, | mit integrierten Endschaltern und | thermoelektrischer Auslöseeinrichtung | Z45: auf Federrücklaufantrieb 24 V, Fabrikat | Belimo, mit integrierten Endschaltern und | thermoelektrischer Auslöseeinrichtung
1000766025 | Umrüstbaugruppe | UMR-FK2-EU/Z43/Z45/1200x350 | 690 | 84818085 | Z | 1.5 | 200 | 100 | 100 | UMR-FK2-EU | pcs | DE | EUR | Brand- und Rauchschutz | Brandschutzklappen | Umrüstbaugruppen | Z43: von Federrücklaufantrieb 230 V, Fabrikat Belimo, | mit integrierten Endschaltern und | thermoelektrischer Auslöseeinrichtung | Z45: auf Federrücklaufantrieb 24 V, Fabrikat | Belimo, mit integrierten Endschaltern und | thermoelektrischer Auslöseeinrichtung
1000766026 | Umrüstbaugruppe | UMR-FK2-EU/Z43/Z45/1200x400 | 690 | 84818085 | Z | 1.5 | 200 | 100 | 100 | UMR-FK2-EU | pcs | DE | EUR | Brand- und Rauchschutz | Brandschutzklappen | Umrüstbaugruppen | Z43: von Federrücklaufantrieb 230 V, Fabrikat Belimo, | mit integrierten Endschaltern und | thermoelektrischer Auslöseeinrichtung | Z45: auf Federrücklaufantrieb 24 V, Fabrikat | Belimo, mit integrierten Endschaltern und | thermoelektrischer Auslöseeinrichtung
1000766027 | Umrüstbaugruppe | UMR-FK2-EU/Z43/Z45/1200x450 | 690 | 84818085 | Z | 1.5 | 200 | 100 | 100 | UMR-FK2-EU | pcs | DE | EUR | Brand- und Rauchschutz | Brandschutzklappen | Umrüstbaugruppen | Z43: von Federrücklaufantrieb 230 V, Fabrikat Belimo, | mit integrierten Endschaltern und | thermoelektrischer Auslöseeinrichtung | Z45: auf Federrücklaufantrieb 24 V, Fabrikat | Belimo, mit integrierten Endschaltern und | thermoelektrischer Auslöseeinrichtung
1000766028 | Umrüstbaugruppe | UMR-FK2-EU/Z43/Z45/1200x500 | 690 | 84818085 | Z | 1.5 | 200 | 100 | 100 | UMR-FK2-EU | pcs | DE | EUR | Brand- und Rauchschutz | Brandschutzklappen | Umrüstbaugruppen | Z43: von Federrücklaufantrieb 230 V, Fabrikat Belimo, | mit integrierten Endschaltern und | thermoelektrischer Auslöseeinrichtung | Z45: auf Federrücklaufantrieb 24 V, Fabrikat | Belimo, mit integrierten Endschaltern und | thermoelektrischer Auslöseeinrichtung
1000766029 | Umrüstbaugruppe | UMR-FK2-EU/Z43/Z45/1200x550 | 690 | 84818085 | Z | 1.5 | 200 | 100 | 100 | UMR-FK2-EU | pcs | DE | EUR | Brand- und Rauchschutz | Brandschutzklappen | Umrüstbaugruppen | Z43: von Federrücklaufantrieb 230 V, Fabrikat Belimo, | mit integrierten Endschaltern und | thermoelektrischer Auslöseeinrichtung | Z45: auf Federrücklaufantrieb 24 V, Fabrikat | Belimo, mit integrierten Endschaltern und | thermoelektrischer Auslöseeinrichtung
1000766030 | Umrüstbaugruppe | UMR-FK2-EU/Z43/Z45/1200x600 | 690 | 84818085 | Z | 1.5 | 200 | 100 | 100 | UMR-FK2-EU | pcs | DE | EUR | Brand- und Rauchschutz | Brandschutzklappen | Umrüstbaugruppen | Z43: von Federrücklaufantrieb 230 V, Fabrikat Belimo, | mit integrierten Endschaltern und | thermoelektrischer Auslöseeinrichtung | Z45: auf Federrücklaufantrieb 24 V, Fabrikat | Belimo, mit integrierten Endschaltern und | thermoelektrischer Auslöseeinrichtung
1000766031 | Umrüstbaugruppe | UMR-FK2-EU/Z43/Z45/1200x650 | 690 | 84818085 | Z | 1.5 | 200 | 100 | 100 | UMR-FK2-EU | pcs | DE | EUR | Brand- und Rauchschutz | Brandschutzklappen | Umrüstbaugruppen | Z43: von Federrücklaufantrieb 230 V, Fabrikat Belimo, | mit integrierten Endschaltern und | thermoelektrischer Auslöseeinrichtung | Z45: auf Federrücklaufantrieb 24 V, Fabrikat | Belimo, mit integrierten Endschaltern und | thermoelektrischer Auslöseeinrichtung
1000766032 | Umrüstbaugruppe | UMR-FK2-EU/Z43/Z45/1200x700 | 690 | 84818085 | Z | 1.5 | 200 | 100 | 100 | UMR-FK2-EU | pcs | DE | EUR | Brand- und Rauchschutz | Brandschutzklappen | Umrüstbaugruppen | Z43: von Federrücklaufantrieb 230 V, Fabrikat Belimo, | mit integrierten Endschaltern und | thermoelektrischer Auslöseeinrichtung | Z45: auf Federrücklaufantrieb 24 V, Fabrikat | Belimo, mit integrierten Endschaltern und | thermoelektrischer Auslöseeinrichtung
1000766033 | Umrüstbaugruppe | UMR-FK2-EU/Z43/Z45/1200x750 | 690 | 84818085 | Z | 1.5 | 200 | 100 | 100 | UMR-FK2-EU | pcs | DE | EUR | Brand- und Rauchschutz | Brandschutzklappen | Umrüstbaugruppen | Z43: von Federrücklaufantrieb 230 V, Fabrikat Belimo, | mit integrierten Endschaltern und | thermoelektrischer Auslöseeinrichtung | Z45: auf Federrücklaufantrieb 24 V, Fabrikat | Belimo, mit integrierten Endschaltern und | thermoelektrischer Auslöseeinrichtung
1000766034 | Umrüstbaugruppe | UMR-FK2-EU/Z43/Z45/1200x800 | 690 | 84818085 | Z | 1.5 | 200 | 100 | 100 | UMR-FK2-EU | pcs | DE | EUR | Brand- und Rauchschutz | Brandschutzklappen | Umrüstbaugruppen | Z43: von Federrücklaufantrieb 230 V, Fabrikat Belimo, | mit integrierten Endschaltern und | thermoelektrischer Auslöseeinrichtung | Z45: auf Federrücklaufantrieb 24 V, Fabrikat | Belimo, mit integrierten Endschaltern und | thermoelektrischer Auslöseeinrichtung
1000766035 | Umrüstbaugruppe | UMR-FK2-EU/Z43/Z45/1300x200 | 690 | 84818085 | Z | 1.5 | 200 | 100 | 100 | UMR-FK2-EU | pcs | DE | EUR | Brand- und Rauchschutz | Brandschutzklappen | Umrüstbaugruppen | Z43: von Federrücklaufantrieb 230 V, Fabrikat Belimo, | mit integrierten Endschaltern und | thermoelektrischer Auslöseeinrichtung | Z45: auf Federrücklaufantrieb 24 V, Fabrikat | Belimo, mit integrierten Endschaltern und | thermoelektrischer Auslöseeinrichtung
1000766036 | Umrüstbaugruppe | UMR-FK2-EU/Z43/Z45/1300x250 | 690 | 84818085 | Z | 1.5 | 200 | 100 | 100 | UMR-FK2-EU | pcs | DE | EUR | Brand- und Rauchschutz | Brandschutzklappen | Umrüstbaugruppen | Z43: von Federrücklaufantrieb 230 V, Fabrikat Belimo, | mit integrierten Endschaltern und | thermoelektrischer Auslöseeinrichtung | Z45: auf Federrücklaufantrieb 24 V, Fabrikat | Belimo, mit integrierten Endschaltern und | thermoelektrischer Auslöseeinrichtung
1000766037 | Umrüstbaugruppe | UMR-FK2-EU/Z43/Z45/1300x300 | 690 | 84818085 | Z | 1.5 | 200 | 100 | 100 | UMR-FK2-EU | pcs | DE | EUR | Brand- und Rauchschutz | Brandschutzklappen | Umrüstbaugruppen | Z43: von Federrücklaufantrieb 230 V, Fabrikat Belimo, | mit integrierten Endschaltern und | thermoelektrischer Auslöseeinrichtung | Z45: auf Federrücklaufantrieb 24 V, Fabrikat | Belimo, mit integrierten Endschaltern und | thermoelektrischer Auslöseeinrichtung
1000766038 | Umrüstbaugruppe | UMR-FK2-EU/Z43/Z45/1300x350 | 690 | 84818085 | Z | 1.5 | 200 | 100 | 100 | UMR-FK2-EU | pcs | DE | EUR | Brand- und Rauchschutz | Brandschutzklappen | Umrüstbaugruppen | Z43: von Federrücklaufantrieb 230 V, Fabrikat Belimo, | mit integrierten Endschaltern und | thermoelektrischer Auslöseeinrichtung | Z45: auf Federrücklaufantrieb 24 V, Fabrikat | Belimo, mit integrierten Endschaltern und | thermoelektrischer Auslöseeinrichtung
1000766039 | Umrüstbaugruppe | UMR-FK2-EU/Z43/Z45/1300x400 | 690 | 84818085 | Z | 1.5 | 200 | 100 | 100 | UMR-FK2-EU | pcs | DE | EUR | Brand- und Rauchschutz | Brandschutzklappen | Umrüstbaugruppen | Z43: von Federrücklaufantrieb 230 V, Fabrikat Belimo, | mit integrierten Endschaltern und | thermoelektrischer Auslöseeinrichtung | Z45: auf Federrücklaufantrieb 24 V, Fabrikat | Belimo, mit integrierten Endschaltern und | thermoelektrischer Auslöseeinrichtung
1000766040 | Umrüstbaugruppe | UMR-FK2-EU/Z43/Z45/1300x450 | 690 | 84818085 | Z | 1.5 | 200 | 100 | 100 | UMR-FK2-EU | pcs | DE | EUR | Brand- und Rauchschutz | Brandschutzklappen | Umrüstbaugruppen | Z43: von Federrücklaufantrieb 230 V, Fabrikat Belimo, | mit integrierten Endschaltern und | thermoelektrischer Auslöseeinrichtung | Z45: auf Federrücklaufantrieb 24 V, Fabrikat | Belimo, mit integrierten Endschaltern und | thermoelektrischer Auslöseeinrichtung
1000766041 | Umrüstbaugruppe | UMR-FK2-EU/Z43/Z45/1300x500 | 690 | 84818085 | Z | 1.5 | 200 | 100 | 100 | UMR-FK2-EU | pcs | DE | EUR | Brand- und Rauchschutz | Brandschutzklappen | Umrüstbaugruppen | Z43: von Federrücklaufantrieb 230 V, Fabrikat Belimo, | mit integrierten Endschaltern und | thermoelektrischer Auslöseeinrichtung | Z45: auf Federrücklaufantrieb 24 V, Fabrikat | Belimo, mit integrierten Endschaltern und | thermoelektrischer Auslöseeinrichtung
1000766042 | Umrüstbaugruppe | UMR-FK2-EU/Z43/Z45/1300x550 | 690 | 84818085 | Z | 1.5 | 200 | 100 | 100 | UMR-FK2-EU | pcs | DE | EUR | Brand- und Rauchschutz | Brandschutzklappen | Umrüstbaugruppen | Z43: von Federrücklaufantrieb 230 V, Fabrikat Belimo, | mit integrierten Endschaltern und | thermoelektrischer Auslöseeinrichtung | Z45: auf Federrücklaufantrieb 24 V, Fabrikat | Belimo, mit integrierten Endschaltern und | thermoelektrischer Auslöseeinrichtung
1000766043 | Umrüstbaugruppe | UMR-FK2-EU/Z43/Z45/1300x600 | 690 | 84818085 | Z | 1.5 | 200 | 100 | 100 | UMR-FK2-EU | pcs | DE | EUR | Brand- und Rauchschutz | Brandschutzklappen | Umrüstbaugruppen | Z43: von Federrücklaufantrieb 230 V, Fabrikat Belimo, | mit integrierten Endschaltern und | thermoelektrischer Auslöseeinrichtung | Z45: auf Federrücklaufantrieb 24 V, Fabrikat | Belimo, mit integrierten Endschaltern und | thermoelektrischer Auslöseeinrichtung
1000766044 | Umrüstbaugruppe | UMR-FK2-EU/Z43/Z45/1300x650 | 690 | 84818085 | Z | 1.5 | 200 | 100 | 100 | UMR-FK2-EU | pcs | DE | EUR | Brand- und Rauchschutz | Brandschutzklappen | Umrüstbaugruppen | Z43: von Federrücklaufantrieb 230 V, Fabrikat Belimo, | mit integrierten Endschaltern und | thermoelektrischer Auslöseeinrichtung | Z45: auf Federrücklaufantrieb 24 V, Fabrikat | Belimo, mit integrierten Endschaltern und | thermoelektrischer Auslöseeinrichtung
1000766045 | Umrüstbaugruppe | UMR-FK2-EU/Z43/Z45/1300x700 | 690 | 84818085 | Z | 1.5 | 200 | 100 | 100 | UMR-FK2-EU | pcs | DE | EUR | Brand- und Rauchschutz | Brandschutzklappen | Umrüstbaugruppen | Z43: von Federrücklaufantrieb 230 V, Fabrikat Belimo, | mit integrierten Endschaltern und | thermoelektrischer Auslöseeinrichtung | Z45: auf Federrücklaufantrieb 24 V, Fabrikat | Belimo, mit integrierten Endschaltern und | thermoelektrischer Auslöseeinrichtung
1000766046 | Umrüstbaugruppe | UMR-FK2-EU/Z43/Z45/1300x750 | 690 | 84818085 | Z | 1.5 | 200 | 100 | 100 | UMR-FK2-EU | pcs | DE | EUR | Brand- und Rauchschutz | Brandschutzklappen | Umrüstbaugruppen | Z43: von Federrücklaufantrieb 230 V, Fabrikat Belimo, | mit integrierten Endschaltern und | thermoelektrischer Auslöseeinrichtung | Z45: auf Federrücklaufantrieb 24 V, Fabrikat | Belimo, mit integrierten Endschaltern und | thermoelektrischer Auslöseeinrichtung
1000766047 | Umrüstbaugruppe | UMR-FK2-EU/Z43/Z45/1300x800 | 690 | 84818085 | Z | 1.5 | 200 | 100 | 100 | UMR-FK2-EU | pcs | DE | EUR | Brand- und Rauchschutz | Brandschutzklappen | Umrüstbaugruppen | Z43: von Federrücklaufantrieb 230 V, Fabrikat Belimo, | mit integrierten Endschaltern und | thermoelektrischer Auslöseeinrichtung | Z45: auf Federrücklaufantrieb 24 V, Fabrikat | Belimo, mit integrierten Endschaltern und | thermoelektrischer Auslöseeinrichtung
1000766048 | Umrüstbaugruppe | UMR-FK2-EU/Z43/Z45/1400x200 | 690 | 84818085 | Z | 1.5 | 200 | 100 | 100 | UMR-FK2-EU | pcs | DE | EUR | Brand- und Rauchschutz | Brandschutzklappen | Umrüstbaugruppen | Z43: von Federrücklaufantrieb 230 V, Fabrikat Belimo, | mit integrierten Endschaltern und | thermoelektrischer Auslöseeinrichtung | Z45: auf Federrücklaufantrieb 24 V, Fabrikat | Belimo, mit integrierten Endschaltern und | thermoelektrischer Auslöseeinrichtung
1000766049 | Umrüstbaugruppe | UMR-FK2-EU/Z43/Z45/1400x250 | 690 | 84818085 | Z | 1.5 | 200 | 100 | 100 | UMR-FK2-EU | pcs | DE | EUR | Brand- und Rauchschutz | Brandschutzklappen | Umrüstbaugruppen | Z43: von Federrücklaufantrieb 230 V, Fabrikat Belimo, | mit integrierten Endschaltern und | thermoelektrischer Auslöseeinrichtung | Z45: auf Federrücklaufantrieb 24 V, Fabrikat | Belimo, mit integrierten Endschaltern und | thermoelektrischer Auslöseeinrichtung
1000766050 | Umrüstbaugruppe | UMR-FK2-EU/Z43/Z45/1400x300 | 690 | 84818085 | Z | 1.5 | 200 | 100 | 100 | UMR-FK2-EU | pcs | DE | EUR | Brand- und Rauchschutz | Brandschutzklappen | Umrüstbaugruppen | Z43: von Federrücklaufantrieb 230 V, Fabrikat Belimo, | mit integrierten Endschaltern und | thermoelektrischer Auslöseeinrichtung | Z45: auf Federrücklaufantrieb 24 V, Fabrikat | Belimo, mit integrierten Endschaltern und | thermoelektrischer Auslöseeinrichtung
1000766051 | Umrüstbaugruppe | UMR-FK2-EU/Z43/Z45/1400x350 | 690 | 84818085 | Z | 1.5 | 200 | 100 | 100 | UMR-FK2-EU | pcs | DE | EUR | Brand- und Rauchschutz | Brandschutzklappen | Umrüstbaugruppen | Z43: von Federrücklaufantrieb 230 V, Fabrikat Belimo, | mit integrierten Endschaltern und | thermoelektrischer Auslöseeinrichtung | Z45: auf Federrücklaufantrieb 24 V, Fabrikat | Belimo, mit integrierten Endschaltern und | thermoelektrischer Auslöseeinrichtung
1000766052 | Umrüstbaugruppe | UMR-FK2-EU/Z43/Z45/1400x400 | 690 | 84818085 | Z | 1.5 | 200 | 100 | 100 | UMR-FK2-EU | pcs | DE | EUR | Brand- und Rauchschutz | Brandschutzklappen | Umrüstbaugruppen | Z43: von Federrücklaufantrieb 230 V, Fabrikat Belimo, | mit integrierten Endschaltern und | thermoelektrischer Auslöseeinrichtung | Z45: auf Federrücklaufantrieb 24 V, Fabrikat | Belimo, mit integrierten Endschaltern und | thermoelektrischer Auslöseeinrichtung
1000766053 | Umrüstbaugruppe | UMR-FK2-EU/Z43/Z45/1400x450 | 690 | 84818085 | Z | 1.5 | 200 | 100 | 100 | UMR-FK2-EU | pcs | DE | EUR | Brand- und Rauchschutz | Brandschutzklappen | Umrüstbaugruppen | Z43: von Federrücklaufantrieb 230 V, Fabrikat Belimo, | mit integrierten Endschaltern und | thermoelektrischer Auslöseeinrichtung | Z45: auf Federrücklaufantrieb 24 V, Fabrikat | Belimo, mit integrierten Endschaltern und | thermoelektrischer Auslöseeinrichtung
1000766054 | Umrüstbaugruppe | UMR-FK2-EU/Z43/Z45/1400x500 | 690 | 84818085 | Z | 1.5 | 200 | 100 | 100 | UMR-FK2-EU | pcs | DE | EUR | Brand- und Rauchschutz | Brandschutzklappen | Umrüstbaugruppen | Z43: von Federrücklaufantrieb 230 V, Fabrikat Belimo, | mit integrierten Endschaltern und | thermoelektrischer Auslöseeinrichtung | Z45: auf Federrücklaufantrieb 24 V, Fabrikat | Belimo, mit integrierten Endschaltern und | thermoelektrischer Auslöseeinrichtung
1000766055 | Umrüstbaugruppe | UMR-FK2-EU/Z43/Z45/1400x550 | 690 | 84818085 | Z | 1.5 | 200 | 100 | 100 | UMR-FK2-EU | pcs | DE | EUR | Brand- und Rauchschutz | Brandschutzklappen | Umrüstbaugruppen | Z43: von Federrücklaufantrieb 230 V, Fabrikat Belimo, | mit integrierten Endschaltern und | thermoelektrischer Auslöseeinrichtung | Z45: auf Federrücklaufantrieb 24 V, Fabrikat | Belimo, mit integrierten Endschaltern und | thermoelektrischer Auslöseeinrichtung
1000766056 | Umrüstbaugruppe | UMR-FK2-EU/Z43/Z45/1400x600 | 690 | 84818085 | Z | 1.5 | 200 | 100 | 100 | UMR-FK2-EU | pcs | DE | EUR | Brand- und Rauchschutz | Brandschutzklappen | Umrüstbaugruppen | Z43: von Federrücklaufantrieb 230 V, Fabrikat Belimo, | mit integrierten Endschaltern und | thermoelektrischer Auslöseeinrichtung | Z45: auf Federrücklaufantrieb 24 V, Fabrikat | Belimo, mit integrierten Endschaltern und | thermoelektrischer Auslöseeinrichtung
1000766057 | Umrüstbaugruppe | UMR-FK2-EU/Z43/Z45/1400x650 | 690 | 84818085 | Z | 1.5 | 200 | 100 | 100 | UMR-FK2-EU | pcs | DE | EUR | Brand- und Rauchschutz | Brandschutzklappen | Umrüstbaugruppen | Z43: von Federrücklaufantrieb 230 V, Fabrikat Belimo, | mit integrierten Endschaltern und | thermoelektrischer Auslöseeinrichtung | Z45: auf Federrücklaufantrieb 24 V, Fabrikat | Belimo, mit integrierten Endschaltern und | thermoelektrischer Auslöseeinrichtung
1000766058 | Umrüstbaugruppe | UMR-FK2-EU/Z43/Z45/1400x700 | 690 | 84818085 | Z | 1.5 | 200 | 100 | 100 | UMR-FK2-EU | pcs | DE | EUR | Brand- und Rauchschutz | Brandschutzklappen | Umrüstbaugruppen | Z43: von Federrücklaufantrieb 230 V, Fabrikat Belimo, | mit integrierten Endschaltern und | thermoelektrischer Auslöseeinrichtung | Z45: auf Federrücklaufantrieb 24 V, Fabrikat | Belimo, mit integrierten Endschaltern und | thermoelektrischer Auslöseeinrichtung
1000766059 | Umrüstbaugruppe | UMR-FK2-EU/Z43/Z45/1400x750 | 690 | 84818085 | Z | 1.5 | 200 | 100 | 100 | UMR-FK2-EU | pcs | DE | EUR | Brand- und Rauchschutz | Brandschutzklappen | Umrüstbaugruppen | Z43: von Federrücklaufantrieb 230 V, Fabrikat Belimo, | mit integrierten Endschaltern und | thermoelektrischer Auslöseeinrichtung | Z45: auf Federrücklaufantrieb 24 V, Fabrikat | Belimo, mit integrierten Endschaltern und | thermoelektrischer Auslöseeinrichtung
1000766060 | Umrüstbaugruppe | UMR-FK2-EU/Z43/Z45/1400x800 | 690 | 84818085 | Z | 1.5 | 200 | 100 | 100 | UMR-FK2-EU | pcs | DE | EUR | Brand- und Rauchschutz | Brandschutzklappen | Umrüstbaugruppen | Z43: von Federrücklaufantrieb 230 V, Fabrikat Belimo, | mit integrierten Endschaltern und | thermoelektrischer Auslöseeinrichtung | Z45: auf Federrücklaufantrieb 24 V, Fabrikat | Belimo, mit integrierten Endschaltern und | thermoelektrischer Auslöseeinrichtung
1000766061 | Umrüstbaugruppe | UMR-FK2-EU/Z43/Z45/1500x200 | 690 | 84818085 | Z | 1.5 | 200 | 100 | 100 | UMR-FK2-EU | pcs | DE | EUR | Brand- und Rauchschutz | Brandschutzklappen | Umrüstbaugruppen | Z43: von Federrücklaufantrieb 230 V, Fabrikat Belimo, | mit integrierten Endschaltern und | thermoelektrischer Auslöseeinrichtung | Z45: auf Federrücklaufantrieb 24 V, Fabrikat | Belimo, mit integrierten Endschaltern und | thermoelektrischer Auslöseeinrichtung
1000766062 | Umrüstbaugruppe | UMR-FK2-EU/Z43/Z45/1500x250 | 690 | 84818085 | Z | 1.5 | 200 | 100 | 100 | UMR-FK2-EU | pcs | DE | EUR | Brand- und Rauchschutz | Brandschutzklappen | Umrüstbaugruppen | Z43: von Federrücklaufantrieb 230 V, Fabrikat Belimo, | mit integrierten Endschaltern und | thermoelektrischer Auslöseeinrichtung | Z45: auf Federrücklaufantrieb 24 V, Fabrikat | Belimo, mit integrierten Endschaltern und | thermoelektrischer Auslöseeinrichtung
1000766063 | Umrüstbaugruppe | UMR-FK2-EU/Z43/Z45/1500x300 | 690 | 84818085 | Z | 1.5 | 200 | 100 | 100 | UMR-FK2-EU | pcs | DE | EUR | Brand- und Rauchschutz | Brandschutzklappen | Umrüstbaugruppen | Z43: von Federrücklaufantrieb 230 V, Fabrikat Belimo, | mit integrierten Endschaltern und | thermoelektrischer Auslöseeinrichtung | Z45: auf Federrücklaufantrieb 24 V, Fabrikat | Belimo, mit integrierten Endschaltern und | thermoelektrischer Auslöseeinrichtung
1000766064 | Umrüstbaugruppe | UMR-FK2-EU/Z43/Z45/1500x350 | 690 | 84818085 | Z | 1.5 | 200 | 100 | 100 | UMR-FK2-EU | pcs | DE | EUR | Brand- und Rauchschutz | Brandschutzklappen | Umrüstbaugruppen | Z43: von Federrücklaufantrieb 230 V, Fabrikat Belimo, | mit integrierten Endschaltern und | thermoelektrischer Auslöseeinrichtung | Z45: auf Federrücklaufantrieb 24 V, Fabrikat | Belimo, mit integrierten Endschaltern und | thermoelektrischer Auslöseeinrichtung
1000766065 | Umrüstbaugruppe | UMR-FK2-EU/Z43/Z45/1500x400 | 690 | 84818085 | Z | 1.5 | 200 | 100 | 100 | UMR-FK2-EU | pcs | DE | EUR | Brand- und Rauchschutz | Brandschutzklappen | Umrüstbaugruppen | Z43: von Federrücklaufantrieb 230 V, Fabrikat Belimo, | mit integrierten Endschaltern und | thermoelektrischer Auslöseeinrichtung | Z45: auf Federrücklaufantrieb 24 V, Fabrikat | Belimo, mit integrierten Endschaltern und | thermoelektrischer Auslöseeinrichtung
1000766066 | Umrüstbaugruppe | UMR-FK2-EU/Z43/Z45/1500x450 | 690 | 84818085 | Z | 1.5 | 200 | 100 | 100 | UMR-FK2-EU | pcs | DE | EUR | Brand- und Rauchschutz | Brandschutzklappen | Umrüstbaugruppen | Z43: von Federrücklaufantrieb 230 V, Fabrikat Belimo, | mit integrierten Endschaltern und | thermoelektrischer Auslöseeinrichtung | Z45: auf Federrücklaufantrieb 24 V, Fabrikat | Belimo, mit integrierten Endschaltern und | thermoelektrischer Auslöseeinrichtung
1000766067 | Umrüstbaugruppe | UMR-FK2-EU/Z43/Z45/1500x500 | 690 | 84818085 | Z | 1.5 | 200 | 100 | 100 | UMR-FK2-EU | pcs | DE | EUR | Brand- und Rauchschutz | Brandschutzklappen | Umrüstbaugruppen | Z43: von Federrücklaufantrieb 230 V, Fabrikat Belimo, | mit integrierten Endschaltern und | thermoelektrischer Auslöseeinrichtung | Z45: auf Federrücklaufantrieb 24 V, Fabrikat | Belimo, mit integrierten Endschaltern und | thermoelektrischer Auslöseeinrichtung
1000766068 | Umrüstbaugruppe | UMR-FK2-EU/Z43/Z45/1500x550 | 690 | 84818085 | Z | 1.5 | 200 | 100 | 100 | UMR-FK2-EU | pcs | DE | EUR | Brand- und Rauchschutz | Brandschutzklappen | Umrüstbaugruppen | Z43: von Federrücklaufantrieb 230 V, Fabrikat Belimo, | mit integrierten Endschaltern und | thermoelektrischer Auslöseeinrichtung | Z45: auf Federrücklaufantrieb 24 V, Fabrikat | Belimo, mit integrierten Endschaltern und | thermoelektrischer Auslöseeinrichtung
1000766069 | Umrüstbaugruppe | UMR-FK2-EU/Z43/Z45/1500x600 | 690 | 84818085 | Z | 1.5 | 200 | 100 | 100 | UMR-FK2-EU | pcs | DE | EUR | Brand- und Rauchschutz | Brandschutzklappen | Umrüstbaugruppen | Z43: von Federrücklaufantrieb 230 V, Fabrikat Belimo, | mit integrierten Endschaltern und | thermoelektrischer Auslöseeinrichtung | Z45: auf Federrücklaufantrieb 24 V, Fabrikat | Belimo, mit integrierten Endschaltern und | thermoelektrischer Auslöseeinrichtung
1000766070 | Umrüstbaugruppe | UMR-FK2-EU/Z43/Z45/1500x650 | 690 | 84818085 | Z | 1.5 | 200 | 100 | 100 | UMR-FK2-EU | pcs | DE | EUR | Brand- und Rauchschutz | Brandschutzklappen | Umrüstbaugruppen | Z43: von Federrücklaufantrieb 230 V, Fabrikat Belimo, | mit integrierten Endschaltern und | thermoelektrischer Auslöseeinrichtung | Z45: auf Federrücklaufantrieb 24 V, Fabrikat | Belimo, mit integrierten Endschaltern und | thermoelektrischer Auslöseeinrichtung
1000766071 | Umrüstbaugruppe | UMR-FK2-EU/Z43/Z45/1500x700 | 690 | 84818085 | Z | 1.5 | 200 | 100 | 100 | UMR-FK2-EU | pcs | DE | EUR | Brand- und Rauchschutz | Brandschutzklappen | Umrüstbaugruppen | Z43: von Federrücklaufantrieb 230 V, Fabrikat Belimo, | mit integrierten Endschaltern und | thermoelektrischer Auslöseeinrichtung | Z45: auf Federrücklaufantrieb 24 V, Fabrikat | Belimo, mit integrierten Endschaltern und | thermoelektrischer Auslöseeinrichtung
1000766072 | Umrüstbaugruppe | UMR-FK2-EU/Z43/Z45/1500x750 | 690 | 84818085 | Z | 1.5 | 200 | 100 | 100 | UMR-FK2-EU | pcs | DE | EUR | Brand- und Rauchschutz | Brandschutzklappen | Umrüstbaugruppen | Z43: von Federrücklaufantrieb 230 V, Fabrikat Belimo, | mit integrierten Endschaltern und | thermoelektrischer Auslöseeinrichtung | Z45: auf Federrücklaufantrieb 24 V, Fabrikat | Belimo, mit integrierten Endschaltern und | thermoelektrischer Auslöseeinrichtung
1000766073 | Umrüstbaugruppe | UMR-FK2-EU/Z43/Z45/1500x800 | 690 | 84818085 | Z | 1.5 | 200 | 100 | 100 | UMR-FK2-EU | pcs | DE | EUR | Brand- und Rauchschutz | Brandschutzklappen | Umrüstbaugruppen | Z43: von Federrücklaufantrieb 230 V, Fabrikat Belimo, | mit integrierten Endschaltern und | thermoelektrischer Auslöseeinrichtung | Z45: auf Federrücklaufantrieb 24 V, Fabrikat | Belimo, mit integrierten Endschaltern und | thermoelektrischer Auslöseeinrichtung
1000765774 | Umrüstbaugruppe | UMR-FK2-EU/Z43/Z45/200x100 | 690 | 84818085 | Z | 1.5 | 200 | 100 | 100 | UMR-FK2-EU | pcs | DE | EUR | Brand- und Rauchschutz | Brandschutzklappen | Umrüstbaugruppen | Z43: von Federrücklaufantrieb 230 V, Fabrikat Belimo, | mit integrierten Endschaltern und | thermoelektrischer Auslöseeinrichtung | Z45: auf Federrücklaufantrieb 24 V, Fabrikat | Belimo, mit integrierten Endschaltern und | thermoelektrischer Auslöseeinrichtung
1000765775 | Umrüstbaugruppe | UMR-FK2-EU/Z43/Z45/200x125 | 690 | 84818085 | Z | 1.5 | 200 | 100 | 100 | UMR-FK2-EU | pcs | DE | EUR | Brand- und Rauchschutz | Brandschutzklappen | Umrüstbaugruppen | Z43: von Federrücklaufantrieb 230 V, Fabrikat Belimo, | mit integrierten Endschaltern und | thermoelektrischer Auslöseeinrichtung | Z45: auf Federrücklaufantrieb 24 V, Fabrikat | Belimo, mit integrierten Endschaltern und | thermoelektrischer Auslöseeinrichtung
1000765776 | Umrüstbaugruppe | UMR-FK2-EU/Z43/Z45/200x150 | 690 | 84818085 | Z | 1.5 | 200 | 100 | 100 | UMR-FK2-EU | pcs | DE | EUR | Brand- und Rauchschutz | Brandschutzklappen | Umrüstbaugruppen | Z43: von Federrücklaufantrieb 230 V, Fabrikat Belimo, | mit integrierten Endschaltern und | thermoelektrischer Auslöseeinrichtung | Z45: auf Federrücklaufantrieb 24 V, Fabrikat | Belimo, mit integrierten Endschaltern und | thermoelektrischer Auslöseeinrichtung
1000765777 | Umrüstbaugruppe | UMR-FK2-EU/Z43/Z45/200x160 | 690 | 84818085 | Z | 1.5 | 200 | 100 | 100 | UMR-FK2-EU | pcs | DE | EUR | Brand- und Rauchschutz | Brandschutzklappen | Umrüstbaugruppen | Z43: von Federrücklaufantrieb 230 V, Fabrikat Belimo, | mit integrierten Endschaltern und | thermoelektrischer Auslöseeinrichtung | Z45: auf Federrücklaufantrieb 24 V, Fabrikat | Belimo, mit integrierten Endschaltern und | thermoelektrischer Auslöseeinrichtung
1000765778 | Umrüstbaugruppe | UMR-FK2-EU/Z43/Z45/200x200 | 690 | 84818085 | Z | 1.5 | 200 | 100 | 100 | UMR-FK2-EU | pcs | DE | EUR | Brand- und Rauchschutz | Brandschutzklappen | Umrüstbaugruppen | Z43: von Federrücklaufantrieb 230 V, Fabrikat Belimo, | mit integrierten Endschaltern und | thermoelektrischer Auslöseeinrichtung | Z45: auf Federrücklaufantrieb 24 V, Fabrikat | Belimo, mit integrierten Endschaltern und | thermoelektrischer Auslöseeinrichtung
1000765779 | Umrüstbaugruppe | UMR-FK2-EU/Z43/Z45/200x250 | 690 | 84818085 | Z | 1.5 | 200 | 100 | 100 | UMR-FK2-EU | pcs | DE | EUR | Brand- und Rauchschutz | Brandschutzklappen | Umrüstbaugruppen | Z43: von Federrücklaufantrieb 230 V, Fabrikat Belimo, | mit integrierten Endschaltern und | thermoelektrischer Auslöseeinrichtung | Z45: auf Federrücklaufantrieb 24 V, Fabrikat | Belimo, mit integrierten Endschaltern und | thermoelektrischer Auslöseeinrichtung
1000765780 | Umrüstbaugruppe | UMR-FK2-EU/Z43/Z45/200x300 | 690 | 84818085 | Z | 1.5 | 200 | 100 | 100 | UMR-FK2-EU | pcs | DE | EUR | Brand- und Rauchschutz | Brandschutzklappen | Umrüstbaugruppen | Z43: von Federrücklaufantrieb 230 V, Fabrikat Belimo, | mit integrierten Endschaltern und | thermoelektrischer Auslöseeinrichtung | Z45: auf Federrücklaufantrieb 24 V, Fabrikat | Belimo, mit integrierten Endschaltern und | thermoelektrischer Auslöseeinrichtung
1000765781 | Umrüstbaugruppe | UMR-FK2-EU/Z43/Z45/200x350 | 690 | 84818085 | Z | 1.5 | 200 | 100 | 100 | UMR-FK2-EU | pcs | DE | EUR | Brand- und Rauchschutz | Brandschutzklappen | Umrüstbaugruppen | Z43: von Federrücklaufantrieb 230 V, Fabrikat Belimo, | mit integrierten Endschaltern und | thermoelektrischer Auslöseeinrichtung | Z45: auf Federrücklaufantrieb 24 V, Fabrikat | Belimo, mit integrierten Endschaltern und | thermoelektrischer Auslöseeinrichtung
1000765782 | Umrüstbaugruppe | UMR-FK2-EU/Z43/Z45/200x400 | 690 | 84818085 | Z | 1.5 | 200 | 100 | 100 | UMR-FK2-EU | pcs | DE | EUR | Brand- und Rauchschutz | Brandschutzklappen | Umrüstbaugruppen | Z43: von Federrücklaufantrieb 230 V, Fabrikat Belimo, | mit integrierten Endschaltern und | thermoelektrischer Auslöseeinrichtung | Z45: auf Federrücklaufantrieb 24 V, Fabrikat | Belimo, mit integrierten Endschaltern und | thermoelektrischer Auslöseeinrichtung
1000765783 | Umrüstbaugruppe | UMR-FK2-EU/Z43/Z45/200x450 | 690 | 84818085 | Z | 1.5 | 200 | 100 | 100 | UMR-FK2-EU | pcs | DE | EUR | Brand- und Rauchschutz | Brandschutzklappen | Umrüstbaugruppen | Z43: von Federrücklaufantrieb 230 V, Fabrikat Belimo, | mit integrierten Endschaltern und | thermoelektrischer Auslöseeinrichtung | Z45: auf Federrücklaufantrieb 24 V, Fabrikat | Belimo, mit integrierten Endschaltern und | thermoelektrischer Auslöseeinrichtung
1000765784 | Umrüstbaugruppe | UMR-FK2-EU/Z43/Z45/200x500 | 690 | 84818085 | Z | 1.5 | 200 | 100 | 100 | UMR-FK2-EU | pcs | DE | EUR | Brand- und Rauchschutz | Brandschutzklappen | Umrüstbaugruppen | Z43: von Federrücklaufantrieb 230 V, Fabrikat Belimo, | mit integrierten Endschaltern und | thermoelektrischer Auslöseeinrichtung | Z45: auf Federrücklaufantrieb 24 V, Fabrikat | Belimo, mit integrierten Endschaltern und | thermoelektrischer Auslöseeinrichtung
1000765785 | Umrüstbaugruppe | UMR-FK2-EU/Z43/Z45/250x100 | 690 | 84818085 | Z | 1.5 | 200 | 100 | 100 | UMR-FK2-EU | pcs | DE | EUR | Brand- und Rauchschutz | Brandschutzklappen | Umrüstbaugruppen | Z43: von Federrücklaufantrieb 230 V, Fabrikat Belimo, | mit integrierten Endschaltern und | thermoelektrischer Auslöseeinrichtung | Z45: auf Federrücklaufantrieb 24 V, Fabrikat | Belimo, mit integrierten Endschaltern und | thermoelektrischer Auslöseeinrichtung
1000765786 | Umrüstbaugruppe | UMR-FK2-EU/Z43/Z45/250x125 | 690 | 84818085 | Z | 1.5 | 200 | 100 | 100 | UMR-FK2-EU | pcs | DE | EUR | Brand- und Rauchschutz | Brandschutzklappen | Umrüstbaugruppen | Z43: von Federrücklaufantrieb 230 V, Fabrikat Belimo, | mit integrierten Endschaltern und | thermoelektrischer Auslöseeinrichtung | Z45: auf Federrücklaufantrieb 24 V, Fabrikat | Belimo, mit integrierten Endschaltern und | thermoelektrischer Auslöseeinrichtung
1000765787 | Umrüstbaugruppe | UMR-FK2-EU/Z43/Z45/250x150 | 690 | 84818085 | Z | 1.5 | 200 | 100 | 100 | UMR-FK2-EU | pcs | DE | EUR | Brand- und Rauchschutz | Brandschutzklappen | Umrüstbaugruppen | Z43: von Federrücklaufantrieb 230 V, Fabrikat Belimo, | mit integrierten Endschaltern und | thermoelektrischer Auslöseeinrichtung | Z45: auf Federrücklaufantrieb 24 V, Fabrikat | Belimo, mit integrierten Endschaltern und | thermoelektrischer Auslöseeinrichtung
1000765788 | Umrüstbaugruppe | UMR-FK2-EU/Z43/Z45/250x160 | 690 | 84818085 | Z | 1.5 | 200 | 100 | 100 | UMR-FK2-EU | pcs | DE | EUR | Brand- und Rauchschutz | Brandschutzklappen | Umrüstbaugruppen | Z43: von Federrücklaufantrieb 230 V, Fabrikat Belimo, | mit integrierten Endschaltern und | thermoelektrischer Auslöseeinrichtung | Z45: auf Federrücklaufantrieb 24 V, Fabrikat | Belimo, mit integrierten Endschaltern und | thermoelektrischer Auslöseeinrichtung
1000765789 | Umrüstbaugruppe | UMR-FK2-EU/Z43/Z45/250x200 | 690 | 84818085 | Z | 1.5 | 200 | 100 | 100 | UMR-FK2-EU | pcs | DE | EUR | Brand- und Rauchschutz | Brandschutzklappen | Umrüstbaugruppen | Z43: von Federrücklaufantrieb 230 V, Fabrikat Belimo, | mit integrierten Endschaltern und | thermoelektrischer Auslöseeinrichtung | Z45: auf Federrücklaufantrieb 24 V, Fabrikat | Belimo, mit integrierten Endschaltern und | thermoelektrischer Auslöseeinrichtung
1000765790 | Umrüstbaugruppe | UMR-FK2-EU/Z43/Z45/250x250 | 690 | 84818085 | Z | 1.5 | 200 | 100 | 100 | UMR-FK2-EU | pcs | DE | EUR | Brand- und Rauchschutz | Brandschutzklappen | Umrüstbaugruppen | Z43: von Federrücklaufantrieb 230 V, Fabrikat Belimo, | mit integrierten Endschaltern und | thermoelektrischer Auslöseeinrichtung | Z45: auf Federrücklaufantrieb 24 V, Fabrikat | Belimo, mit integrierten Endschaltern und | thermoelektrischer Auslöseeinrichtung
1000765791 | Umrüstbaugruppe | UMR-FK2-EU/Z43/Z45/250x300 | 690 | 84818085 | Z | 1.5 | 200 | 100 | 100 | UMR-FK2-EU | pcs | DE | EUR | Brand- und Rauchschutz | Brandschutzklappen | Umrüstbaugruppen | Z43: von Federrücklaufantrieb 230 V, Fabrikat Belimo, | mit integrierten Endschaltern und | thermoelektrischer Auslöseeinrichtung | Z45: auf Federrücklaufantrieb 24 V, Fabrikat | Belimo, mit integrierten Endschaltern und | thermoelektrischer Auslöseeinrichtung
1000765792 | Umrüstbaugruppe | UMR-FK2-EU/Z43/Z45/250x350 | 690 | 84818085 | Z | 1.5 | 200 | 100 | 100 | UMR-FK2-EU | pcs | DE | EUR | Brand- und Rauchschutz | Brandschutzklappen | Umrüstbaugruppen | Z43: von Federrücklaufantrieb 230 V, Fabrikat Belimo, | mit integrierten Endschaltern und | thermoelektrischer Auslöseeinrichtung | Z45: auf Federrücklaufantrieb 24 V, Fabrikat | Belimo, mit integrierten Endschaltern und | thermoelektrischer Auslöseeinrichtung
1000765793 | Umrüstbaugruppe | UMR-FK2-EU/Z43/Z45/250x400 | 690 | 84818085 | Z | 1.5 | 200 | 100 | 100 | UMR-FK2-EU | pcs | DE | EUR | Brand- und Rauchschutz | Brandschutzklappen | Umrüstbaugruppen | Z43: von Federrücklaufantrieb 230 V, Fabrikat Belimo, | mit integrierten Endschaltern und | thermoelektrischer Auslöseeinrichtung | Z45: auf Federrücklaufantrieb 24 V, Fabrikat | Belimo, mit integrierten Endschaltern und | thermoelektrischer Auslöseeinrichtung
1000765794 | Umrüstbaugruppe | UMR-FK2-EU/Z43/Z45/250x450 | 690 | 84818085 | Z | 1.5 | 200 | 100 | 100 | UMR-FK2-EU | pcs | DE | EUR | Brand- und Rauchschutz | Brandschutzklappen | Umrüstbaugruppen | Z43: von Federrücklaufantrieb 230 V, Fabrikat Belimo, | mit integrierten Endschaltern und | thermoelektrischer Auslöseeinrichtung | Z45: auf Federrücklaufantrieb 24 V, Fabrikat | Belimo, mit integrierten Endschaltern und | thermoelektrischer Auslöseeinrichtung
1000765795 | Umrüstbaugruppe | UMR-FK2-EU/Z43/Z45/250x500 | 690 | 84818085 | Z | 1.5 | 200 | 100 | 100 | UMR-FK2-EU | pcs | DE | EUR | Brand- und Rauchschutz | Brandschutzklappen | Umrüstbaugruppen | Z43: von Federrücklaufantrieb 230 V, Fabrikat Belimo, | mit integrierten Endschaltern und | thermoelektrischer Auslöseeinrichtung | Z45: auf Federrücklaufantrieb 24 V, Fabrikat | Belimo, mit integrierten Endschaltern und | thermoelektrischer Auslöseeinrichtung
1000765796 | Umrüstbaugruppe | UMR-FK2-EU/Z43/Z45/300x100 | 690 | 84818085 | Z | 1.5 | 200 | 100 | 100 | UMR-FK2-EU | pcs | DE | EUR | Brand- und Rauchschutz | Brandschutzklappen | Umrüstbaugruppen | Z43: von Federrücklaufantrieb 230 V, Fabrikat Belimo, | mit integrierten Endschaltern und | thermoelektrischer Auslöseeinrichtung | Z45: auf Federrücklaufantrieb 24 V, Fabrikat | Belimo, mit integrierten Endschaltern und | thermoelektrischer Auslöseeinrichtung
1000765797 | Umrüstbaugruppe | UMR-FK2-EU/Z43/Z45/300x125 | 690 | 84818085 | Z | 1.5 | 200 | 100 | 100 | UMR-FK2-EU | pcs | DE | EUR | Brand- und Rauchschutz | Brandschutzklappen | Umrüstbaugruppen | Z43: von Federrücklaufantrieb 230 V, Fabrikat Belimo, | mit integrierten Endschaltern und | thermoelektrischer Auslöseeinrichtung | Z45: auf Federrücklaufantrieb 24 V, Fabrikat | Belimo, mit integrierten Endschaltern und | thermoelektrischer Auslöseeinrichtung
1000765798 | Umrüstbaugruppe | UMR-FK2-EU/Z43/Z45/300x150 | 690 | 84818085 | Z | 1.5 | 200 | 100 | 100 | UMR-FK2-EU | pcs | DE | EUR | Brand- und Rauchschutz | Brandschutzklappen | Umrüstbaugruppen | Z43: von Federrücklaufantrieb 230 V, Fabrikat Belimo, | mit integrierten Endschaltern und | thermoelektrischer Auslöseeinrichtung | Z45: auf Federrücklaufantrieb 24 V, Fabrikat | Belimo, mit integrierten Endschaltern und | thermoelektrischer Auslöseeinrichtung
1000765799 | Umrüstbaugruppe | UMR-FK2-EU/Z43/Z45/300x160 | 690 | 84818085 | Z | 1.5 | 200 | 100 | 100 | UMR-FK2-EU | pcs | DE | EUR | Brand- und Rauchschutz | Brandschutzklappen | Umrüstbaugruppen | Z43: von Federrücklaufantrieb 230 V, Fabrikat Belimo, | mit integrierten Endschaltern und | thermoelektrischer Auslöseeinrichtung | Z45: auf Federrücklaufantrieb 24 V, Fabrikat | Belimo, mit integrierten Endschaltern und | thermoelektrischer Auslöseeinrichtung
1000765800 | Umrüstbaugruppe | UMR-FK2-EU/Z43/Z45/300x200 | 690 | 84818085 | Z | 1.5 | 200 | 100 | 100 | UMR-FK2-EU | pcs | DE | EUR | Brand- und Rauchschutz | Brandschutzklappen | Umrüstbaugruppen | Z43: von Federrücklaufantrieb 230 V, Fabrikat Belimo, | mit integrierten Endschaltern und | thermoelektrischer Auslöseeinrichtung | Z45: auf Federrücklaufantrieb 24 V, Fabrikat | Belimo, mit integrierten Endschaltern und | thermoelektrischer Auslöseeinrichtung
1000765801 | Umrüstbaugruppe | UMR-FK2-EU/Z43/Z45/300x250 | 690 | 84818085 | Z | 1.5 | 200 | 100 | 100 | UMR-FK2-EU | pcs | DE | EUR | Brand- und Rauchschutz | Brandschutzklappen | Umrüstbaugruppen | Z43: von Federrücklaufantrieb 230 V, Fabrikat Belimo, | mit integrierten Endschaltern und | thermoelektrischer Auslöseeinrichtung | Z45: auf Federrücklaufantrieb 24 V, Fabrikat | Belimo, mit integrierten Endschaltern und | thermoelektrischer Auslöseeinrichtung
1000765802 | Umrüstbaugruppe | UMR-FK2-EU/Z43/Z45/300x300 | 690 | 84818085 | Z | 1.5 | 200 | 100 | 100 | UMR-FK2-EU | pcs | DE | EUR | Brand- und Rauchschutz | Brandschutzklappen | Umrüstbaugruppen | Z43: von Federrücklaufantrieb 230 V, Fabrikat Belimo, | mit integrierten Endschaltern und | thermoelektrischer Auslöseeinrichtung | Z45: auf Federrücklaufantrieb 24 V, Fabrikat | Belimo, mit integrierten Endschaltern und | thermoelektrischer Auslöseeinrichtung
1000765803 | Umrüstbaugruppe | UMR-FK2-EU/Z43/Z45/300x350 | 690 | 84818085 | Z | 1.5 | 200 | 100 | 100 | UMR-FK2-EU | pcs | DE | EUR | Brand- und Rauchschutz | Brandschutzklappen | Umrüstbaugruppen | Z43: von Federrücklaufantrieb 230 V, Fabrikat Belimo, | mit integrierten Endschaltern und | thermoelektrischer Auslöseeinrichtung | Z45: auf Federrücklaufantrieb 24 V, Fabrikat | Belimo, mit integrierten Endschaltern und | thermoelektrischer Auslöseeinrichtung
1000765804 | Umrüstbaugruppe | UMR-FK2-EU/Z43/Z45/300x400 | 690 | 84818085 | Z | 1.5 | 200 | 100 | 100 | UMR-FK2-EU | pcs | DE | EUR | Brand- und Rauchschutz | Brandschutzklappen | Umrüstbaugruppen | Z43: von Federrücklaufantrieb 230 V, Fabrikat Belimo, | mit integrierten Endschaltern und | thermoelektrischer Auslöseeinrichtung | Z45: auf Federrücklaufantrieb 24 V, Fabrikat | Belimo, mit integrierten Endschaltern und | thermoelektrischer Auslöseeinrichtung
1000765805 | Umrüstbaugruppe | UMR-FK2-EU/Z43/Z45/300x450 | 690 | 84818085 | Z | 1.5 | 200 | 100 | 100 | UMR-FK2-EU | pcs | DE | EUR | Brand- und Rauchschutz | Brandschutzklappen | Umrüstbaugruppen | Z43: von Federrücklaufantrieb 230 V, Fabrikat Belimo, | mit integrierten Endschaltern und | thermoelektrischer Auslöseeinrichtung | Z45: auf Federrücklaufantrieb 24 V, Fabrikat | Belimo, mit integrierten Endschaltern und | thermoelektrischer Auslöseeinrichtung
1000765806 | Umrüstbaugruppe | UMR-FK2-EU/Z43/Z45/300x500 | 690 | 84818085 | Z | 1.5 | 200 | 100 | 100 | UMR-FK2-EU | pcs | DE | EUR | Brand- und Rauchschutz | Brandschutzklappen | Umrüstbaugruppen | Z43: von Federrücklaufantrieb 230 V, Fabrikat Belimo, | mit integrierten Endschaltern und | thermoelektrischer Auslöseeinrichtung | Z45: auf Federrücklaufantrieb 24 V, Fabrikat | Belimo, mit integrierten Endschaltern und | thermoelektrischer Auslöseeinrichtung
1000765807 | Umrüstbaugruppe | UMR-FK2-EU/Z43/Z45/300x550 | 690 | 84818085 | Z | 1.5 | 200 | 100 | 100 | UMR-FK2-EU | pcs | DE | EUR | Brand- und Rauchschutz | Brandschutzklappen | Umrüstbaugruppen | Z43: von Federrücklaufantrieb 230 V, Fabrikat Belimo, | mit integrierten Endschaltern und | thermoelektrischer Auslöseeinrichtung | Z45: auf Federrücklaufantrieb 24 V, Fabrikat | Belimo, mit integrierten Endschaltern und | thermoelektrischer Auslöseeinrichtung
1000765808 | Umrüstbaugruppe | UMR-FK2-EU/Z43/Z45/300x600 | 690 | 84818085 | Z | 1.5 | 200 | 100 | 100 | UMR-FK2-EU | pcs | DE | EUR | Brand- und Rauchschutz | Brandschutzklappen | Umrüstbaugruppen | Z43: von Federrücklaufantrieb 230 V, Fabrikat Belimo, | mit integrierten Endschaltern und | thermoelektrischer Auslöseeinrichtung | Z45: auf Federrücklaufantrieb 24 V, Fabrikat | Belimo, mit integrierten Endschaltern und | thermoelektrischer Auslöseeinrichtung
1000765809 | Umrüstbaugruppe | UMR-FK2-EU/Z43/Z45/300x650 | 690 | 84818085 | Z | 1.5 | 200 | 100 | 100 | UMR-FK2-EU | pcs | DE | EUR | Brand- und Rauchschutz | Brandschutzklappen | Umrüstbaugruppen | Z43: von Federrücklaufantrieb 230 V, Fabrikat Belimo, | mit integrierten Endschaltern und | thermoelektrischer Auslöseeinrichtung | Z45: auf Federrücklaufantrieb 24 V, Fabrikat | Belimo, mit integrierten Endschaltern und | thermoelektrischer Auslöseeinrichtung
1000765810 | Umrüstbaugruppe | UMR-FK2-EU/Z43/Z45/300x700 | 690 | 84818085 | Z | 1.5 | 200 | 100 | 100 | UMR-FK2-EU | pcs | DE | EUR | Brand- und Rauchschutz | Brandschutzklappen | Umrüstbaugruppen | Z43: von Federrücklaufantrieb 230 V, Fabrikat Belimo, | mit integrierten Endschaltern und | thermoelektrischer Auslöseeinrichtung | Z45: auf Federrücklaufantrieb 24 V, Fabrikat | Belimo, mit integrierten Endschaltern und | thermoelektrischer Auslöseeinrichtung
1000765811 | Umrüstbaugruppe | UMR-FK2-EU/Z43/Z45/300x750 | 690 | 84818085 | Z | 1.5 | 200 | 100 | 100 | UMR-FK2-EU | pcs | DE | EUR | Brand- und Rauchschutz | Brandschutzklappen | Umrüstbaugruppen | Z43: von Federrücklaufantrieb 230 V, Fabrikat Belimo, | mit integrierten Endschaltern und | thermoelektrischer Auslöseeinrichtung | Z45: auf Federrücklaufantrieb 24 V, Fabrikat | Belimo, mit integrierten Endschaltern und | thermoelektrischer Auslöseeinrichtung
1000765812 | Umrüstbaugruppe | UMR-FK2-EU/Z43/Z45/300x800 | 690 | 84818085 | Z | 1.5 | 200 | 100 | 100 | UMR-FK2-EU | pcs | DE | EUR | Brand- und Rauchschutz | Brandschutzklappen | Umrüstbaugruppen | Z43: von Federrücklaufantrieb 230 V, Fabrikat Belimo, | mit integrierten Endschaltern und | thermoelektrischer Auslöseeinrichtung | Z45: auf Federrücklaufantrieb 24 V, Fabrikat | Belimo, mit integrierten Endschaltern und | thermoelektrischer Auslöseeinrichtung
1000765813 | Umrüstbaugruppe | UMR-FK2-EU/Z43/Z45/350x100 | 690 | 84818085 | Z | 1.5 | 200 | 100 | 100 | UMR-FK2-EU | pcs | DE | EUR | Brand- und Rauchschutz | Brandschutzklappen | Umrüstbaugruppen | Z43: von Federrücklaufantrieb 230 V, Fabrikat Belimo, | mit integrierten Endschaltern und | thermoelektrischer Auslöseeinrichtung | Z45: auf Federrücklaufantrieb 24 V, Fabrikat | Belimo, mit integrierten Endschaltern und | thermoelektrischer Auslöseeinrichtung
1000765814 | Umrüstbaugruppe | UMR-FK2-EU/Z43/Z45/350x125 | 690 | 84818085 | Z | 1.5 | 200 | 100 | 100 | UMR-FK2-EU | pcs | DE | EUR | Brand- und Rauchschutz | Brandschutzklappen | Umrüstbaugruppen | Z43: von Federrücklaufantrieb 230 V, Fabrikat Belimo, | mit integrierten Endschaltern und | thermoelektrischer Auslöseeinrichtung | Z45: auf Federrücklaufantrieb 24 V, Fabrikat | Belimo, mit integrierten Endschaltern und | thermoelektrischer Auslöseeinrichtung
1000765815 | Umrüstbaugruppe | UMR-FK2-EU/Z43/Z45/350x150 | 690 | 84818085 | Z | 1.5 | 200 | 100 | 100 | UMR-FK2-EU | pcs | DE | EUR | Brand- und Rauchschutz | Brandschutzklappen | Umrüstbaugruppen | Z43: von Federrücklaufantrieb 230 V, Fabrikat Belimo, | mit integrierten Endschaltern und | thermoelektrischer Auslöseeinrichtung | Z45: auf Federrücklaufantrieb 24 V, Fabrikat | Belimo, mit integrierten Endschaltern und | thermoelektrischer Auslöseeinrichtung
1000765816 | Umrüstbaugruppe | UMR-FK2-EU/Z43/Z45/350x160 | 690 | 84818085 | Z | 1.5 | 200 | 100 | 100 | UMR-FK2-EU | pcs | DE | EUR | Brand- und Rauchschutz | Brandschutzklappen | Umrüstbaugruppen | Z43: von Federrücklaufantrieb 230 V, Fabrikat Belimo, | mit integrierten Endschaltern und | thermoelektrischer Auslöseeinrichtung | Z45: auf Federrücklaufantrieb 24 V, Fabrikat | Belimo, mit integrierten Endschaltern und | thermoelektrischer Auslöseeinrichtung
1000765817 | Umrüstbaugruppe | UMR-FK2-EU/Z43/Z45/350x200 | 690 | 84818085 | Z | 1.5 | 200 | 100 | 100 | UMR-FK2-EU | pcs | DE | EUR | Brand- und Rauchschutz | Brandschutzklappen | Umrüstbaugruppen | Z43: von Federrücklaufantrieb 230 V, Fabrikat Belimo, | mit integrierten Endschaltern und | thermoelektrischer Auslöseeinrichtung | Z45: auf Federrücklaufantrieb 24 V, Fabrikat | Belimo, mit integrierten Endschaltern und | thermoelektrischer Auslöseeinrichtung
1000765818 | Umrüstbaugruppe | UMR-FK2-EU/Z43/Z45/350x250 | 690 | 84818085 | Z | 1.5 | 200 | 100 | 100 | UMR-FK2-EU | pcs | DE | EUR | Brand- und Rauchschutz | Brandschutzklappen | Umrüstbaugruppen | Z43: von Federrücklaufantrieb 230 V, Fabrikat Belimo, | mit integrierten Endschaltern und | thermoelektrischer Auslöseeinrichtung | Z45: auf Federrücklaufantrieb 24 V, Fabrikat | Belimo, mit integrierten Endschaltern und | thermoelektrischer Auslöseeinrichtung
1000765819 | Umrüstbaugruppe | UMR-FK2-EU/Z43/Z45/350x300 | 690 | 84818085 | Z | 1.5 | 200 | 100 | 100 | UMR-FK2-EU | pcs | DE | EUR | Brand- und Rauchschutz | Brandschutzklappen | Umrüstbaugruppen | Z43: von Federrücklaufantrieb 230 V, Fabrikat Belimo, | mit integrierten Endschaltern und | thermoelektrischer Auslöseeinrichtung | Z45: auf Federrücklaufantrieb 24 V, Fabrikat | Belimo, mit integrierten Endschaltern und | thermoelektrischer Auslöseeinrichtung
1000765820 | Umrüstbaugruppe | UMR-FK2-EU/Z43/Z45/350x350 | 690 | 84818085 | Z | 1.5 | 200 | 100 | 100 | UMR-FK2-EU | pcs | DE | EUR | Brand- und Rauchschutz | Brandschutzklappen | Umrüstbaugruppen | Z43: von Federrücklaufantrieb 230 V, Fabrikat Belimo, | mit integrierten Endschaltern und | thermoelektrischer Auslöseeinrichtung | Z45: auf Federrücklaufantrieb 24 V, Fabrikat | Belimo, mit integrierten Endschaltern und | thermoelektrischer Auslöseeinrichtung
1000765821 | Umrüstbaugruppe | UMR-FK2-EU/Z43/Z45/350x400 | 690 | 84818085 | Z | 1.5 | 200 | 100 | 100 | UMR-FK2-EU | pcs | DE | EUR | Brand- und Rauchschutz | Brandschutzklappen | Umrüstbaugruppen | Z43: von Federrücklaufantrieb 230 V, Fabrikat Belimo, | mit integrierten Endschaltern und | thermoelektrischer Auslöseeinrichtung | Z45: auf Federrücklaufantrieb 24 V, Fabrikat | Belimo, mit integrierten Endschaltern und | thermoelektrischer Auslöseeinrichtung
1000765822 | Umrüstbaugruppe | UMR-FK2-EU/Z43/Z45/350x450 | 690 | 84818085 | Z | 1.5 | 200 | 100 | 100 | UMR-FK2-EU | pcs | DE | EUR | Brand- und Rauchschutz | Brandschutzklappen | Umrüstbaugruppen | Z43: von Federrücklaufantrieb 230 V, Fabrikat Belimo, | mit integrierten Endschaltern und | thermoelektrischer Auslöseeinrichtung | Z45: auf Federrücklaufantrieb 24 V, Fabrikat | Belimo, mit integrierten Endschaltern und | thermoelektrischer Auslöseeinrichtung
1000765823 | Umrüstbaugruppe | UMR-FK2-EU/Z43/Z45/350x500 | 690 | 84818085 | Z | 1.5 | 200 | 100 | 100 | UMR-FK2-EU | pcs | DE | EUR | Brand- und Rauchschutz | Brandschutzklappen | Umrüstbaugruppen | Z43: von Federrücklaufantrieb 230 V, Fabrikat Belimo, | mit integrierten Endschaltern und | thermoelektrischer Auslöseeinrichtung | Z45: auf Federrücklaufantrieb 24 V, Fabrikat | Belimo, mit integrierten Endschaltern und | thermoelektrischer Auslöseeinrichtung
1000765824 | Umrüstbaugruppe | UMR-FK2-EU/Z43/Z45/350x550 | 690 | 84818085 | Z | 1.5 | 200 | 100 | 100 | UMR-FK2-EU | pcs | DE | EUR | Brand- und Rauchschutz | Brandschutzklappen | Umrüstbaugruppen | Z43: von Federrücklaufantrieb 230 V, Fabrikat Belimo, | mit integrierten Endschaltern und | thermoelektrischer Auslöseeinrichtung | Z45: auf Federrücklaufantrieb 24 V, Fabrikat | Belimo, mit integrierten Endschaltern und | thermoelektrischer Auslöseeinrichtung
1000765825 | Umrüstbaugruppe | UMR-FK2-EU/Z43/Z45/350x600 | 690 | 84818085 | Z | 1.5 | 200 | 100 | 100 | UMR-FK2-EU | pcs | DE | EUR | Brand- und Rauchschutz | Brandschutzklappen | Umrüstbaugruppen | Z43: von Federrücklaufantrieb 230 V, Fabrikat Belimo, | mit integrierten Endschaltern und | thermoelektrischer Auslöseeinrichtung | Z45: auf Federrücklaufantrieb 24 V, Fabrikat | Belimo, mit integrierten Endschaltern und | thermoelektrischer Auslöseeinrichtung
1000765826 | Umrüstbaugruppe | UMR-FK2-EU/Z43/Z45/350x650 | 690 | 84818085 | Z | 1.5 | 200 | 100 | 100 | UMR-FK2-EU | pcs | DE | EUR | Brand- und Rauchschutz | Brandschutzklappen | Umrüstbaugruppen | Z43: von Federrücklaufantrieb 230 V, Fabrikat Belimo, | mit integrierten Endschaltern und | thermoelektrischer Auslöseeinrichtung | Z45: auf Federrücklaufantrieb 24 V, Fabrikat | Belimo, mit integrierten Endschaltern und | thermoelektrischer Auslöseeinrichtung
1000765827 | Umrüstbaugruppe | UMR-FK2-EU/Z43/Z45/350x700 | 690 | 84818085 | Z | 1.5 | 200 | 100 | 100 | UMR-FK2-EU | pcs | DE | EUR | Brand- und Rauchschutz | Brandschutzklappen | Umrüstbaugruppen | Z43: von Federrücklaufantrieb 230 V, Fabrikat Belimo, | mit integrierten Endschaltern und | thermoelektrischer Auslöseeinrichtung | Z45: auf Federrücklaufantrieb 24 V, Fabrikat | Belimo, mit integrierten Endschaltern und | thermoelektrischer Auslöseeinrichtung
1000765828 | Umrüstbaugruppe | UMR-FK2-EU/Z43/Z45/350x750 | 690 | 84818085 | Z | 1.5 | 200 | 100 | 100 | UMR-FK2-EU | pcs | DE | EUR | Brand- und Rauchschutz | Brandschutzklappen | Umrüstbaugruppen | Z43: von Federrücklaufantrieb 230 V, Fabrikat Belimo, | mit integrierten Endschaltern und | thermoelektrischer Auslöseeinrichtung | Z45: auf Federrücklaufantrieb 24 V, Fabrikat | Belimo, mit integrierten Endschaltern und | thermoelektrischer Auslöseeinrichtung
1000765829 | Umrüstbaugruppe | UMR-FK2-EU/Z43/Z45/350x800 | 690 | 84818085 | Z | 1.5 | 200 | 100 | 100 | UMR-FK2-EU | pcs | DE | EUR | Brand- und Rauchschutz | Brandschutzklappen | Umrüstbaugruppen | Z43: von Federrücklaufantrieb 230 V, Fabrikat Belimo, | mit integrierten Endschaltern und | thermoelektrischer Auslöseeinrichtung | Z45: auf Federrücklaufantrieb 24 V, Fabrikat | Belimo, mit integrierten Endschaltern und | thermoelektrischer Auslöseeinrichtung
1000765830 | Umrüstbaugruppe | UMR-FK2-EU/Z43/Z45/400x100 | 690 | 84818085 | Z | 1.5 | 200 | 100 | 100 | UMR-FK2-EU | pcs | DE | EUR | Brand- und Rauchschutz | Brandschutzklappen | Umrüstbaugruppen | Z43: von Federrücklaufantrieb 230 V, Fabrikat Belimo, | mit integrierten Endschaltern und | thermoelektrischer Auslöseeinrichtung | Z45: auf Federrücklaufantrieb 24 V, Fabrikat | Belimo, mit integrierten Endschaltern und | thermoelektrischer Auslöseeinrichtung
1000765831 | Umrüstbaugruppe | UMR-FK2-EU/Z43/Z45/400x125 | 690 | 84818085 | Z | 1.5 | 200 | 100 | 100 | UMR-FK2-EU | pcs | DE | EUR | Brand- und Rauchschutz | Brandschutzklappen | Umrüstbaugruppen | Z43: von Federrücklaufantrieb 230 V, Fabrikat Belimo, | mit integrierten Endschaltern und | thermoelektrischer Auslöseeinrichtung | Z45: auf Federrücklaufantrieb 24 V, Fabrikat | Belimo, mit integrierten Endschaltern und | thermoelektrischer Auslöseeinrichtung
1000765832 | Umrüstbaugruppe | UMR-FK2-EU/Z43/Z45/400x150 | 690 | 84818085 | Z | 1.5 | 200 | 100 | 100 | UMR-FK2-EU | pcs | DE | EUR | Brand- und Rauchschutz | Brandschutzklappen | Umrüstbaugruppen | Z43: von Federrücklaufantrieb 230 V, Fabrikat Belimo, | mit integrierten Endschaltern und | thermoelektrischer Auslöseeinrichtung | Z45: auf Federrücklaufantrieb 24 V, Fabrikat | Belimo, mit integrierten Endschaltern und | thermoelektrischer Auslöseeinrichtung
1000765833 | Umrüstbaugruppe | UMR-FK2-EU/Z43/Z45/400x160 | 690 | 84818085 | Z | 1.5 | 200 | 100 | 100 | UMR-FK2-EU | pcs | DE | EUR | Brand- und Rauchschutz | Brandschutzklappen | Umrüstbaugruppen | Z43: von Federrücklaufantrieb 230 V, Fabrikat Belimo, | mit integrierten Endschaltern und | thermoelektrischer Auslöseeinrichtung | Z45: auf Federrücklaufantrieb 24 V, Fabrikat | Belimo, mit integrierten Endschaltern und | thermoelektrischer Auslöseeinrichtung
1000765834 | Umrüstbaugruppe | UMR-FK2-EU/Z43/Z45/400x200 | 690 | 84818085 | Z | 1.5 | 200 | 100 | 100 | UMR-FK2-EU | pcs | DE | EUR | Brand- und Rauchschutz | Brandschutzklappen | Umrüstbaugruppen | Z43: von Federrücklaufantrieb 230 V, Fabrikat Belimo, | mit integrierten Endschaltern und | thermoelektrischer Auslöseeinrichtung | Z45: auf Federrücklaufantrieb 24 V, Fabrikat | Belimo, mit integrierten Endschaltern und | thermoelektrischer Auslöseeinrichtung
1000765835 | Umrüstbaugruppe | UMR-FK2-EU/Z43/Z45/400x250 | 690 | 84818085 | Z | 1.5 | 200 | 100 | 100 | UMR-FK2-EU | pcs | DE | EUR | Brand- und Rauchschutz | Brandschutzklappen | Umrüstbaugruppen | Z43: von Federrücklaufantrieb 230 V, Fabrikat Belimo, | mit integrierten Endschaltern und | thermoelektrischer Auslöseeinrichtung | Z45: auf Federrücklaufantrieb 24 V, Fabrikat | Belimo, mit integrierten Endschaltern und | thermoelektrischer Auslöseeinrichtung
1000765836 | Umrüstbaugruppe | UMR-FK2-EU/Z43/Z45/400x300 | 690 | 84818085 | Z | 1.5 | 200 | 100 | 100 | UMR-FK2-EU | pcs | DE | EUR | Brand- und Rauchschutz | Brandschutzklappen | Umrüstbaugruppen | Z43: von Federrücklaufantrieb 230 V, Fabrikat Belimo, | mit integrierten Endschaltern und | thermoelektrischer Auslöseeinrichtung | Z45: auf Federrücklaufantrieb 24 V, Fabrikat | Belimo, mit integrierten Endschaltern und | thermoelektrischer Auslöseeinrichtung
1000765837 | Umrüstbaugruppe | UMR-FK2-EU/Z43/Z45/400x350 | 690 | 84818085 | Z | 1.5 | 200 | 100 | 100 | UMR-FK2-EU | pcs | DE | EUR | Brand- und Rauchschutz | Brandschutzklappen | Umrüstbaugruppen | Z43: von Federrücklaufantrieb 230 V, Fabrikat Belimo, | mit integrierten Endschaltern und | thermoelektrischer Auslöseeinrichtung | Z45: auf Federrücklaufantrieb 24 V, Fabrikat | Belimo, mit integrierten Endschaltern und | thermoelektrischer Auslöseeinrichtung
1000765838 | Umrüstbaugruppe | UMR-FK2-EU/Z43/Z45/400x400 | 690 | 84818085 | Z | 1.5 | 200 | 100 | 100 | UMR-FK2-EU | pcs | DE | EUR | Brand- und Rauchschutz | Brandschutzklappen | Umrüstbaugruppen | Z43: von Federrücklaufantrieb 230 V, Fabrikat Belimo, | mit integrierten Endschaltern und | thermoelektrischer Auslöseeinrichtung | Z45: auf Federrücklaufantrieb 24 V, Fabrikat | Belimo, mit integrierten Endschaltern und | thermoelektrischer Auslöseeinrichtung
1000765839 | Umrüstbaugruppe | UMR-FK2-EU/Z43/Z45/400x450 | 690 | 84818085 | Z | 1.5 | 200 | 100 | 100 | UMR-FK2-EU | pcs | DE | EUR | Brand- und Rauchschutz | Brandschutzklappen | Umrüstbaugruppen | Z43: von Federrücklaufantrieb 230 V, Fabrikat Belimo, | mit integrierten Endschaltern und | thermoelektrischer Auslöseeinrichtung | Z45: auf Federrücklaufantrieb 24 V, Fabrikat | Belimo, mit integrierten Endschaltern und | thermoelektrischer Auslöseeinrichtung
1000765840 | Umrüstbaugruppe | UMR-FK2-EU/Z43/Z45/400x500 | 690 | 84818085 | Z | 1.5 | 200 | 100 | 100 | UMR-FK2-EU | pcs | DE | EUR | Brand- und Rauchschutz | Brandschutzklappen | Umrüstbaugruppen | Z43: von Federrücklaufantrieb 230 V, Fabrikat Belimo, | mit integrierten Endschaltern und | thermoelektrischer Auslöseeinrichtung | Z45: auf Federrücklaufantrieb 24 V, Fabrikat | Belimo, mit integrierten Endschaltern und | thermoelektrischer Auslöseeinrichtung
1000765841 | Umrüstbaugruppe | UMR-FK2-EU/Z43/Z45/400x550 | 690 | 84818085 | Z | 1.5 | 200 | 100 | 100 | UMR-FK2-EU | pcs | DE | EUR | Brand- und Rauchschutz | Brandschutzklappen | Umrüstbaugruppen | Z43: von Federrücklaufantrieb 230 V, Fabrikat Belimo, | mit integrierten Endschaltern und | thermoelektrischer Auslöseeinrichtung | Z45: auf Federrücklaufantrieb 24 V, Fabrikat | Belimo, mit integrierten Endschaltern und | thermoelektrischer Auslöseeinrichtung
1000765842 | Umrüstbaugruppe | UMR-FK2-EU/Z43/Z45/400x600 | 690 | 84818085 | Z | 1.5 | 200 | 100 | 100 | UMR-FK2-EU | pcs | DE | EUR | Brand- und Rauchschutz | Brandschutzklappen | Umrüstbaugruppen | Z43: von Federrücklaufantrieb 230 V, Fabrikat Belimo, | mit integrierten Endschaltern und | thermoelektrischer Auslöseeinrichtung | Z45: auf Federrücklaufantrieb 24 V, Fabrikat | Belimo, mit integrierten Endschaltern und | thermoelektrischer Auslöseeinrichtung
1000765843 | Umrüstbaugruppe | UMR-FK2-EU/Z43/Z45/400x650 | 690 | 84818085 | Z | 1.5 | 200 | 100 | 100 | UMR-FK2-EU | pcs | DE | EUR | Brand- und Rauchschutz | Brandschutzklappen | Umrüstbaugruppen | Z43: von Federrücklaufantrieb 230 V, Fabrikat Belimo, | mit integrierten Endschaltern und | thermoelektrischer Auslöseeinrichtung | Z45: auf Federrücklaufantrieb 24 V, Fabrikat | Belimo, mit integrierten Endschaltern und | thermoelektrischer Auslöseeinrichtung
1000765844 | Umrüstbaugruppe | UMR-FK2-EU/Z43/Z45/400x700 | 690 | 84818085 | Z | 1.5 | 200 | 100 | 100 | UMR-FK2-EU | pcs | DE | EUR | Brand- und Rauchschutz | Brandschutzklappen | Umrüstbaugruppen | Z43: von Federrücklaufantrieb 230 V, Fabrikat Belimo, | mit integrierten Endschaltern und | thermoelektrischer Auslöseeinrichtung | Z45: auf Federrücklaufantrieb 24 V, Fabrikat | Belimo, mit integrierten Endschaltern und | thermoelektrischer Auslöseeinrichtung
1000765845 | Umrüstbaugruppe | UMR-FK2-EU/Z43/Z45/400x750 | 690 | 84818085 | Z | 1.5 | 200 | 100 | 100 | UMR-FK2-EU | pcs | DE | EUR | Brand- und Rauchschutz | Brandschutzklappen | Umrüstbaugruppen | Z43: von Federrücklaufantrieb 230 V, Fabrikat Belimo, | mit integrierten Endschaltern und | thermoelektrischer Auslöseeinrichtung | Z45: auf Federrücklaufantrieb 24 V, Fabrikat | Belimo, mit integrierten Endschaltern und | thermoelektrischer Auslöseeinrichtung
1000765846 | Umrüstbaugruppe | UMR-FK2-EU/Z43/Z45/400x800 | 690 | 84818085 | Z | 1.5 | 200 | 100 | 100 | UMR-FK2-EU | pcs | DE | EUR | Brand- und Rauchschutz | Brandschutzklappen | Umrüstbaugruppen | Z43: von Federrücklaufantrieb 230 V, Fabrikat Belimo, | mit integrierten Endschaltern und | thermoelektrischer Auslöseeinrichtung | Z45: auf Federrücklaufantrieb 24 V, Fabrikat | Belimo, mit integrierten Endschaltern und | thermoelektrischer Auslöseeinrichtung
1000765847 | Umrüstbaugruppe | UMR-FK2-EU/Z43/Z45/450x100 | 690 | 84818085 | Z | 1.5 | 200 | 100 | 100 | UMR-FK2-EU | pcs | DE | EUR | Brand- und Rauchschutz | Brandschutzklappen | Umrüstbaugruppen | Z43: von Federrücklaufantrieb 230 V, Fabrikat Belimo, | mit integrierten Endschaltern und | thermoelektrischer Auslöseeinrichtung | Z45: auf Federrücklaufantrieb 24 V, Fabrikat | Belimo, mit integrierten Endschaltern und | thermoelektrischer Auslöseeinrichtung
1000765848 | Umrüstbaugruppe | UMR-FK2-EU/Z43/Z45/450x125 | 690 | 84818085 | Z | 1.5 | 200 | 100 | 100 | UMR-FK2-EU | pcs | DE | EUR | Brand- und Rauchschutz | Brandschutzklappen | Umrüstbaugruppen | Z43: von Federrücklaufantrieb 230 V, Fabrikat Belimo, | mit integrierten Endschaltern und | thermoelektrischer Auslöseeinrichtung | Z45: auf Federrücklaufantrieb 24 V, Fabrikat | Belimo, mit integrierten Endschaltern und | thermoelektrischer Auslöseeinrichtung
1000765849 | Umrüstbaugruppe | UMR-FK2-EU/Z43/Z45/450x150 | 690 | 84818085 | Z | 1.5 | 200 | 100 | 100 | UMR-FK2-EU | pcs | DE | EUR | Brand- und Rauchschutz | Brandschutzklappen | Umrüstbaugruppen | Z43: von Federrücklaufantrieb 230 V, Fabrikat Belimo, | mit integrierten Endschaltern und | thermoelektrischer Auslöseeinrichtung | Z45: auf Federrücklaufantrieb 24 V, Fabrikat | Belimo, mit integrierten Endschaltern und | thermoelektrischer Auslöseeinrichtung
1000765850 | Umrüstbaugruppe | UMR-FK2-EU/Z43/Z45/450x160 | 690 | 84818085 | Z | 1.5 | 200 | 100 | 100 | UMR-FK2-EU | pcs | DE | EUR | Brand- und Rauchschutz | Brandschutzklappen | Umrüstbaugruppen | Z43: von Federrücklaufantrieb 230 V, Fabrikat Belimo, | mit integrierten Endschaltern und | thermoelektrischer Auslöseeinrichtung | Z45: auf Federrücklaufantrieb 24 V, Fabrikat | Belimo, mit integrierten Endschaltern und | thermoelektrischer Auslöseeinrichtung
1000765851 | Umrüstbaugruppe | UMR-FK2-EU/Z43/Z45/450x200 | 690 | 84818085 | Z | 1.5 | 200 | 100 | 100 | UMR-FK2-EU | pcs | DE | EUR | Brand- und Rauchschutz | Brandschutzklappen | Umrüstbaugruppen | Z43: von Federrücklaufantrieb 230 V, Fabrikat Belimo, | mit integrierten Endschaltern und | thermoelektrischer Auslöseeinrichtung | Z45: auf Federrücklaufantrieb 24 V, Fabrikat | Belimo, mit integrierten Endschaltern und | thermoelektrischer Auslöseeinrichtung
1000765852 | Umrüstbaugruppe | UMR-FK2-EU/Z43/Z45/450x250 | 690 | 84818085 | Z | 1.5 | 200 | 100 | 100 | UMR-FK2-EU | pcs | DE | EUR | Brand- und Rauchschutz | Brandschutzklappen | Umrüstbaugruppen | Z43: von Federrücklaufantrieb 230 V, Fabrikat Belimo, | mit integrierten Endschaltern und | thermoelektrischer Auslöseeinrichtung | Z45: auf Federrücklaufantrieb 24 V, Fabrikat | Belimo, mit integrierten Endschaltern und | thermoelektrischer Auslöseeinrichtung
1000765853 | Umrüstbaugruppe | UMR-FK2-EU/Z43/Z45/450x300 | 690 | 84818085 | Z | 1.5 | 200 | 100 | 100 | UMR-FK2-EU | pcs | DE | EUR | Brand- und Rauchschutz | Brandschutzklappen | Umrüstbaugruppen | Z43: von Federrücklaufantrieb 230 V, Fabrikat Belimo, | mit integrierten Endschaltern und | thermoelektrischer Auslöseeinrichtung | Z45: auf Federrücklaufantrieb 24 V, Fabrikat | Belimo, mit integrierten Endschaltern und | thermoelektrischer Auslöseeinrichtung
1000765854 | Umrüstbaugruppe | UMR-FK2-EU/Z43/Z45/450x350 | 690 | 84818085 | Z | 1.5 | 200 | 100 | 100 | UMR-FK2-EU | pcs | DE | EUR | Brand- und Rauchschutz | Brandschutzklappen | Umrüstbaugruppen | Z43: von Federrücklaufantrieb 230 V, Fabrikat Belimo, | mit integrierten Endschaltern und | thermoelektrischer Auslöseeinrichtung | Z45: auf Federrücklaufantrieb 24 V, Fabrikat | Belimo, mit integrierten Endschaltern und | thermoelektrischer Auslöseeinrichtung
1000765855 | Umrüstbaugruppe | UMR-FK2-EU/Z43/Z45/450x400 | 690 | 84818085 | Z | 1.5 | 200 | 100 | 100 | UMR-FK2-EU | pcs | DE | EUR | Brand- und Rauchschutz | Brandschutzklappen | Umrüstbaugruppen | Z43: von Federrücklaufantrieb 230 V, Fabrikat Belimo, | mit integrierten Endschaltern und | thermoelektrischer Auslöseeinrichtung | Z45: auf Federrücklaufantrieb 24 V, Fabrikat | Belimo, mit integrierten Endschaltern und | thermoelektrischer Auslöseeinrichtung
1000765856 | Umrüstbaugruppe | UMR-FK2-EU/Z43/Z45/450x450 | 690 | 84818085 | Z | 1.5 | 200 | 100 | 100 | UMR-FK2-EU | pcs | DE | EUR | Brand- und Rauchschutz | Brandschutzklappen | Umrüstbaugruppen | Z43: von Federrücklaufantrieb 230 V, Fabrikat Belimo, | mit integrierten Endschaltern und | thermoelektrischer Auslöseeinrichtung | Z45: auf Federrücklaufantrieb 24 V, Fabrikat | Belimo, mit integrierten Endschaltern und | thermoelektrischer Auslöseeinrichtung
1000765857 | Umrüstbaugruppe | UMR-FK2-EU/Z43/Z45/450x500 | 690 | 84818085 | Z | 1.5 | 200 | 100 | 100 | UMR-FK2-EU | pcs | DE | EUR | Brand- und Rauchschutz | Brandschutzklappen | Umrüstbaugruppen | Z43: von Federrücklaufantrieb 230 V, Fabrikat Belimo, | mit integrierten Endschaltern und | thermoelektrischer Auslöseeinrichtung | Z45: auf Federrücklaufantrieb 24 V, Fabrikat | Belimo, mit integrierten Endschaltern und | thermoelektrischer Auslöseeinrichtung
1000765858 | Umrüstbaugruppe | UMR-FK2-EU/Z43/Z45/450x550 | 690 | 84818085 | Z | 1.5 | 200 | 100 | 100 | UMR-FK2-EU | pcs | DE | EUR | Brand- und Rauchschutz | Brandschutzklappen | Umrüstbaugruppen | Z43: von Federrücklaufantrieb 230 V, Fabrikat Belimo, | mit integrierten Endschaltern und | thermoelektrischer Auslöseeinrichtung | Z45: auf Federrücklaufantrieb 24 V, Fabrikat | Belimo, mit integrierten Endschaltern und | thermoelektrischer Auslöseeinrichtung
1000765859 | Umrüstbaugruppe | UMR-FK2-EU/Z43/Z45/450x600 | 690 | 84818085 | Z | 1.5 | 200 | 100 | 100 | UMR-FK2-EU | pcs | DE | EUR | Brand- und Rauchschutz | Brandschutzklappen | Umrüstbaugruppen | Z43: von Federrücklaufantrieb 230 V, Fabrikat Belimo, | mit integrierten Endschaltern und | thermoelektrischer Auslöseeinrichtung | Z45: auf Federrücklaufantrieb 24 V, Fabrikat | Belimo, mit integrierten Endschaltern und | thermoelektrischer Auslöseeinrichtung
1000765860 | Umrüstbaugruppe | UMR-FK2-EU/Z43/Z45/450x650 | 690 | 84818085 | Z | 1.5 | 200 | 100 | 100 | UMR-FK2-EU | pcs | DE | EUR | Brand- und Rauchschutz | Brandschutzklappen | Umrüstbaugruppen | Z43: von Federrücklaufantrieb 230 V, Fabrikat Belimo, | mit integrierten Endschaltern und | thermoelektrischer Auslöseeinrichtung | Z45: auf Federrücklaufantrieb 24 V, Fabrikat | Belimo, mit integrierten Endschaltern und | thermoelektrischer Auslöseeinrichtung
1000765861 | Umrüstbaugruppe | UMR-FK2-EU/Z43/Z45/450x700 | 690 | 84818085 | Z | 1.5 | 200 | 100 | 100 | UMR-FK2-EU | pcs | DE | EUR | Brand- und Rauchschutz | Brandschutzklappen | Umrüstbaugruppen | Z43: von Federrücklaufantrieb 230 V, Fabrikat Belimo, | mit integrierten Endschaltern und | thermoelektrischer Auslöseeinrichtung | Z45: auf Federrücklaufantrieb 24 V, Fabrikat | Belimo, mit integrierten Endschaltern und | thermoelektrischer Auslöseeinrichtung
1000765862 | Umrüstbaugruppe | UMR-FK2-EU/Z43/Z45/450x750 | 690 | 84818085 | Z | 1.5 | 200 | 100 | 100 | UMR-FK2-EU | pcs | DE | EUR | Brand- und Rauchschutz | Brandschutzklappen | Umrüstbaugruppen | Z43: von Federrücklaufantrieb 230 V, Fabrikat Belimo, | mit integrierten Endschaltern und | thermoelektrischer Auslöseeinrichtung | Z45: auf Federrücklaufantrieb 24 V, Fabrikat | Belimo, mit integrierten Endschaltern und | thermoelektrischer Auslöseeinrichtung
1000765863 | Umrüstbaugruppe | UMR-FK2-EU/Z43/Z45/450x800 | 690 | 84818085 | Z | 1.5 | 200 | 100 | 100 | UMR-FK2-EU | pcs | DE | EUR | Brand- und Rauchschutz | Brandschutzklappen | Umrüstbaugruppen | Z43: von Federrücklaufantrieb 230 V, Fabrikat Belimo, | mit integrierten Endschaltern und | thermoelektrischer Auslöseeinrichtung | Z45: auf Federrücklaufantrieb 24 V, Fabrikat | Belimo, mit integrierten Endschaltern und | thermoelektrischer Auslöseeinrichtung
1000765864 | Umrüstbaugruppe | UMR-FK2-EU/Z43/Z45/500x100 | 690 | 84818085 | Z | 1.5 | 200 | 100 | 100 | UMR-FK2-EU | pcs | DE | EUR | Brand- und Rauchschutz | Brandschutzklappen | Umrüstbaugruppen | Z43: von Federrücklaufantrieb 230 V, Fabrikat Belimo, | mit integrierten Endschaltern und | thermoelektrischer Auslöseeinrichtung | Z45: auf Federrücklaufantrieb 24 V, Fabrikat | Belimo, mit integrierten Endschaltern und | thermoelektrischer Auslöseeinrichtung
1000765865 | Umrüstbaugruppe | UMR-FK2-EU/Z43/Z45/500x125 | 690 | 84818085 | Z | 1.5 | 200 | 100 | 100 | UMR-FK2-EU | pcs | DE | EUR | Brand- und Rauchschutz | Brandschutzklappen | Umrüstbaugruppen | Z43: von Federrücklaufantrieb 230 V, Fabrikat Belimo, | mit integrierten Endschaltern und | thermoelektrischer Auslöseeinrichtung | Z45: auf Federrücklaufantrieb 24 V, Fabrikat | Belimo, mit integrierten Endschaltern und | thermoelektrischer Auslöseeinrichtung
1000765866 | Umrüstbaugruppe | UMR-FK2-EU/Z43/Z45/500x150 | 690 | 84818085 | Z | 1.5 | 200 | 100 | 100 | UMR-FK2-EU | pcs | DE | EUR | Brand- und Rauchschutz | Brandschutzklappen | Umrüstbaugruppen | Z43: von Federrücklaufantrieb 230 V, Fabrikat Belimo, | mit integrierten Endschaltern und | thermoelektrischer Auslöseeinrichtung | Z45: auf Federrücklaufantrieb 24 V, Fabrikat | Belimo, mit integrierten Endschaltern und | thermoelektrischer Auslöseeinrichtung
1000765867 | Umrüstbaugruppe | UMR-FK2-EU/Z43/Z45/500x160 | 690 | 84818085 | Z | 1.5 | 200 | 100 | 100 | UMR-FK2-EU | pcs | DE | EUR | Brand- und Rauchschutz | Brandschutzklappen | Umrüstbaugruppen | Z43: von Federrücklaufantrieb 230 V, Fabrikat Belimo, | mit integrierten Endschaltern und | thermoelektrischer Auslöseeinrichtung | Z45: auf Federrücklaufantrieb 24 V, Fabrikat | Belimo, mit integrierten Endschaltern und | thermoelektrischer Auslöseeinrichtung
1000765868 | Umrüstbaugruppe | UMR-FK2-EU/Z43/Z45/500x200 | 690 | 84818085 | Z | 1.5 | 200 | 100 | 100 | UMR-FK2-EU | pcs | DE | EUR | Brand- und Rauchschutz | Brandschutzklappen | Umrüstbaugruppen | Z43: von Federrücklaufantrieb 230 V, Fabrikat Belimo, | mit integrierten Endschaltern und | thermoelektrischer Auslöseeinrichtung | Z45: auf Federrücklaufantrieb 24 V, Fabrikat | Belimo, mit integrierten Endschaltern und | thermoelektrischer Auslöseeinrichtung
1000765869 | Umrüstbaugruppe | UMR-FK2-EU/Z43/Z45/500x250 | 690 | 84818085 | Z | 1.5 | 200 | 100 | 100 | UMR-FK2-EU | pcs | DE | EUR | Brand- und Rauchschutz | Brandschutzklappen | Umrüstbaugruppen | Z43: von Federrücklaufantrieb 230 V, Fabrikat Belimo, | mit integrierten Endschaltern und | thermoelektrischer Auslöseeinrichtung | Z45: auf Federrücklaufantrieb 24 V, Fabrikat | Belimo, mit integrierten Endschaltern und | thermoelektrischer Auslöseeinrichtung
1000765870 | Umrüstbaugruppe | UMR-FK2-EU/Z43/Z45/500x300 | 690 | 84818085 | Z | 1.5 | 200 | 100 | 100 | UMR-FK2-EU | pcs | DE | EUR | Brand- und Rauchschutz | Brandschutzklappen | Umrüstbaugruppen | Z43: von Federrücklaufantrieb 230 V, Fabrikat Belimo, | mit integrierten Endschaltern und | thermoelektrischer Auslöseeinrichtung | Z45: auf Federrücklaufantrieb 24 V, Fabrikat | Belimo, mit integrierten Endschaltern und | thermoelektrischer Auslöseeinrichtung
1000765871 | Umrüstbaugruppe | UMR-FK2-EU/Z43/Z45/500x350 | 690 | 84818085 | Z | 1.5 | 200 | 100 | 100 | UMR-FK2-EU | pcs | DE | EUR | Brand- und Rauchschutz | Brandschutzklappen | Umrüstbaugruppen | Z43: von Federrücklaufantrieb 230 V, Fabrikat Belimo, | mit integrierten Endschaltern und | thermoelektrischer Auslöseeinrichtung | Z45: auf Federrücklaufantrieb 24 V, Fabrikat | Belimo, mit integrierten Endschaltern und | thermoelektrischer Auslöseeinrichtung
1000765872 | Umrüstbaugruppe | UMR-FK2-EU/Z43/Z45/500x400 | 690 | 84818085 | Z | 1.5 | 200 | 100 | 100 | UMR-FK2-EU | pcs | DE | EUR | Brand- und Rauchschutz | Brandschutzklappen | Umrüstbaugruppen | Z43: von Federrücklaufantrieb 230 V, Fabrikat Belimo, | mit integrierten Endschaltern und | thermoelektrischer Auslöseeinrichtung | Z45: auf Federrücklaufantrieb 24 V, Fabrikat | Belimo, mit integrierten Endschaltern und | thermoelektrischer Auslöseeinrichtung
1000765873 | Umrüstbaugruppe | UMR-FK2-EU/Z43/Z45/500x450 | 690 | 84818085 | Z | 1.5 | 200 | 100 | 100 | UMR-FK2-EU | pcs | DE | EUR | Brand- und Rauchschutz | Brandschutzklappen | Umrüstbaugruppen | Z43: von Federrücklaufantrieb 230 V, Fabrikat Belimo, | mit integrierten Endschaltern und | thermoelektrischer Auslöseeinrichtung | Z45: auf Federrücklaufantrieb 24 V, Fabrikat | Belimo, mit integrierten Endschaltern und | thermoelektrischer Auslöseeinrichtung
1000765874 | Umrüstbaugruppe | UMR-FK2-EU/Z43/Z45/500x500 | 690 | 84818085 | Z | 1.5 | 200 | 100 | 100 | UMR-FK2-EU | pcs | DE | EUR | Brand- und Rauchschutz | Brandschutzklappen | Umrüstbaugruppen | Z43: von Federrücklaufantrieb 230 V, Fabrikat Belimo, | mit integrierten Endschaltern und | thermoelektrischer Auslöseeinrichtung | Z45: auf Federrücklaufantrieb 24 V, Fabrikat | Belimo, mit integrierten Endschaltern und | thermoelektrischer Auslöseeinrichtung
1000765875 | Umrüstbaugruppe | UMR-FK2-EU/Z43/Z45/500x550 | 690 | 84818085 | Z | 1.5 | 200 | 100 | 100 | UMR-FK2-EU | pcs | DE | EUR | Brand- und Rauchschutz | Brandschutzklappen | Umrüstbaugruppen | Z43: von Federrücklaufantrieb 230 V, Fabrikat Belimo, | mit integrierten Endschaltern und | thermoelektrischer Auslöseeinrichtung | Z45: auf Federrücklaufantrieb 24 V, Fabrikat | Belimo, mit integrierten Endschaltern und | thermoelektrischer Auslöseeinrichtung
1000765876 | Umrüstbaugruppe | UMR-FK2-EU/Z43/Z45/500x600 | 690 | 84818085 | Z | 1.5 | 200 | 100 | 100 | UMR-FK2-EU | pcs | DE | EUR | Brand- und Rauchschutz | Brandschutzklappen | Umrüstbaugruppen | Z43: von Federrücklaufantrieb 230 V, Fabrikat Belimo, | mit integrierten Endschaltern und | thermoelektrischer Auslöseeinrichtung | Z45: auf Federrücklaufantrieb 24 V, Fabrikat | Belimo, mit integrierten Endschaltern und | thermoelektrischer Auslöseeinrichtung
1000765877 | Umrüstbaugruppe | UMR-FK2-EU/Z43/Z45/500x650 | 690 | 84818085 | Z | 1.5 | 200 | 100 | 100 | UMR-FK2-EU | pcs | DE | EUR | Brand- und Rauchschutz | Brandschutzklappen | Umrüstbaugruppen | Z43: von Federrücklaufantrieb 230 V, Fabrikat Belimo, | mit integrierten Endschaltern und | thermoelektrischer Auslöseeinrichtung | Z45: auf Federrücklaufantrieb 24 V, Fabrikat | Belimo, mit integrierten Endschaltern und | thermoelektrischer Auslöseeinrichtung
1000765878 | Umrüstbaugruppe | UMR-FK2-EU/Z43/Z45/500x700 | 690 | 84818085 | Z | 1.5 | 200 | 100 | 100 | UMR-FK2-EU | pcs | DE | EUR | Brand- und Rauchschutz | Brandschutzklappen | Umrüstbaugruppen | Z43: von Federrücklaufantrieb 230 V, Fabrikat Belimo, | mit integrierten Endschaltern und | thermoelektrischer Auslöseeinrichtung | Z45: auf Federrücklaufantrieb 24 V, Fabrikat | Belimo, mit integrierten Endschaltern und | thermoelektrischer Auslöseeinrichtung
1000765879 | Umrüstbaugruppe | UMR-FK2-EU/Z43/Z45/500x750 | 690 | 84818085 | Z | 1.5 | 200 | 100 | 100 | UMR-FK2-EU | pcs | DE | EUR | Brand- und Rauchschutz | Brandschutzklappen | Umrüstbaugruppen | Z43: von Federrücklaufantrieb 230 V, Fabrikat Belimo, | mit integrierten Endschaltern und | thermoelektrischer Auslöseeinrichtung | Z45: auf Federrücklaufantrieb 24 V, Fabrikat | Belimo, mit integrierten Endschaltern und | thermoelektrischer Auslöseeinrichtung
1000765880 | Umrüstbaugruppe | UMR-FK2-EU/Z43/Z45/500x800 | 690 | 84818085 | Z | 1.5 | 200 | 100 | 100 | UMR-FK2-EU | pcs | DE | EUR | Brand- und Rauchschutz | Brandschutzklappen | Umrüstbaugruppen | Z43: von Federrücklaufantrieb 230 V, Fabrikat Belimo, | mit integrierten Endschaltern und | thermoelektrischer Auslöseeinrichtung | Z45: auf Federrücklaufantrieb 24 V, Fabrikat | Belimo, mit integrierten Endschaltern und | thermoelektrischer Auslöseeinrichtung
1000765881 | Umrüstbaugruppe | UMR-FK2-EU/Z43/Z45/550x100 | 690 | 84818085 | Z | 1.5 | 200 | 100 | 100 | UMR-FK2-EU | pcs | DE | EUR | Brand- und Rauchschutz | Brandschutzklappen | Umrüstbaugruppen | Z43: von Federrücklaufantrieb 230 V, Fabrikat Belimo, | mit integrierten Endschaltern und | thermoelektrischer Auslöseeinrichtung | Z45: auf Federrücklaufantrieb 24 V, Fabrikat | Belimo, mit integrierten Endschaltern und | thermoelektrischer Auslöseeinrichtung
1000765882 | Umrüstbaugruppe | UMR-FK2-EU/Z43/Z45/550x125 | 690 | 84818085 | Z | 1.5 | 200 | 100 | 100 | UMR-FK2-EU | pcs | DE | EUR | Brand- und Rauchschutz | Brandschutzklappen | Umrüstbaugruppen | Z43: von Federrücklaufantrieb 230 V, Fabrikat Belimo, | mit integrierten Endschaltern und | thermoelektrischer Auslöseeinrichtung | Z45: auf Federrücklaufantrieb 24 V, Fabrikat | Belimo, mit integrierten Endschaltern und | thermoelektrischer Auslöseeinrichtung
1000765883 | Umrüstbaugruppe | UMR-FK2-EU/Z43/Z45/550x150 | 690 | 84818085 | Z | 1.5 | 200 | 100 | 100 | UMR-FK2-EU | pcs | DE | EUR | Brand- und Rauchschutz | Brandschutzklappen | Umrüstbaugruppen | Z43: von Federrücklaufantrieb 230 V, Fabrikat Belimo, | mit integrierten Endschaltern und | thermoelektrischer Auslöseeinrichtung | Z45: auf Federrücklaufantrieb 24 V, Fabrikat | Belimo, mit integrierten Endschaltern und | thermoelektrischer Auslöseeinrichtung
1000765884 | Umrüstbaugruppe | UMR-FK2-EU/Z43/Z45/550x160 | 690 | 84818085 | Z | 1.5 | 200 | 100 | 100 | UMR-FK2-EU | pcs | DE | EUR | Brand- und Rauchschutz | Brandschutzklappen | Umrüstbaugruppen | Z43: von Federrücklaufantrieb 230 V, Fabrikat Belimo, | mit integrierten Endschaltern und | thermoelektrischer Auslöseeinrichtung | Z45: auf Federrücklaufantrieb 24 V, Fabrikat | Belimo, mit integrierten Endschaltern und | thermoelektrischer Auslöseeinrichtung
1000765885 | Umrüstbaugruppe | UMR-FK2-EU/Z43/Z45/550x200 | 690 | 84818085 | Z | 1.5 | 200 | 100 | 100 | UMR-FK2-EU | pcs | DE | EUR | Brand- und Rauchschutz | Brandschutzklappen | Umrüstbaugruppen | Z43: von Federrücklaufantrieb 230 V, Fabrikat Belimo, | mit integrierten Endschaltern und | thermoelektrischer Auslöseeinrichtung | Z45: auf Federrücklaufantrieb 24 V, Fabrikat | Belimo, mit integrierten Endschaltern und | thermoelektrischer Auslöseeinrichtung
1000765886 | Umrüstbaugruppe | UMR-FK2-EU/Z43/Z45/550x250 | 690 | 84818085 | Z | 1.5 | 200 | 100 | 100 | UMR-FK2-EU | pcs | DE | EUR | Brand- und Rauchschutz | Brandschutzklappen | Umrüstbaugruppen | Z43: von Federrücklaufantrieb 230 V, Fabrikat Belimo, | mit integrierten Endschaltern und | thermoelektrischer Auslöseeinrichtung | Z45: auf Federrücklaufantrieb 24 V, Fabrikat | Belimo, mit integrierten Endschaltern und | thermoelektrischer Auslöseeinrichtung
1000765887 | Umrüstbaugruppe | UMR-FK2-EU/Z43/Z45/550x300 | 690 | 84818085 | Z | 1.5 | 200 | 100 | 100 | UMR-FK2-EU | pcs | DE | EUR | Brand- und Rauchschutz | Brandschutzklappen | Umrüstbaugruppen | Z43: von Federrücklaufantrieb 230 V, Fabrikat Belimo, | mit integrierten Endschaltern und | thermoelektrischer Auslöseeinrichtung | Z45: auf Federrücklaufantrieb 24 V, Fabrikat | Belimo, mit integrierten Endschaltern und | thermoelektrischer Auslöseeinrichtung
1000765888 | Umrüstbaugruppe | UMR-FK2-EU/Z43/Z45/550x350 | 690 | 84818085 | Z | 1.5 | 200 | 100 | 100 | UMR-FK2-EU | pcs | DE | EUR | Brand- und Rauchschutz | Brandschutzklappen | Umrüstbaugruppen | Z43: von Federrücklaufantrieb 230 V, Fabrikat Belimo, | mit integrierten Endschaltern und | thermoelektrischer Auslöseeinrichtung | Z45: auf Federrücklaufantrieb 24 V, Fabrikat | Belimo, mit integrierten Endschaltern und | thermoelektrischer Auslöseeinrichtung
1000765889 | Umrüstbaugruppe | UMR-FK2-EU/Z43/Z45/550x400 | 690 | 84818085 | Z | 1.5 | 200 | 100 | 100 | UMR-FK2-EU | pcs | DE | EUR | Brand- und Rauchschutz | Brandschutzklappen | Umrüstbaugruppen | Z43: von Federrücklaufantrieb 230 V, Fabrikat Belimo, | mit integrierten Endschaltern und | thermoelektrischer Auslöseeinrichtung | Z45: auf Federrücklaufantrieb 24 V, Fabrikat | Belimo, mit integrierten Endschaltern und | thermoelektrischer Auslöseeinrichtung
1000765890 | Umrüstbaugruppe | UMR-FK2-EU/Z43/Z45/550x450 | 690 | 84818085 | Z | 1.5 | 200 | 100 | 100 | UMR-FK2-EU | pcs | DE | EUR | Brand- und Rauchschutz | Brandschutzklappen | Umrüstbaugruppen | Z43: von Federrücklaufantrieb 230 V, Fabrikat Belimo, | mit integrierten Endschaltern und | thermoelektrischer Auslöseeinrichtung | Z45: auf Federrücklaufantrieb 24 V, Fabrikat | Belimo, mit integrierten Endschaltern und | thermoelektrischer Auslöseeinrichtung
1000765891 | Umrüstbaugruppe | UMR-FK2-EU/Z43/Z45/550x500 | 690 | 84818085 | Z | 1.5 | 200 | 100 | 100 | UMR-FK2-EU | pcs | DE | EUR | Brand- und Rauchschutz | Brandschutzklappen | Umrüstbaugruppen | Z43: von Federrücklaufantrieb 230 V, Fabrikat Belimo, | mit integrierten Endschaltern und | thermoelektrischer Auslöseeinrichtung | Z45: auf Federrücklaufantrieb 24 V, Fabrikat | Belimo, mit integrierten Endschaltern und | thermoelektrischer Auslöseeinrichtung
1000765892 | Umrüstbaugruppe | UMR-FK2-EU/Z43/Z45/550x550 | 690 | 84818085 | Z | 1.5 | 200 | 100 | 100 | UMR-FK2-EU | pcs | DE | EUR | Brand- und Rauchschutz | Brandschutzklappen | Umrüstbaugruppen | Z43: von Federrücklaufantrieb 230 V, Fabrikat Belimo, | mit integrierten Endschaltern und | thermoelektrischer Auslöseeinrichtung | Z45: auf Federrücklaufantrieb 24 V, Fabrikat | Belimo, mit integrierten Endschaltern und | thermoelektrischer Auslöseeinrichtung
1000765893 | Umrüstbaugruppe | UMR-FK2-EU/Z43/Z45/550x600 | 690 | 84818085 | Z | 1.5 | 200 | 100 | 100 | UMR-FK2-EU | pcs | DE | EUR | Brand- und Rauchschutz | Brandschutzklappen | Umrüstbaugruppen | Z43: von Federrücklaufantrieb 230 V, Fabrikat Belimo, | mit integrierten Endschaltern und | thermoelektrischer Auslöseeinrichtung | Z45: auf Federrücklaufantrieb 24 V, Fabrikat | Belimo, mit integrierten Endschaltern und | thermoelektrischer Auslöseeinrichtung
1000765894 | Umrüstbaugruppe | UMR-FK2-EU/Z43/Z45/550x650 | 690 | 84818085 | Z | 1.5 | 200 | 100 | 100 | UMR-FK2-EU | pcs | DE | EUR | Brand- und Rauchschutz | Brandschutzklappen | Umrüstbaugruppen | Z43: von Federrücklaufantrieb 230 V, Fabrikat Belimo, | mit integrierten Endschaltern und | thermoelektrischer Auslöseeinrichtung | Z45: auf Federrücklaufantrieb 24 V, Fabrikat | Belimo, mit integrierten Endschaltern und | thermoelektrischer Auslöseeinrichtung
1000765895 | Umrüstbaugruppe | UMR-FK2-EU/Z43/Z45/550x700 | 690 | 84818085 | Z | 1.5 | 200 | 100 | 100 | UMR-FK2-EU | pcs | DE | EUR | Brand- und Rauchschutz | Brandschutzklappen | Umrüstbaugruppen | Z43: von Federrücklaufantrieb 230 V, Fabrikat Belimo, | mit integrierten Endschaltern und | thermoelektrischer Auslöseeinrichtung | Z45: auf Federrücklaufantrieb 24 V, Fabrikat | Belimo, mit integrierten Endschaltern und | thermoelektrischer Auslöseeinrichtung
1000765896 | Umrüstbaugruppe | UMR-FK2-EU/Z43/Z45/550x750 | 690 | 84818085 | Z | 1.5 | 200 | 100 | 100 | UMR-FK2-EU | pcs | DE | EUR | Brand- und Rauchschutz | Brandschutzklappen | Umrüstbaugruppen | Z43: von Federrücklaufantrieb 230 V, Fabrikat Belimo, | mit integrierten Endschaltern und | thermoelektrischer Auslöseeinrichtung | Z45: auf Federrücklaufantrieb 24 V, Fabrikat | Belimo, mit integrierten Endschaltern und | thermoelektrischer Auslöseeinrichtung
1000765897 | Umrüstbaugruppe | UMR-FK2-EU/Z43/Z45/550x800 | 690 | 84818085 | Z | 1.5 | 200 | 100 | 100 | UMR-FK2-EU | pcs | DE | EUR | Brand- und Rauchschutz | Brandschutzklappen | Umrüstbaugruppen | Z43: von Federrücklaufantrieb 230 V, Fabrikat Belimo, | mit integrierten Endschaltern und | thermoelektrischer Auslöseeinrichtung | Z45: auf Federrücklaufantrieb 24 V, Fabrikat | Belimo, mit integrierten Endschaltern und | thermoelektrischer Auslöseeinrichtung
1000765898 | Umrüstbaugruppe | UMR-FK2-EU/Z43/Z45/600x100 | 690 | 84818085 | Z | 1.5 | 200 | 100 | 100 | UMR-FK2-EU | pcs | DE | EUR | Brand- und Rauchschutz | Brandschutzklappen | Umrüstbaugruppen | Z43: von Federrücklaufantrieb 230 V, Fabrikat Belimo, | mit integrierten Endschaltern und | thermoelektrischer Auslöseeinrichtung | Z45: auf Federrücklaufantrieb 24 V, Fabrikat | Belimo, mit integrierten Endschaltern und | thermoelektrischer Auslöseeinrichtung
1000765899 | Umrüstbaugruppe | UMR-FK2-EU/Z43/Z45/600x125 | 690 | 84818085 | Z | 1.5 | 200 | 100 | 100 | UMR-FK2-EU | pcs | DE | EUR | Brand- und Rauchschutz | Brandschutzklappen | Umrüstbaugruppen | Z43: von Federrücklaufantrieb 230 V, Fabrikat Belimo, | mit integrierten Endschaltern und | thermoelektrischer Auslöseeinrichtung | Z45: auf Federrücklaufantrieb 24 V, Fabrikat | Belimo, mit integrierten Endschaltern und | thermoelektrischer Auslöseeinrichtung
1000765900 | Umrüstbaugruppe | UMR-FK2-EU/Z43/Z45/600x150 | 690 | 84818085 | Z | 1.5 | 200 | 100 | 100 | UMR-FK2-EU | pcs | DE | EUR | Brand- und Rauchschutz | Brandschutzklappen | Umrüstbaugruppen | Z43: von Federrücklaufantrieb 230 V, Fabrikat Belimo, | mit integrierten Endschaltern und | thermoelektrischer Auslöseeinrichtung | Z45: auf Federrücklaufantrieb 24 V, Fabrikat | Belimo, mit integrierten Endschaltern und | thermoelektrischer Auslöseeinrichtung
1000765901 | Umrüstbaugruppe | UMR-FK2-EU/Z43/Z45/600x160 | 690 | 84818085 | Z | 1.5 | 200 | 100 | 100 | UMR-FK2-EU | pcs | DE | EUR | Brand- und Rauchschutz | Brandschutzklappen | Umrüstbaugruppen | Z43: von Federrücklaufantrieb 230 V, Fabrikat Belimo, | mit integrierten Endschaltern und | thermoelektrischer Auslöseeinrichtung | Z45: auf Federrücklaufantrieb 24 V, Fabrikat | Belimo, mit integrierten Endschaltern und | thermoelektrischer Auslöseeinrichtung
1000765902 | Umrüstbaugruppe | UMR-FK2-EU/Z43/Z45/600x200 | 690 | 84818085 | Z | 1.5 | 200 | 100 | 100 | UMR-FK2-EU | pcs | DE | EUR | Brand- und Rauchschutz | Brandschutzklappen | Umrüstbaugruppen | Z43: von Federrücklaufantrieb 230 V, Fabrikat Belimo, | mit integrierten Endschaltern und | thermoelektrischer Auslöseeinrichtung | Z45: auf Federrücklaufantrieb 24 V, Fabrikat | Belimo, mit integrierten Endschaltern und | thermoelektrischer Auslöseeinrichtung
1000765903 | Umrüstbaugruppe | UMR-FK2-EU/Z43/Z45/600x250 | 690 | 84818085 | Z | 1.5 | 200 | 100 | 100 | UMR-FK2-EU | pcs | DE | EUR | Brand- und Rauchschutz | Brandschutzklappen | Umrüstbaugruppen | Z43: von Federrücklaufantrieb 230 V, Fabrikat Belimo, | mit integrierten Endschaltern und | thermoelektrischer Auslöseeinrichtung | Z45: auf Federrücklaufantrieb 24 V, Fabrikat | Belimo, mit integrierten Endschaltern und | thermoelektrischer Auslöseeinrichtung
1000765904 | Umrüstbaugruppe | UMR-FK2-EU/Z43/Z45/600x300 | 690 | 84818085 | Z | 1.5 | 200 | 100 | 100 | UMR-FK2-EU | pcs | DE | EUR | Brand- und Rauchschutz | Brandschutzklappen | Umrüstbaugruppen | Z43: von Federrücklaufantrieb 230 V, Fabrikat Belimo, | mit integrierten Endschaltern und | thermoelektrischer Auslöseeinrichtung | Z45: auf Federrücklaufantrieb 24 V, Fabrikat | Belimo, mit integrierten Endschaltern und | thermoelektrischer Auslöseeinrichtung
1000765905 | Umrüstbaugruppe | UMR-FK2-EU/Z43/Z45/600x350 | 690 | 84818085 | Z | 1.5 | 200 | 100 | 100 | UMR-FK2-EU | pcs | DE | EUR | Brand- und Rauchschutz | Brandschutzklappen | Umrüstbaugruppen | Z43: von Federrücklaufantrieb 230 V, Fabrikat Belimo, | mit integrierten Endschaltern und | thermoelektrischer Auslöseeinrichtung | Z45: auf Federrücklaufantrieb 24 V, Fabrikat | Belimo, mit integrierten Endschaltern und | thermoelektrischer Auslöseeinrichtung
1000765906 | Umrüstbaugruppe | UMR-FK2-EU/Z43/Z45/600x400 | 690 | 84818085 | Z | 1.5 | 200 | 100 | 100 | UMR-FK2-EU | pcs | DE | EUR | Brand- und Rauchschutz | Brandschutzklappen | Umrüstbaugruppen | Z43: von Federrücklaufantrieb 230 V, Fabrikat Belimo, | mit integrierten Endschaltern und | thermoelektrischer Auslöseeinrichtung | Z45: auf Federrücklaufantrieb 24 V, Fabrikat | Belimo, mit integrierten Endschaltern und | thermoelektrischer Auslöseeinrichtung
1000765907 | Umrüstbaugruppe | UMR-FK2-EU/Z43/Z45/600x450 | 690 | 84818085 | Z | 1.5 | 200 | 100 | 100 | UMR-FK2-EU | pcs | DE | EUR | Brand- und Rauchschutz | Brandschutzklappen | Umrüstbaugruppen | Z43: von Federrücklaufantrieb 230 V, Fabrikat Belimo, | mit integrierten Endschaltern und | thermoelektrischer Auslöseeinrichtung | Z45: auf Federrücklaufantrieb 24 V, Fabrikat | Belimo, mit integrierten Endschaltern und | thermoelektrischer Auslöseeinrichtung
1000765908 | Umrüstbaugruppe | UMR-FK2-EU/Z43/Z45/600x500 | 690 | 84818085 | Z | 1.5 | 200 | 100 | 100 | UMR-FK2-EU | pcs | DE | EUR | Brand- und Rauchschutz | Brandschutzklappen | Umrüstbaugruppen | Z43: von Federrücklaufantrieb 230 V, Fabrikat Belimo, | mit integrierten Endschaltern und | thermoelektrischer Auslöseeinrichtung | Z45: auf Federrücklaufantrieb 24 V, Fabrikat | Belimo, mit integrierten Endschaltern und | thermoelektrischer Auslöseeinrichtung
1000765909 | Umrüstbaugruppe | UMR-FK2-EU/Z43/Z45/600x550 | 690 | 84818085 | Z | 1.5 | 200 | 100 | 100 | UMR-FK2-EU | pcs | DE | EUR | Brand- und Rauchschutz | Brandschutzklappen | Umrüstbaugruppen | Z43: von Federrücklaufantrieb 230 V, Fabrikat Belimo, | mit integrierten Endschaltern und | thermoelektrischer Auslöseeinrichtung | Z45: auf Federrücklaufantrieb 24 V, Fabrikat | Belimo, mit integrierten Endschaltern und | thermoelektrischer Auslöseeinrichtung
1000765910 | Umrüstbaugruppe | UMR-FK2-EU/Z43/Z45/600x600 | 690 | 84818085 | Z | 1.5 | 200 | 100 | 100 | UMR-FK2-EU | pcs | DE | EUR | Brand- und Rauchschutz | Brandschutzklappen | Umrüstbaugruppen | Z43: von Federrücklaufantrieb 230 V, Fabrikat Belimo, | mit integrierten Endschaltern und | thermoelektrischer Auslöseeinrichtung | Z45: auf Federrücklaufantrieb 24 V, Fabrikat | Belimo, mit integrierten Endschaltern und | thermoelektrischer Auslöseeinrichtung
1000765911 | Umrüstbaugruppe | UMR-FK2-EU/Z43/Z45/600x650 | 690 | 84818085 | Z | 1.5 | 200 | 100 | 100 | UMR-FK2-EU | pcs | DE | EUR | Brand- und Rauchschutz | Brandschutzklappen | Umrüstbaugruppen | Z43: von Federrücklaufantrieb 230 V, Fabrikat Belimo, | mit integrierten Endschaltern und | thermoelektrischer Auslöseeinrichtung | Z45: auf Federrücklaufantrieb 24 V, Fabrikat | Belimo, mit integrierten Endschaltern und | thermoelektrischer Auslöseeinrichtung
1000765912 | Umrüstbaugruppe | UMR-FK2-EU/Z43/Z45/600x700 | 690 | 84818085 | Z | 1.5 | 200 | 100 | 100 | UMR-FK2-EU | pcs | DE | EUR | Brand- und Rauchschutz | Brandschutzklappen | Umrüstbaugruppen | Z43: von Federrücklaufantrieb 230 V, Fabrikat Belimo, | mit integrierten Endschaltern und | thermoelektrischer Auslöseeinrichtung | Z45: auf Federrücklaufantrieb 24 V, Fabrikat | Belimo, mit integrierten Endschaltern und | thermoelektrischer Auslöseeinrichtung
1000765913 | Umrüstbaugruppe | UMR-FK2-EU/Z43/Z45/600x750 | 690 | 84818085 | Z | 1.5 | 200 | 100 | 100 | UMR-FK2-EU | pcs | DE | EUR | Brand- und Rauchschutz | Brandschutzklappen | Umrüstbaugruppen | Z43: von Federrücklaufantrieb 230 V, Fabrikat Belimo, | mit integrierten Endschaltern und | thermoelektrischer Auslöseeinrichtung | Z45: auf Federrücklaufantrieb 24 V, Fabrikat | Belimo, mit integrierten Endschaltern und | thermoelektrischer Auslöseeinrichtung
1000765914 | Umrüstbaugruppe | UMR-FK2-EU/Z43/Z45/600x800 | 690 | 84818085 | Z | 1.5 | 200 | 100 | 100 | UMR-FK2-EU | pcs | DE | EUR | Brand- und Rauchschutz | Brandschutzklappen | Umrüstbaugruppen | Z43: von Federrücklaufantrieb 230 V, Fabrikat Belimo, | mit integrierten Endschaltern und | thermoelektrischer Auslöseeinrichtung | Z45: auf Federrücklaufantrieb 24 V, Fabrikat | Belimo, mit integrierten Endschaltern und | thermoelektrischer Auslöseeinrichtung
1000765915 | Umrüstbaugruppe | UMR-FK2-EU/Z43/Z45/650x100 | 690 | 84818085 | Z | 1.5 | 200 | 100 | 100 | UMR-FK2-EU | pcs | DE | EUR | Brand- und Rauchschutz | Brandschutzklappen | Umrüstbaugruppen | Z43: von Federrücklaufantrieb 230 V, Fabrikat Belimo, | mit integrierten Endschaltern und | thermoelektrischer Auslöseeinrichtung | Z45: auf Federrücklaufantrieb 24 V, Fabrikat | Belimo, mit integrierten Endschaltern und | thermoelektrischer Auslöseeinrichtung
1000765916 | Umrüstbaugruppe | UMR-FK2-EU/Z43/Z45/650x125 | 690 | 84818085 | Z | 1.5 | 200 | 100 | 100 | UMR-FK2-EU | pcs | DE | EUR | Brand- und Rauchschutz | Brandschutzklappen | Umrüstbaugruppen | Z43: von Federrücklaufantrieb 230 V, Fabrikat Belimo, | mit integrierten Endschaltern und | thermoelektrischer Auslöseeinrichtung | Z45: auf Federrücklaufantrieb 24 V, Fabrikat | Belimo, mit integrierten Endschaltern und | thermoelektrischer Auslöseeinrichtung
1000765917 | Umrüstbaugruppe | UMR-FK2-EU/Z43/Z45/650x150 | 690 | 84818085 | Z | 1.5 | 200 | 100 | 100 | UMR-FK2-EU | pcs | DE | EUR | Brand- und Rauchschutz | Brandschutzklappen | Umrüstbaugruppen | Z43: von Federrücklaufantrieb 230 V, Fabrikat Belimo, | mit integrierten Endschaltern und | thermoelektrischer Auslöseeinrichtung | Z45: auf Federrücklaufantrieb 24 V, Fabrikat | Belimo, mit integrierten Endschaltern und | thermoelektrischer Auslöseeinrichtung
1000765918 | Umrüstbaugruppe | UMR-FK2-EU/Z43/Z45/650x160 | 690 | 84818085 | Z | 1.5 | 200 | 100 | 100 | UMR-FK2-EU | pcs | DE | EUR | Brand- und Rauchschutz | Brandschutzklappen | Umrüstbaugruppen | Z43: von Federrücklaufantrieb 230 V, Fabrikat Belimo, | mit integrierten Endschaltern und | thermoelektrischer Auslöseeinrichtung | Z45: auf Federrücklaufantrieb 24 V, Fabrikat | Belimo, mit integrierten Endschaltern und | thermoelektrischer Auslöseeinrichtung
1000765919 | Umrüstbaugruppe | UMR-FK2-EU/Z43/Z45/650x200 | 690 | 84818085 | Z | 1.5 | 200 | 100 | 100 | UMR-FK2-EU | pcs | DE | EUR | Brand- und Rauchschutz | Brandschutzklappen | Umrüstbaugruppen | Z43: von Federrücklaufantrieb 230 V, Fabrikat Belimo, | mit integrierten Endschaltern und | thermoelektrischer Auslöseeinrichtung | Z45: auf Federrücklaufantrieb 24 V, Fabrikat | Belimo, mit integrierten Endschaltern und | thermoelektrischer Auslöseeinrichtung
1000765920 | Umrüstbaugruppe | UMR-FK2-EU/Z43/Z45/650x250 | 690 | 84818085 | Z | 1.5 | 200 | 100 | 100 | UMR-FK2-EU | pcs | DE | EUR | Brand- und Rauchschutz | Brandschutzklappen | Umrüstbaugruppen | Z43: von Federrücklaufantrieb 230 V, Fabrikat Belimo, | mit integrierten Endschaltern und | thermoelektrischer Auslöseeinrichtung | Z45: auf Federrücklaufantrieb 24 V, Fabrikat | Belimo, mit integrierten Endschaltern und | thermoelektrischer Auslöseeinrichtung
1000765921 | Umrüstbaugruppe | UMR-FK2-EU/Z43/Z45/650x300 | 690 | 84818085 | Z | 1.5 | 200 | 100 | 100 | UMR-FK2-EU | pcs | DE | EUR | Brand- und Rauchschutz | Brandschutzklappen | Umrüstbaugruppen | Z43: von Federrücklaufantrieb 230 V, Fabrikat Belimo, | mit integrierten Endschaltern und | thermoelektrischer Auslöseeinrichtung | Z45: auf Federrücklaufantrieb 24 V, Fabrikat | Belimo, mit integrierten Endschaltern und | thermoelektrischer Auslöseeinrichtung
1000765922 | Umrüstbaugruppe | UMR-FK2-EU/Z43/Z45/650x350 | 690 | 84818085 | Z | 1.5 | 200 | 100 | 100 | UMR-FK2-EU | pcs | DE | EUR | Brand- und Rauchschutz | Brandschutzklappen | Umrüstbaugruppen | Z43: von Federrücklaufantrieb 230 V, Fabrikat Belimo, | mit integrierten Endschaltern und | thermoelektrischer Auslöseeinrichtung | Z45: auf Federrücklaufantrieb 24 V, Fabrikat | Belimo, mit integrierten Endschaltern und | thermoelektrischer Auslöseeinrichtung
1000765923 | Umrüstbaugruppe | UMR-FK2-EU/Z43/Z45/650x400 | 690 | 84818085 | Z | 1.5 | 200 | 100 | 100 | UMR-FK2-EU | pcs | DE | EUR | Brand- und Rauchschutz | Brandschutzklappen | Umrüstbaugruppen | Z43: von Federrücklaufantrieb 230 V, Fabrikat Belimo, | mit integrierten Endschaltern und | thermoelektrischer Auslöseeinrichtung | Z45: auf Federrücklaufantrieb 24 V, Fabrikat | Belimo, mit integrierten Endschaltern und | thermoelektrischer Auslöseeinrichtung
1000765924 | Umrüstbaugruppe | UMR-FK2-EU/Z43/Z45/650x450 | 690 | 84818085 | Z | 1.5 | 200 | 100 | 100 | UMR-FK2-EU | pcs | DE | EUR | Brand- und Rauchschutz | Brandschutzklappen | Umrüstbaugruppen | Z43: von Federrücklaufantrieb 230 V, Fabrikat Belimo, | mit integrierten Endschaltern und | thermoelektrischer Auslöseeinrichtung | Z45: auf Federrücklaufantrieb 24 V, Fabrikat | Belimo, mit integrierten Endschaltern und | thermoelektrischer Auslöseeinrichtung
1000765925 | Umrüstbaugruppe | UMR-FK2-EU/Z43/Z45/650x500 | 690 | 84818085 | Z | 1.5 | 200 | 100 | 100 | UMR-FK2-EU | pcs | DE | EUR | Brand- und Rauchschutz | Brandschutzklappen | Umrüstbaugruppen | Z43: von Federrücklaufantrieb 230 V, Fabrikat Belimo, | mit integrierten Endschaltern und | thermoelektrischer Auslöseeinrichtung | Z45: auf Federrücklaufantrieb 24 V, Fabrikat | Belimo, mit integrierten Endschaltern und | thermoelektrischer Auslöseeinrichtung
1000765926 | Umrüstbaugruppe | UMR-FK2-EU/Z43/Z45/650x550 | 690 | 84818085 | Z | 1.5 | 200 | 100 | 100 | UMR-FK2-EU | pcs | DE | EUR | Brand- und Rauchschutz | Brandschutzklappen | Umrüstbaugruppen | Z43: von Federrücklaufantrieb 230 V, Fabrikat Belimo, | mit integrierten Endschaltern und | thermoelektrischer Auslöseeinrichtung | Z45: auf Federrücklaufantrieb 24 V, Fabrikat | Belimo, mit integrierten Endschaltern und | thermoelektrischer Auslöseeinrichtung
1000765927 | Umrüstbaugruppe | UMR-FK2-EU/Z43/Z45/650x600 | 690 | 84818085 | Z | 1.5 | 200 | 100 | 100 | UMR-FK2-EU | pcs | DE | EUR | Brand- und Rauchschutz | Brandschutzklappen | Umrüstbaugruppen | Z43: von Federrücklaufantrieb 230 V, Fabrikat Belimo, | mit integrierten Endschaltern und | thermoelektrischer Auslöseeinrichtung | Z45: auf Federrücklaufantrieb 24 V, Fabrikat | Belimo, mit integrierten Endschaltern und | thermoelektrischer Auslöseeinrichtung
1000765928 | Umrüstbaugruppe | UMR-FK2-EU/Z43/Z45/650x650 | 690 | 84818085 | Z | 1.5 | 200 | 100 | 100 | UMR-FK2-EU | pcs | DE | EUR | Brand- und Rauchschutz | Brandschutzklappen | Umrüstbaugruppen | Z43: von Federrücklaufantrieb 230 V, Fabrikat Belimo, | mit integrierten Endschaltern und | thermoelektrischer Auslöseeinrichtung | Z45: auf Federrücklaufantrieb 24 V, Fabrikat | Belimo, mit integrierten Endschaltern und | thermoelektrischer Auslöseeinrichtung
1000765929 | Umrüstbaugruppe | UMR-FK2-EU/Z43/Z45/650x700 | 690 | 84818085 | Z | 1.5 | 200 | 100 | 100 | UMR-FK2-EU | pcs | DE | EUR | Brand- und Rauchschutz | Brandschutzklappen | Umrüstbaugruppen | Z43: von Federrücklaufantrieb 230 V, Fabrikat Belimo, | mit integrierten Endschaltern und | thermoelektrischer Auslöseeinrichtung | Z45: auf Federrücklaufantrieb 24 V, Fabrikat | Belimo, mit integrierten Endschaltern und | thermoelektrischer Auslöseeinrichtung
1000765930 | Umrüstbaugruppe | UMR-FK2-EU/Z43/Z45/650x750 | 690 | 84818085 | Z | 1.5 | 200 | 100 | 100 | UMR-FK2-EU | pcs | DE | EUR | Brand- und Rauchschutz | Brandschutzklappen | Umrüstbaugruppen | Z43: von Federrücklaufantrieb 230 V, Fabrikat Belimo, | mit integrierten Endschaltern und | thermoelektrischer Auslöseeinrichtung | Z45: auf Federrücklaufantrieb 24 V, Fabrikat | Belimo, mit integrierten Endschaltern und | thermoelektrischer Auslöseeinrichtung
1000765931 | Umrüstbaugruppe | UMR-FK2-EU/Z43/Z45/650x800 | 690 | 84818085 | Z | 1.5 | 200 | 100 | 100 | UMR-FK2-EU | pcs | DE | EUR | Brand- und Rauchschutz | Brandschutzklappen | Umrüstbaugruppen | Z43: von Federrücklaufantrieb 230 V, Fabrikat Belimo, | mit integrierten Endschaltern und | thermoelektrischer Auslöseeinrichtung | Z45: auf Federrücklaufantrieb 24 V, Fabrikat | Belimo, mit integrierten Endschaltern und | thermoelektrischer Auslöseeinrichtung
1000765932 | Umrüstbaugruppe | UMR-FK2-EU/Z43/Z45/700x100 | 690 | 84818085 | Z | 1.5 | 200 | 100 | 100 | UMR-FK2-EU | pcs | DE | EUR | Brand- und Rauchschutz | Brandschutzklappen | Umrüstbaugruppen | Z43: von Federrücklaufantrieb 230 V, Fabrikat Belimo, | mit integrierten Endschaltern und | thermoelektrischer Auslöseeinrichtung | Z45: auf Federrücklaufantrieb 24 V, Fabrikat | Belimo, mit integrierten Endschaltern und | thermoelektrischer Auslöseeinrichtung
1000765933 | Umrüstbaugruppe | UMR-FK2-EU/Z43/Z45/700x125 | 690 | 84818085 | Z | 1.5 | 200 | 100 | 100 | UMR-FK2-EU | pcs | DE | EUR | Brand- und Rauchschutz | Brandschutzklappen | Umrüstbaugruppen | Z43: von Federrücklaufantrieb 230 V, Fabrikat Belimo, | mit integrierten Endschaltern und | thermoelektrischer Auslöseeinrichtung | Z45: auf Federrücklaufantrieb 24 V, Fabrikat | Belimo, mit integrierten Endschaltern und | thermoelektrischer Auslöseeinrichtung
1000765934 | Umrüstbaugruppe | UMR-FK2-EU/Z43/Z45/700x150 | 690 | 84818085 | Z | 1.5 | 200 | 100 | 100 | UMR-FK2-EU | pcs | DE | EUR | Brand- und Rauchschutz | Brandschutzklappen | Umrüstbaugruppen | Z43: von Federrücklaufantrieb 230 V, Fabrikat Belimo, | mit integrierten Endschaltern und | thermoelektrischer Auslöseeinrichtung | Z45: auf Federrücklaufantrieb 24 V, Fabrikat | Belimo, mit integrierten Endschaltern und | thermoelektrischer Auslöseeinrichtung
1000765935 | Umrüstbaugruppe | UMR-FK2-EU/Z43/Z45/700x160 | 690 | 84818085 | Z | 1.5 | 200 | 100 | 100 | UMR-FK2-EU | pcs | DE | EUR | Brand- und Rauchschutz | Brandschutzklappen | Umrüstbaugruppen | Z43: von Federrücklaufantrieb 230 V, Fabrikat Belimo, | mit integrierten Endschaltern und | thermoelektrischer Auslöseeinrichtung | Z45: auf Federrücklaufantrieb 24 V, Fabrikat | Belimo, mit integrierten Endschaltern und | thermoelektrischer Auslöseeinrichtung
1000765936 | Umrüstbaugruppe | UMR-FK2-EU/Z43/Z45/700x200 | 690 | 84818085 | Z | 1.5 | 200 | 100 | 100 | UMR-FK2-EU | pcs | DE | EUR | Brand- und Rauchschutz | Brandschutzklappen | Umrüstbaugruppen | Z43: von Federrücklaufantrieb 230 V, Fabrikat Belimo, | mit integrierten Endschaltern und | thermoelektrischer Auslöseeinrichtung | Z45: auf Federrücklaufantrieb 24 V, Fabrikat | Belimo, mit integrierten Endschaltern und | thermoelektrischer Auslöseeinrichtung
1000765937 | Umrüstbaugruppe | UMR-FK2-EU/Z43/Z45/700x250 | 690 | 84818085 | Z | 1.5 | 200 | 100 | 100 | UMR-FK2-EU | pcs | DE | EUR | Brand- und Rauchschutz | Brandschutzklappen | Umrüstbaugruppen | Z43: von Federrücklaufantrieb 230 V, Fabrikat Belimo, | mit integrierten Endschaltern und | thermoelektrischer Auslöseeinrichtung | Z45: auf Federrücklaufantrieb 24 V, Fabrikat | Belimo, mit integrierten Endschaltern und | thermoelektrischer Auslöseeinrichtung
1000765938 | Umrüstbaugruppe | UMR-FK2-EU/Z43/Z45/700x300 | 690 | 84818085 | Z | 1.5 | 200 | 100 | 100 | UMR-FK2-EU | pcs | DE | EUR | Brand- und Rauchschutz | Brandschutzklappen | Umrüstbaugruppen | Z43: von Federrücklaufantrieb 230 V, Fabrikat Belimo, | mit integrierten Endschaltern und | thermoelektrischer Auslöseeinrichtung | Z45: auf Federrücklaufantrieb 24 V, Fabrikat | Belimo, mit integrierten Endschaltern und | thermoelektrischer Auslöseeinrichtung
1000765939 | Umrüstbaugruppe | UMR-FK2-EU/Z43/Z45/700x350 | 690 | 84818085 | Z | 1.5 | 200 | 100 | 100 | UMR-FK2-EU | pcs | DE | EUR | Brand- und Rauchschutz | Brandschutzklappen | Umrüstbaugruppen | Z43: von Federrücklaufantrieb 230 V, Fabrikat Belimo, | mit integrierten Endschaltern und | thermoelektrischer Auslöseeinrichtung | Z45: auf Federrücklaufantrieb 24 V, Fabrikat | Belimo, mit integrierten Endschaltern und | thermoelektrischer Auslöseeinrichtung
1000765940 | Umrüstbaugruppe | UMR-FK2-EU/Z43/Z45/700x400 | 690 | 84818085 | Z | 1.5 | 200 | 100 | 100 | UMR-FK2-EU | pcs | DE | EUR | Brand- und Rauchschutz | Brandschutzklappen | Umrüstbaugruppen | Z43: von Federrücklaufantrieb 230 V, Fabrikat Belimo, | mit integrierten Endschaltern und | thermoelektrischer Auslöseeinrichtung | Z45: auf Federrücklaufantrieb 24 V, Fabrikat | Belimo, mit integrierten Endschaltern und | thermoelektrischer Auslöseeinrichtung
1000765941 | Umrüstbaugruppe | UMR-FK2-EU/Z43/Z45/700x450 | 690 | 84818085 | Z | 1.5 | 200 | 100 | 100 | UMR-FK2-EU | pcs | DE | EUR | Brand- und Rauchschutz | Brandschutzklappen | Umrüstbaugruppen | Z43: von Federrücklaufantrieb 230 V, Fabrikat Belimo, | mit integrierten Endschaltern und | thermoelektrischer Auslöseeinrichtung | Z45: auf Federrücklaufantrieb 24 V, Fabrikat | Belimo, mit integrierten Endschaltern und | thermoelektrischer Auslöseeinrichtung
1000765942 | Umrüstbaugruppe | UMR-FK2-EU/Z43/Z45/700x500 | 690 | 84818085 | Z | 1.5 | 200 | 100 | 100 | UMR-FK2-EU | pcs | DE | EUR | Brand- und Rauchschutz | Brandschutzklappen | Umrüstbaugruppen | Z43: von Federrücklaufantrieb 230 V, Fabrikat Belimo, | mit integrierten Endschaltern und | thermoelektrischer Auslöseeinrichtung | Z45: auf Federrücklaufantrieb 24 V, Fabrikat | Belimo, mit integrierten Endschaltern und | thermoelektrischer Auslöseeinrichtung
1000765943 | Umrüstbaugruppe | UMR-FK2-EU/Z43/Z45/700x550 | 690 | 84818085 | Z | 1.5 | 200 | 100 | 100 | UMR-FK2-EU | pcs | DE | EUR | Brand- und Rauchschutz | Brandschutzklappen | Umrüstbaugruppen | Z43: von Federrücklaufantrieb 230 V, Fabrikat Belimo, | mit integrierten Endschaltern und | thermoelektrischer Auslöseeinrichtung | Z45: auf Federrücklaufantrieb 24 V, Fabrikat | Belimo, mit integrierten Endschaltern und | thermoelektrischer Auslöseeinrichtung
1000765944 | Umrüstbaugruppe | UMR-FK2-EU/Z43/Z45/700x600 | 690 | 84818085 | Z | 1.5 | 200 | 100 | 100 | UMR-FK2-EU | pcs | DE | EUR | Brand- und Rauchschutz | Brandschutzklappen | Umrüstbaugruppen | Z43: von Federrücklaufantrieb 230 V, Fabrikat Belimo, | mit integrierten Endschaltern und | thermoelektrischer Auslöseeinrichtung | Z45: auf Federrücklaufantrieb 24 V, Fabrikat | Belimo, mit integrierten Endschaltern und | thermoelektrischer Auslöseeinrichtung
1000765945 | Umrüstbaugruppe | UMR-FK2-EU/Z43/Z45/700x650 | 690 | 84818085 | Z | 1.5 | 200 | 100 | 100 | UMR-FK2-EU | pcs | DE | EUR | Brand- und Rauchschutz | Brandschutzklappen | Umrüstbaugruppen | Z43: von Federrücklaufantrieb 230 V, Fabrikat Belimo, | mit integrierten Endschaltern und | thermoelektrischer Auslöseeinrichtung | Z45: auf Federrücklaufantrieb 24 V, Fabrikat | Belimo, mit integrierten Endschaltern und | thermoelektrischer Auslöseeinrichtung
1000765946 | Umrüstbaugruppe | UMR-FK2-EU/Z43/Z45/700x700 | 690 | 84818085 | Z | 1.5 | 200 | 100 | 100 | UMR-FK2-EU | pcs | DE | EUR | Brand- und Rauchschutz | Brandschutzklappen | Umrüstbaugruppen | Z43: von Federrücklaufantrieb 230 V, Fabrikat Belimo, | mit integrierten Endschaltern und | thermoelektrischer Auslöseeinrichtung | Z45: auf Federrücklaufantrieb 24 V, Fabrikat | Belimo, mit integrierten Endschaltern und | thermoelektrischer Auslöseeinrichtung
1000765947 | Umrüstbaugruppe | UMR-FK2-EU/Z43/Z45/700x750 | 690 | 84818085 | Z | 1.5 | 200 | 100 | 100 | UMR-FK2-EU | pcs | DE | EUR | Brand- und Rauchschutz | Brandschutzklappen | Umrüstbaugruppen | Z43: von Federrücklaufantrieb 230 V, Fabrikat Belimo, | mit integrierten Endschaltern und | thermoelektrischer Auslöseeinrichtung | Z45: auf Federrücklaufantrieb 24 V, Fabrikat | Belimo, mit integrierten Endschaltern und | thermoelektrischer Auslöseeinrichtung
1000765948 | Umrüstbaugruppe | UMR-FK2-EU/Z43/Z45/700x800 | 690 | 84818085 | Z | 1.5 | 200 | 100 | 100 | UMR-FK2-EU | pcs | DE | EUR | Brand- und Rauchschutz | Brandschutzklappen | Umrüstbaugruppen | Z43: von Federrücklaufantrieb 230 V, Fabrikat Belimo, | mit integrierten Endschaltern und | thermoelektrischer Auslöseeinrichtung | Z45: auf Federrücklaufantrieb 24 V, Fabrikat | Belimo, mit integrierten Endschaltern und | thermoelektrischer Auslöseeinrichtung
1000765949 | Umrüstbaugruppe | UMR-FK2-EU/Z43/Z45/750x100 | 690 | 84818085 | Z | 1.5 | 200 | 100 | 100 | UMR-FK2-EU | pcs | DE | EUR | Brand- und Rauchschutz | Brandschutzklappen | Umrüstbaugruppen | Z43: von Federrücklaufantrieb 230 V, Fabrikat Belimo, | mit integrierten Endschaltern und | thermoelektrischer Auslöseeinrichtung | Z45: auf Federrücklaufantrieb 24 V, Fabrikat | Belimo, mit integrierten Endschaltern und | thermoelektrischer Auslöseeinrichtung
1000765950 | Umrüstbaugruppe | UMR-FK2-EU/Z43/Z45/750x125 | 690 | 84818085 | Z | 1.5 | 200 | 100 | 100 | UMR-FK2-EU | pcs | DE | EUR | Brand- und Rauchschutz | Brandschutzklappen | Umrüstbaugruppen | Z43: von Federrücklaufantrieb 230 V, Fabrikat Belimo, | mit integrierten Endschaltern und | thermoelektrischer Auslöseeinrichtung | Z45: auf Federrücklaufantrieb 24 V, Fabrikat | Belimo, mit integrierten Endschaltern und | thermoelektrischer Auslöseeinrichtung
1000765951 | Umrüstbaugruppe | UMR-FK2-EU/Z43/Z45/750x150 | 690 | 84818085 | Z | 1.5 | 200 | 100 | 100 | UMR-FK2-EU | pcs | DE | EUR | Brand- und Rauchschutz | Brandschutzklappen | Umrüstbaugruppen | Z43: von Federrücklaufantrieb 230 V, Fabrikat Belimo, | mit integrierten Endschaltern und | thermoelektrischer Auslöseeinrichtung | Z45: auf Federrücklaufantrieb 24 V, Fabrikat | Belimo, mit integrierten Endschaltern und | thermoelektrischer Auslöseeinrichtung
1000765952 | Umrüstbaugruppe | UMR-FK2-EU/Z43/Z45/750x160 | 690 | 84818085 | Z | 1.5 | 200 | 100 | 100 | UMR-FK2-EU | pcs | DE | EUR | Brand- und Rauchschutz | Brandschutzklappen | Umrüstbaugruppen | Z43: von Federrücklaufantrieb 230 V, Fabrikat Belimo, | mit integrierten Endschaltern und | thermoelektrischer Auslöseeinrichtung | Z45: auf Federrücklaufantrieb 24 V, Fabrikat | Belimo, mit integrierten Endschaltern und | thermoelektrischer Auslöseeinrichtung
1000765953 | Umrüstbaugruppe | UMR-FK2-EU/Z43/Z45/750x200 | 690 | 84818085 | Z | 1.5 | 200 | 100 | 100 | UMR-FK2-EU | pcs | DE | EUR | Brand- und Rauchschutz | Brandschutzklappen | Umrüstbaugruppen | Z43: von Federrücklaufantrieb 230 V, Fabrikat Belimo, | mit integrierten Endschaltern und | thermoelektrischer Auslöseeinrichtung | Z45: auf Federrücklaufantrieb 24 V, Fabrikat | Belimo, mit integrierten Endschaltern und | thermoelektrischer Auslöseeinrichtung
1000765954 | Umrüstbaugruppe | UMR-FK2-EU/Z43/Z45/750x250 | 690 | 84818085 | Z | 1.5 | 200 | 100 | 100 | UMR-FK2-EU | pcs | DE | EUR | Brand- und Rauchschutz | Brandschutzklappen | Umrüstbaugruppen | Z43: von Federrücklaufantrieb 230 V, Fabrikat Belimo, | mit integrierten Endschaltern und | thermoelektrischer Auslöseeinrichtung | Z45: auf Federrücklaufantrieb 24 V, Fabrikat | Belimo, mit integrierten Endschaltern und | thermoelektrischer Auslöseeinrichtung
1000765955 | Umrüstbaugruppe | UMR-FK2-EU/Z43/Z45/750x300 | 690 | 84818085 | Z | 1.5 | 200 | 100 | 100 | UMR-FK2-EU | pcs | DE | EUR | Brand- und Rauchschutz | Brandschutzklappen | Umrüstbaugruppen | Z43: von Federrücklaufantrieb 230 V, Fabrikat Belimo, | mit integrierten Endschaltern und | thermoelektrischer Auslöseeinrichtung | Z45: auf Federrücklaufantrieb 24 V, Fabrikat | Belimo, mit integrierten Endschaltern und | thermoelektrischer Auslöseeinrichtung
1000765956 | Umrüstbaugruppe | UMR-FK2-EU/Z43/Z45/750x350 | 690 | 84818085 | Z | 1.5 | 200 | 100 | 100 | UMR-FK2-EU | pcs | DE | EUR | Brand- und Rauchschutz | Brandschutzklappen | Umrüstbaugruppen | Z43: von Federrücklaufantrieb 230 V, Fabrikat Belimo, | mit integrierten Endschaltern und | thermoelektrischer Auslöseeinrichtung | Z45: auf Federrücklaufantrieb 24 V, Fabrikat | Belimo, mit integrierten Endschaltern und | thermoelektrischer Auslöseeinrichtung
1000765957 | Umrüstbaugruppe | UMR-FK2-EU/Z43/Z45/750x400 | 690 | 84818085 | Z | 1.5 | 200 | 100 | 100 | UMR-FK2-EU | pcs | DE | EUR | Brand- und Rauchschutz | Brandschutzklappen | Umrüstbaugruppen | Z43: von Federrücklaufantrieb 230 V, Fabrikat Belimo, | mit integrierten Endschaltern und | thermoelektrischer Auslöseeinrichtung | Z45: auf Federrücklaufantrieb 24 V, Fabrikat | Belimo, mit integrierten Endschaltern und | thermoelektrischer Auslöseeinrichtung
1000765958 | Umrüstbaugruppe | UMR-FK2-EU/Z43/Z45/750x450 | 690 | 84818085 | Z | 1.5 | 200 | 100 | 100 | UMR-FK2-EU | pcs | DE | EUR | Brand- und Rauchschutz | Brandschutzklappen | Umrüstbaugruppen | Z43: von Federrücklaufantrieb 230 V, Fabrikat Belimo, | mit integrierten Endschaltern und | thermoelektrischer Auslöseeinrichtung | Z45: auf Federrücklaufantrieb 24 V, Fabrikat | Belimo, mit integrierten Endschaltern und | thermoelektrischer Auslöseeinrichtung
1000765959 | Umrüstbaugruppe | UMR-FK2-EU/Z43/Z45/750x500 | 690 | 84818085 | Z | 1.5 | 200 | 100 | 100 | UMR-FK2-EU | pcs | DE | EUR | Brand- und Rauchschutz | Brandschutzklappen | Umrüstbaugruppen | Z43: von Federrücklaufantrieb 230 V, Fabrikat Belimo, | mit integrierten Endschaltern und | thermoelektrischer Auslöseeinrichtung | Z45: auf Federrücklaufantrieb 24 V, Fabrikat | Belimo, mit integrierten Endschaltern und | thermoelektrischer Auslöseeinrichtung
1000765960 | Umrüstbaugruppe | UMR-FK2-EU/Z43/Z45/750x550 | 690 | 84818085 | Z | 1.5 | 200 | 100 | 100 | UMR-FK2-EU | pcs | DE | EUR | Brand- und Rauchschutz | Brandschutzklappen | Umrüstbaugruppen | Z43: von Federrücklaufantrieb 230 V, Fabrikat Belimo, | mit integrierten Endschaltern und | thermoelektrischer Auslöseeinrichtung | Z45: auf Federrücklaufantrieb 24 V, Fabrikat | Belimo, mit integrierten Endschaltern und | thermoelektrischer Auslöseeinrichtung
1000765961 | Umrüstbaugruppe | UMR-FK2-EU/Z43/Z45/750x600 | 690 | 84818085 | Z | 1.5 | 200 | 100 | 100 | UMR-FK2-EU | pcs | DE | EUR | Brand- und Rauchschutz | Brandschutzklappen | Umrüstbaugruppen | Z43: von Federrücklaufantrieb 230 V, Fabrikat Belimo, | mit integrierten Endschaltern und | thermoelektrischer Auslöseeinrichtung | Z45: auf Federrücklaufantrieb 24 V, Fabrikat | Belimo, mit integrierten Endschaltern und | thermoelektrischer Auslöseeinrichtung
1000765962 | Umrüstbaugruppe | UMR-FK2-EU/Z43/Z45/750x650 | 690 | 84818085 | Z | 1.5 | 200 | 100 | 100 | UMR-FK2-EU | pcs | DE | EUR | Brand- und Rauchschutz | Brandschutzklappen | Umrüstbaugruppen | Z43: von Federrücklaufantrieb 230 V, Fabrikat Belimo, | mit integrierten Endschaltern und | thermoelektrischer Auslöseeinrichtung | Z45: auf Federrücklaufantrieb 24 V, Fabrikat | Belimo, mit integrierten Endschaltern und | thermoelektrischer Auslöseeinrichtung
1000765963 | Umrüstbaugruppe | UMR-FK2-EU/Z43/Z45/750x700 | 690 | 84818085 | Z | 1.5 | 200 | 100 | 100 | UMR-FK2-EU | pcs | DE | EUR | Brand- und Rauchschutz | Brandschutzklappen | Umrüstbaugruppen | Z43: von Federrücklaufantrieb 230 V, Fabrikat Belimo, | mit integrierten Endschaltern und | thermoelektrischer Auslöseeinrichtung | Z45: auf Federrücklaufantrieb 24 V, Fabrikat | Belimo, mit integrierten Endschaltern und | thermoelektrischer Auslöseeinrichtung
1000765964 | Umrüstbaugruppe | UMR-FK2-EU/Z43/Z45/750x750 | 690 | 84818085 | Z | 1.5 | 200 | 100 | 100 | UMR-FK2-EU | pcs | DE | EUR | Brand- und Rauchschutz | Brandschutzklappen | Umrüstbaugruppen | Z43: von Federrücklaufantrieb 230 V, Fabrikat Belimo, | mit integrierten Endschaltern und | thermoelektrischer Auslöseeinrichtung | Z45: auf Federrücklaufantrieb 24 V, Fabrikat | Belimo, mit integrierten Endschaltern und | thermoelektrischer Auslöseeinrichtung
1000765965 | Umrüstbaugruppe | UMR-FK2-EU/Z43/Z45/750x800 | 690 | 84818085 | Z | 1.5 | 200 | 100 | 100 | UMR-FK2-EU | pcs | DE | EUR | Brand- und Rauchschutz | Brandschutzklappen | Umrüstbaugruppen | Z43: von Federrücklaufantrieb 230 V, Fabrikat Belimo, | mit integrierten Endschaltern und | thermoelektrischer Auslöseeinrichtung | Z45: auf Federrücklaufantrieb 24 V, Fabrikat | Belimo, mit integrierten Endschaltern und | thermoelektrischer Auslöseeinrichtung
1000765966 | Umrüstbaugruppe | UMR-FK2-EU/Z43/Z45/800x100 | 690 | 84818085 | Z | 1.5 | 200 | 100 | 100 | UMR-FK2-EU | pcs | DE | EUR | Brand- und Rauchschutz | Brandschutzklappen | Umrüstbaugruppen | Z43: von Federrücklaufantrieb 230 V, Fabrikat Belimo, | mit integrierten Endschaltern und | thermoelektrischer Auslöseeinrichtung | Z45: auf Federrücklaufantrieb 24 V, Fabrikat | Belimo, mit integrierten Endschaltern und | thermoelektrischer Auslöseeinrichtung
1000765967 | Umrüstbaugruppe | UMR-FK2-EU/Z43/Z45/800x125 | 690 | 84818085 | Z | 1.5 | 200 | 100 | 100 | UMR-FK2-EU | pcs | DE | EUR | Brand- und Rauchschutz | Brandschutzklappen | Umrüstbaugruppen | Z43: von Federrücklaufantrieb 230 V, Fabrikat Belimo, | mit integrierten Endschaltern und | thermoelektrischer Auslöseeinrichtung | Z45: auf Federrücklaufantrieb 24 V, Fabrikat | Belimo, mit integrierten Endschaltern und | thermoelektrischer Auslöseeinrichtung
1000765968 | Umrüstbaugruppe | UMR-FK2-EU/Z43/Z45/800x150 | 690 | 84818085 | Z | 1.5 | 200 | 100 | 100 | UMR-FK2-EU | pcs | DE | EUR | Brand- und Rauchschutz | Brandschutzklappen | Umrüstbaugruppen | Z43: von Federrücklaufantrieb 230 V, Fabrikat Belimo, | mit integrierten Endschaltern und | thermoelektrischer Auslöseeinrichtung | Z45: auf Federrücklaufantrieb 24 V, Fabrikat | Belimo, mit integrierten Endschaltern und | thermoelektrischer Auslöseeinrichtung
1000765969 | Umrüstbaugruppe | UMR-FK2-EU/Z43/Z45/800x160 | 690 | 84818085 | Z | 1.5 | 200 | 100 | 100 | UMR-FK2-EU | pcs | DE | EUR | Brand- und Rauchschutz | Brandschutzklappen | Umrüstbaugruppen | Z43: von Federrücklaufantrieb 230 V, Fabrikat Belimo, | mit integrierten Endschaltern und | thermoelektrischer Auslöseeinrichtung | Z45: auf Federrücklaufantrieb 24 V, Fabrikat | Belimo, mit integrierten Endschaltern und | thermoelektrischer Auslöseeinrichtung
1000765970 | Umrüstbaugruppe | UMR-FK2-EU/Z43/Z45/800x200 | 690 | 84818085 | Z | 1.5 | 200 | 100 | 100 | UMR-FK2-EU | pcs | DE | EUR | Brand- und Rauchschutz | Brandschutzklappen | Umrüstbaugruppen | Z43: von Federrücklaufantrieb 230 V, Fabrikat Belimo, | mit integrierten Endschaltern und | thermoelektrischer Auslöseeinrichtung | Z45: auf Federrücklaufantrieb 24 V, Fabrikat | Belimo, mit integrierten Endschaltern und | thermoelektrischer Auslöseeinrichtung
1000765971 | Umrüstbaugruppe | UMR-FK2-EU/Z43/Z45/800x250 | 690 | 84818085 | Z | 1.5 | 200 | 100 | 100 | UMR-FK2-EU | pcs | DE | EUR | Brand- und Rauchschutz | Brandschutzklappen | Umrüstbaugruppen | Z43: von Federrücklaufantrieb 230 V, Fabrikat Belimo, | mit integrierten Endschaltern und | thermoelektrischer Auslöseeinrichtung | Z45: auf Federrücklaufantrieb 24 V, Fabrikat | Belimo, mit integrierten Endschaltern und | thermoelektrischer Auslöseeinrichtung
1000765972 | Umrüstbaugruppe | UMR-FK2-EU/Z43/Z45/800x300 | 690 | 84818085 | Z | 1.5 | 200 | 100 | 100 | UMR-FK2-EU | pcs | DE | EUR | Brand- und Rauchschutz | Brandschutzklappen | Umrüstbaugruppen | Z43: von Federrücklaufantrieb 230 V, Fabrikat Belimo, | mit integrierten Endschaltern und | thermoelektrischer Auslöseeinrichtung | Z45: auf Federrücklaufantrieb 24 V, Fabrikat | Belimo, mit integrierten Endschaltern und | thermoelektrischer Auslöseeinrichtung
1000765973 | Umrüstbaugruppe | UMR-FK2-EU/Z43/Z45/800x350 | 690 | 84818085 | Z | 1.5 | 200 | 100 | 100 | UMR-FK2-EU | pcs | DE | EUR | Brand- und Rauchschutz | Brandschutzklappen | Umrüstbaugruppen | Z43: von Federrücklaufantrieb 230 V, Fabrikat Belimo, | mit integrierten Endschaltern und | thermoelektrischer Auslöseeinrichtung | Z45: auf Federrücklaufantrieb 24 V, Fabrikat | Belimo, mit integrierten Endschaltern und | thermoelektrischer Auslöseeinrichtung
1000765974 | Umrüstbaugruppe | UMR-FK2-EU/Z43/Z45/800x400 | 690 | 84818085 | Z | 1.5 | 200 | 100 | 100 | UMR-FK2-EU | pcs | DE | EUR | Brand- und Rauchschutz | Brandschutzklappen | Umrüstbaugruppen | Z43: von Federrücklaufantrieb 230 V, Fabrikat Belimo, | mit integrierten Endschaltern und | thermoelektrischer Auslöseeinrichtung | Z45: auf Federrücklaufantrieb 24 V, Fabrikat | Belimo, mit integrierten Endschaltern und | thermoelektrischer Auslöseeinrichtung
1000765975 | Umrüstbaugruppe | UMR-FK2-EU/Z43/Z45/800x450 | 690 | 84818085 | Z | 1.5 | 200 | 100 | 100 | UMR-FK2-EU | pcs | DE | EUR | Brand- und Rauchschutz | Brandschutzklappen | Umrüstbaugruppen | Z43: von Federrücklaufantrieb 230 V, Fabrikat Belimo, | mit integrierten Endschaltern und | thermoelektrischer Auslöseeinrichtung | Z45: auf Federrücklaufantrieb 24 V, Fabrikat | Belimo, mit integrierten Endschaltern und | thermoelektrischer Auslöseeinrichtung
1000765976 | Umrüstbaugruppe | UMR-FK2-EU/Z43/Z45/800x500 | 690 | 84818085 | Z | 1.5 | 200 | 100 | 100 | UMR-FK2-EU | pcs | DE | EUR | Brand- und Rauchschutz | Brandschutzklappen | Umrüstbaugruppen | Z43: von Federrücklaufantrieb 230 V, Fabrikat Belimo, | mit integrierten Endschaltern und | thermoelektrischer Auslöseeinrichtung | Z45: auf Federrücklaufantrieb 24 V, Fabrikat | Belimo, mit integrierten Endschaltern und | thermoelektrischer Auslöseeinrichtung
1000765977 | Umrüstbaugruppe | UMR-FK2-EU/Z43/Z45/800x550 | 690 | 84818085 | Z | 1.5 | 200 | 100 | 100 | UMR-FK2-EU | pcs | DE | EUR | Brand- und Rauchschutz | Brandschutzklappen | Umrüstbaugruppen | Z43: von Federrücklaufantrieb 230 V, Fabrikat Belimo, | mit integrierten Endschaltern und | thermoelektrischer Auslöseeinrichtung | Z45: auf Federrücklaufantrieb 24 V, Fabrikat | Belimo, mit integrierten Endschaltern und | thermoelektrischer Auslöseeinrichtung
1000765978 | Umrüstbaugruppe | UMR-FK2-EU/Z43/Z45/800x600 | 690 | 84818085 | Z | 1.5 | 200 | 100 | 100 | UMR-FK2-EU | pcs | DE | EUR | Brand- und Rauchschutz | Brandschutzklappen | Umrüstbaugruppen | Z43: von Federrücklaufantrieb 230 V, Fabrikat Belimo, | mit integrierten Endschaltern und | thermoelektrischer Auslöseeinrichtung | Z45: auf Federrücklaufantrieb 24 V, Fabrikat | Belimo, mit integrierten Endschaltern und | thermoelektrischer Auslöseeinrichtung
1000765979 | Umrüstbaugruppe | UMR-FK2-EU/Z43/Z45/800x650 | 690 | 84818085 | Z | 1.5 | 200 | 100 | 100 | UMR-FK2-EU | pcs | DE | EUR | Brand- und Rauchschutz | Brandschutzklappen | Umrüstbaugruppen | Z43: von Federrücklaufantrieb 230 V, Fabrikat Belimo, | mit integrierten Endschaltern und | thermoelektrischer Auslöseeinrichtung | Z45: auf Federrücklaufantrieb 24 V, Fabrikat | Belimo, mit integrierten Endschaltern und | thermoelektrischer Auslöseeinrichtung
1000765980 | Umrüstbaugruppe | UMR-FK2-EU/Z43/Z45/800x700 | 690 | 84818085 | Z | 1.5 | 200 | 100 | 100 | UMR-FK2-EU | pcs | DE | EUR | Brand- und Rauchschutz | Brandschutzklappen | Umrüstbaugruppen | Z43: von Federrücklaufantrieb 230 V, Fabrikat Belimo, | mit integrierten Endschaltern und | thermoelektrischer Auslöseeinrichtung | Z45: auf Federrücklaufantrieb 24 V, Fabrikat | Belimo, mit integrierten Endschaltern und | thermoelektrischer Auslöseeinrichtung
1000765981 | Umrüstbaugruppe | UMR-FK2-EU/Z43/Z45/800x750 | 690 | 84818085 | Z | 1.5 | 200 | 100 | 100 | UMR-FK2-EU | pcs | DE | EUR | Brand- und Rauchschutz | Brandschutzklappen | Umrüstbaugruppen | Z43: von Federrücklaufantrieb 230 V, Fabrikat Belimo, | mit integrierten Endschaltern und | thermoelektrischer Auslöseeinrichtung | Z45: auf Federrücklaufantrieb 24 V, Fabrikat | Belimo, mit integrierten Endschaltern und | thermoelektrischer Auslöseeinrichtung
1000765982 | Umrüstbaugruppe | UMR-FK2-EU/Z43/Z45/800x800 | 690 | 84818085 | Z | 1.5 | 200 | 100 | 100 | UMR-FK2-EU | pcs | DE | EUR | Brand- und Rauchschutz | Brandschutzklappen | Umrüstbaugruppen | Z43: von Federrücklaufantrieb 230 V, Fabrikat Belimo, | mit integrierten Endschaltern und | thermoelektrischer Auslöseeinrichtung | Z45: auf Federrücklaufantrieb 24 V, Fabrikat | Belimo, mit integrierten Endschaltern und | thermoelektrischer Auslöseeinrichtung
1000765983 | Umrüstbaugruppe | UMR-FK2-EU/Z43/Z45/900x200 | 690 | 84818085 | Z | 1.5 | 200 | 100 | 100 | UMR-FK2-EU | pcs | DE | EUR | Brand- und Rauchschutz | Brandschutzklappen | Umrüstbaugruppen | Z43: von Federrücklaufantrieb 230 V, Fabrikat Belimo, | mit integrierten Endschaltern und | thermoelektrischer Auslöseeinrichtung | Z45: auf Federrücklaufantrieb 24 V, Fabrikat | Belimo, mit integrierten Endschaltern und | thermoelektrischer Auslöseeinrichtung
1000765984 | Umrüstbaugruppe | UMR-FK2-EU/Z43/Z45/900x250 | 690 | 84818085 | Z | 1.5 | 200 | 100 | 100 | UMR-FK2-EU | pcs | DE | EUR | Brand- und Rauchschutz | Brandschutzklappen | Umrüstbaugruppen | Z43: von Federrücklaufantrieb 230 V, Fabrikat Belimo, | mit integrierten Endschaltern und | thermoelektrischer Auslöseeinrichtung | Z45: auf Federrücklaufantrieb 24 V, Fabrikat | Belimo, mit integrierten Endschaltern und | thermoelektrischer Auslöseeinrichtung
1000765985 | Umrüstbaugruppe | UMR-FK2-EU/Z43/Z45/900x300 | 690 | 84818085 | Z | 1.5 | 200 | 100 | 100 | UMR-FK2-EU | pcs | DE | EUR | Brand- und Rauchschutz | Brandschutzklappen | Umrüstbaugruppen | Z43: von Federrücklaufantrieb 230 V, Fabrikat Belimo, | mit integrierten Endschaltern und | thermoelektrischer Auslöseeinrichtung | Z45: auf Federrücklaufantrieb 24 V, Fabrikat | Belimo, mit integrierten Endschaltern und | thermoelektrischer Auslöseeinrichtung
1000765986 | Umrüstbaugruppe | UMR-FK2-EU/Z43/Z45/900x350 | 690 | 84818085 | Z | 1.5 | 200 | 100 | 100 | UMR-FK2-EU | pcs | DE | EUR | Brand- und Rauchschutz | Brandschutzklappen | Umrüstbaugruppen | Z43: von Federrücklaufantrieb 230 V, Fabrikat Belimo, | mit integrierten Endschaltern und | thermoelektrischer Auslöseeinrichtung | Z45: auf Federrücklaufantrieb 24 V, Fabrikat | Belimo, mit integrierten Endschaltern und | thermoelektrischer Auslöseeinrichtung
1000765987 | Umrüstbaugruppe | UMR-FK2-EU/Z43/Z45/900x400 | 690 | 84818085 | Z | 1.5 | 200 | 100 | 100 | UMR-FK2-EU | pcs | DE | EUR | Brand- und Rauchschutz | Brandschutzklappen | Umrüstbaugruppen | Z43: von Federrücklaufantrieb 230 V, Fabrikat Belimo, | mit integrierten Endschaltern und | thermoelektrischer Auslöseeinrichtung | Z45: auf Federrücklaufantrieb 24 V, Fabrikat | Belimo, mit integrierten Endschaltern und | thermoelektrischer Auslöseeinrichtung
1000765988 | Umrüstbaugruppe | UMR-FK2-EU/Z43/Z45/900x450 | 690 | 84818085 | Z | 1.5 | 200 | 100 | 100 | UMR-FK2-EU | pcs | DE | EUR | Brand- und Rauchschutz | Brandschutzklappen | Umrüstbaugruppen | Z43: von Federrücklaufantrieb 230 V, Fabrikat Belimo, | mit integrierten Endschaltern und | thermoelektrischer Auslöseeinrichtung | Z45: auf Federrücklaufantrieb 24 V, Fabrikat | Belimo, mit integrierten Endschaltern und | thermoelektrischer Auslöseeinrichtung
1000765989 | Umrüstbaugruppe | UMR-FK2-EU/Z43/Z45/900x500 | 690 | 84818085 | Z | 1.5 | 200 | 100 | 100 | UMR-FK2-EU | pcs | DE | EUR | Brand- und Rauchschutz | Brandschutzklappen | Umrüstbaugruppen | Z43: von Federrücklaufantrieb 230 V, Fabrikat Belimo, | mit integrierten Endschaltern und | thermoelektrischer Auslöseeinrichtung | Z45: auf Federrücklaufantrieb 24 V, Fabrikat | Belimo, mit integrierten Endschaltern und | thermoelektrischer Auslöseeinrichtung
1000765990 | Umrüstbaugruppe | UMR-FK2-EU/Z43/Z45/900x550 | 690 | 84818085 | Z | 1.5 | 200 | 100 | 100 | UMR-FK2-EU | pcs | DE | EUR | Brand- und Rauchschutz | Brandschutzklappen | Umrüstbaugruppen | Z43: von Federrücklaufantrieb 230 V, Fabrikat Belimo, | mit integrierten Endschaltern und | thermoelektrischer Auslöseeinrichtung | Z45: auf Federrücklaufantrieb 24 V, Fabrikat | Belimo, mit integrierten Endschaltern und | thermoelektrischer Auslöseeinrichtung
1000765991 | Umrüstbaugruppe | UMR-FK2-EU/Z43/Z45/900x600 | 690 | 84818085 | Z | 1.5 | 200 | 100 | 100 | UMR-FK2-EU | pcs | DE | EUR | Brand- und Rauchschutz | Brandschutzklappen | Umrüstbaugruppen | Z43: von Federrücklaufantrieb 230 V, Fabrikat Belimo, | mit integrierten Endschaltern und | thermoelektrischer Auslöseeinrichtung | Z45: auf Federrücklaufantrieb 24 V, Fabrikat | Belimo, mit integrierten Endschaltern und | thermoelektrischer Auslöseeinrichtung
1000765992 | Umrüstbaugruppe | UMR-FK2-EU/Z43/Z45/900x650 | 690 | 84818085 | Z | 1.5 | 200 | 100 | 100 | UMR-FK2-EU | pcs | DE | EUR | Brand- und Rauchschutz | Brandschutzklappen | Umrüstbaugruppen | Z43: von Federrücklaufantrieb 230 V, Fabrikat Belimo, | mit integrierten Endschaltern und | thermoelektrischer Auslöseeinrichtung | Z45: auf Federrücklaufantrieb 24 V, Fabrikat | Belimo, mit integrierten Endschaltern und | thermoelektrischer Auslöseeinrichtung
1000765993 | Umrüstbaugruppe | UMR-FK2-EU/Z43/Z45/900x700 | 690 | 84818085 | Z | 1.5 | 200 | 100 | 100 | UMR-FK2-EU | pcs | DE | EUR | Brand- und Rauchschutz | Brandschutzklappen | Umrüstbaugruppen | Z43: von Federrücklaufantrieb 230 V, Fabrikat Belimo, | mit integrierten Endschaltern und | thermoelektrischer Auslöseeinrichtung | Z45: auf Federrücklaufantrieb 24 V, Fabrikat | Belimo, mit integrierten Endschaltern und | thermoelektrischer Auslöseeinrichtung
1000765994 | Umrüstbaugruppe | UMR-FK2-EU/Z43/Z45/900x750 | 690 | 84818085 | Z | 1.5 | 200 | 100 | 100 | UMR-FK2-EU | pcs | DE | EUR | Brand- und Rauchschutz | Brandschutzklappen | Umrüstbaugruppen | Z43: von Federrücklaufantrieb 230 V, Fabrikat Belimo, | mit integrierten Endschaltern und | thermoelektrischer Auslöseeinrichtung | Z45: auf Federrücklaufantrieb 24 V, Fabrikat | Belimo, mit integrierten Endschaltern und | thermoelektrischer Auslöseeinrichtung
1000765995 | Umrüstbaugruppe | UMR-FK2-EU/Z43/Z45/900x800 | 690 | 84818085 | Z | 1.5 | 200 | 100 | 100 | UMR-FK2-EU | pcs | DE | EUR | Brand- und Rauchschutz | Brandschutzklappen | Umrüstbaugruppen | Z43: von Federrücklaufantrieb 230 V, Fabrikat Belimo, | mit integrierten Endschaltern und | thermoelektrischer Auslöseeinrichtung | Z45: auf Federrücklaufantrieb 24 V, Fabrikat | Belimo, mit integrierten Endschaltern und | thermoelektrischer Auslöseeinrichtung
1000766296 | Umrüstbaugruppe | UMR-FK2-EU/Z45/Z43/1000x200 | 726 | 84818085 | Z | 1.5 | 200 | 100 | 100 | UMR-FK2-EU | pcs | DE | EUR | Brand- und Rauchschutz | Brandschutzklappen | Umrüstbaugruppen | Z45: von Federrücklaufantrieb 24 V, Fabrikat | Belimo, mit integrierten Endschaltern und | thermoelektrischer Auslöseeinrichtung | Z43: auf Federrücklaufantrieb 230 V, Fabrikat | Belimo, mit integrierten Endschaltern und | thermoelektrischer Auslöseeinrichtung
1000766297 | Umrüstbaugruppe | UMR-FK2-EU/Z45/Z43/1000x250 | 726 | 84818085 | Z | 1.5 | 200 | 100 | 100 | UMR-FK2-EU | pcs | DE | EUR | Brand- und Rauchschutz | Brandschutzklappen | Umrüstbaugruppen | Z45: von Federrücklaufantrieb 24 V, Fabrikat | Belimo, mit integrierten Endschaltern und | thermoelektrischer Auslöseeinrichtung | Z43: auf Federrücklaufantrieb 230 V, Fabrikat | Belimo, mit integrierten Endschaltern und | thermoelektrischer Auslöseeinrichtung
1000766298 | Umrüstbaugruppe | UMR-FK2-EU/Z45/Z43/1000x300 | 726 | 84818085 | Z | 1.5 | 200 | 100 | 100 | UMR-FK2-EU | pcs | DE | EUR | Brand- und Rauchschutz | Brandschutzklappen | Umrüstbaugruppen | Z45: von Federrücklaufantrieb 24 V, Fabrikat | Belimo, mit integrierten Endschaltern und | thermoelektrischer Auslöseeinrichtung | Z43: auf Federrücklaufantrieb 230 V, Fabrikat | Belimo, mit integrierten Endschaltern und | thermoelektrischer Auslöseeinrichtung
1000766299 | Umrüstbaugruppe | UMR-FK2-EU/Z45/Z43/1000x350 | 726 | 84818085 | Z | 1.5 | 200 | 100 | 100 | UMR-FK2-EU | pcs | DE | EUR | Brand- und Rauchschutz | Brandschutzklappen | Umrüstbaugruppen | Z45: von Federrücklaufantrieb 24 V, Fabrikat | Belimo, mit integrierten Endschaltern und | thermoelektrischer Auslöseeinrichtung | Z43: auf Federrücklaufantrieb 230 V, Fabrikat | Belimo, mit integrierten Endschaltern und | thermoelektrischer Auslöseeinrichtung
1000766300 | Umrüstbaugruppe | UMR-FK2-EU/Z45/Z43/1000x400 | 726 | 84818085 | Z | 1.5 | 200 | 100 | 100 | UMR-FK2-EU | pcs | DE | EUR | Brand- und Rauchschutz | Brandschutzklappen | Umrüstbaugruppen | Z45: von Federrücklaufantrieb 24 V, Fabrikat | Belimo, mit integrierten Endschaltern und | thermoelektrischer Auslöseeinrichtung | Z43: auf Federrücklaufantrieb 230 V, Fabrikat | Belimo, mit integrierten Endschaltern und | thermoelektrischer Auslöseeinrichtung
1000766301 | Umrüstbaugruppe | UMR-FK2-EU/Z45/Z43/1000x450 | 726 | 84818085 | Z | 1.5 | 200 | 100 | 100 | UMR-FK2-EU | pcs | DE | EUR | Brand- und Rauchschutz | Brandschutzklappen | Umrüstbaugruppen | Z45: von Federrücklaufantrieb 24 V, Fabrikat | Belimo, mit integrierten Endschaltern und | thermoelektrischer Auslöseeinrichtung | Z43: auf Federrücklaufantrieb 230 V, Fabrikat | Belimo, mit integrierten Endschaltern und | thermoelektrischer Auslöseeinrichtung
1000766302 | Umrüstbaugruppe | UMR-FK2-EU/Z45/Z43/1000x500 | 726 | 84818085 | Z | 1.5 | 200 | 100 | 100 | UMR-FK2-EU | pcs | DE | EUR | Brand- und Rauchschutz | Brandschutzklappen | Umrüstbaugruppen | Z45: von Federrücklaufantrieb 24 V, Fabrikat | Belimo, mit integrierten Endschaltern und | thermoelektrischer Auslöseeinrichtung | Z43: auf Federrücklaufantrieb 230 V, Fabrikat | Belimo, mit integrierten Endschaltern und | thermoelektrischer Auslöseeinrichtung
1000766303 | Umrüstbaugruppe | UMR-FK2-EU/Z45/Z43/1000x550 | 726 | 84818085 | Z | 1.5 | 200 | 100 | 100 | UMR-FK2-EU | pcs | DE | EUR | Brand- und Rauchschutz | Brandschutzklappen | Umrüstbaugruppen | Z45: von Federrücklaufantrieb 24 V, Fabrikat | Belimo, mit integrierten Endschaltern und | thermoelektrischer Auslöseeinrichtung | Z43: auf Federrücklaufantrieb 230 V, Fabrikat | Belimo, mit integrierten Endschaltern und | thermoelektrischer Auslöseeinrichtung
1000766304 | Umrüstbaugruppe | UMR-FK2-EU/Z45/Z43/1000x600 | 726 | 84818085 | Z | 1.5 | 200 | 100 | 100 | UMR-FK2-EU | pcs | DE | EUR | Brand- und Rauchschutz | Brandschutzklappen | Umrüstbaugruppen | Z45: von Federrücklaufantrieb 24 V, Fabrikat | Belimo, mit integrierten Endschaltern und | thermoelektrischer Auslöseeinrichtung | Z43: auf Federrücklaufantrieb 230 V, Fabrikat | Belimo, mit integrierten Endschaltern und | thermoelektrischer Auslöseeinrichtung
1000766305 | Umrüstbaugruppe | UMR-FK2-EU/Z45/Z43/1000x650 | 726 | 84818085 | Z | 1.5 | 200 | 100 | 100 | UMR-FK2-EU | pcs | DE | EUR | Brand- und Rauchschutz | Brandschutzklappen | Umrüstbaugruppen | Z45: von Federrücklaufantrieb 24 V, Fabrikat | Belimo, mit integrierten Endschaltern und | thermoelektrischer Auslöseeinrichtung | Z43: auf Federrücklaufantrieb 230 V, Fabrikat | Belimo, mit integrierten Endschaltern und | thermoelektrischer Auslöseeinrichtung
1000766306 | Umrüstbaugruppe | UMR-FK2-EU/Z45/Z43/1000x700 | 726 | 84818085 | Z | 1.5 | 200 | 100 | 100 | UMR-FK2-EU | pcs | DE | EUR | Brand- und Rauchschutz | Brandschutzklappen | Umrüstbaugruppen | Z45: von Federrücklaufantrieb 24 V, Fabrikat | Belimo, mit integrierten Endschaltern und | thermoelektrischer Auslöseeinrichtung | Z43: auf Federrücklaufantrieb 230 V, Fabrikat | Belimo, mit integrierten Endschaltern und | thermoelektrischer Auslöseeinrichtung
1000766307 | Umrüstbaugruppe | UMR-FK2-EU/Z45/Z43/1000x750 | 726 | 84818085 | Z | 1.5 | 200 | 100 | 100 | UMR-FK2-EU | pcs | DE | EUR | Brand- und Rauchschutz | Brandschutzklappen | Umrüstbaugruppen | Z45: von Federrücklaufantrieb 24 V, Fabrikat | Belimo, mit integrierten Endschaltern und | thermoelektrischer Auslöseeinrichtung | Z43: auf Federrücklaufantrieb 230 V, Fabrikat | Belimo, mit integrierten Endschaltern und | thermoelektrischer Auslöseeinrichtung
1000766308 | Umrüstbaugruppe | UMR-FK2-EU/Z45/Z43/1000x800 | 726 | 84818085 | Z | 1.5 | 200 | 100 | 100 | UMR-FK2-EU | pcs | DE | EUR | Brand- und Rauchschutz | Brandschutzklappen | Umrüstbaugruppen | Z45: von Federrücklaufantrieb 24 V, Fabrikat | Belimo, mit integrierten Endschaltern und | thermoelektrischer Auslöseeinrichtung | Z43: auf Federrücklaufantrieb 230 V, Fabrikat | Belimo, mit integrierten Endschaltern und | thermoelektrischer Auslöseeinrichtung
1000766309 | Umrüstbaugruppe | UMR-FK2-EU/Z45/Z43/1100x200 | 726 | 84818085 | Z | 1.5 | 200 | 100 | 100 | UMR-FK2-EU | pcs | DE | EUR | Brand- und Rauchschutz | Brandschutzklappen | Umrüstbaugruppen | Z45: von Federrücklaufantrieb 24 V, Fabrikat | Belimo, mit integrierten Endschaltern und | thermoelektrischer Auslöseeinrichtung | Z43: auf Federrücklaufantrieb 230 V, Fabrikat | Belimo, mit integrierten Endschaltern und | thermoelektrischer Auslöseeinrichtung
1000766310 | Umrüstbaugruppe | UMR-FK2-EU/Z45/Z43/1100x250 | 726 | 84818085 | Z | 1.5 | 200 | 100 | 100 | UMR-FK2-EU | pcs | DE | EUR | Brand- und Rauchschutz | Brandschutzklappen | Umrüstbaugruppen | Z45: von Federrücklaufantrieb 24 V, Fabrikat | Belimo, mit integrierten Endschaltern und | thermoelektrischer Auslöseeinrichtung | Z43: auf Federrücklaufantrieb 230 V, Fabrikat | Belimo, mit integrierten Endschaltern und | thermoelektrischer Auslöseeinrichtung
1000766311 | Umrüstbaugruppe | UMR-FK2-EU/Z45/Z43/1100x300 | 726 | 84818085 | Z | 1.5 | 200 | 100 | 100 | UMR-FK2-EU | pcs | DE | EUR | Brand- und Rauchschutz | Brandschutzklappen | Umrüstbaugruppen | Z45: von Federrücklaufantrieb 24 V, Fabrikat | Belimo, mit integrierten Endschaltern und | thermoelektrischer Auslöseeinrichtung | Z43: auf Federrücklaufantrieb 230 V, Fabrikat | Belimo, mit integrierten Endschaltern und | thermoelektrischer Auslöseeinrichtung
1000766312 | Umrüstbaugruppe | UMR-FK2-EU/Z45/Z43/1100x350 | 726 | 84818085 | Z | 1.5 | 200 | 100 | 100 | UMR-FK2-EU | pcs | DE | EUR | Brand- und Rauchschutz | Brandschutzklappen | Umrüstbaugruppen | Z45: von Federrücklaufantrieb 24 V, Fabrikat | Belimo, mit integrierten Endschaltern und | thermoelektrischer Auslöseeinrichtung | Z43: auf Federrücklaufantrieb 230 V, Fabrikat | Belimo, mit integrierten Endschaltern und | thermoelektrischer Auslöseeinrichtung
1000766313 | Umrüstbaugruppe | UMR-FK2-EU/Z45/Z43/1100x400 | 726 | 84818085 | Z | 1.5 | 200 | 100 | 100 | UMR-FK2-EU | pcs | DE | EUR | Brand- und Rauchschutz | Brandschutzklappen | Umrüstbaugruppen | Z45: von Federrücklaufantrieb 24 V, Fabrikat | Belimo, mit integrierten Endschaltern und | thermoelektrischer Auslöseeinrichtung | Z43: auf Federrücklaufantrieb 230 V, Fabrikat | Belimo, mit integrierten Endschaltern und | thermoelektrischer Auslöseeinrichtung
1000766314 | Umrüstbaugruppe | UMR-FK2-EU/Z45/Z43/1100x450 | 726 | 84818085 | Z | 1.5 | 200 | 100 | 100 | UMR-FK2-EU | pcs | DE | EUR | Brand- und Rauchschutz | Brandschutzklappen | Umrüstbaugruppen | Z45: von Federrücklaufantrieb 24 V, Fabrikat | Belimo, mit integrierten Endschaltern und | thermoelektrischer Auslöseeinrichtung | Z43: auf Federrücklaufantrieb 230 V, Fabrikat | Belimo, mit integrierten Endschaltern und | thermoelektrischer Auslöseeinrichtung
1000766315 | Umrüstbaugruppe | UMR-FK2-EU/Z45/Z43/1100x500 | 726 | 84818085 | Z | 1.5 | 200 | 100 | 100 | UMR-FK2-EU | pcs | DE | EUR | Brand- und Rauchschutz | Brandschutzklappen | Umrüstbaugruppen | Z45: von Federrücklaufantrieb 24 V, Fabrikat | Belimo, mit integrierten Endschaltern und | thermoelektrischer Auslöseeinrichtung | Z43: auf Federrücklaufantrieb 230 V, Fabrikat | Belimo, mit integrierten Endschaltern und | thermoelektrischer Auslöseeinrichtung
1000766316 | Umrüstbaugruppe | UMR-FK2-EU/Z45/Z43/1100x550 | 726 | 84818085 | Z | 1.5 | 200 | 100 | 100 | UMR-FK2-EU | pcs | DE | EUR | Brand- und Rauchschutz | Brandschutzklappen | Umrüstbaugruppen | Z45: von Federrücklaufantrieb 24 V, Fabrikat | Belimo, mit integrierten Endschaltern und | thermoelektrischer Auslöseeinrichtung | Z43: auf Federrücklaufantrieb 230 V, Fabrikat | Belimo, mit integrierten Endschaltern und | thermoelektrischer Auslöseeinrichtung
1000766317 | Umrüstbaugruppe | UMR-FK2-EU/Z45/Z43/1100x600 | 726 | 84818085 | Z | 1.5 | 200 | 100 | 100 | UMR-FK2-EU | pcs | DE | EUR | Brand- und Rauchschutz | Brandschutzklappen | Umrüstbaugruppen | Z45: von Federrücklaufantrieb 24 V, Fabrikat | Belimo, mit integrierten Endschaltern und | thermoelektrischer Auslöseeinrichtung | Z43: auf Federrücklaufantrieb 230 V, Fabrikat | Belimo, mit integrierten Endschaltern und | thermoelektrischer Auslöseeinrichtung
1000766318 | Umrüstbaugruppe | UMR-FK2-EU/Z45/Z43/1100x650 | 726 | 84818085 | Z | 1.5 | 200 | 100 | 100 | UMR-FK2-EU | pcs | DE | EUR | Brand- und Rauchschutz | Brandschutzklappen | Umrüstbaugruppen | Z45: von Federrücklaufantrieb 24 V, Fabrikat | Belimo, mit integrierten Endschaltern und | thermoelektrischer Auslöseeinrichtung | Z43: auf Federrücklaufantrieb 230 V, Fabrikat | Belimo, mit integrierten Endschaltern und | thermoelektrischer Auslöseeinrichtung
1000766319 | Umrüstbaugruppe | UMR-FK2-EU/Z45/Z43/1100x700 | 726 | 84818085 | Z | 1.5 | 200 | 100 | 100 | UMR-FK2-EU | pcs | DE | EUR | Brand- und Rauchschutz | Brandschutzklappen | Umrüstbaugruppen | Z45: von Federrücklaufantrieb 24 V, Fabrikat | Belimo, mit integrierten Endschaltern und | thermoelektrischer Auslöseeinrichtung | Z43: auf Federrücklaufantrieb 230 V, Fabrikat | Belimo, mit integrierten Endschaltern und | thermoelektrischer Auslöseeinrichtung
1000766320 | Umrüstbaugruppe | UMR-FK2-EU/Z45/Z43/1100x750 | 726 | 84818085 | Z | 1.5 | 200 | 100 | 100 | UMR-FK2-EU | pcs | DE | EUR | Brand- und Rauchschutz | Brandschutzklappen | Umrüstbaugruppen | Z45: von Federrücklaufantrieb 24 V, Fabrikat | Belimo, mit integrierten Endschaltern und | thermoelektrischer Auslöseeinrichtung | Z43: auf Federrücklaufantrieb 230 V, Fabrikat | Belimo, mit integrierten Endschaltern und | thermoelektrischer Auslöseeinrichtung
1000766321 | Umrüstbaugruppe | UMR-FK2-EU/Z45/Z43/1100x800 | 726 | 84818085 | Z | 1.5 | 200 | 100 | 100 | UMR-FK2-EU | pcs | DE | EUR | Brand- und Rauchschutz | Brandschutzklappen | Umrüstbaugruppen | Z45: von Federrücklaufantrieb 24 V, Fabrikat | Belimo, mit integrierten Endschaltern und | thermoelektrischer Auslöseeinrichtung | Z43: auf Federrücklaufantrieb 230 V, Fabrikat | Belimo, mit integrierten Endschaltern und | thermoelektrischer Auslöseeinrichtung
1000766322 | Umrüstbaugruppe | UMR-FK2-EU/Z45/Z43/1200x200 | 726 | 84818085 | Z | 1.5 | 200 | 100 | 100 | UMR-FK2-EU | pcs | DE | EUR | Brand- und Rauchschutz | Brandschutzklappen | Umrüstbaugruppen | Z45: von Federrücklaufantrieb 24 V, Fabrikat | Belimo, mit integrierten Endschaltern und | thermoelektrischer Auslöseeinrichtung | Z43: auf Federrücklaufantrieb 230 V, Fabrikat | Belimo, mit integrierten Endschaltern und | thermoelektrischer Auslöseeinrichtung
1000766323 | Umrüstbaugruppe | UMR-FK2-EU/Z45/Z43/1200x250 | 726 | 84818085 | Z | 1.5 | 200 | 100 | 100 | UMR-FK2-EU | pcs | DE | EUR | Brand- und Rauchschutz | Brandschutzklappen | Umrüstbaugruppen | Z45: von Federrücklaufantrieb 24 V, Fabrikat | Belimo, mit integrierten Endschaltern und | thermoelektrischer Auslöseeinrichtung | Z43: auf Federrücklaufantrieb 230 V, Fabrikat | Belimo, mit integrierten Endschaltern und | thermoelektrischer Auslöseeinrichtung
1000766324 | Umrüstbaugruppe | UMR-FK2-EU/Z45/Z43/1200x300 | 726 | 84818085 | Z | 1.5 | 200 | 100 | 100 | UMR-FK2-EU | pcs | DE | EUR | Brand- und Rauchschutz | Brandschutzklappen | Umrüstbaugruppen | Z45: von Federrücklaufantrieb 24 V, Fabrikat | Belimo, mit integrierten Endschaltern und | thermoelektrischer Auslöseeinrichtung | Z43: auf Federrücklaufantrieb 230 V, Fabrikat | Belimo, mit integrierten Endschaltern und | thermoelektrischer Auslöseeinrichtung
1000766325 | Umrüstbaugruppe | UMR-FK2-EU/Z45/Z43/1200x350 | 726 | 84818085 | Z | 1.5 | 200 | 100 | 100 | UMR-FK2-EU | pcs | DE | EUR | Brand- und Rauchschutz | Brandschutzklappen | Umrüstbaugruppen | Z45: von Federrücklaufantrieb 24 V, Fabrikat | Belimo, mit integrierten Endschaltern und | thermoelektrischer Auslöseeinrichtung | Z43: auf Federrücklaufantrieb 230 V, Fabrikat | Belimo, mit integrierten Endschaltern und | thermoelektrischer Auslöseeinrichtung
1000766326 | Umrüstbaugruppe | UMR-FK2-EU/Z45/Z43/1200x400 | 726 | 84818085 | Z | 1.5 | 200 | 100 | 100 | UMR-FK2-EU | pcs | DE | EUR | Brand- und Rauchschutz | Brandschutzklappen | Umrüstbaugruppen | Z45: von Federrücklaufantrieb 24 V, Fabrikat | Belimo, mit integrierten Endschaltern und | thermoelektrischer Auslöseeinrichtung | Z43: auf Federrücklaufantrieb 230 V, Fabrikat | Belimo, mit integrierten Endschaltern und | thermoelektrischer Auslöseeinrichtung
1000766327 | Umrüstbaugruppe | UMR-FK2-EU/Z45/Z43/1200x450 | 726 | 84818085 | Z | 1.5 | 200 | 100 | 100 | UMR-FK2-EU | pcs | DE | EUR | Brand- und Rauchschutz | Brandschutzklappen | Umrüstbaugruppen | Z45: von Federrücklaufantrieb 24 V, Fabrikat | Belimo, mit integrierten Endschaltern und | thermoelektrischer Auslöseeinrichtung | Z43: auf Federrücklaufantrieb 230 V, Fabrikat | Belimo, mit integrierten Endschaltern und | thermoelektrischer Auslöseeinrichtung
1000766328 | Umrüstbaugruppe | UMR-FK2-EU/Z45/Z43/1200x500 | 726 | 84818085 | Z | 1.5 | 200 | 100 | 100 | UMR-FK2-EU | pcs | DE | EUR | Brand- und Rauchschutz | Brandschutzklappen | Umrüstbaugruppen | Z45: von Federrücklaufantrieb 24 V, Fabrikat | Belimo, mit integrierten Endschaltern und | thermoelektrischer Auslöseeinrichtung | Z43: auf Federrücklaufantrieb 230 V, Fabrikat | Belimo, mit integrierten Endschaltern und | thermoelektrischer Auslöseeinrichtung
1000766329 | Umrüstbaugruppe | UMR-FK2-EU/Z45/Z43/1200x550 | 726 | 84818085 | Z | 1.5 | 200 | 100 | 100 | UMR-FK2-EU | pcs | DE | EUR | Brand- und Rauchschutz | Brandschutzklappen | Umrüstbaugruppen | Z45: von Federrücklaufantrieb 24 V, Fabrikat | Belimo, mit integrierten Endschaltern und | thermoelektrischer Auslöseeinrichtung | Z43: auf Federrücklaufantrieb 230 V, Fabrikat | Belimo, mit integrierten Endschaltern und | thermoelektrischer Auslöseeinrichtung
1000766330 | Umrüstbaugruppe | UMR-FK2-EU/Z45/Z43/1200x600 | 726 | 84818085 | Z | 1.5 | 200 | 100 | 100 | UMR-FK2-EU | pcs | DE | EUR | Brand- und Rauchschutz | Brandschutzklappen | Umrüstbaugruppen | Z45: von Federrücklaufantrieb 24 V, Fabrikat | Belimo, mit integrierten Endschaltern und | thermoelektrischer Auslöseeinrichtung | Z43: auf Federrücklaufantrieb 230 V, Fabrikat | Belimo, mit integrierten Endschaltern und | thermoelektrischer Auslöseeinrichtung
1000766331 | Umrüstbaugruppe | UMR-FK2-EU/Z45/Z43/1200x650 | 726 | 84818085 | Z | 1.5 | 200 | 100 | 100 | UMR-FK2-EU | pcs | DE | EUR | Brand- und Rauchschutz | Brandschutzklappen | Umrüstbaugruppen | Z45: von Federrücklaufantrieb 24 V, Fabrikat | Belimo, mit integrierten Endschaltern und | thermoelektrischer Auslöseeinrichtung | Z43: auf Federrücklaufantrieb 230 V, Fabrikat | Belimo, mit integrierten Endschaltern und | thermoelektrischer Auslöseeinrichtung
1000766332 | Umrüstbaugruppe | UMR-FK2-EU/Z45/Z43/1200x700 | 726 | 84818085 | Z | 1.5 | 200 | 100 | 100 | UMR-FK2-EU | pcs | DE | EUR | Brand- und Rauchschutz | Brandschutzklappen | Umrüstbaugruppen | Z45: von Federrücklaufantrieb 24 V, Fabrikat | Belimo, mit integrierten Endschaltern und | thermoelektrischer Auslöseeinrichtung | Z43: auf Federrücklaufantrieb 230 V, Fabrikat | Belimo, mit integrierten Endschaltern und | thermoelektrischer Auslöseeinrichtung
1000766333 | Umrüstbaugruppe | UMR-FK2-EU/Z45/Z43/1200x750 | 726 | 84818085 | Z | 1.5 | 200 | 100 | 100 | UMR-FK2-EU | pcs | DE | EUR | Brand- und Rauchschutz | Brandschutzklappen | Umrüstbaugruppen | Z45: von Federrücklaufantrieb 24 V, Fabrikat | Belimo, mit integrierten Endschaltern und | thermoelektrischer Auslöseeinrichtung | Z43: auf Federrücklaufantrieb 230 V, Fabrikat | Belimo, mit integrierten Endschaltern und | thermoelektrischer Auslöseeinrichtung
1000766334 | Umrüstbaugruppe | UMR-FK2-EU/Z45/Z43/1200x800 | 726 | 84818085 | Z | 1.5 | 200 | 100 | 100 | UMR-FK2-EU | pcs | DE | EUR | Brand- und Rauchschutz | Brandschutzklappen | Umrüstbaugruppen | Z45: von Federrücklaufantrieb 24 V, Fabrikat | Belimo, mit integrierten Endschaltern und | thermoelektrischer Auslöseeinrichtung | Z43: auf Federrücklaufantrieb 230 V, Fabrikat | Belimo, mit integrierten Endschaltern und | thermoelektrischer Auslöseeinrichtung
1000766335 | Umrüstbaugruppe | UMR-FK2-EU/Z45/Z43/1300x200 | 726 | 84818085 | Z | 1.5 | 200 | 100 | 100 | UMR-FK2-EU | pcs | DE | EUR | Brand- und Rauchschutz | Brandschutzklappen | Umrüstbaugruppen | Z45: von Federrücklaufantrieb 24 V, Fabrikat | Belimo, mit integrierten Endschaltern und | thermoelektrischer Auslöseeinrichtung | Z43: auf Federrücklaufantrieb 230 V, Fabrikat | Belimo, mit integrierten Endschaltern und | thermoelektrischer Auslöseeinrichtung
1000766336 | Umrüstbaugruppe | UMR-FK2-EU/Z45/Z43/1300x250 | 726 | 84818085 | Z | 1.5 | 200 | 100 | 100 | UMR-FK2-EU | pcs | DE | EUR | Brand- und Rauchschutz | Brandschutzklappen | Umrüstbaugruppen | Z45: von Federrücklaufantrieb 24 V, Fabrikat | Belimo, mit integrierten Endschaltern und | thermoelektrischer Auslöseeinrichtung | Z43: auf Federrücklaufantrieb 230 V, Fabrikat | Belimo, mit integrierten Endschaltern und | thermoelektrischer Auslöseeinrichtung
1000766337 | Umrüstbaugruppe | UMR-FK2-EU/Z45/Z43/1300x300 | 726 | 84818085 | Z | 1.5 | 200 | 100 | 100 | UMR-FK2-EU | pcs | DE | EUR | Brand- und Rauchschutz | Brandschutzklappen | Umrüstbaugruppen | Z45: von Federrücklaufantrieb 24 V, Fabrikat | Belimo, mit integrierten Endschaltern und | thermoelektrischer Auslöseeinrichtung | Z43: auf Federrücklaufantrieb 230 V, Fabrikat | Belimo, mit integrierten Endschaltern und | thermoelektrischer Auslöseeinrichtung
1000766338 | Umrüstbaugruppe | UMR-FK2-EU/Z45/Z43/1300x350 | 726 | 84818085 | Z | 1.5 | 200 | 100 | 100 | UMR-FK2-EU | pcs | DE | EUR | Brand- und Rauchschutz | Brandschutzklappen | Umrüstbaugruppen | Z45: von Federrücklaufantrieb 24 V, Fabrikat | Belimo, mit integrierten Endschaltern und | thermoelektrischer Auslöseeinrichtung | Z43: auf Federrücklaufantrieb 230 V, Fabrikat | Belimo, mit integrierten Endschaltern und | thermoelektrischer Auslöseeinrichtung
1000766339 | Umrüstbaugruppe | UMR-FK2-EU/Z45/Z43/1300x400 | 726 | 84818085 | Z | 1.5 | 200 | 100 | 100 | UMR-FK2-EU | pcs | DE | EUR | Brand- und Rauchschutz | Brandschutzklappen | Umrüstbaugruppen | Z45: von Federrücklaufantrieb 24 V, Fabrikat | Belimo, mit integrierten Endschaltern und | thermoelektrischer Auslöseeinrichtung | Z43: auf Federrücklaufantrieb 230 V, Fabrikat | Belimo, mit integrierten Endschaltern und | thermoelektrischer Auslöseeinrichtung
1000766340 | Umrüstbaugruppe | UMR-FK2-EU/Z45/Z43/1300x450 | 726 | 84818085 | Z | 1.5 | 200 | 100 | 100 | UMR-FK2-EU | pcs | DE | EUR | Brand- und Rauchschutz | Brandschutzklappen | Umrüstbaugruppen | Z45: von Federrücklaufantrieb 24 V, Fabrikat | Belimo, mit integrierten Endschaltern und | thermoelektrischer Auslöseeinrichtung | Z43: auf Federrücklaufantrieb 230 V, Fabrikat | Belimo, mit integrierten Endschaltern und | thermoelektrischer Auslöseeinrichtung
1000766341 | Umrüstbaugruppe | UMR-FK2-EU/Z45/Z43/1300x500 | 726 | 84818085 | Z | 1.5 | 200 | 100 | 100 | UMR-FK2-EU | pcs | DE | EUR | Brand- und Rauchschutz | Brandschutzklappen | Umrüstbaugruppen | Z45: von Federrücklaufantrieb 24 V, Fabrikat | Belimo, mit integrierten Endschaltern und | thermoelektrischer Auslöseeinrichtung | Z43: auf Federrücklaufantrieb 230 V, Fabrikat | Belimo, mit integrierten Endschaltern und | thermoelektrischer Auslöseeinrichtung
1000766342 | Umrüstbaugruppe | UMR-FK2-EU/Z45/Z43/1300x550 | 726 | 84818085 | Z | 1.5 | 200 | 100 | 100 | UMR-FK2-EU | pcs | DE | EUR | Brand- und Rauchschutz | Brandschutzklappen | Umrüstbaugruppen | Z45: von Federrücklaufantrieb 24 V, Fabrikat | Belimo, mit integrierten Endschaltern und | thermoelektrischer Auslöseeinrichtung | Z43: auf Federrücklaufantrieb 230 V, Fabrikat | Belimo, mit integrierten Endschaltern und | thermoelektrischer Auslöseeinrichtung
1000766343 | Umrüstbaugruppe | UMR-FK2-EU/Z45/Z43/1300x600 | 726 | 84818085 | Z | 1.5 | 200 | 100 | 100 | UMR-FK2-EU | pcs | DE | EUR | Brand- und Rauchschutz | Brandschutzklappen | Umrüstbaugruppen | Z45: von Federrücklaufantrieb 24 V, Fabrikat | Belimo, mit integrierten Endschaltern und | thermoelektrischer Auslöseeinrichtung | Z43: auf Federrücklaufantrieb 230 V, Fabrikat | Belimo, mit integrierten Endschaltern und | thermoelektrischer Auslöseeinrichtung
1000766344 | Umrüstbaugruppe | UMR-FK2-EU/Z45/Z43/1300x650 | 726 | 84818085 | Z | 1.5 | 200 | 100 | 100 | UMR-FK2-EU | pcs | DE | EUR | Brand- und Rauchschutz | Brandschutzklappen | Umrüstbaugruppen | Z45: von Federrücklaufantrieb 24 V, Fabrikat | Belimo, mit integrierten Endschaltern und | thermoelektrischer Auslöseeinrichtung | Z43: auf Federrücklaufantrieb 230 V, Fabrikat | Belimo, mit integrierten Endschaltern und | thermoelektrischer Auslöseeinrichtung
1000766345 | Umrüstbaugruppe | UMR-FK2-EU/Z45/Z43/1300x700 | 726 | 84818085 | Z | 1.5 | 200 | 100 | 100 | UMR-FK2-EU | pcs | DE | EUR | Brand- und Rauchschutz | Brandschutzklappen | Umrüstbaugruppen | Z45: von Federrücklaufantrieb 24 V, Fabrikat | Belimo, mit integrierten Endschaltern und | thermoelektrischer Auslöseeinrichtung | Z43: auf Federrücklaufantrieb 230 V, Fabrikat | Belimo, mit integrierten Endschaltern und | thermoelektrischer Auslöseeinrichtung
1000766346 | Umrüstbaugruppe | UMR-FK2-EU/Z45/Z43/1300x750 | 726 | 84818085 | Z | 1.5 | 200 | 100 | 100 | UMR-FK2-EU | pcs | DE | EUR | Brand- und Rauchschutz | Brandschutzklappen | Umrüstbaugruppen | Z45: von Federrücklaufantrieb 24 V, Fabrikat | Belimo, mit integrierten Endschaltern und | thermoelektrischer Auslöseeinrichtung | Z43: auf Federrücklaufantrieb 230 V, Fabrikat | Belimo, mit integrierten Endschaltern und | thermoelektrischer Auslöseeinrichtung
1000766347 | Umrüstbaugruppe | UMR-FK2-EU/Z45/Z43/1300x800 | 726 | 84818085 | Z | 1.5 | 200 | 100 | 100 | UMR-FK2-EU | pcs | DE | EUR | Brand- und Rauchschutz | Brandschutzklappen | Umrüstbaugruppen | Z45: von Federrücklaufantrieb 24 V, Fabrikat | Belimo, mit integrierten Endschaltern und | thermoelektrischer Auslöseeinrichtung | Z43: auf Federrücklaufantrieb 230 V, Fabrikat | Belimo, mit integrierten Endschaltern und | thermoelektrischer Auslöseeinrichtung
1000766348 | Umrüstbaugruppe | UMR-FK2-EU/Z45/Z43/1400x200 | 726 | 84818085 | Z | 1.5 | 200 | 100 | 100 | UMR-FK2-EU | pcs | DE | EUR | Brand- und Rauchschutz | Brandschutzklappen | Umrüstbaugruppen | Z45: von Federrücklaufantrieb 24 V, Fabrikat | Belimo, mit integrierten Endschaltern und | thermoelektrischer Auslöseeinrichtung | Z43: auf Federrücklaufantrieb 230 V, Fabrikat | Belimo, mit integrierten Endschaltern und | thermoelektrischer Auslöseeinrichtung
1000766349 | Umrüstbaugruppe | UMR-FK2-EU/Z45/Z43/1400x250 | 726 | 84818085 | Z | 1.5 | 200 | 100 | 100 | UMR-FK2-EU | pcs | DE | EUR | Brand- und Rauchschutz | Brandschutzklappen | Umrüstbaugruppen | Z45: von Federrücklaufantrieb 24 V, Fabrikat | Belimo, mit integrierten Endschaltern und | thermoelektrischer Auslöseeinrichtung | Z43: auf Federrücklaufantrieb 230 V, Fabrikat | Belimo, mit integrierten Endschaltern und | thermoelektrischer Auslöseeinrichtung
1000766350 | Umrüstbaugruppe | UMR-FK2-EU/Z45/Z43/1400x300 | 726 | 84818085 | Z | 1.5 | 200 | 100 | 100 | UMR-FK2-EU | pcs | DE | EUR | Brand- und Rauchschutz | Brandschutzklappen | Umrüstbaugruppen | Z45: von Federrücklaufantrieb 24 V, Fabrikat | Belimo, mit integrierten Endschaltern und | thermoelektrischer Auslöseeinrichtung | Z43: auf Federrücklaufantrieb 230 V, Fabrikat | Belimo, mit integrierten Endschaltern und | thermoelektrischer Auslöseeinrichtung
1000766351 | Umrüstbaugruppe | UMR-FK2-EU/Z45/Z43/1400x350 | 726 | 84818085 | Z | 1.5 | 200 | 100 | 100 | UMR-FK2-EU | pcs | DE | EUR | Brand- und Rauchschutz | Brandschutzklappen | Umrüstbaugruppen | Z45: von Federrücklaufantrieb 24 V, Fabrikat | Belimo, mit integrierten Endschaltern und | thermoelektrischer Auslöseeinrichtung | Z43: auf Federrücklaufantrieb 230 V, Fabrikat | Belimo, mit integrierten Endschaltern und | thermoelektrischer Auslöseeinrichtung
1000766352 | Umrüstbaugruppe | UMR-FK2-EU/Z45/Z43/1400x400 | 726 | 84818085 | Z | 1.5 | 200 | 100 | 100 | UMR-FK2-EU | pcs | DE | EUR | Brand- und Rauchschutz | Brandschutzklappen | Umrüstbaugruppen | Z45: von Federrücklaufantrieb 24 V, Fabrikat | Belimo, mit integrierten Endschaltern und | thermoelektrischer Auslöseeinrichtung | Z43: auf Federrücklaufantrieb 230 V, Fabrikat | Belimo, mit integrierten Endschaltern und | thermoelektrischer Auslöseeinrichtung
1000766353 | Umrüstbaugruppe | UMR-FK2-EU/Z45/Z43/1400x450 | 726 | 84818085 | Z | 1.5 | 200 | 100 | 100 | UMR-FK2-EU | pcs | DE | EUR | Brand- und Rauchschutz | Brandschutzklappen | Umrüstbaugruppen | Z45: von Federrücklaufantrieb 24 V, Fabrikat | Belimo, mit integrierten Endschaltern und | thermoelektrischer Auslöseeinrichtung | Z43: auf Federrücklaufantrieb 230 V, Fabrikat | Belimo, mit integrierten Endschaltern und | thermoelektrischer Auslöseeinrichtung
1000766354 | Umrüstbaugruppe | UMR-FK2-EU/Z45/Z43/1400x500 | 726 | 84818085 | Z | 1.5 | 200 | 100 | 100 | UMR-FK2-EU | pcs | DE | EUR | Brand- und Rauchschutz | Brandschutzklappen | Umrüstbaugruppen | Z45: von Federrücklaufantrieb 24 V, Fabrikat | Belimo, mit integrierten Endschaltern und | thermoelektrischer Auslöseeinrichtung | Z43: auf Federrücklaufantrieb 230 V, Fabrikat | Belimo, mit integrierten Endschaltern und | thermoelektrischer Auslöseeinrichtung
1000766355 | Umrüstbaugruppe | UMR-FK2-EU/Z45/Z43/1400x550 | 726 | 84818085 | Z | 1.5 | 200 | 100 | 100 | UMR-FK2-EU | pcs | DE | EUR | Brand- und Rauchschutz | Brandschutzklappen | Umrüstbaugruppen | Z45: von Federrücklaufantrieb 24 V, Fabrikat | Belimo, mit integrierten Endschaltern und | thermoelektrischer Auslöseeinrichtung | Z43: auf Federrücklaufantrieb 230 V, Fabrikat | Belimo, mit integrierten Endschaltern und | thermoelektrischer Auslöseeinrichtung
1000766356 | Umrüstbaugruppe | UMR-FK2-EU/Z45/Z43/1400x600 | 726 | 84818085 | Z | 1.5 | 200 | 100 | 100 | UMR-FK2-EU | pcs | DE | EUR | Brand- und Rauchschutz | Brandschutzklappen | Umrüstbaugruppen | Z45: von Federrücklaufantrieb 24 V, Fabrikat | Belimo, mit integrierten Endschaltern und | thermoelektrischer Auslöseeinrichtung | Z43: auf Federrücklaufantrieb 230 V, Fabrikat | Belimo, mit integrierten Endschaltern und | thermoelektrischer Auslöseeinrichtung
1000766357 | Umrüstbaugruppe | UMR-FK2-EU/Z45/Z43/1400x650 | 726 | 84818085 | Z | 1.5 | 200 | 100 | 100 | UMR-FK2-EU | pcs | DE | EUR | Brand- und Rauchschutz | Brandschutzklappen | Umrüstbaugruppen | Z45: von Federrücklaufantrieb 24 V, Fabrikat | Belimo, mit integrierten Endschaltern und | thermoelektrischer Auslöseeinrichtung | Z43: auf Federrücklaufantrieb 230 V, Fabrikat | Belimo, mit integrierten Endschaltern und | thermoelektrischer Auslöseeinrichtung
1000766358 | Umrüstbaugruppe | UMR-FK2-EU/Z45/Z43/1400x700 | 726 | 84818085 | Z | 1.5 | 200 | 100 | 100 | UMR-FK2-EU | pcs | DE | EUR | Brand- und Rauchschutz | Brandschutzklappen | Umrüstbaugruppen | Z45: von Federrücklaufantrieb 24 V, Fabrikat | Belimo, mit integrierten Endschaltern und | thermoelektrischer Auslöseeinrichtung | Z43: auf Federrücklaufantrieb 230 V, Fabrikat | Belimo, mit integrierten Endschaltern und | thermoelektrischer Auslöseeinrichtung
1000766359 | Umrüstbaugruppe | UMR-FK2-EU/Z45/Z43/1400x750 | 726 | 84818085 | Z | 1.5 | 200 | 100 | 100 | UMR-FK2-EU | pcs | DE | EUR | Brand- und Rauchschutz | Brandschutzklappen | Umrüstbaugruppen | Z45: von Federrücklaufantrieb 24 V, Fabrikat | Belimo, mit integrierten Endschaltern und | thermoelektrischer Auslöseeinrichtung | Z43: auf Federrücklaufantrieb 230 V, Fabrikat | Belimo, mit integrierten Endschaltern und | thermoelektrischer Auslöseeinrichtung
1000766360 | Umrüstbaugruppe | UMR-FK2-EU/Z45/Z43/1400x800 | 726 | 84818085 | Z | 1.5 | 200 | 100 | 100 | UMR-FK2-EU | pcs | DE | EUR | Brand- und Rauchschutz | Brandschutzklappen | Umrüstbaugruppen | Z45: von Federrücklaufantrieb 24 V, Fabrikat | Belimo, mit integrierten Endschaltern und | thermoelektrischer Auslöseeinrichtung | Z43: auf Federrücklaufantrieb 230 V, Fabrikat | Belimo, mit integrierten Endschaltern und | thermoelektrischer Auslöseeinrichtung
1000766361 | Umrüstbaugruppe | UMR-FK2-EU/Z45/Z43/1500x200 | 726 | 84818085 | Z | 1.5 | 200 | 100 | 100 | UMR-FK2-EU | pcs | DE | EUR | Brand- und Rauchschutz | Brandschutzklappen | Umrüstbaugruppen | Z45: von Federrücklaufantrieb 24 V, Fabrikat | Belimo, mit integrierten Endschaltern und | thermoelektrischer Auslöseeinrichtung | Z43: auf Federrücklaufantrieb 230 V, Fabrikat | Belimo, mit integrierten Endschaltern und | thermoelektrischer Auslöseeinrichtung
1000766362 | Umrüstbaugruppe | UMR-FK2-EU/Z45/Z43/1500x250 | 726 | 84818085 | Z | 1.5 | 200 | 100 | 100 | UMR-FK2-EU | pcs | DE | EUR | Brand- und Rauchschutz | Brandschutzklappen | Umrüstbaugruppen | Z45: von Federrücklaufantrieb 24 V, Fabrikat | Belimo, mit integrierten Endschaltern und | thermoelektrischer Auslöseeinrichtung | Z43: auf Federrücklaufantrieb 230 V, Fabrikat | Belimo, mit integrierten Endschaltern und | thermoelektrischer Auslöseeinrichtung
1000766363 | Umrüstbaugruppe | UMR-FK2-EU/Z45/Z43/1500x300 | 726 | 84818085 | Z | 1.5 | 200 | 100 | 100 | UMR-FK2-EU | pcs | DE | EUR | Brand- und Rauchschutz | Brandschutzklappen | Umrüstbaugruppen | Z45: von Federrücklaufantrieb 24 V, Fabrikat | Belimo, mit integrierten Endschaltern und | thermoelektrischer Auslöseeinrichtung | Z43: auf Federrücklaufantrieb 230 V, Fabrikat | Belimo, mit integrierten Endschaltern und | thermoelektrischer Auslöseeinrichtung
1000766364 | Umrüstbaugruppe | UMR-FK2-EU/Z45/Z43/1500x350 | 726 | 84818085 | Z | 1.5 | 200 | 100 | 100 | UMR-FK2-EU | pcs | DE | EUR | Brand- und Rauchschutz | Brandschutzklappen | Umrüstbaugruppen | Z45: von Federrücklaufantrieb 24 V, Fabrikat | Belimo, mit integrierten Endschaltern und | thermoelektrischer Auslöseeinrichtung | Z43: auf Federrücklaufantrieb 230 V, Fabrikat | Belimo, mit integrierten Endschaltern und | thermoelektrischer Auslöseeinrichtung
1000766365 | Umrüstbaugruppe | UMR-FK2-EU/Z45/Z43/1500x400 | 726 | 84818085 | Z | 1.5 | 200 | 100 | 100 | UMR-FK2-EU | pcs | DE | EUR | Brand- und Rauchschutz | Brandschutzklappen | Umrüstbaugruppen | Z45: von Federrücklaufantrieb 24 V, Fabrikat | Belimo, mit integrierten Endschaltern und | thermoelektrischer Auslöseeinrichtung | Z43: auf Federrücklaufantrieb 230 V, Fabrikat | Belimo, mit integrierten Endschaltern und | thermoelektrischer Auslöseeinrichtung
1000766366 | Umrüstbaugruppe | UMR-FK2-EU/Z45/Z43/1500x450 | 726 | 84818085 | Z | 1.5 | 200 | 100 | 100 | UMR-FK2-EU | pcs | DE | EUR | Brand- und Rauchschutz | Brandschutzklappen | Umrüstbaugruppen | Z45: von Federrücklaufantrieb 24 V, Fabrikat | Belimo, mit integrierten Endschaltern und | thermoelektrischer Auslöseeinrichtung | Z43: auf Federrücklaufantrieb 230 V, Fabrikat | Belimo, mit integrierten Endschaltern und | thermoelektrischer Auslöseeinrichtung
1000766367 | Umrüstbaugruppe | UMR-FK2-EU/Z45/Z43/1500x500 | 726 | 84818085 | Z | 1.5 | 200 | 100 | 100 | UMR-FK2-EU | pcs | DE | EUR | Brand- und Rauchschutz | Brandschutzklappen | Umrüstbaugruppen | Z45: von Federrücklaufantrieb 24 V, Fabrikat | Belimo, mit integrierten Endschaltern und | thermoelektrischer Auslöseeinrichtung | Z43: auf Federrücklaufantrieb 230 V, Fabrikat | Belimo, mit integrierten Endschaltern und | thermoelektrischer Auslöseeinrichtung
1000766368 | Umrüstbaugruppe | UMR-FK2-EU/Z45/Z43/1500x550 | 726 | 84818085 | Z | 1.5 | 200 | 100 | 100 | UMR-FK2-EU | pcs | DE | EUR | Brand- und Rauchschutz | Brandschutzklappen | Umrüstbaugruppen | Z45: von Federrücklaufantrieb 24 V, Fabrikat | Belimo, mit integrierten Endschaltern und | thermoelektrischer Auslöseeinrichtung | Z43: auf Federrücklaufantrieb 230 V, Fabrikat | Belimo, mit integrierten Endschaltern und | thermoelektrischer Auslöseeinrichtung
1000766369 | Umrüstbaugruppe | UMR-FK2-EU/Z45/Z43/1500x600 | 726 | 84818085 | Z | 1.5 | 200 | 100 | 100 | UMR-FK2-EU | pcs | DE | EUR | Brand- und Rauchschutz | Brandschutzklappen | Umrüstbaugruppen | Z45: von Federrücklaufantrieb 24 V, Fabrikat | Belimo, mit integrierten Endschaltern und | thermoelektrischer Auslöseeinrichtung | Z43: auf Federrücklaufantrieb 230 V, Fabrikat | Belimo, mit integrierten Endschaltern und | thermoelektrischer Auslöseeinrichtung
1000766370 | Umrüstbaugruppe | UMR-FK2-EU/Z45/Z43/1500x650 | 726 | 84818085 | Z | 1.5 | 200 | 100 | 100 | UMR-FK2-EU | pcs | DE | EUR | Brand- und Rauchschutz | Brandschutzklappen | Umrüstbaugruppen | Z45: von Federrücklaufantrieb 24 V, Fabrikat | Belimo, mit integrierten Endschaltern und | thermoelektrischer Auslöseeinrichtung | Z43: auf Federrücklaufantrieb 230 V, Fabrikat | Belimo, mit integrierten Endschaltern und | thermoelektrischer Auslöseeinrichtung
1000766371 | Umrüstbaugruppe | UMR-FK2-EU/Z45/Z43/1500x700 | 726 | 84818085 | Z | 1.5 | 200 | 100 | 100 | UMR-FK2-EU | pcs | DE | EUR | Brand- und Rauchschutz | Brandschutzklappen | Umrüstbaugruppen | Z45: von Federrücklaufantrieb 24 V, Fabrikat | Belimo, mit integrierten Endschaltern und | thermoelektrischer Auslöseeinrichtung | Z43: auf Federrücklaufantrieb 230 V, Fabrikat | Belimo, mit integrierten Endschaltern und | thermoelektrischer Auslöseeinrichtung
1000766372 | Umrüstbaugruppe | UMR-FK2-EU/Z45/Z43/1500x750 | 726 | 84818085 | Z | 1.5 | 200 | 100 | 100 | UMR-FK2-EU | pcs | DE | EUR | Brand- und Rauchschutz | Brandschutzklappen | Umrüstbaugruppen | Z45: von Federrücklaufantrieb 24 V, Fabrikat | Belimo, mit integrierten Endschaltern und | thermoelektrischer Auslöseeinrichtung | Z43: auf Federrücklaufantrieb 230 V, Fabrikat | Belimo, mit integrierten Endschaltern und | thermoelektrischer Auslöseeinrichtung
1000766373 | Umrüstbaugruppe | UMR-FK2-EU/Z45/Z43/1500x800 | 726 | 84818085 | Z | 1.5 | 200 | 100 | 100 | UMR-FK2-EU | pcs | DE | EUR | Brand- und Rauchschutz | Brandschutzklappen | Umrüstbaugruppen | Z45: von Federrücklaufantrieb 24 V, Fabrikat | Belimo, mit integrierten Endschaltern und | thermoelektrischer Auslöseeinrichtung | Z43: auf Federrücklaufantrieb 230 V, Fabrikat | Belimo, mit integrierten Endschaltern und | thermoelektrischer Auslöseeinrichtung
1000766074 | Umrüstbaugruppe | UMR-FK2-EU/Z45/Z43/200x100 | 726 | 84818085 | Z | 1.5 | 200 | 100 | 100 | UMR-FK2-EU | pcs | DE | EUR | Brand- und Rauchschutz | Brandschutzklappen | Umrüstbaugruppen | Z45: von Federrücklaufantrieb 24 V, Fabrikat | Belimo, mit integrierten Endschaltern und | thermoelektrischer Auslöseeinrichtung | Z43: auf Federrücklaufantrieb 230 V, Fabrikat | Belimo, mit integrierten Endschaltern und | thermoelektrischer Auslöseeinrichtung
1000766075 | Umrüstbaugruppe | UMR-FK2-EU/Z45/Z43/200x125 | 726 | 84818085 | Z | 1.5 | 200 | 100 | 100 | UMR-FK2-EU | pcs | DE | EUR | Brand- und Rauchschutz | Brandschutzklappen | Umrüstbaugruppen | Z45: von Federrücklaufantrieb 24 V, Fabrikat | Belimo, mit integrierten Endschaltern und | thermoelektrischer Auslöseeinrichtung | Z43: auf Federrücklaufantrieb 230 V, Fabrikat | Belimo, mit integrierten Endschaltern und | thermoelektrischer Auslöseeinrichtung
1000766076 | Umrüstbaugruppe | UMR-FK2-EU/Z45/Z43/200x150 | 726 | 84818085 | Z | 1.5 | 200 | 100 | 100 | UMR-FK2-EU | pcs | DE | EUR | Brand- und Rauchschutz | Brandschutzklappen | Umrüstbaugruppen | Z45: von Federrücklaufantrieb 24 V, Fabrikat | Belimo, mit integrierten Endschaltern und | thermoelektrischer Auslöseeinrichtung | Z43: auf Federrücklaufantrieb 230 V, Fabrikat | Belimo, mit integrierten Endschaltern und | thermoelektrischer Auslöseeinrichtung
1000766077 | Umrüstbaugruppe | UMR-FK2-EU/Z45/Z43/200x160 | 726 | 84818085 | Z | 1.5 | 200 | 100 | 100 | UMR-FK2-EU | pcs | DE | EUR | Brand- und Rauchschutz | Brandschutzklappen | Umrüstbaugruppen | Z45: von Federrücklaufantrieb 24 V, Fabrikat | Belimo, mit integrierten Endschaltern und | thermoelektrischer Auslöseeinrichtung | Z43: auf Federrücklaufantrieb 230 V, Fabrikat | Belimo, mit integrierten Endschaltern und | thermoelektrischer Auslöseeinrichtung
1000766078 | Umrüstbaugruppe | UMR-FK2-EU/Z45/Z43/200x200 | 726 | 84818085 | Z | 1.5 | 200 | 100 | 100 | UMR-FK2-EU | pcs | DE | EUR | Brand- und Rauchschutz | Brandschutzklappen | Umrüstbaugruppen | Z45: von Federrücklaufantrieb 24 V, Fabrikat | Belimo, mit integrierten Endschaltern und | thermoelektrischer Auslöseeinrichtung | Z43: auf Federrücklaufantrieb 230 V, Fabrikat | Belimo, mit integrierten Endschaltern und | thermoelektrischer Auslöseeinrichtung
1000766079 | Umrüstbaugruppe | UMR-FK2-EU/Z45/Z43/200x250 | 726 | 84818085 | Z | 1.5 | 200 | 100 | 100 | UMR-FK2-EU | pcs | DE | EUR | Brand- und Rauchschutz | Brandschutzklappen | Umrüstbaugruppen | Z45: von Federrücklaufantrieb 24 V, Fabrikat | Belimo, mit integrierten Endschaltern und | thermoelektrischer Auslöseeinrichtung | Z43: auf Federrücklaufantrieb 230 V, Fabrikat | Belimo, mit integrierten Endschaltern und | thermoelektrischer Auslöseeinrichtung
1000766080 | Umrüstbaugruppe | UMR-FK2-EU/Z45/Z43/200x300 | 726 | 84818085 | Z | 1.5 | 200 | 100 | 100 | UMR-FK2-EU | pcs | DE | EUR | Brand- und Rauchschutz | Brandschutzklappen | Umrüstbaugruppen | Z45: von Federrücklaufantrieb 24 V, Fabrikat | Belimo, mit integrierten Endschaltern und | thermoelektrischer Auslöseeinrichtung | Z43: auf Federrücklaufantrieb 230 V, Fabrikat | Belimo, mit integrierten Endschaltern und | thermoelektrischer Auslöseeinrichtung
1000766081 | Umrüstbaugruppe | UMR-FK2-EU/Z45/Z43/200x350 | 726 | 84818085 | Z | 1.5 | 200 | 100 | 100 | UMR-FK2-EU | pcs | DE | EUR | Brand- und Rauchschutz | Brandschutzklappen | Umrüstbaugruppen | Z45: von Federrücklaufantrieb 24 V, Fabrikat | Belimo, mit integrierten Endschaltern und | thermoelektrischer Auslöseeinrichtung | Z43: auf Federrücklaufantrieb 230 V, Fabrikat | Belimo, mit integrierten Endschaltern und | thermoelektrischer Auslöseeinrichtung
1000766082 | Umrüstbaugruppe | UMR-FK2-EU/Z45/Z43/200x400 | 726 | 84818085 | Z | 1.5 | 200 | 100 | 100 | UMR-FK2-EU | pcs | DE | EUR | Brand- und Rauchschutz | Brandschutzklappen | Umrüstbaugruppen | Z45: von Federrücklaufantrieb 24 V, Fabrikat | Belimo, mit integrierten Endschaltern und | thermoelektrischer Auslöseeinrichtung | Z43: auf Federrücklaufantrieb 230 V, Fabrikat | Belimo, mit integrierten Endschaltern und | thermoelektrischer Auslöseeinrichtung
1000766083 | Umrüstbaugruppe | UMR-FK2-EU/Z45/Z43/200x450 | 726 | 84818085 | Z | 1.5 | 200 | 100 | 100 | UMR-FK2-EU | pcs | DE | EUR | Brand- und Rauchschutz | Brandschutzklappen | Umrüstbaugruppen | Z45: von Federrücklaufantrieb 24 V, Fabrikat | Belimo, mit integrierten Endschaltern und | thermoelektrischer Auslöseeinrichtung | Z43: auf Federrücklaufantrieb 230 V, Fabrikat | Belimo, mit integrierten Endschaltern und | thermoelektrischer Auslöseeinrichtung
1000766084 | Umrüstbaugruppe | UMR-FK2-EU/Z45/Z43/200x500 | 726 | 84818085 | Z | 1.5 | 200 | 100 | 100 | UMR-FK2-EU | pcs | DE | EUR | Brand- und Rauchschutz | Brandschutzklappen | Umrüstbaugruppen | Z45: von Federrücklaufantrieb 24 V, Fabrikat | Belimo, mit integrierten Endschaltern und | thermoelektrischer Auslöseeinrichtung | Z43: auf Federrücklaufantrieb 230 V, Fabrikat | Belimo, mit integrierten Endschaltern und | thermoelektrischer Auslöseeinrichtung
1000766085 | Umrüstbaugruppe | UMR-FK2-EU/Z45/Z43/250x100 | 726 | 84818085 | Z | 1.5 | 200 | 100 | 100 | UMR-FK2-EU | pcs | DE | EUR | Brand- und Rauchschutz | Brandschutzklappen | Umrüstbaugruppen | Z45: von Federrücklaufantrieb 24 V, Fabrikat | Belimo, mit integrierten Endschaltern und | thermoelektrischer Auslöseeinrichtung | Z43: auf Federrücklaufantrieb 230 V, Fabrikat | Belimo, mit integrierten Endschaltern und | thermoelektrischer Auslöseeinrichtung
1000766086 | Umrüstbaugruppe | UMR-FK2-EU/Z45/Z43/250x125 | 726 | 84818085 | Z | 1.5 | 200 | 100 | 100 | UMR-FK2-EU | pcs | DE | EUR | Brand- und Rauchschutz | Brandschutzklappen | Umrüstbaugruppen | Z45: von Federrücklaufantrieb 24 V, Fabrikat | Belimo, mit integrierten Endschaltern und | thermoelektrischer Auslöseeinrichtung | Z43: auf Federrücklaufantrieb 230 V, Fabrikat | Belimo, mit integrierten Endschaltern und | thermoelektrischer Auslöseeinrichtung
1000766087 | Umrüstbaugruppe | UMR-FK2-EU/Z45/Z43/250x150 | 726 | 84818085 | Z | 1.5 | 200 | 100 | 100 | UMR-FK2-EU | pcs | DE | EUR | Brand- und Rauchschutz | Brandschutzklappen | Umrüstbaugruppen | Z45: von Federrücklaufantrieb 24 V, Fabrikat | Belimo, mit integrierten Endschaltern und | thermoelektrischer Auslöseeinrichtung | Z43: auf Federrücklaufantrieb 230 V, Fabrikat | Belimo, mit integrierten Endschaltern und | thermoelektrischer Auslöseeinrichtung
1000766088 | Umrüstbaugruppe | UMR-FK2-EU/Z45/Z43/250x160 | 726 | 84818085 | Z | 1.5 | 200 | 100 | 100 | UMR-FK2-EU | pcs | DE | EUR | Brand- und Rauchschutz | Brandschutzklappen | Umrüstbaugruppen | Z45: von Federrücklaufantrieb 24 V, Fabrikat | Belimo, mit integrierten Endschaltern und | thermoelektrischer Auslöseeinrichtung | Z43: auf Federrücklaufantrieb 230 V, Fabrikat | Belimo, mit integrierten Endschaltern und | thermoelektrischer Auslöseeinrichtung
1000766089 | Umrüstbaugruppe | UMR-FK2-EU/Z45/Z43/250x200 | 726 | 84818085 | Z | 1.5 | 200 | 100 | 100 | UMR-FK2-EU | pcs | DE | EUR | Brand- und Rauchschutz | Brandschutzklappen | Umrüstbaugruppen | Z45: von Federrücklaufantrieb 24 V, Fabrikat | Belimo, mit integrierten Endschaltern und | thermoelektrischer Auslöseeinrichtung | Z43: auf Federrücklaufantrieb 230 V, Fabrikat | Belimo, mit integrierten Endschaltern und | thermoelektrischer Auslöseeinrichtung
1000766090 | Umrüstbaugruppe | UMR-FK2-EU/Z45/Z43/250x250 | 726 | 84818085 | Z | 1.5 | 200 | 100 | 100 | UMR-FK2-EU | pcs | DE | EUR | Brand- und Rauchschutz | Brandschutzklappen | Umrüstbaugruppen | Z45: von Federrücklaufantrieb 24 V, Fabrikat | Belimo, mit integrierten Endschaltern und | thermoelektrischer Auslöseeinrichtung | Z43: auf Federrücklaufantrieb 230 V, Fabrikat | Belimo, mit integrierten Endschaltern und | thermoelektrischer Auslöseeinrichtung
1000766091 | Umrüstbaugruppe | UMR-FK2-EU/Z45/Z43/250x300 | 726 | 84818085 | Z | 1.5 | 200 | 100 | 100 | UMR-FK2-EU | pcs | DE | EUR | Brand- und Rauchschutz | Brandschutzklappen | Umrüstbaugruppen | Z45: von Federrücklaufantrieb 24 V, Fabrikat | Belimo, mit integrierten Endschaltern und | thermoelektrischer Auslöseeinrichtung | Z43: auf Federrücklaufantrieb 230 V, Fabrikat | Belimo, mit integrierten Endschaltern und | thermoelektrischer Auslöseeinrichtung
1000766092 | Umrüstbaugruppe | UMR-FK2-EU/Z45/Z43/250x350 | 726 | 84818085 | Z | 1.5 | 200 | 100 | 100 | UMR-FK2-EU | pcs | DE | EUR | Brand- und Rauchschutz | Brandschutzklappen | Umrüstbaugruppen | Z45: von Federrücklaufantrieb 24 V, Fabrikat | Belimo, mit integrierten Endschaltern und | thermoelektrischer Auslöseeinrichtung | Z43: auf Federrücklaufantrieb 230 V, Fabrikat | Belimo, mit integrierten Endschaltern und | thermoelektrischer Auslöseeinrichtung
1000766093 | Umrüstbaugruppe | UMR-FK2-EU/Z45/Z43/250x400 | 726 | 84818085 | Z | 1.5 | 200 | 100 | 100 | UMR-FK2-EU | pcs | DE | EUR | Brand- und Rauchschutz | Brandschutzklappen | Umrüstbaugruppen | Z45: von Federrücklaufantrieb 24 V, Fabrikat | Belimo, mit integrierten Endschaltern und | thermoelektrischer Auslöseeinrichtung | Z43: auf Federrücklaufantrieb 230 V, Fabrikat | Belimo, mit integrierten Endschaltern und | thermoelektrischer Auslöseeinrichtung
1000766094 | Umrüstbaugruppe | UMR-FK2-EU/Z45/Z43/250x450 | 726 | 84818085 | Z | 1.5 | 200 | 100 | 100 | UMR-FK2-EU | pcs | DE | EUR | Brand- und Rauchschutz | Brandschutzklappen | Umrüstbaugruppen | Z45: von Federrücklaufantrieb 24 V, Fabrikat | Belimo, mit integrierten Endschaltern und | thermoelektrischer Auslöseeinrichtung | Z43: auf Federrücklaufantrieb 230 V, Fabrikat | Belimo, mit integrierten Endschaltern und | thermoelektrischer Auslöseeinrichtung
1000766095 | Umrüstbaugruppe | UMR-FK2-EU/Z45/Z43/250x500 | 726 | 84818085 | Z | 1.5 | 200 | 100 | 100 | UMR-FK2-EU | pcs | DE | EUR | Brand- und Rauchschutz | Brandschutzklappen | Umrüstbaugruppen | Z45: von Federrücklaufantrieb 24 V, Fabrikat | Belimo, mit integrierten Endschaltern und | thermoelektrischer Auslöseeinrichtung | Z43: auf Federrücklaufantrieb 230 V, Fabrikat | Belimo, mit integrierten Endschaltern und | thermoelektrischer Auslöseeinrichtung
1000766096 | Umrüstbaugruppe | UMR-FK2-EU/Z45/Z43/300x100 | 726 | 84818085 | Z | 1.5 | 200 | 100 | 100 | UMR-FK2-EU | pcs | DE | EUR | Brand- und Rauchschutz | Brandschutzklappen | Umrüstbaugruppen | Z45: von Federrücklaufantrieb 24 V, Fabrikat | Belimo, mit integrierten Endschaltern und | thermoelektrischer Auslöseeinrichtung | Z43: auf Federrücklaufantrieb 230 V, Fabrikat | Belimo, mit integrierten Endschaltern und | thermoelektrischer Auslöseeinrichtung
1000766097 | Umrüstbaugruppe | UMR-FK2-EU/Z45/Z43/300x125 | 726 | 84818085 | Z | 1.5 | 200 | 100 | 100 | UMR-FK2-EU | pcs | DE | EUR | Brand- und Rauchschutz | Brandschutzklappen | Umrüstbaugruppen | Z45: von Federrücklaufantrieb 24 V, Fabrikat | Belimo, mit integrierten Endschaltern und | thermoelektrischer Auslöseeinrichtung | Z43: auf Federrücklaufantrieb 230 V, Fabrikat | Belimo, mit integrierten Endschaltern und | thermoelektrischer Auslöseeinrichtung
1000766098 | Umrüstbaugruppe | UMR-FK2-EU/Z45/Z43/300x150 | 726 | 84818085 | Z | 1.5 | 200 | 100 | 100 | UMR-FK2-EU | pcs | DE | EUR | Brand- und Rauchschutz | Brandschutzklappen | Umrüstbaugruppen | Z45: von Federrücklaufantrieb 24 V, Fabrikat | Belimo, mit integrierten Endschaltern und | thermoelektrischer Auslöseeinrichtung | Z43: auf Federrücklaufantrieb 230 V, Fabrikat | Belimo, mit integrierten Endschaltern und | thermoelektrischer Auslöseeinrichtung
1000766099 | Umrüstbaugruppe | UMR-FK2-EU/Z45/Z43/300x160 | 726 | 84818085 | Z | 1.5 | 200 | 100 | 100 | UMR-FK2-EU | pcs | DE | EUR | Brand- und Rauchschutz | Brandschutzklappen | Umrüstbaugruppen | Z45: von Federrücklaufantrieb 24 V, Fabrikat | Belimo, mit integrierten Endschaltern und | thermoelektrischer Auslöseeinrichtung | Z43: auf Federrücklaufantrieb 230 V, Fabrikat | Belimo, mit integrierten Endschaltern und | thermoelektrischer Auslöseeinrichtung
1000766100 | Umrüstbaugruppe | UMR-FK2-EU/Z45/Z43/300x200 | 726 | 84818085 | Z | 1.5 | 200 | 100 | 100 | UMR-FK2-EU | pcs | DE | EUR | Brand- und Rauchschutz | Brandschutzklappen | Umrüstbaugruppen | Z45: von Federrücklaufantrieb 24 V, Fabrikat | Belimo, mit integrierten Endschaltern und | thermoelektrischer Auslöseeinrichtung | Z43: auf Federrücklaufantrieb 230 V, Fabrikat | Belimo, mit integrierten Endschaltern und | thermoelektrischer Auslöseeinrichtung
1000766101 | Umrüstbaugruppe | UMR-FK2-EU/Z45/Z43/300x250 | 726 | 84818085 | Z | 1.5 | 200 | 100 | 100 | UMR-FK2-EU | pcs | DE | EUR | Brand- und Rauchschutz | Brandschutzklappen | Umrüstbaugruppen | Z45: von Federrücklaufantrieb 24 V, Fabrikat | Belimo, mit integrierten Endschaltern und | thermoelektrischer Auslöseeinrichtung | Z43: auf Federrücklaufantrieb 230 V, Fabrikat | Belimo, mit integrierten Endschaltern und | thermoelektrischer Auslöseeinrichtung
1000766102 | Umrüstbaugruppe | UMR-FK2-EU/Z45/Z43/300x300 | 726 | 84818085 | Z | 1.5 | 200 | 100 | 100 | UMR-FK2-EU | pcs | DE | EUR | Brand- und Rauchschutz | Brandschutzklappen | Umrüstbaugruppen | Z45: von Federrücklaufantrieb 24 V, Fabrikat | Belimo, mit integrierten Endschaltern und | thermoelektrischer Auslöseeinrichtung | Z43: auf Federrücklaufantrieb 230 V, Fabrikat | Belimo, mit integrierten Endschaltern und | thermoelektrischer Auslöseeinrichtung
1000766103 | Umrüstbaugruppe | UMR-FK2-EU/Z45/Z43/300x350 | 726 | 84818085 | Z | 1.5 | 200 | 100 | 100 | UMR-FK2-EU | pcs | DE | EUR | Brand- und Rauchschutz | Brandschutzklappen | Umrüstbaugruppen | Z45: von Federrücklaufantrieb 24 V, Fabrikat | Belimo, mit integrierten Endschaltern und | thermoelektrischer Auslöseeinrichtung | Z43: auf Federrücklaufantrieb 230 V, Fabrikat | Belimo, mit integrierten Endschaltern und | thermoelektrischer Auslöseeinrichtung
1000766104 | Umrüstbaugruppe | UMR-FK2-EU/Z45/Z43/300x400 | 726 | 84818085 | Z | 1.5 | 200 | 100 | 100 | UMR-FK2-EU | pcs | DE | EUR | Brand- und Rauchschutz | Brandschutzklappen | Umrüstbaugruppen | Z45: von Federrücklaufantrieb 24 V, Fabrikat | Belimo, mit integrierten Endschaltern und | thermoelektrischer Auslöseeinrichtung | Z43: auf Federrücklaufantrieb 230 V, Fabrikat | Belimo, mit integrierten Endschaltern und | thermoelektrischer Auslöseeinrichtung
1000766105 | Umrüstbaugruppe | UMR-FK2-EU/Z45/Z43/300x450 | 726 | 84818085 | Z | 1.5 | 200 | 100 | 100 | UMR-FK2-EU | pcs | DE | EUR | Brand- und Rauchschutz | Brandschutzklappen | Umrüstbaugruppen | Z45: von Federrücklaufantrieb 24 V, Fabrikat | Belimo, mit integrierten Endschaltern und | thermoelektrischer Auslöseeinrichtung | Z43: auf Federrücklaufantrieb 230 V, Fabrikat | Belimo, mit integrierten Endschaltern und | thermoelektrischer Auslöseeinrichtung
1000766106 | Umrüstbaugruppe | UMR-FK2-EU/Z45/Z43/300x500 | 726 | 84818085 | Z | 1.5 | 200 | 100 | 100 | UMR-FK2-EU | pcs | DE | EUR | Brand- und Rauchschutz | Brandschutzklappen | Umrüstbaugruppen | Z45: von Federrücklaufantrieb 24 V, Fabrikat | Belimo, mit integrierten Endschaltern und | thermoelektrischer Auslöseeinrichtung | Z43: auf Federrücklaufantrieb 230 V, Fabrikat | Belimo, mit integrierten Endschaltern und | thermoelektrischer Auslöseeinrichtung
1000766107 | Umrüstbaugruppe | UMR-FK2-EU/Z45/Z43/300x550 | 726 | 84818085 | Z | 1.5 | 200 | 100 | 100 | UMR-FK2-EU | pcs | DE | EUR | Brand- und Rauchschutz | Brandschutzklappen | Umrüstbaugruppen | Z45: von Federrücklaufantrieb 24 V, Fabrikat | Belimo, mit integrierten Endschaltern und | thermoelektrischer Auslöseeinrichtung | Z43: auf Federrücklaufantrieb 230 V, Fabrikat | Belimo, mit integrierten Endschaltern und | thermoelektrischer Auslöseeinrichtung
1000766108 | Umrüstbaugruppe | UMR-FK2-EU/Z45/Z43/300x600 | 726 | 84818085 | Z | 1.5 | 200 | 100 | 100 | UMR-FK2-EU | pcs | DE | EUR | Brand- und Rauchschutz | Brandschutzklappen | Umrüstbaugruppen | Z45: von Federrücklaufantrieb 24 V, Fabrikat | Belimo, mit integrierten Endschaltern und | thermoelektrischer Auslöseeinrichtung | Z43: auf Federrücklaufantrieb 230 V, Fabrikat | Belimo, mit integrierten Endschaltern und | thermoelektrischer Auslöseeinrichtung
1000766109 | Umrüstbaugruppe | UMR-FK2-EU/Z45/Z43/300x650 | 726 | 84818085 | Z | 1.5 | 200 | 100 | 100 | UMR-FK2-EU | pcs | DE | EUR | Brand- und Rauchschutz | Brandschutzklappen | Umrüstbaugruppen | Z45: von Federrücklaufantrieb 24 V, Fabrikat | Belimo, mit integrierten Endschaltern und | thermoelektrischer Auslöseeinrichtung | Z43: auf Federrücklaufantrieb 230 V, Fabrikat | Belimo, mit integrierten Endschaltern und | thermoelektrischer Auslöseeinrichtung
1000766110 | Umrüstbaugruppe | UMR-FK2-EU/Z45/Z43/300x700 | 726 | 84818085 | Z | 1.5 | 200 | 100 | 100 | UMR-FK2-EU | pcs | DE | EUR | Brand- und Rauchschutz | Brandschutzklappen | Umrüstbaugruppen | Z45: von Federrücklaufantrieb 24 V, Fabrikat | Belimo, mit integrierten Endschaltern und | thermoelektrischer Auslöseeinrichtung | Z43: auf Federrücklaufantrieb 230 V, Fabrikat | Belimo, mit integrierten Endschaltern und | thermoelektrischer Auslöseeinrichtung
1000766111 | Umrüstbaugruppe | UMR-FK2-EU/Z45/Z43/300x750 | 726 | 84818085 | Z | 1.5 | 200 | 100 | 100 | UMR-FK2-EU | pcs | DE | EUR | Brand- und Rauchschutz | Brandschutzklappen | Umrüstbaugruppen | Z45: von Federrücklaufantrieb 24 V, Fabrikat | Belimo, mit integrierten Endschaltern und | thermoelektrischer Auslöseeinrichtung | Z43: auf Federrücklaufantrieb 230 V, Fabrikat | Belimo, mit integrierten Endschaltern und | thermoelektrischer Auslöseeinrichtung
1000766112 | Umrüstbaugruppe | UMR-FK2-EU/Z45/Z43/300x800 | 726 | 84818085 | Z | 1.5 | 200 | 100 | 100 | UMR-FK2-EU | pcs | DE | EUR | Brand- und Rauchschutz | Brandschutzklappen | Umrüstbaugruppen | Z45: von Federrücklaufantrieb 24 V, Fabrikat | Belimo, mit integrierten Endschaltern und | thermoelektrischer Auslöseeinrichtung | Z43: auf Federrücklaufantrieb 230 V, Fabrikat | Belimo, mit integrierten Endschaltern und | thermoelektrischer Auslöseeinrichtung
1000766113 | Umrüstbaugruppe | UMR-FK2-EU/Z45/Z43/350x100 | 726 | 84818085 | Z | 1.5 | 200 | 100 | 100 | UMR-FK2-EU | pcs | DE | EUR | Brand- und Rauchschutz | Brandschutzklappen | Umrüstbaugruppen | Z45: von Federrücklaufantrieb 24 V, Fabrikat | Belimo, mit integrierten Endschaltern und | thermoelektrischer Auslöseeinrichtung | Z43: auf Federrücklaufantrieb 230 V, Fabrikat | Belimo, mit integrierten Endschaltern und | thermoelektrischer Auslöseeinrichtung
1000766114 | Umrüstbaugruppe | UMR-FK2-EU/Z45/Z43/350x125 | 726 | 84818085 | Z | 1.5 | 200 | 100 | 100 | UMR-FK2-EU | pcs | DE | EUR | Brand- und Rauchschutz | Brandschutzklappen | Umrüstbaugruppen | Z45: von Federrücklaufantrieb 24 V, Fabrikat | Belimo, mit integrierten Endschaltern und | thermoelektrischer Auslöseeinrichtung | Z43: auf Federrücklaufantrieb 230 V, Fabrikat | Belimo, mit integrierten Endschaltern und | thermoelektrischer Auslöseeinrichtung
1000766115 | Umrüstbaugruppe | UMR-FK2-EU/Z45/Z43/350x150 | 726 | 84818085 | Z | 1.5 | 200 | 100 | 100 | UMR-FK2-EU | pcs | DE | EUR | Brand- und Rauchschutz | Brandschutzklappen | Umrüstbaugruppen | Z45: von Federrücklaufantrieb 24 V, Fabrikat | Belimo, mit integrierten Endschaltern und | thermoelektrischer Auslöseeinrichtung | Z43: auf Federrücklaufantrieb 230 V, Fabrikat | Belimo, mit integrierten Endschaltern und | thermoelektrischer Auslöseeinrichtung
1000766116 | Umrüstbaugruppe | UMR-FK2-EU/Z45/Z43/350x160 | 726 | 84818085 | Z | 1.5 | 200 | 100 | 100 | UMR-FK2-EU | pcs | DE | EUR | Brand- und Rauchschutz | Brandschutzklappen | Umrüstbaugruppen | Z45: von Federrücklaufantrieb 24 V, Fabrikat | Belimo, mit integrierten Endschaltern und | thermoelektrischer Auslöseeinrichtung | Z43: auf Federrücklaufantrieb 230 V, Fabrikat | Belimo, mit integrierten Endschaltern und | thermoelektrischer Auslöseeinrichtung
1000766117 | Umrüstbaugruppe | UMR-FK2-EU/Z45/Z43/350x200 | 726 | 84818085 | Z | 1.5 | 200 | 100 | 100 | UMR-FK2-EU | pcs | DE | EUR | Brand- und Rauchschutz | Brandschutzklappen | Umrüstbaugruppen | Z45: von Federrücklaufantrieb 24 V, Fabrikat | Belimo, mit integrierten Endschaltern und | thermoelektrischer Auslöseeinrichtung | Z43: auf Federrücklaufantrieb 230 V, Fabrikat | Belimo, mit integrierten Endschaltern und | thermoelektrischer Auslöseeinrichtung
1000766118 | Umrüstbaugruppe | UMR-FK2-EU/Z45/Z43/350x250 | 726 | 84818085 | Z | 1.5 | 200 | 100 | 100 | UMR-FK2-EU | pcs | DE | EUR | Brand- und Rauchschutz | Brandschutzklappen | Umrüstbaugruppen | Z45: von Federrücklaufantrieb 24 V, Fabrikat | Belimo, mit integrierten Endschaltern und | thermoelektrischer Auslöseeinrichtung | Z43: auf Federrücklaufantrieb 230 V, Fabrikat | Belimo, mit integrierten Endschaltern und | thermoelektrischer Auslöseeinrichtung
1000766119 | Umrüstbaugruppe | UMR-FK2-EU/Z45/Z43/350x300 | 726 | 84818085 | Z | 1.5 | 200 | 100 | 100 | UMR-FK2-EU | pcs | DE | EUR | Brand- und Rauchschutz | Brandschutzklappen | Umrüstbaugruppen | Z45: von Federrücklaufantrieb 24 V, Fabrikat | Belimo, mit integrierten Endschaltern und | thermoelektrischer Auslöseeinrichtung | Z43: auf Federrücklaufantrieb 230 V, Fabrikat | Belimo, mit integrierten Endschaltern und | thermoelektrischer Auslöseeinrichtung
1000766120 | Umrüstbaugruppe | UMR-FK2-EU/Z45/Z43/350x350 | 726 | 84818085 | Z | 1.5 | 200 | 100 | 100 | UMR-FK2-EU | pcs | DE | EUR | Brand- und Rauchschutz | Brandschutzklappen | Umrüstbaugruppen | Z45: von Federrücklaufantrieb 24 V, Fabrikat | Belimo, mit integrierten Endschaltern und | thermoelektrischer Auslöseeinrichtung | Z43: auf Federrücklaufantrieb 230 V, Fabrikat | Belimo, mit integrierten Endschaltern und | thermoelektrischer Auslöseeinrichtung
1000766121 | Umrüstbaugruppe | UMR-FK2-EU/Z45/Z43/350x400 | 726 | 84818085 | Z | 1.5 | 200 | 100 | 100 | UMR-FK2-EU | pcs | DE | EUR | Brand- und Rauchschutz | Brandschutzklappen | Umrüstbaugruppen | Z45: von Federrücklaufantrieb 24 V, Fabrikat | Belimo, mit integrierten Endschaltern und | thermoelektrischer Auslöseeinrichtung | Z43: auf Federrücklaufantrieb 230 V, Fabrikat | Belimo, mit integrierten Endschaltern und | thermoelektrischer Auslöseeinrichtung
1000766122 | Umrüstbaugruppe | UMR-FK2-EU/Z45/Z43/350x450 | 726 | 84818085 | Z | 1.5 | 200 | 100 | 100 | UMR-FK2-EU | pcs | DE | EUR | Brand- und Rauchschutz | Brandschutzklappen | Umrüstbaugruppen | Z45: von Federrücklaufantrieb 24 V, Fabrikat | Belimo, mit integrierten Endschaltern und | thermoelektrischer Auslöseeinrichtung | Z43: auf Federrücklaufantrieb 230 V, Fabrikat | Belimo, mit integrierten Endschaltern und | thermoelektrischer Auslöseeinrichtung
1000766123 | Umrüstbaugruppe | UMR-FK2-EU/Z45/Z43/350x500 | 726 | 84818085 | Z | 1.5 | 200 | 100 | 100 | UMR-FK2-EU | pcs | DE | EUR | Brand- und Rauchschutz | Brandschutzklappen | Umrüstbaugruppen | Z45: von Federrücklaufantrieb 24 V, Fabrikat | Belimo, mit integrierten Endschaltern und | thermoelektrischer Auslöseeinrichtung | Z43: auf Federrücklaufantrieb 230 V, Fabrikat | Belimo, mit integrierten Endschaltern und | thermoelektrischer Auslöseeinrichtung
1000766124 | Umrüstbaugruppe | UMR-FK2-EU/Z45/Z43/350x550 | 726 | 84818085 | Z | 1.5 | 200 | 100 | 100 | UMR-FK2-EU | pcs | DE | EUR | Brand- und Rauchschutz | Brandschutzklappen | Umrüstbaugruppen | Z45: von Federrücklaufantrieb 24 V, Fabrikat | Belimo, mit integrierten Endschaltern und | thermoelektrischer Auslöseeinrichtung | Z43: auf Federrücklaufantrieb 230 V, Fabrikat | Belimo, mit integrierten Endschaltern und | thermoelektrischer Auslöseeinrichtung
1000766125 | Umrüstbaugruppe | UMR-FK2-EU/Z45/Z43/350x600 | 726 | 84818085 | Z | 1.5 | 200 | 100 | 100 | UMR-FK2-EU | pcs | DE | EUR | Brand- und Rauchschutz | Brandschutzklappen | Umrüstbaugruppen | Z45: von Federrücklaufantrieb 24 V, Fabrikat | Belimo, mit integrierten Endschaltern und | thermoelektrischer Auslöseeinrichtung | Z43: auf Federrücklaufantrieb 230 V, Fabrikat | Belimo, mit integrierten Endschaltern und | thermoelektrischer Auslöseeinrichtung
1000766126 | Umrüstbaugruppe | UMR-FK2-EU/Z45/Z43/350x650 | 726 | 84818085 | Z | 1.5 | 200 | 100 | 100 | UMR-FK2-EU | pcs | DE | EUR | Brand- und Rauchschutz | Brandschutzklappen | Umrüstbaugruppen | Z45: von Federrücklaufantrieb 24 V, Fabrikat | Belimo, mit integrierten Endschaltern und | thermoelektrischer Auslöseeinrichtung | Z43: auf Federrücklaufantrieb 230 V, Fabrikat | Belimo, mit integrierten Endschaltern und | thermoelektrischer Auslöseeinrichtung
1000766127 | Umrüstbaugruppe | UMR-FK2-EU/Z45/Z43/350x700 | 726 | 84818085 | Z | 1.5 | 200 | 100 | 100 | UMR-FK2-EU | pcs | DE | EUR | Brand- und Rauchschutz | Brandschutzklappen | Umrüstbaugruppen | Z45: von Federrücklaufantrieb 24 V, Fabrikat | Belimo, mit integrierten Endschaltern und | thermoelektrischer Auslöseeinrichtung | Z43: auf Federrücklaufantrieb 230 V, Fabrikat | Belimo, mit integrierten Endschaltern und | thermoelektrischer Auslöseeinrichtung
1000766128 | Umrüstbaugruppe | UMR-FK2-EU/Z45/Z43/350x750 | 726 | 84818085 | Z | 1.5 | 200 | 100 | 100 | UMR-FK2-EU | pcs | DE | EUR | Brand- und Rauchschutz | Brandschutzklappen | Umrüstbaugruppen | Z45: von Federrücklaufantrieb 24 V, Fabrikat | Belimo, mit integrierten Endschaltern und | thermoelektrischer Auslöseeinrichtung | Z43: auf Federrücklaufantrieb 230 V, Fabrikat | Belimo, mit integrierten Endschaltern und | thermoelektrischer Auslöseeinrichtung
1000766129 | Umrüstbaugruppe | UMR-FK2-EU/Z45/Z43/350x800 | 726 | 84818085 | Z | 1.5 | 200 | 100 | 100 | UMR-FK2-EU | pcs | DE | EUR | Brand- und Rauchschutz | Brandschutzklappen | Umrüstbaugruppen | Z45: von Federrücklaufantrieb 24 V, Fabrikat | Belimo, mit integrierten Endschaltern und | thermoelektrischer Auslöseeinrichtung | Z43: auf Federrücklaufantrieb 230 V, Fabrikat | Belimo, mit integrierten Endschaltern und | thermoelektrischer Auslöseeinrichtung
1000766130 | Umrüstbaugruppe | UMR-FK2-EU/Z45/Z43/400x100 | 726 | 84818085 | Z | 1.5 | 200 | 100 | 100 | UMR-FK2-EU | pcs | DE | EUR | Brand- und Rauchschutz | Brandschutzklappen | Umrüstbaugruppen | Z45: von Federrücklaufantrieb 24 V, Fabrikat | Belimo, mit integrierten Endschaltern und | thermoelektrischer Auslöseeinrichtung | Z43: auf Federrücklaufantrieb 230 V, Fabrikat | Belimo, mit integrierten Endschaltern und | thermoelektrischer Auslöseeinrichtung
1000766131 | Umrüstbaugruppe | UMR-FK2-EU/Z45/Z43/400x125 | 726 | 84818085 | Z | 1.5 | 200 | 100 | 100 | UMR-FK2-EU | pcs | DE | EUR | Brand- und Rauchschutz | Brandschutzklappen | Umrüstbaugruppen | Z45: von Federrücklaufantrieb 24 V, Fabrikat | Belimo, mit integrierten Endschaltern und | thermoelektrischer Auslöseeinrichtung | Z43: auf Federrücklaufantrieb 230 V, Fabrikat | Belimo, mit integrierten Endschaltern und | thermoelektrischer Auslöseeinrichtung
1000766132 | Umrüstbaugruppe | UMR-FK2-EU/Z45/Z43/400x150 | 726 | 84818085 | Z | 1.5 | 200 | 100 | 100 | UMR-FK2-EU | pcs | DE | EUR | Brand- und Rauchschutz | Brandschutzklappen | Umrüstbaugruppen | Z45: von Federrücklaufantrieb 24 V, Fabrikat | Belimo, mit integrierten Endschaltern und | thermoelektrischer Auslöseeinrichtung | Z43: auf Federrücklaufantrieb 230 V, Fabrikat | Belimo, mit integrierten Endschaltern und | thermoelektrischer Auslöseeinrichtung
1000766133 | Umrüstbaugruppe | UMR-FK2-EU/Z45/Z43/400x160 | 726 | 84818085 | Z | 1.5 | 200 | 100 | 100 | UMR-FK2-EU | pcs | DE | EUR | Brand- und Rauchschutz | Brandschutzklappen | Umrüstbaugruppen | Z45: von Federrücklaufantrieb 24 V, Fabrikat | Belimo, mit integrierten Endschaltern und | thermoelektrischer Auslöseeinrichtung | Z43: auf Federrücklaufantrieb 230 V, Fabrikat | Belimo, mit integrierten Endschaltern und | thermoelektrischer Auslöseeinrichtung
1000766134 | Umrüstbaugruppe | UMR-FK2-EU/Z45/Z43/400x200 | 726 | 84818085 | Z | 1.5 | 200 | 100 | 100 | UMR-FK2-EU | pcs | DE | EUR | Brand- und Rauchschutz | Brandschutzklappen | Umrüstbaugruppen | Z45: von Federrücklaufantrieb 24 V, Fabrikat | Belimo, mit integrierten Endschaltern und | thermoelektrischer Auslöseeinrichtung | Z43: auf Federrücklaufantrieb 230 V, Fabrikat | Belimo, mit integrierten Endschaltern und | thermoelektrischer Auslöseeinrichtung
1000766135 | Umrüstbaugruppe | UMR-FK2-EU/Z45/Z43/400x250 | 726 | 84818085 | Z | 1.5 | 200 | 100 | 100 | UMR-FK2-EU | pcs | DE | EUR | Brand- und Rauchschutz | Brandschutzklappen | Umrüstbaugruppen | Z45: von Federrücklaufantrieb 24 V, Fabrikat | Belimo, mit integrierten Endschaltern und | thermoelektrischer Auslöseeinrichtung | Z43: auf Federrücklaufantrieb 230 V, Fabrikat | Belimo, mit integrierten Endschaltern und | thermoelektrischer Auslöseeinrichtung
1000766136 | Umrüstbaugruppe | UMR-FK2-EU/Z45/Z43/400x300 | 726 | 84818085 | Z | 1.5 | 200 | 100 | 100 | UMR-FK2-EU | pcs | DE | EUR | Brand- und Rauchschutz | Brandschutzklappen | Umrüstbaugruppen | Z45: von Federrücklaufantrieb 24 V, Fabrikat | Belimo, mit integrierten Endschaltern und | thermoelektrischer Auslöseeinrichtung | Z43: auf Federrücklaufantrieb 230 V, Fabrikat | Belimo, mit integrierten Endschaltern und | thermoelektrischer Auslöseeinrichtung
1000766137 | Umrüstbaugruppe | UMR-FK2-EU/Z45/Z43/400x350 | 726 | 84818085 | Z | 1.5 | 200 | 100 | 100 | UMR-FK2-EU | pcs | DE | EUR | Brand- und Rauchschutz | Brandschutzklappen | Umrüstbaugruppen | Z45: von Federrücklaufantrieb 24 V, Fabrikat | Belimo, mit integrierten Endschaltern und | thermoelektrischer Auslöseeinrichtung | Z43: auf Federrücklaufantrieb 230 V, Fabrikat | Belimo, mit integrierten Endschaltern und | thermoelektrischer Auslöseeinrichtung
1000766138 | Umrüstbaugruppe | UMR-FK2-EU/Z45/Z43/400x400 | 726 | 84818085 | Z | 1.5 | 200 | 100 | 100 | UMR-FK2-EU | pcs | DE | EUR | Brand- und Rauchschutz | Brandschutzklappen | Umrüstbaugruppen | Z45: von Federrücklaufantrieb 24 V, Fabrikat | Belimo, mit integrierten Endschaltern und | thermoelektrischer Auslöseeinrichtung | Z43: auf Federrücklaufantrieb 230 V, Fabrikat | Belimo, mit integrierten Endschaltern und | thermoelektrischer Auslöseeinrichtung
1000766139 | Umrüstbaugruppe | UMR-FK2-EU/Z45/Z43/400x450 | 726 | 84818085 | Z | 1.5 | 200 | 100 | 100 | UMR-FK2-EU | pcs | DE | EUR | Brand- und Rauchschutz | Brandschutzklappen | Umrüstbaugruppen | Z45: von Federrücklaufantrieb 24 V, Fabrikat | Belimo, mit integrierten Endschaltern und | thermoelektrischer Auslöseeinrichtung | Z43: auf Federrücklaufantrieb 230 V, Fabrikat | Belimo, mit integrierten Endschaltern und | thermoelektrischer Auslöseeinrichtung
1000766140 | Umrüstbaugruppe | UMR-FK2-EU/Z45/Z43/400x500 | 726 | 84818085 | Z | 1.5 | 200 | 100 | 100 | UMR-FK2-EU | pcs | DE | EUR | Brand- und Rauchschutz | Brandschutzklappen | Umrüstbaugruppen | Z45: von Federrücklaufantrieb 24 V, Fabrikat | Belimo, mit integrierten Endschaltern und | thermoelektrischer Auslöseeinrichtung | Z43: auf Federrücklaufantrieb 230 V, Fabrikat | Belimo, mit integrierten Endschaltern und | thermoelektrischer Auslöseeinrichtung
1000766141 | Umrüstbaugruppe | UMR-FK2-EU/Z45/Z43/400x550 | 726 | 84818085 | Z | 1.5 | 200 | 100 | 100 | UMR-FK2-EU | pcs | DE | EUR | Brand- und Rauchschutz | Brandschutzklappen | Umrüstbaugruppen | Z45: von Federrücklaufantrieb 24 V, Fabrikat | Belimo, mit integrierten Endschaltern und | thermoelektrischer Auslöseeinrichtung | Z43: auf Federrücklaufantrieb 230 V, Fabrikat | Belimo, mit integrierten Endschaltern und | thermoelektrischer Auslöseeinrichtung
1000766142 | Umrüstbaugruppe | UMR-FK2-EU/Z45/Z43/400x600 | 726 | 84818085 | Z | 1.5 | 200 | 100 | 100 | UMR-FK2-EU | pcs | DE | EUR | Brand- und Rauchschutz | Brandschutzklappen | Umrüstbaugruppen | Z45: von Federrücklaufantrieb 24 V, Fabrikat | Belimo, mit integrierten Endschaltern und | thermoelektrischer Auslöseeinrichtung | Z43: auf Federrücklaufantrieb 230 V, Fabrikat | Belimo, mit integrierten Endschaltern und | thermoelektrischer Auslöseeinrichtung
1000766143 | Umrüstbaugruppe | UMR-FK2-EU/Z45/Z43/400x650 | 726 | 84818085 | Z | 1.5 | 200 | 100 | 100 | UMR-FK2-EU | pcs | DE | EUR | Brand- und Rauchschutz | Brandschutzklappen | Umrüstbaugruppen | Z45: von Federrücklaufantrieb 24 V, Fabrikat | Belimo, mit integrierten Endschaltern und | thermoelektrischer Auslöseeinrichtung | Z43: auf Federrücklaufantrieb 230 V, Fabrikat | Belimo, mit integrierten Endschaltern und | thermoelektrischer Auslöseeinrichtung
1000766144 | Umrüstbaugruppe | UMR-FK2-EU/Z45/Z43/400x700 | 726 | 84818085 | Z | 1.5 | 200 | 100 | 100 | UMR-FK2-EU | pcs | DE | EUR | Brand- und Rauchschutz | Brandschutzklappen | Umrüstbaugruppen | Z45: von Federrücklaufantrieb 24 V, Fabrikat | Belimo, mit integrierten Endschaltern und | thermoelektrischer Auslöseeinrichtung | Z43: auf Federrücklaufantrieb 230 V, Fabrikat | Belimo, mit integrierten Endschaltern und | thermoelektrischer Auslöseeinrichtung
1000766145 | Umrüstbaugruppe | UMR-FK2-EU/Z45/Z43/400x750 | 726 | 84818085 | Z | 1.5 | 200 | 100 | 100 | UMR-FK2-EU | pcs | DE | EUR | Brand- und Rauchschutz | Brandschutzklappen | Umrüstbaugruppen | Z45: von Federrücklaufantrieb 24 V, Fabrikat | Belimo, mit integrierten Endschaltern und | thermoelektrischer Auslöseeinrichtung | Z43: auf Federrücklaufantrieb 230 V, Fabrikat | Belimo, mit integrierten Endschaltern und | thermoelektrischer Auslöseeinrichtung
1000766146 | Umrüstbaugruppe | UMR-FK2-EU/Z45/Z43/400x800 | 726 | 84818085 | Z | 1.5 | 200 | 100 | 100 | UMR-FK2-EU | pcs | DE | EUR | Brand- und Rauchschutz | Brandschutzklappen | Umrüstbaugruppen | Z45: von Federrücklaufantrieb 24 V, Fabrikat | Belimo, mit integrierten Endschaltern und | thermoelektrischer Auslöseeinrichtung | Z43: auf Federrücklaufantrieb 230 V, Fabrikat | Belimo, mit integrierten Endschaltern und | thermoelektrischer Auslöseeinrichtung
1000766147 | Umrüstbaugruppe | UMR-FK2-EU/Z45/Z43/450x100 | 726 | 84818085 | Z | 1.5 | 200 | 100 | 100 | UMR-FK2-EU | pcs | DE | EUR | Brand- und Rauchschutz | Brandschutzklappen | Umrüstbaugruppen | Z45: von Federrücklaufantrieb 24 V, Fabrikat | Belimo, mit integrierten Endschaltern und | thermoelektrischer Auslöseeinrichtung | Z43: auf Federrücklaufantrieb 230 V, Fabrikat | Belimo, mit integrierten Endschaltern und | thermoelektrischer Auslöseeinrichtung
1000766148 | Umrüstbaugruppe | UMR-FK2-EU/Z45/Z43/450x125 | 726 | 84818085 | Z | 1.5 | 200 | 100 | 100 | UMR-FK2-EU | pcs | DE | EUR | Brand- und Rauchschutz | Brandschutzklappen | Umrüstbaugruppen | Z45: von Federrücklaufantrieb 24 V, Fabrikat | Belimo, mit integrierten Endschaltern und | thermoelektrischer Auslöseeinrichtung | Z43: auf Federrücklaufantrieb 230 V, Fabrikat | Belimo, mit integrierten Endschaltern und | thermoelektrischer Auslöseeinrichtung
1000766149 | Umrüstbaugruppe | UMR-FK2-EU/Z45/Z43/450x150 | 726 | 84818085 | Z | 1.5 | 200 | 100 | 100 | UMR-FK2-EU | pcs | DE | EUR | Brand- und Rauchschutz | Brandschutzklappen | Umrüstbaugruppen | Z45: von Federrücklaufantrieb 24 V, Fabrikat | Belimo, mit integrierten Endschaltern und | thermoelektrischer Auslöseeinrichtung | Z43: auf Federrücklaufantrieb 230 V, Fabrikat | Belimo, mit integrierten Endschaltern und | thermoelektrischer Auslöseeinrichtung
1000766150 | Umrüstbaugruppe | UMR-FK2-EU/Z45/Z43/450x160 | 726 | 84818085 | Z | 1.5 | 200 | 100 | 100 | UMR-FK2-EU | pcs | DE | EUR | Brand- und Rauchschutz | Brandschutzklappen | Umrüstbaugruppen | Z45: von Federrücklaufantrieb 24 V, Fabrikat | Belimo, mit integrierten Endschaltern und | thermoelektrischer Auslöseeinrichtung | Z43: auf Federrücklaufantrieb 230 V, Fabrikat | Belimo, mit integrierten Endschaltern und | thermoelektrischer Auslöseeinrichtung
1000766151 | Umrüstbaugruppe | UMR-FK2-EU/Z45/Z43/450x200 | 726 | 84818085 | Z | 1.5 | 200 | 100 | 100 | UMR-FK2-EU | pcs | DE | EUR | Brand- und Rauchschutz | Brandschutzklappen | Umrüstbaugruppen | Z45: von Federrücklaufantrieb 24 V, Fabrikat | Belimo, mit integrierten Endschaltern und | thermoelektrischer Auslöseeinrichtung | Z43: auf Federrücklaufantrieb 230 V, Fabrikat | Belimo, mit integrierten Endschaltern und | thermoelektrischer Auslöseeinrichtung
1000766152 | Umrüstbaugruppe | UMR-FK2-EU/Z45/Z43/450x250 | 726 | 84818085 | Z | 1.5 | 200 | 100 | 100 | UMR-FK2-EU | pcs | DE | EUR | Brand- und Rauchschutz | Brandschutzklappen | Umrüstbaugruppen | Z45: von Federrücklaufantrieb 24 V, Fabrikat | Belimo, mit integrierten Endschaltern und | thermoelektrischer Auslöseeinrichtung | Z43: auf Federrücklaufantrieb 230 V, Fabrikat | Belimo, mit integrierten Endschaltern und | thermoelektrischer Auslöseeinrichtung
1000766153 | Umrüstbaugruppe | UMR-FK2-EU/Z45/Z43/450x300 | 726 | 84818085 | Z | 1.5 | 200 | 100 | 100 | UMR-FK2-EU | pcs | DE | EUR | Brand- und Rauchschutz | Brandschutzklappen | Umrüstbaugruppen | Z45: von Federrücklaufantrieb 24 V, Fabrikat | Belimo, mit integrierten Endschaltern und | thermoelektrischer Auslöseeinrichtung | Z43: auf Federrücklaufantrieb 230 V, Fabrikat | Belimo, mit integrierten Endschaltern und | thermoelektrischer Auslöseeinrichtung
1000766154 | Umrüstbaugruppe | UMR-FK2-EU/Z45/Z43/450x350 | 726 | 84818085 | Z | 1.5 | 200 | 100 | 100 | UMR-FK2-EU | pcs | DE | EUR | Brand- und Rauchschutz | Brandschutzklappen | Umrüstbaugruppen | Z45: von Federrücklaufantrieb 24 V, Fabrikat | Belimo, mit integrierten Endschaltern und | thermoelektrischer Auslöseeinrichtung | Z43: auf Federrücklaufantrieb 230 V, Fabrikat | Belimo, mit integrierten Endschaltern und | thermoelektrischer Auslöseeinrichtung
1000766155 | Umrüstbaugruppe | UMR-FK2-EU/Z45/Z43/450x400 | 726 | 84818085 | Z | 1.5 | 200 | 100 | 100 | UMR-FK2-EU | pcs | DE | EUR | Brand- und Rauchschutz | Brandschutzklappen | Umrüstbaugruppen | Z45: von Federrücklaufantrieb 24 V, Fabrikat | Belimo, mit integrierten Endschaltern und | thermoelektrischer Auslöseeinrichtung | Z43: auf Federrücklaufantrieb 230 V, Fabrikat | Belimo, mit integrierten Endschaltern und | thermoelektrischer Auslöseeinrichtung
1000766156 | Umrüstbaugruppe | UMR-FK2-EU/Z45/Z43/450x450 | 726 | 84818085 | Z | 1.5 | 200 | 100 | 100 | UMR-FK2-EU | pcs | DE | EUR | Brand- und Rauchschutz | Brandschutzklappen | Umrüstbaugruppen | Z45: von Federrücklaufantrieb 24 V, Fabrikat | Belimo, mit integrierten Endschaltern und | thermoelektrischer Auslöseeinrichtung | Z43: auf Federrücklaufantrieb 230 V, Fabrikat | Belimo, mit integrierten Endschaltern und | thermoelektrischer Auslöseeinrichtung
1000766157 | Umrüstbaugruppe | UMR-FK2-EU/Z45/Z43/450x500 | 726 | 84818085 | Z | 1.5 | 200 | 100 | 100 | UMR-FK2-EU | pcs | DE | EUR | Brand- und Rauchschutz | Brandschutzklappen | Umrüstbaugruppen | Z45: von Federrücklaufantrieb 24 V, Fabrikat | Belimo, mit integrierten Endschaltern und | thermoelektrischer Auslöseeinrichtung | Z43: auf Federrücklaufantrieb 230 V, Fabrikat | Belimo, mit integrierten Endschaltern und | thermoelektrischer Auslöseeinrichtung
1000766158 | Umrüstbaugruppe | UMR-FK2-EU/Z45/Z43/450x550 | 726 | 84818085 | Z | 1.5 | 200 | 100 | 100 | UMR-FK2-EU | pcs | DE | EUR | Brand- und Rauchschutz | Brandschutzklappen | Umrüstbaugruppen | Z45: von Federrücklaufantrieb 24 V, Fabrikat | Belimo, mit integrierten Endschaltern und | thermoelektrischer Auslöseeinrichtung | Z43: auf Federrücklaufantrieb 230 V, Fabrikat | Belimo, mit integrierten Endschaltern und | thermoelektrischer Auslöseeinrichtung
1000766159 | Umrüstbaugruppe | UMR-FK2-EU/Z45/Z43/450x600 | 726 | 84818085 | Z | 1.5 | 200 | 100 | 100 | UMR-FK2-EU | pcs | DE | EUR | Brand- und Rauchschutz | Brandschutzklappen | Umrüstbaugruppen | Z45: von Federrücklaufantrieb 24 V, Fabrikat | Belimo, mit integrierten Endschaltern und | thermoelektrischer Auslöseeinrichtung | Z43: auf Federrücklaufantrieb 230 V, Fabrikat | Belimo, mit integrierten Endschaltern und | thermoelektrischer Auslöseeinrichtung
1000766160 | Umrüstbaugruppe | UMR-FK2-EU/Z45/Z43/450x650 | 726 | 84818085 | Z | 1.5 | 200 | 100 | 100 | UMR-FK2-EU | pcs | DE | EUR | Brand- und Rauchschutz | Brandschutzklappen | Umrüstbaugruppen | Z45: von Federrücklaufantrieb 24 V, Fabrikat | Belimo, mit integrierten Endschaltern und | thermoelektrischer Auslöseeinrichtung | Z43: auf Federrücklaufantrieb 230 V, Fabrikat | Belimo, mit integrierten Endschaltern und | thermoelektrischer Auslöseeinrichtung
1000766161 | Umrüstbaugruppe | UMR-FK2-EU/Z45/Z43/450x700 | 726 | 84818085 | Z | 1.5 | 200 | 100 | 100 | UMR-FK2-EU | pcs | DE | EUR | Brand- und Rauchschutz | Brandschutzklappen | Umrüstbaugruppen | Z45: von Federrücklaufantrieb 24 V, Fabrikat | Belimo, mit integrierten Endschaltern und | thermoelektrischer Auslöseeinrichtung | Z43: auf Federrücklaufantrieb 230 V, Fabrikat | Belimo, mit integrierten Endschaltern und | thermoelektrischer Auslöseeinrichtung
1000766162 | Umrüstbaugruppe | UMR-FK2-EU/Z45/Z43/450x750 | 726 | 84818085 | Z | 1.5 | 200 | 100 | 100 | UMR-FK2-EU | pcs | DE | EUR | Brand- und Rauchschutz | Brandschutzklappen | Umrüstbaugruppen | Z45: von Federrücklaufantrieb 24 V, Fabrikat | Belimo, mit integrierten Endschaltern und | thermoelektrischer Auslöseeinrichtung | Z43: auf Federrücklaufantrieb 230 V, Fabrikat | Belimo, mit integrierten Endschaltern und | thermoelektrischer Auslöseeinrichtung
1000766163 | Umrüstbaugruppe | UMR-FK2-EU/Z45/Z43/450x800 | 726 | 84818085 | Z | 1.5 | 200 | 100 | 100 | UMR-FK2-EU | pcs | DE | EUR | Brand- und Rauchschutz | Brandschutzklappen | Umrüstbaugruppen | Z45: von Federrücklaufantrieb 24 V, Fabrikat | Belimo, mit integrierten Endschaltern und | thermoelektrischer Auslöseeinrichtung | Z43: auf Federrücklaufantrieb 230 V, Fabrikat | Belimo, mit integrierten Endschaltern und | thermoelektrischer Auslöseeinrichtung
1000766164 | Umrüstbaugruppe | UMR-FK2-EU/Z45/Z43/500x100 | 726 | 84818085 | Z | 1.5 | 200 | 100 | 100 | UMR-FK2-EU | pcs | DE | EUR | Brand- und Rauchschutz | Brandschutzklappen | Umrüstbaugruppen | Z45: von Federrücklaufantrieb 24 V, Fabrikat | Belimo, mit integrierten Endschaltern und | thermoelektrischer Auslöseeinrichtung | Z43: auf Federrücklaufantrieb 230 V, Fabrikat | Belimo, mit integrierten Endschaltern und | thermoelektrischer Auslöseeinrichtung
1000766165 | Umrüstbaugruppe | UMR-FK2-EU/Z45/Z43/500x125 | 726 | 84818085 | Z | 1.5 | 200 | 100 | 100 | UMR-FK2-EU | pcs | DE | EUR | Brand- und Rauchschutz | Brandschutzklappen | Umrüstbaugruppen | Z45: von Federrücklaufantrieb 24 V, Fabrikat | Belimo, mit integrierten Endschaltern und | thermoelektrischer Auslöseeinrichtung | Z43: auf Federrücklaufantrieb 230 V, Fabrikat | Belimo, mit integrierten Endschaltern und | thermoelektrischer Auslöseeinrichtung
1000766166 | Umrüstbaugruppe | UMR-FK2-EU/Z45/Z43/500x150 | 726 | 84818085 | Z | 1.5 | 200 | 100 | 100 | UMR-FK2-EU | pcs | DE | EUR | Brand- und Rauchschutz | Brandschutzklappen | Umrüstbaugruppen | Z45: von Federrücklaufantrieb 24 V, Fabrikat | Belimo, mit integrierten Endschaltern und | thermoelektrischer Auslöseeinrichtung | Z43: auf Federrücklaufantrieb 230 V, Fabrikat | Belimo, mit integrierten Endschaltern und | thermoelektrischer Auslöseeinrichtung
1000766167 | Umrüstbaugruppe | UMR-FK2-EU/Z45/Z43/500x160 | 726 | 84818085 | Z | 1.5 | 200 | 100 | 100 | UMR-FK2-EU | pcs | DE | EUR | Brand- und Rauchschutz | Brandschutzklappen | Umrüstbaugruppen | Z45: von Federrücklaufantrieb 24 V, Fabrikat | Belimo, mit integrierten Endschaltern und | thermoelektrischer Auslöseeinrichtung | Z43: auf Federrücklaufantrieb 230 V, Fabrikat | Belimo, mit integrierten Endschaltern und | thermoelektrischer Auslöseeinrichtung
1000766168 | Umrüstbaugruppe | UMR-FK2-EU/Z45/Z43/500x200 | 726 | 84818085 | Z | 1.5 | 200 | 100 | 100 | UMR-FK2-EU | pcs | DE | EUR | Brand- und Rauchschutz | Brandschutzklappen | Umrüstbaugruppen | Z45: von Federrücklaufantrieb 24 V, Fabrikat | Belimo, mit integrierten Endschaltern und | thermoelektrischer Auslöseeinrichtung | Z43: auf Federrücklaufantrieb 230 V, Fabrikat | Belimo, mit integrierten Endschaltern und | thermoelektrischer Auslöseeinrichtung
1000766169 | Umrüstbaugruppe | UMR-FK2-EU/Z45/Z43/500x250 | 726 | 84818085 | Z | 1.5 | 200 | 100 | 100 | UMR-FK2-EU | pcs | DE | EUR | Brand- und Rauchschutz | Brandschutzklappen | Umrüstbaugruppen | Z45: von Federrücklaufantrieb 24 V, Fabrikat | Belimo, mit integrierten Endschaltern und | thermoelektrischer Auslöseeinrichtung | Z43: auf Federrücklaufantrieb 230 V, Fabrikat | Belimo, mit integrierten Endschaltern und | thermoelektrischer Auslöseeinrichtung
1000766170 | Umrüstbaugruppe | UMR-FK2-EU/Z45/Z43/500x300 | 726 | 84818085 | Z | 1.5 | 200 | 100 | 100 | UMR-FK2-EU | pcs | DE | EUR | Brand- und Rauchschutz | Brandschutzklappen | Umrüstbaugruppen | Z45: von Federrücklaufantrieb 24 V, Fabrikat | Belimo, mit integrierten Endschaltern und | thermoelektrischer Auslöseeinrichtung | Z43: auf Federrücklaufantrieb 230 V, Fabrikat | Belimo, mit integrierten Endschaltern und | thermoelektrischer Auslöseeinrichtung
1000766171 | Umrüstbaugruppe | UMR-FK2-EU/Z45/Z43/500x350 | 726 | 84818085 | Z | 1.5 | 200 | 100 | 100 | UMR-FK2-EU | pcs | DE | EUR | Brand- und Rauchschutz | Brandschutzklappen | Umrüstbaugruppen | Z45: von Federrücklaufantrieb 24 V, Fabrikat | Belimo, mit integrierten Endschaltern und | thermoelektrischer Auslöseeinrichtung | Z43: auf Federrücklaufantrieb 230 V, Fabrikat | Belimo, mit integrierten Endschaltern und | thermoelektrischer Auslöseeinrichtung
1000766172 | Umrüstbaugruppe | UMR-FK2-EU/Z45/Z43/500x400 | 726 | 84818085 | Z | 1.5 | 200 | 100 | 100 | UMR-FK2-EU | pcs | DE | EUR | Brand- und Rauchschutz | Brandschutzklappen | Umrüstbaugruppen | Z45: von Federrücklaufantrieb 24 V, Fabrikat | Belimo, mit integrierten Endschaltern und | thermoelektrischer Auslöseeinrichtung | Z43: auf Federrücklaufantrieb 230 V, Fabrikat | Belimo, mit integrierten Endschaltern und | thermoelektrischer Auslöseeinrichtung
1000766173 | Umrüstbaugruppe | UMR-FK2-EU/Z45/Z43/500x450 | 726 | 84818085 | Z | 1.5 | 200 | 100 | 100 | UMR-FK2-EU | pcs | DE | EUR | Brand- und Rauchschutz | Brandschutzklappen | Umrüstbaugruppen | Z45: von Federrücklaufantrieb 24 V, Fabrikat | Belimo, mit integrierten Endschaltern und | thermoelektrischer Auslöseeinrichtung | Z43: auf Federrücklaufantrieb 230 V, Fabrikat | Belimo, mit integrierten Endschaltern und | thermoelektrischer Auslöseeinrichtung
1000766174 | Umrüstbaugruppe | UMR-FK2-EU/Z45/Z43/500x500 | 726 | 84818085 | Z | 1.5 | 200 | 100 | 100 | UMR-FK2-EU | pcs | DE | EUR | Brand- und Rauchschutz | Brandschutzklappen | Umrüstbaugruppen | Z45: von Federrücklaufantrieb 24 V, Fabrikat | Belimo, mit integrierten Endschaltern und | thermoelektrischer Auslöseeinrichtung | Z43: auf Federrücklaufantrieb 230 V, Fabrikat | Belimo, mit integrierten Endschaltern und | thermoelektrischer Auslöseeinrichtung
1000766175 | Umrüstbaugruppe | UMR-FK2-EU/Z45/Z43/500x550 | 726 | 84818085 | Z | 1.5 | 200 | 100 | 100 | UMR-FK2-EU | pcs | DE | EUR | Brand- und Rauchschutz | Brandschutzklappen | Umrüstbaugruppen | Z45: von Federrücklaufantrieb 24 V, Fabrikat | Belimo, mit integrierten Endschaltern und | thermoelektrischer Auslöseeinrichtung | Z43: auf Federrücklaufantrieb 230 V, Fabrikat | Belimo, mit integrierten Endschaltern und | thermoelektrischer Auslöseeinrichtung
1000766176 | Umrüstbaugruppe | UMR-FK2-EU/Z45/Z43/500x600 | 726 | 84818085 | Z | 1.5 | 200 | 100 | 100 | UMR-FK2-EU | pcs | DE | EUR | Brand- und Rauchschutz | Brandschutzklappen | Umrüstbaugruppen | Z45: von Federrücklaufantrieb 24 V, Fabrikat | Belimo, mit integrierten Endschaltern und | thermoelektrischer Auslöseeinrichtung | Z43: auf Federrücklaufantrieb 230 V, Fabrikat | Belimo, mit integrierten Endschaltern und | thermoelektrischer Auslöseeinrichtung
1000766177 | Umrüstbaugruppe | UMR-FK2-EU/Z45/Z43/500x650 | 726 | 84818085 | Z | 1.5 | 200 | 100 | 100 | UMR-FK2-EU | pcs | DE | EUR | Brand- und Rauchschutz | Brandschutzklappen | Umrüstbaugruppen | Z45: von Federrücklaufantrieb 24 V, Fabrikat | Belimo, mit integrierten Endschaltern und | thermoelektrischer Auslöseeinrichtung | Z43: auf Federrücklaufantrieb 230 V, Fabrikat | Belimo, mit integrierten Endschaltern und | thermoelektrischer Auslöseeinrichtung
1000766178 | Umrüstbaugruppe | UMR-FK2-EU/Z45/Z43/500x700 | 726 | 84818085 | Z | 1.5 | 200 | 100 | 100 | UMR-FK2-EU | pcs | DE | EUR | Brand- und Rauchschutz | Brandschutzklappen | Umrüstbaugruppen | Z45: von Federrücklaufantrieb 24 V, Fabrikat | Belimo, mit integrierten Endschaltern und | thermoelektrischer Auslöseeinrichtung | Z43: auf Federrücklaufantrieb 230 V, Fabrikat | Belimo, mit integrierten Endschaltern und | thermoelektrischer Auslöseeinrichtung
1000766179 | Umrüstbaugruppe | UMR-FK2-EU/Z45/Z43/500x750 | 726 | 84818085 | Z | 1.5 | 200 | 100 | 100 | UMR-FK2-EU | pcs | DE | EUR | Brand- und Rauchschutz | Brandschutzklappen | Umrüstbaugruppen | Z45: von Federrücklaufantrieb 24 V, Fabrikat | Belimo, mit integrierten Endschaltern und | thermoelektrischer Auslöseeinrichtung | Z43: auf Federrücklaufantrieb 230 V, Fabrikat | Belimo, mit integrierten Endschaltern und | thermoelektrischer Auslöseeinrichtung
1000766180 | Umrüstbaugruppe | UMR-FK2-EU/Z45/Z43/500x800 | 726 | 84818085 | Z | 1.5 | 200 | 100 | 100 | UMR-FK2-EU | pcs | DE | EUR | Brand- und Rauchschutz | Brandschutzklappen | Umrüstbaugruppen | Z45: von Federrücklaufantrieb 24 V, Fabrikat | Belimo, mit integrierten Endschaltern und | thermoelektrischer Auslöseeinrichtung | Z43: auf Federrücklaufantrieb 230 V, Fabrikat | Belimo, mit integrierten Endschaltern und | thermoelektrischer Auslöseeinrichtung
1000766181 | Umrüstbaugruppe | UMR-FK2-EU/Z45/Z43/550x100 | 726 | 84818085 | Z | 1.5 | 200 | 100 | 100 | UMR-FK2-EU | pcs | DE | EUR | Brand- und Rauchschutz | Brandschutzklappen | Umrüstbaugruppen | Z45: von Federrücklaufantrieb 24 V, Fabrikat | Belimo, mit integrierten Endschaltern und | thermoelektrischer Auslöseeinrichtung | Z43: auf Federrücklaufantrieb 230 V, Fabrikat | Belimo, mit integrierten Endschaltern und | thermoelektrischer Auslöseeinrichtung
1000766182 | Umrüstbaugruppe | UMR-FK2-EU/Z45/Z43/550x125 | 726 | 84818085 | Z | 1.5 | 200 | 100 | 100 | UMR-FK2-EU | pcs | DE | EUR | Brand- und Rauchschutz | Brandschutzklappen | Umrüstbaugruppen | Z45: von Federrücklaufantrieb 24 V, Fabrikat | Belimo, mit integrierten Endschaltern und | thermoelektrischer Auslöseeinrichtung | Z43: auf Federrücklaufantrieb 230 V, Fabrikat | Belimo, mit integrierten Endschaltern und | thermoelektrischer Auslöseeinrichtung
1000766183 | Umrüstbaugruppe | UMR-FK2-EU/Z45/Z43/550x150 | 726 | 84818085 | Z | 1.5 | 200 | 100 | 100 | UMR-FK2-EU | pcs | DE | EUR | Brand- und Rauchschutz | Brandschutzklappen | Umrüstbaugruppen | Z45: von Federrücklaufantrieb 24 V, Fabrikat | Belimo, mit integrierten Endschaltern und | thermoelektrischer Auslöseeinrichtung | Z43: auf Federrücklaufantrieb 230 V, Fabrikat | Belimo, mit integrierten Endschaltern und | thermoelektrischer Auslöseeinrichtung
1000766184 | Umrüstbaugruppe | UMR-FK2-EU/Z45/Z43/550x160 | 726 | 84818085 | Z | 1.5 | 200 | 100 | 100 | UMR-FK2-EU | pcs | DE | EUR | Brand- und Rauchschutz | Brandschutzklappen | Umrüstbaugruppen | Z45: von Federrücklaufantrieb 24 V, Fabrikat | Belimo, mit integrierten Endschaltern und | thermoelektrischer Auslöseeinrichtung | Z43: auf Federrücklaufantrieb 230 V, Fabrikat | Belimo, mit integrierten Endschaltern und | thermoelektrischer Auslöseeinrichtung
1000766185 | Umrüstbaugruppe | UMR-FK2-EU/Z45/Z43/550x200 | 726 | 84818085 | Z | 1.5 | 200 | 100 | 100 | UMR-FK2-EU | pcs | DE | EUR | Brand- und Rauchschutz | Brandschutzklappen | Umrüstbaugruppen | Z45: von Federrücklaufantrieb 24 V, Fabrikat | Belimo, mit integrierten Endschaltern und | thermoelektrischer Auslöseeinrichtung | Z43: auf Federrücklaufantrieb 230 V, Fabrikat | Belimo, mit integrierten Endschaltern und | thermoelektrischer Auslöseeinrichtung
1000766186 | Umrüstbaugruppe | UMR-FK2-EU/Z45/Z43/550x250 | 726 | 84818085 | Z | 1.5 | 200 | 100 | 100 | UMR-FK2-EU | pcs | DE | EUR | Brand- und Rauchschutz | Brandschutzklappen | Umrüstbaugruppen | Z45: von Federrücklaufantrieb 24 V, Fabrikat | Belimo, mit integrierten Endschaltern und | thermoelektrischer Auslöseeinrichtung | Z43: auf Federrücklaufantrieb 230 V, Fabrikat | Belimo, mit integrierten Endschaltern und | thermoelektrischer Auslöseeinrichtung
1000766187 | Umrüstbaugruppe | UMR-FK2-EU/Z45/Z43/550x300 | 726 | 84818085 | Z | 1.5 | 200 | 100 | 100 | UMR-FK2-EU | pcs | DE | EUR | Brand- und Rauchschutz | Brandschutzklappen | Umrüstbaugruppen | Z45: von Federrücklaufantrieb 24 V, Fabrikat | Belimo, mit integrierten Endschaltern und | thermoelektrischer Auslöseeinrichtung | Z43: auf Federrücklaufantrieb 230 V, Fabrikat | Belimo, mit integrierten Endschaltern und | thermoelektrischer Auslöseeinrichtung
1000766188 | Umrüstbaugruppe | UMR-FK2-EU/Z45/Z43/550x350 | 726 | 84818085 | Z | 1.5 | 200 | 100 | 100 | UMR-FK2-EU | pcs | DE | EUR | Brand- und Rauchschutz | Brandschutzklappen | Umrüstbaugruppen | Z45: von Federrücklaufantrieb 24 V, Fabrikat | Belimo, mit integrierten Endschaltern und | thermoelektrischer Auslöseeinrichtung | Z43: auf Federrücklaufantrieb 230 V, Fabrikat | Belimo, mit integrierten Endschaltern und | thermoelektrischer Auslöseeinrichtung
1000766189 | Umrüstbaugruppe | UMR-FK2-EU/Z45/Z43/550x400 | 726 | 84818085 | Z | 1.5 | 200 | 100 | 100 | UMR-FK2-EU | pcs | DE | EUR | Brand- und Rauchschutz | Brandschutzklappen | Umrüstbaugruppen | Z45: von Federrücklaufantrieb 24 V, Fabrikat | Belimo, mit integrierten Endschaltern und | thermoelektrischer Auslöseeinrichtung | Z43: auf Federrücklaufantrieb 230 V, Fabrikat | Belimo, mit integrierten Endschaltern und | thermoelektrischer Auslöseeinrichtung
1000766190 | Umrüstbaugruppe | UMR-FK2-EU/Z45/Z43/550x450 | 726 | 84818085 | Z | 1.5 | 200 | 100 | 100 | UMR-FK2-EU | pcs | DE | EUR | Brand- und Rauchschutz | Brandschutzklappen | Umrüstbaugruppen | Z45: von Federrücklaufantrieb 24 V, Fabrikat | Belimo, mit integrierten Endschaltern und | thermoelektrischer Auslöseeinrichtung | Z43: auf Federrücklaufantrieb 230 V, Fabrikat | Belimo, mit integrierten Endschaltern und | thermoelektrischer Auslöseeinrichtung
1000766191 | Umrüstbaugruppe | UMR-FK2-EU/Z45/Z43/550x500 | 726 | 84818085 | Z | 1.5 | 200 | 100 | 100 | UMR-FK2-EU | pcs | DE | EUR | Brand- und Rauchschutz | Brandschutzklappen | Umrüstbaugruppen | Z45: von Federrücklaufantrieb 24 V, Fabrikat | Belimo, mit integrierten Endschaltern und | thermoelektrischer Auslöseeinrichtung | Z43: auf Federrücklaufantrieb 230 V, Fabrikat | Belimo, mit integrierten Endschaltern und | thermoelektrischer Auslöseeinrichtung
1000766192 | Umrüstbaugruppe | UMR-FK2-EU/Z45/Z43/550x550 | 726 | 84818085 | Z | 1.5 | 200 | 100 | 100 | UMR-FK2-EU | pcs | DE | EUR | Brand- und Rauchschutz | Brandschutzklappen | Umrüstbaugruppen | Z45: von Federrücklaufantrieb 24 V, Fabrikat | Belimo, mit integrierten Endschaltern und | thermoelektrischer Auslöseeinrichtung | Z43: auf Federrücklaufantrieb 230 V, Fabrikat | Belimo, mit integrierten Endschaltern und | thermoelektrischer Auslöseeinrichtung
1000766193 | Umrüstbaugruppe | UMR-FK2-EU/Z45/Z43/550x600 | 726 | 84818085 | Z | 1.5 | 200 | 100 | 100 | UMR-FK2-EU | pcs | DE | EUR | Brand- und Rauchschutz | Brandschutzklappen | Umrüstbaugruppen | Z45: von Federrücklaufantrieb 24 V, Fabrikat | Belimo, mit integrierten Endschaltern und | thermoelektrischer Auslöseeinrichtung | Z43: auf Federrücklaufantrieb 230 V, Fabrikat | Belimo, mit integrierten Endschaltern und | thermoelektrischer Auslöseeinrichtung
1000766194 | Umrüstbaugruppe | UMR-FK2-EU/Z45/Z43/550x650 | 726 | 84818085 | Z | 1.5 | 200 | 100 | 100 | UMR-FK2-EU | pcs | DE | EUR | Brand- und Rauchschutz | Brandschutzklappen | Umrüstbaugruppen | Z45: von Federrücklaufantrieb 24 V, Fabrikat | Belimo, mit integrierten Endschaltern und | thermoelektrischer Auslöseeinrichtung | Z43: auf Federrücklaufantrieb 230 V, Fabrikat | Belimo, mit integrierten Endschaltern und | thermoelektrischer Auslöseeinrichtung
1000766195 | Umrüstbaugruppe | UMR-FK2-EU/Z45/Z43/550x700 | 726 | 84818085 | Z | 1.5 | 200 | 100 | 100 | UMR-FK2-EU | pcs | DE | EUR | Brand- und Rauchschutz | Brandschutzklappen | Umrüstbaugruppen | Z45: von Federrücklaufantrieb 24 V, Fabrikat | Belimo, mit integrierten Endschaltern und | thermoelektrischer Auslöseeinrichtung | Z43: auf Federrücklaufantrieb 230 V, Fabrikat | Belimo, mit integrierten Endschaltern und | thermoelektrischer Auslöseeinrichtung
1000766196 | Umrüstbaugruppe | UMR-FK2-EU/Z45/Z43/550x750 | 726 | 84818085 | Z | 1.5 | 200 | 100 | 100 | UMR-FK2-EU | pcs | DE | EUR | Brand- und Rauchschutz | Brandschutzklappen | Umrüstbaugruppen | Z45: von Federrücklaufantrieb 24 V, Fabrikat | Belimo, mit integrierten Endschaltern und | thermoelektrischer Auslöseeinrichtung | Z43: auf Federrücklaufantrieb 230 V, Fabrikat | Belimo, mit integrierten Endschaltern und | thermoelektrischer Auslöseeinrichtung
1000766197 | Umrüstbaugruppe | UMR-FK2-EU/Z45/Z43/550x800 | 726 | 84818085 | Z | 1.5 | 200 | 100 | 100 | UMR-FK2-EU | pcs | DE | EUR | Brand- und Rauchschutz | Brandschutzklappen | Umrüstbaugruppen | Z45: von Federrücklaufantrieb 24 V, Fabrikat | Belimo, mit integrierten Endschaltern und | thermoelektrischer Auslöseeinrichtung | Z43: auf Federrücklaufantrieb 230 V, Fabrikat | Belimo, mit integrierten Endschaltern und | thermoelektrischer Auslöseeinrichtung
1000766198 | Umrüstbaugruppe | UMR-FK2-EU/Z45/Z43/600x100 | 726 | 84818085 | Z | 1.5 | 200 | 100 | 100 | UMR-FK2-EU | pcs | DE | EUR | Brand- und Rauchschutz | Brandschutzklappen | Umrüstbaugruppen | Z45: von Federrücklaufantrieb 24 V, Fabrikat | Belimo, mit integrierten Endschaltern und | thermoelektrischer Auslöseeinrichtung | Z43: auf Federrücklaufantrieb 230 V, Fabrikat | Belimo, mit integrierten Endschaltern und | thermoelektrischer Auslöseeinrichtung
1000766199 | Umrüstbaugruppe | UMR-FK2-EU/Z45/Z43/600x125 | 726 | 84818085 | Z | 1.5 | 200 | 100 | 100 | UMR-FK2-EU | pcs | DE | EUR | Brand- und Rauchschutz | Brandschutzklappen | Umrüstbaugruppen | Z45: von Federrücklaufantrieb 24 V, Fabrikat | Belimo, mit integrierten Endschaltern und | thermoelektrischer Auslöseeinrichtung | Z43: auf Federrücklaufantrieb 230 V, Fabrikat | Belimo, mit integrierten Endschaltern und | thermoelektrischer Auslöseeinrichtung
1000766200 | Umrüstbaugruppe | UMR-FK2-EU/Z45/Z43/600x150 | 726 | 84818085 | Z | 1.5 | 200 | 100 | 100 | UMR-FK2-EU | pcs | DE | EUR | Brand- und Rauchschutz | Brandschutzklappen | Umrüstbaugruppen | Z45: von Federrücklaufantrieb 24 V, Fabrikat | Belimo, mit integrierten Endschaltern und | thermoelektrischer Auslöseeinrichtung | Z43: auf Federrücklaufantrieb 230 V, Fabrikat | Belimo, mit integrierten Endschaltern und | thermoelektrischer Auslöseeinrichtung
1000766201 | Umrüstbaugruppe | UMR-FK2-EU/Z45/Z43/600x160 | 726 | 84818085 | Z | 1.5 | 200 | 100 | 100 | UMR-FK2-EU | pcs | DE | EUR | Brand- und Rauchschutz | Brandschutzklappen | Umrüstbaugruppen | Z45: von Federrücklaufantrieb 24 V, Fabrikat | Belimo, mit integrierten Endschaltern und | thermoelektrischer Auslöseeinrichtung | Z43: auf Federrücklaufantrieb 230 V, Fabrikat | Belimo, mit integrierten Endschaltern und | thermoelektrischer Auslöseeinrichtung
1000766202 | Umrüstbaugruppe | UMR-FK2-EU/Z45/Z43/600x200 | 726 | 84818085 | Z | 1.5 | 200 | 100 | 100 | UMR-FK2-EU | pcs | DE | EUR | Brand- und Rauchschutz | Brandschutzklappen | Umrüstbaugruppen | Z45: von Federrücklaufantrieb 24 V, Fabrikat | Belimo, mit integrierten Endschaltern und | thermoelektrischer Auslöseeinrichtung | Z43: auf Federrücklaufantrieb 230 V, Fabrikat | Belimo, mit integrierten Endschaltern und | thermoelektrischer Auslöseeinrichtung
1000766203 | Umrüstbaugruppe | UMR-FK2-EU/Z45/Z43/600x250 | 726 | 84818085 | Z | 1.5 | 200 | 100 | 100 | UMR-FK2-EU | pcs | DE | EUR | Brand- und Rauchschutz | Brandschutzklappen | Umrüstbaugruppen | Z45: von Federrücklaufantrieb 24 V, Fabrikat | Belimo, mit integrierten Endschaltern und | thermoelektrischer Auslöseeinrichtung | Z43: auf Federrücklaufantrieb 230 V, Fabrikat | Belimo, mit integrierten Endschaltern und | thermoelektrischer Auslöseeinrichtung
1000766204 | Umrüstbaugruppe | UMR-FK2-EU/Z45/Z43/600x300 | 726 | 84818085 | Z | 1.5 | 200 | 100 | 100 | UMR-FK2-EU | pcs | DE | EUR | Brand- und Rauchschutz | Brandschutzklappen | Umrüstbaugruppen | Z45: von Federrücklaufantrieb 24 V, Fabrikat | Belimo, mit integrierten Endschaltern und | thermoelektrischer Auslöseeinrichtung | Z43: auf Federrücklaufantrieb 230 V, Fabrikat | Belimo, mit integrierten Endschaltern und | thermoelektrischer Auslöseeinrichtung
1000766205 | Umrüstbaugruppe | UMR-FK2-EU/Z45/Z43/600x350 | 726 | 84818085 | Z | 1.5 | 200 | 100 | 100 | UMR-FK2-EU | pcs | DE | EUR | Brand- und Rauchschutz | Brandschutzklappen | Umrüstbaugruppen | Z45: von Federrücklaufantrieb 24 V, Fabrikat | Belimo, mit integrierten Endschaltern und | thermoelektrischer Auslöseeinrichtung | Z43: auf Federrücklaufantrieb 230 V, Fabrikat | Belimo, mit integrierten Endschaltern und | thermoelektrischer Auslöseeinrichtung
1000766206 | Umrüstbaugruppe | UMR-FK2-EU/Z45/Z43/600x400 | 726 | 84818085 | Z | 1.5 | 200 | 100 | 100 | UMR-FK2-EU | pcs | DE | EUR | Brand- und Rauchschutz | Brandschutzklappen | Umrüstbaugruppen | Z45: von Federrücklaufantrieb 24 V, Fabrikat | Belimo, mit integrierten Endschaltern und | thermoelektrischer Auslöseeinrichtung | Z43: auf Federrücklaufantrieb 230 V, Fabrikat | Belimo, mit integrierten Endschaltern und | thermoelektrischer Auslöseeinrichtung
1000766207 | Umrüstbaugruppe | UMR-FK2-EU/Z45/Z43/600x450 | 726 | 84818085 | Z | 1.5 | 200 | 100 | 100 | UMR-FK2-EU | pcs | DE | EUR | Brand- und Rauchschutz | Brandschutzklappen | Umrüstbaugruppen | Z45: von Federrücklaufantrieb 24 V, Fabrikat | Belimo, mit integrierten Endschaltern und | thermoelektrischer Auslöseeinrichtung | Z43: auf Federrücklaufantrieb 230 V, Fabrikat | Belimo, mit integrierten Endschaltern und | thermoelektrischer Auslöseeinrichtung
1000766208 | Umrüstbaugruppe | UMR-FK2-EU/Z45/Z43/600x500 | 726 | 84818085 | Z | 1.5 | 200 | 100 | 100 | UMR-FK2-EU | pcs | DE | EUR | Brand- und Rauchschutz | Brandschutzklappen | Umrüstbaugruppen | Z45: von Federrücklaufantrieb 24 V, Fabrikat | Belimo, mit integrierten Endschaltern und | thermoelektrischer Auslöseeinrichtung | Z43: auf Federrücklaufantrieb 230 V, Fabrikat | Belimo, mit integrierten Endschaltern und | thermoelektrischer Auslöseeinrichtung
1000766209 | Umrüstbaugruppe | UMR-FK2-EU/Z45/Z43/600x550 | 726 | 84818085 | Z | 1.5 | 200 | 100 | 100 | UMR-FK2-EU | pcs | DE | EUR | Brand- und Rauchschutz | Brandschutzklappen | Umrüstbaugruppen | Z45: von Federrücklaufantrieb 24 V, Fabrikat | Belimo, mit integrierten Endschaltern und | thermoelektrischer Auslöseeinrichtung | Z43: auf Federrücklaufantrieb 230 V, Fabrikat | Belimo, mit integrierten Endschaltern und | thermoelektrischer Auslöseeinrichtung
1000766210 | Umrüstbaugruppe | UMR-FK2-EU/Z45/Z43/600x600 | 726 | 84818085 | Z | 1.5 | 200 | 100 | 100 | UMR-FK2-EU | pcs | DE | EUR | Brand- und Rauchschutz | Brandschutzklappen | Umrüstbaugruppen | Z45: von Federrücklaufantrieb 24 V, Fabrikat | Belimo, mit integrierten Endschaltern und | thermoelektrischer Auslöseeinrichtung | Z43: auf Federrücklaufantrieb 230 V, Fabrikat | Belimo, mit integrierten Endschaltern und | thermoelektrischer Auslöseeinrichtung
1000766211 | Umrüstbaugruppe | UMR-FK2-EU/Z45/Z43/600x650 | 726 | 84818085 | Z | 1.5 | 200 | 100 | 100 | UMR-FK2-EU | pcs | DE | EUR | Brand- und Rauchschutz | Brandschutzklappen | Umrüstbaugruppen | Z45: von Federrücklaufantrieb 24 V, Fabrikat | Belimo, mit integrierten Endschaltern und | thermoelektrischer Auslöseeinrichtung | Z43: auf Federrücklaufantrieb 230 V, Fabrikat | Belimo, mit integrierten Endschaltern und | thermoelektrischer Auslöseeinrichtung
1000766212 | Umrüstbaugruppe | UMR-FK2-EU/Z45/Z43/600x700 | 726 | 84818085 | Z | 1.5 | 200 | 100 | 100 | UMR-FK2-EU | pcs | DE | EUR | Brand- und Rauchschutz | Brandschutzklappen | Umrüstbaugruppen | Z45: von Federrücklaufantrieb 24 V, Fabrikat | Belimo, mit integrierten Endschaltern und | thermoelektrischer Auslöseeinrichtung | Z43: auf Federrücklaufantrieb 230 V, Fabrikat | Belimo, mit integrierten Endschaltern und | thermoelektrischer Auslöseeinrichtung
1000766213 | Umrüstbaugruppe | UMR-FK2-EU/Z45/Z43/600x750 | 726 | 84818085 | Z | 1.5 | 200 | 100 | 100 | UMR-FK2-EU | pcs | DE | EUR | Brand- und Rauchschutz | Brandschutzklappen | Umrüstbaugruppen | Z45: von Federrücklaufantrieb 24 V, Fabrikat | Belimo, mit integrierten Endschaltern und | thermoelektrischer Auslöseeinrichtung | Z43: auf Federrücklaufantrieb 230 V, Fabrikat | Belimo, mit integrierten Endschaltern und | thermoelektrischer Auslöseeinrichtung
1000766214 | Umrüstbaugruppe | UMR-FK2-EU/Z45/Z43/600x800 | 726 | 84818085 | Z | 1.5 | 200 | 100 | 100 | UMR-FK2-EU | pcs | DE | EUR | Brand- und Rauchschutz | Brandschutzklappen | Umrüstbaugruppen | Z45: von Federrücklaufantrieb 24 V, Fabrikat | Belimo, mit integrierten Endschaltern und | thermoelektrischer Auslöseeinrichtung | Z43: auf Federrücklaufantrieb 230 V, Fabrikat | Belimo, mit integrierten Endschaltern und | thermoelektrischer Auslöseeinrichtung
1000766215 | Umrüstbaugruppe | UMR-FK2-EU/Z45/Z43/650x100 | 726 | 84818085 | Z | 1.5 | 200 | 100 | 100 | UMR-FK2-EU | pcs | DE | EUR | Brand- und Rauchschutz | Brandschutzklappen | Umrüstbaugruppen | Z45: von Federrücklaufantrieb 24 V, Fabrikat | Belimo, mit integrierten Endschaltern und | thermoelektrischer Auslöseeinrichtung | Z43: auf Federrücklaufantrieb 230 V, Fabrikat | Belimo, mit integrierten Endschaltern und | thermoelektrischer Auslöseeinrichtung
1000766216 | Umrüstbaugruppe | UMR-FK2-EU/Z45/Z43/650x125 | 726 | 84818085 | Z | 1.5 | 200 | 100 | 100 | UMR-FK2-EU | pcs | DE | EUR | Brand- und Rauchschutz | Brandschutzklappen | Umrüstbaugruppen | Z45: von Federrücklaufantrieb 24 V, Fabrikat | Belimo, mit integrierten Endschaltern und | thermoelektrischer Auslöseeinrichtung | Z43: auf Federrücklaufantrieb 230 V, Fabrikat | Belimo, mit integrierten Endschaltern und | thermoelektrischer Auslöseeinrichtung
1000766217 | Umrüstbaugruppe | UMR-FK2-EU/Z45/Z43/650x150 | 726 | 84818085 | Z | 1.5 | 200 | 100 | 100 | UMR-FK2-EU | pcs | DE | EUR | Brand- und Rauchschutz | Brandschutzklappen | Umrüstbaugruppen | Z45: von Federrücklaufantrieb 24 V, Fabrikat | Belimo, mit integrierten Endschaltern und | thermoelektrischer Auslöseeinrichtung | Z43: auf Federrücklaufantrieb 230 V, Fabrikat | Belimo, mit integrierten Endschaltern und | thermoelektrischer Auslöseeinrichtung
1000766218 | Umrüstbaugruppe | UMR-FK2-EU/Z45/Z43/650x160 | 726 | 84818085 | Z | 1.5 | 200 | 100 | 100 | UMR-FK2-EU | pcs | DE | EUR | Brand- und Rauchschutz | Brandschutzklappen | Umrüstbaugruppen | Z45: von Federrücklaufantrieb 24 V, Fabrikat | Belimo, mit integrierten Endschaltern und | thermoelektrischer Auslöseeinrichtung | Z43: auf Federrücklaufantrieb 230 V, Fabrikat | Belimo, mit integrierten Endschaltern und | thermoelektrischer Auslöseeinrichtung
1000766219 | Umrüstbaugruppe | UMR-FK2-EU/Z45/Z43/650x200 | 726 | 84818085 | Z | 1.5 | 200 | 100 | 100 | UMR-FK2-EU | pcs | DE | EUR | Brand- und Rauchschutz | Brandschutzklappen | Umrüstbaugruppen | Z45: von Federrücklaufantrieb 24 V, Fabrikat | Belimo, mit integrierten Endschaltern und | thermoelektrischer Auslöseeinrichtung | Z43: auf Federrücklaufantrieb 230 V, Fabrikat | Belimo, mit integrierten Endschaltern und | thermoelektrischer Auslöseeinrichtung
1000766220 | Umrüstbaugruppe | UMR-FK2-EU/Z45/Z43/650x250 | 726 | 84818085 | Z | 1.5 | 200 | 100 | 100 | UMR-FK2-EU | pcs | DE | EUR | Brand- und Rauchschutz | Brandschutzklappen | Umrüstbaugruppen | Z45: von Federrücklaufantrieb 24 V, Fabrikat | Belimo, mit integrierten Endschaltern und | thermoelektrischer Auslöseeinrichtung | Z43: auf Federrücklaufantrieb 230 V, Fabrikat | Belimo, mit integrierten Endschaltern und | thermoelektrischer Auslöseeinrichtung
1000766221 | Umrüstbaugruppe | UMR-FK2-EU/Z45/Z43/650x300 | 726 | 84818085 | Z | 1.5 | 200 | 100 | 100 | UMR-FK2-EU | pcs | DE | EUR | Brand- und Rauchschutz | Brandschutzklappen | Umrüstbaugruppen | Z45: von Federrücklaufantrieb 24 V, Fabrikat | Belimo, mit integrierten Endschaltern und | thermoelektrischer Auslöseeinrichtung | Z43: auf Federrücklaufantrieb 230 V, Fabrikat | Belimo, mit integrierten Endschaltern und | thermoelektrischer Auslöseeinrichtung
1000766222 | Umrüstbaugruppe | UMR-FK2-EU/Z45/Z43/650x350 | 726 | 84818085 | Z | 1.5 | 200 | 100 | 100 | UMR-FK2-EU | pcs | DE | EUR | Brand- und Rauchschutz | Brandschutzklappen | Umrüstbaugruppen | Z45: von Federrücklaufantrieb 24 V, Fabrikat | Belimo, mit integrierten Endschaltern und | thermoelektrischer Auslöseeinrichtung | Z43: auf Federrücklaufantrieb 230 V, Fabrikat | Belimo, mit integrierten Endschaltern und | thermoelektrischer Auslöseeinrichtung
1000766223 | Umrüstbaugruppe | UMR-FK2-EU/Z45/Z43/650x400 | 726 | 84818085 | Z | 1.5 | 200 | 100 | 100 | UMR-FK2-EU | pcs | DE | EUR | Brand- und Rauchschutz | Brandschutzklappen | Umrüstbaugruppen | Z45: von Federrücklaufantrieb 24 V, Fabrikat | Belimo, mit integrierten Endschaltern und | thermoelektrischer Auslöseeinrichtung | Z43: auf Federrücklaufantrieb 230 V, Fabrikat | Belimo, mit integrierten Endschaltern und | thermoelektrischer Auslöseeinrichtung
1000766224 | Umrüstbaugruppe | UMR-FK2-EU/Z45/Z43/650x450 | 726 | 84818085 | Z | 1.5 | 200 | 100 | 100 | UMR-FK2-EU | pcs | DE | EUR | Brand- und Rauchschutz | Brandschutzklappen | Umrüstbaugruppen | Z45: von Federrücklaufantrieb 24 V, Fabrikat | Belimo, mit integrierten Endschaltern und | thermoelektrischer Auslöseeinrichtung | Z43: auf Federrücklaufantrieb 230 V, Fabrikat | Belimo, mit integrierten Endschaltern und | thermoelektrischer Auslöseeinrichtung
1000766225 | Umrüstbaugruppe | UMR-FK2-EU/Z45/Z43/650x500 | 726 | 84818085 | Z | 1.5 | 200 | 100 | 100 | UMR-FK2-EU | pcs | DE | EUR | Brand- und Rauchschutz | Brandschutzklappen | Umrüstbaugruppen | Z45: von Federrücklaufantrieb 24 V, Fabrikat | Belimo, mit integrierten Endschaltern und | thermoelektrischer Auslöseeinrichtung | Z43: auf Federrücklaufantrieb 230 V, Fabrikat | Belimo, mit integrierten Endschaltern und | thermoelektrischer Auslöseeinrichtung
1000766226 | Umrüstbaugruppe | UMR-FK2-EU/Z45/Z43/650x550 | 726 | 84818085 | Z | 1.5 | 200 | 100 | 100 | UMR-FK2-EU | pcs | DE | EUR | Brand- und Rauchschutz | Brandschutzklappen | Umrüstbaugruppen | Z45: von Federrücklaufantrieb 24 V, Fabrikat | Belimo, mit integrierten Endschaltern und | thermoelektrischer Auslöseeinrichtung | Z43: auf Federrücklaufantrieb 230 V, Fabrikat | Belimo, mit integrierten Endschaltern und | thermoelektrischer Auslöseeinrichtung
1000766227 | Umrüstbaugruppe | UMR-FK2-EU/Z45/Z43/650x600 | 726 | 84818085 | Z | 1.5 | 200 | 100 | 100 | UMR-FK2-EU | pcs | DE | EUR | Brand- und Rauchschutz | Brandschutzklappen | Umrüstbaugruppen | Z45: von Federrücklaufantrieb 24 V, Fabrikat | Belimo, mit integrierten Endschaltern und | thermoelektrischer Auslöseeinrichtung | Z43: auf Federrücklaufantrieb 230 V, Fabrikat | Belimo, mit integrierten Endschaltern und | thermoelektrischer Auslöseeinrichtung
1000766228 | Umrüstbaugruppe | UMR-FK2-EU/Z45/Z43/650x650 | 726 | 84818085 | Z | 1.5 | 200 | 100 | 100 | UMR-FK2-EU | pcs | DE | EUR | Brand- und Rauchschutz | Brandschutzklappen | Umrüstbaugruppen | Z45: von Federrücklaufantrieb 24 V, Fabrikat | Belimo, mit integrierten Endschaltern und | thermoelektrischer Auslöseeinrichtung | Z43: auf Federrücklaufantrieb 230 V, Fabrikat | Belimo, mit integrierten Endschaltern und | thermoelektrischer Auslöseeinrichtung
1000766229 | Umrüstbaugruppe | UMR-FK2-EU/Z45/Z43/650x700 | 726 | 84818085 | Z | 1.5 | 200 | 100 | 100 | UMR-FK2-EU | pcs | DE | EUR | Brand- und Rauchschutz | Brandschutzklappen | Umrüstbaugruppen | Z45: von Federrücklaufantrieb 24 V, Fabrikat | Belimo, mit integrierten Endschaltern und | thermoelektrischer Auslöseeinrichtung | Z43: auf Federrücklaufantrieb 230 V, Fabrikat | Belimo, mit integrierten Endschaltern und | thermoelektrischer Auslöseeinrichtung
1000766230 | Umrüstbaugruppe | UMR-FK2-EU/Z45/Z43/650x750 | 726 | 84818085 | Z | 1.5 | 200 | 100 | 100 | UMR-FK2-EU | pcs | DE | EUR | Brand- und Rauchschutz | Brandschutzklappen | Umrüstbaugruppen | Z45: von Federrücklaufantrieb 24 V, Fabrikat | Belimo, mit integrierten Endschaltern und | thermoelektrischer Auslöseeinrichtung | Z43: auf Federrücklaufantrieb 230 V, Fabrikat | Belimo, mit integrierten Endschaltern und | thermoelektrischer Auslöseeinrichtung
1000766231 | Umrüstbaugruppe | UMR-FK2-EU/Z45/Z43/650x800 | 726 | 84818085 | Z | 1.5 | 200 | 100 | 100 | UMR-FK2-EU | pcs | DE | EUR | Brand- und Rauchschutz | Brandschutzklappen | Umrüstbaugruppen | Z45: von Federrücklaufantrieb 24 V, Fabrikat | Belimo, mit integrierten Endschaltern und | thermoelektrischer Auslöseeinrichtung | Z43: auf Federrücklaufantrieb 230 V, Fabrikat | Belimo, mit integrierten Endschaltern und | thermoelektrischer Auslöseeinrichtung
1000766232 | Umrüstbaugruppe | UMR-FK2-EU/Z45/Z43/700x100 | 726 | 84818085 | Z | 1.5 | 200 | 100 | 100 | UMR-FK2-EU | pcs | DE | EUR | Brand- und Rauchschutz | Brandschutzklappen | Umrüstbaugruppen | Z45: von Federrücklaufantrieb 24 V, Fabrikat | Belimo, mit integrierten Endschaltern und | thermoelektrischer Auslöseeinrichtung | Z43: auf Federrücklaufantrieb 230 V, Fabrikat | Belimo, mit integrierten Endschaltern und | thermoelektrischer Auslöseeinrichtung
1000766233 | Umrüstbaugruppe | UMR-FK2-EU/Z45/Z43/700x125 | 726 | 84818085 | Z | 1.5 | 200 | 100 | 100 | UMR-FK2-EU | pcs | DE | EUR | Brand- und Rauchschutz | Brandschutzklappen | Umrüstbaugruppen | Z45: von Federrücklaufantrieb 24 V, Fabrikat | Belimo, mit integrierten Endschaltern und | thermoelektrischer Auslöseeinrichtung | Z43: auf Federrücklaufantrieb 230 V, Fabrikat | Belimo, mit integrierten Endschaltern und | thermoelektrischer Auslöseeinrichtung
1000766234 | Umrüstbaugruppe | UMR-FK2-EU/Z45/Z43/700x150 | 726 | 84818085 | Z | 1.5 | 200 | 100 | 100 | UMR-FK2-EU | pcs | DE | EUR | Brand- und Rauchschutz | Brandschutzklappen | Umrüstbaugruppen | Z45: von Federrücklaufantrieb 24 V, Fabrikat | Belimo, mit integrierten Endschaltern und | thermoelektrischer Auslöseeinrichtung | Z43: auf Federrücklaufantrieb 230 V, Fabrikat | Belimo, mit integrierten Endschaltern und | thermoelektrischer Auslöseeinrichtung
1000766235 | Umrüstbaugruppe | UMR-FK2-EU/Z45/Z43/700x160 | 726 | 84818085 | Z | 1.5 | 200 | 100 | 100 | UMR-FK2-EU | pcs | DE | EUR | Brand- und Rauchschutz | Brandschutzklappen | Umrüstbaugruppen | Z45: von Federrücklaufantrieb 24 V, Fabrikat | Belimo, mit integrierten Endschaltern und | thermoelektrischer Auslöseeinrichtung | Z43: auf Federrücklaufantrieb 230 V, Fabrikat | Belimo, mit integrierten Endschaltern und | thermoelektrischer Auslöseeinrichtung
1000766236 | Umrüstbaugruppe | UMR-FK2-EU/Z45/Z43/700x200 | 726 | 84818085 | Z | 1.5 | 200 | 100 | 100 | UMR-FK2-EU | pcs | DE | EUR | Brand- und Rauchschutz | Brandschutzklappen | Umrüstbaugruppen | Z45: von Federrücklaufantrieb 24 V, Fabrikat | Belimo, mit integrierten Endschaltern und | thermoelektrischer Auslöseeinrichtung | Z43: auf Federrücklaufantrieb 230 V, Fabrikat | Belimo, mit integrierten Endschaltern und | thermoelektrischer Auslöseeinrichtung
1000766237 | Umrüstbaugruppe | UMR-FK2-EU/Z45/Z43/700x250 | 726 | 84818085 | Z | 1.5 | 200 | 100 | 100 | UMR-FK2-EU | pcs | DE | EUR | Brand- und Rauchschutz | Brandschutzklappen | Umrüstbaugruppen | Z45: von Federrücklaufantrieb 24 V, Fabrikat | Belimo, mit integrierten Endschaltern und | thermoelektrischer Auslöseeinrichtung | Z43: auf Federrücklaufantrieb 230 V, Fabrikat | Belimo, mit integrierten Endschaltern und | thermoelektrischer Auslöseeinrichtung
1000766238 | Umrüstbaugruppe | UMR-FK2-EU/Z45/Z43/700x300 | 726 | 84818085 | Z | 1.5 | 200 | 100 | 100 | UMR-FK2-EU | pcs | DE | EUR | Brand- und Rauchschutz | Brandschutzklappen | Umrüstbaugruppen | Z45: von Federrücklaufantrieb 24 V, Fabrikat | Belimo, mit integrierten Endschaltern und | thermoelektrischer Auslöseeinrichtung | Z43: auf Federrücklaufantrieb 230 V, Fabrikat | Belimo, mit integrierten Endschaltern und | thermoelektrischer Auslöseeinrichtung
1000766239 | Umrüstbaugruppe | UMR-FK2-EU/Z45/Z43/700x350 | 726 | 84818085 | Z | 1.5 | 200 | 100 | 100 | UMR-FK2-EU | pcs | DE | EUR | Brand- und Rauchschutz | Brandschutzklappen | Umrüstbaugruppen | Z45: von Federrücklaufantrieb 24 V, Fabrikat | Belimo, mit integrierten Endschaltern und | thermoelektrischer Auslöseeinrichtung | Z43: auf Federrücklaufantrieb 230 V, Fabrikat | Belimo, mit integrierten Endschaltern und | thermoelektrischer Auslöseeinrichtung
1000766240 | Umrüstbaugruppe | UMR-FK2-EU/Z45/Z43/700x400 | 726 | 84818085 | Z | 1.5 | 200 | 100 | 100 | UMR-FK2-EU | pcs | DE | EUR | Brand- und Rauchschutz | Brandschutzklappen | Umrüstbaugruppen | Z45: von Federrücklaufantrieb 24 V, Fabrikat | Belimo, mit integrierten Endschaltern und | thermoelektrischer Auslöseeinrichtung | Z43: auf Federrücklaufantrieb 230 V, Fabrikat | Belimo, mit integrierten Endschaltern und | thermoelektrischer Auslöseeinrichtung
1000766241 | Umrüstbaugruppe | UMR-FK2-EU/Z45/Z43/700x450 | 726 | 84818085 | Z | 1.5 | 200 | 100 | 100 | UMR-FK2-EU | pcs | DE | EUR | Brand- und Rauchschutz | Brandschutzklappen | Umrüstbaugruppen | Z45: von Federrücklaufantrieb 24 V, Fabrikat | Belimo, mit integrierten Endschaltern und | thermoelektrischer Auslöseeinrichtung | Z43: auf Federrücklaufantrieb 230 V, Fabrikat | Belimo, mit integrierten Endschaltern und | thermoelektrischer Auslöseeinrichtung
1000766242 | Umrüstbaugruppe | UMR-FK2-EU/Z45/Z43/700x500 | 726 | 84818085 | Z | 1.5 | 200 | 100 | 100 | UMR-FK2-EU | pcs | DE | EUR | Brand- und Rauchschutz | Brandschutzklappen | Umrüstbaugruppen | Z45: von Federrücklaufantrieb 24 V, Fabrikat | Belimo, mit integrierten Endschaltern und | thermoelektrischer Auslöseeinrichtung | Z43: auf Federrücklaufantrieb 230 V, Fabrikat | Belimo, mit integrierten Endschaltern und | thermoelektrischer Auslöseeinrichtung
1000766243 | Umrüstbaugruppe | UMR-FK2-EU/Z45/Z43/700x550 | 726 | 84818085 | Z | 1.5 | 200 | 100 | 100 | UMR-FK2-EU | pcs | DE | EUR | Brand- und Rauchschutz | Brandschutzklappen | Umrüstbaugruppen | Z45: von Federrücklaufantrieb 24 V, Fabrikat | Belimo, mit integrierten Endschaltern und | thermoelektrischer Auslöseeinrichtung | Z43: auf Federrücklaufantrieb 230 V, Fabrikat | Belimo, mit integrierten Endschaltern und | thermoelektrischer Auslöseeinrichtung
1000766244 | Umrüstbaugruppe | UMR-FK2-EU/Z45/Z43/700x600 | 726 | 84818085 | Z | 1.5 | 200 | 100 | 100 | UMR-FK2-EU | pcs | DE | EUR | Brand- und Rauchschutz | Brandschutzklappen | Umrüstbaugruppen | Z45: von Federrücklaufantrieb 24 V, Fabrikat | Belimo, mit integrierten Endschaltern und | thermoelektrischer Auslöseeinrichtung | Z43: auf Federrücklaufantrieb 230 V, Fabrikat | Belimo, mit integrierten Endschaltern und | thermoelektrischer Auslöseeinrichtung
1000766245 | Umrüstbaugruppe | UMR-FK2-EU/Z45/Z43/700x650 | 726 | 84818085 | Z | 1.5 | 200 | 100 | 100 | UMR-FK2-EU | pcs | DE | EUR | Brand- und Rauchschutz | Brandschutzklappen | Umrüstbaugruppen | Z45: von Federrücklaufantrieb 24 V, Fabrikat | Belimo, mit integrierten Endschaltern und | thermoelektrischer Auslöseeinrichtung | Z43: auf Federrücklaufantrieb 230 V, Fabrikat | Belimo, mit integrierten Endschaltern und | thermoelektrischer Auslöseeinrichtung
1000766246 | Umrüstbaugruppe | UMR-FK2-EU/Z45/Z43/700x700 | 726 | 84818085 | Z | 1.5 | 200 | 100 | 100 | UMR-FK2-EU | pcs | DE | EUR | Brand- und Rauchschutz | Brandschutzklappen | Umrüstbaugruppen | Z45: von Federrücklaufantrieb 24 V, Fabrikat | Belimo, mit integrierten Endschaltern und | thermoelektrischer Auslöseeinrichtung | Z43: auf Federrücklaufantrieb 230 V, Fabrikat | Belimo, mit integrierten Endschaltern und | thermoelektrischer Auslöseeinrichtung
1000766247 | Umrüstbaugruppe | UMR-FK2-EU/Z45/Z43/700x750 | 726 | 84818085 | Z | 1.5 | 200 | 100 | 100 | UMR-FK2-EU | pcs | DE | EUR | Brand- und Rauchschutz | Brandschutzklappen | Umrüstbaugruppen | Z45: von Federrücklaufantrieb 24 V, Fabrikat | Belimo, mit integrierten Endschaltern und | thermoelektrischer Auslöseeinrichtung | Z43: auf Federrücklaufantrieb 230 V, Fabrikat | Belimo, mit integrierten Endschaltern und | thermoelektrischer Auslöseeinrichtung
1000766248 | Umrüstbaugruppe | UMR-FK2-EU/Z45/Z43/700x800 | 726 | 84818085 | Z | 1.5 | 200 | 100 | 100 | UMR-FK2-EU | pcs | DE | EUR | Brand- und Rauchschutz | Brandschutzklappen | Umrüstbaugruppen | Z45: von Federrücklaufantrieb 24 V, Fabrikat | Belimo, mit integrierten Endschaltern und | thermoelektrischer Auslöseeinrichtung | Z43: auf Federrücklaufantrieb 230 V, Fabrikat | Belimo, mit integrierten Endschaltern und | thermoelektrischer Auslöseeinrichtung
1000766249 | Umrüstbaugruppe | UMR-FK2-EU/Z45/Z43/750x100 | 726 | 84818085 | Z | 1.5 | 200 | 100 | 100 | UMR-FK2-EU | pcs | DE | EUR | Brand- und Rauchschutz | Brandschutzklappen | Umrüstbaugruppen | Z45: von Federrücklaufantrieb 24 V, Fabrikat | Belimo, mit integrierten Endschaltern und | thermoelektrischer Auslöseeinrichtung | Z43: auf Federrücklaufantrieb 230 V, Fabrikat | Belimo, mit integrierten Endschaltern und | thermoelektrischer Auslöseeinrichtung
1000766250 | Umrüstbaugruppe | UMR-FK2-EU/Z45/Z43/750x125 | 726 | 84818085 | Z | 1.5 | 200 | 100 | 100 | UMR-FK2-EU | pcs | DE | EUR | Brand- und Rauchschutz | Brandschutzklappen | Umrüstbaugruppen | Z45: von Federrücklaufantrieb 24 V, Fabrikat | Belimo, mit integrierten Endschaltern und | thermoelektrischer Auslöseeinrichtung | Z43: auf Federrücklaufantrieb 230 V, Fabrikat | Belimo, mit integrierten Endschaltern und | thermoelektrischer Auslöseeinrichtung
1000766251 | Umrüstbaugruppe | UMR-FK2-EU/Z45/Z43/750x150 | 726 | 84818085 | Z | 1.5 | 200 | 100 | 100 | UMR-FK2-EU | pcs | DE | EUR | Brand- und Rauchschutz | Brandschutzklappen | Umrüstbaugruppen | Z45: von Federrücklaufantrieb 24 V, Fabrikat | Belimo, mit integrierten Endschaltern und | thermoelektrischer Auslöseeinrichtung | Z43: auf Federrücklaufantrieb 230 V, Fabrikat | Belimo, mit integrierten Endschaltern und | thermoelektrischer Auslöseeinrichtung
1000766252 | Umrüstbaugruppe | UMR-FK2-EU/Z45/Z43/750x160 | 726 | 84818085 | Z | 1.5 | 200 | 100 | 100 | UMR-FK2-EU | pcs | DE | EUR | Brand- und Rauchschutz | Brandschutzklappen | Umrüstbaugruppen | Z45: von Federrücklaufantrieb 24 V, Fabrikat | Belimo, mit integrierten Endschaltern und | thermoelektrischer Auslöseeinrichtung | Z43: auf Federrücklaufantrieb 230 V, Fabrikat | Belimo, mit integrierten Endschaltern und | thermoelektrischer Auslöseeinrichtung
1000766253 | Umrüstbaugruppe | UMR-FK2-EU/Z45/Z43/750x200 | 726 | 84818085 | Z | 1.5 | 200 | 100 | 100 | UMR-FK2-EU | pcs | DE | EUR | Brand- und Rauchschutz | Brandschutzklappen | Umrüstbaugruppen | Z45: von Federrücklaufantrieb 24 V, Fabrikat | Belimo, mit integrierten Endschaltern und | thermoelektrischer Auslöseeinrichtung | Z43: auf Federrücklaufantrieb 230 V, Fabrikat | Belimo, mit integrierten Endschaltern und | thermoelektrischer Auslöseeinrichtung
1000766254 | Umrüstbaugruppe | UMR-FK2-EU/Z45/Z43/750x250 | 726 | 84818085 | Z | 1.5 | 200 | 100 | 100 | UMR-FK2-EU | pcs | DE | EUR | Brand- und Rauchschutz | Brandschutzklappen | Umrüstbaugruppen | Z45: von Federrücklaufantrieb 24 V, Fabrikat | Belimo, mit integrierten Endschaltern und | thermoelektrischer Auslöseeinrichtung | Z43: auf Federrücklaufantrieb 230 V, Fabrikat | Belimo, mit integrierten Endschaltern und | thermoelektrischer Auslöseeinrichtung
1000766255 | Umrüstbaugruppe | UMR-FK2-EU/Z45/Z43/750x300 | 726 | 84818085 | Z | 1.5 | 200 | 100 | 100 | UMR-FK2-EU | pcs | DE | EUR | Brand- und Rauchschutz | Brandschutzklappen | Umrüstbaugruppen | Z45: von Federrücklaufantrieb 24 V, Fabrikat | Belimo, mit integrierten Endschaltern und | thermoelektrischer Auslöseeinrichtung | Z43: auf Federrücklaufantrieb 230 V, Fabrikat | Belimo, mit integrierten Endschaltern und | thermoelektrischer Auslöseeinrichtung
1000766256 | Umrüstbaugruppe | UMR-FK2-EU/Z45/Z43/750x350 | 726 | 84818085 | Z | 1.5 | 200 | 100 | 100 | UMR-FK2-EU | pcs | DE | EUR | Brand- und Rauchschutz | Brandschutzklappen | Umrüstbaugruppen | Z45: von Federrücklaufantrieb 24 V, Fabrikat | Belimo, mit integrierten Endschaltern und | thermoelektrischer Auslöseeinrichtung | Z43: auf Federrücklaufantrieb 230 V, Fabrikat | Belimo, mit integrierten Endschaltern und | thermoelektrischer Auslöseeinrichtung
1000766257 | Umrüstbaugruppe | UMR-FK2-EU/Z45/Z43/750x400 | 726 | 84818085 | Z | 1.5 | 200 | 100 | 100 | UMR-FK2-EU | pcs | DE | EUR | Brand- und Rauchschutz | Brandschutzklappen | Umrüstbaugruppen | Z45: von Federrücklaufantrieb 24 V, Fabrikat | Belimo, mit integrierten Endschaltern und | thermoelektrischer Auslöseeinrichtung | Z43: auf Federrücklaufantrieb 230 V, Fabrikat | Belimo, mit integrierten Endschaltern und | thermoelektrischer Auslöseeinrichtung
1000766258 | Umrüstbaugruppe | UMR-FK2-EU/Z45/Z43/750x450 | 726 | 84818085 | Z | 1.5 | 200 | 100 | 100 | UMR-FK2-EU | pcs | DE | EUR | Brand- und Rauchschutz | Brandschutzklappen | Umrüstbaugruppen | Z45: von Federrücklaufantrieb 24 V, Fabrikat | Belimo, mit integrierten Endschaltern und | thermoelektrischer Auslöseeinrichtung | Z43: auf Federrücklaufantrieb 230 V, Fabrikat | Belimo, mit integrierten Endschaltern und | thermoelektrischer Auslöseeinrichtung
1000766259 | Umrüstbaugruppe | UMR-FK2-EU/Z45/Z43/750x500 | 726 | 84818085 | Z | 1.5 | 200 | 100 | 100 | UMR-FK2-EU | pcs | DE | EUR | Brand- und Rauchschutz | Brandschutzklappen | Umrüstbaugruppen | Z45: von Federrücklaufantrieb 24 V, Fabrikat | Belimo, mit integrierten Endschaltern und | thermoelektrischer Auslöseeinrichtung | Z43: auf Federrücklaufantrieb 230 V, Fabrikat | Belimo, mit integrierten Endschaltern und | thermoelektrischer Auslöseeinrichtung
1000766260 | Umrüstbaugruppe | UMR-FK2-EU/Z45/Z43/750x550 | 726 | 84818085 | Z | 1.5 | 200 | 100 | 100 | UMR-FK2-EU | pcs | DE | EUR | Brand- und Rauchschutz | Brandschutzklappen | Umrüstbaugruppen | Z45: von Federrücklaufantrieb 24 V, Fabrikat | Belimo, mit integrierten Endschaltern und | thermoelektrischer Auslöseeinrichtung | Z43: auf Federrücklaufantrieb 230 V, Fabrikat | Belimo, mit integrierten Endschaltern und | thermoelektrischer Auslöseeinrichtung
1000766261 | Umrüstbaugruppe | UMR-FK2-EU/Z45/Z43/750x600 | 726 | 84818085 | Z | 1.5 | 200 | 100 | 100 | UMR-FK2-EU | pcs | DE | EUR | Brand- und Rauchschutz | Brandschutzklappen | Umrüstbaugruppen | Z45: von Federrücklaufantrieb 24 V, Fabrikat | Belimo, mit integrierten Endschaltern und | thermoelektrischer Auslöseeinrichtung | Z43: auf Federrücklaufantrieb 230 V, Fabrikat | Belimo, mit integrierten Endschaltern und | thermoelektrischer Auslöseeinrichtung
1000766262 | Umrüstbaugruppe | UMR-FK2-EU/Z45/Z43/750x650 | 726 | 84818085 | Z | 1.5 | 200 | 100 | 100 | UMR-FK2-EU | pcs | DE | EUR | Brand- und Rauchschutz | Brandschutzklappen | Umrüstbaugruppen | Z45: von Federrücklaufantrieb 24 V, Fabrikat | Belimo, mit integrierten Endschaltern und | thermoelektrischer Auslöseeinrichtung | Z43: auf Federrücklaufantrieb 230 V, Fabrikat | Belimo, mit integrierten Endschaltern und | thermoelektrischer Auslöseeinrichtung
1000766263 | Umrüstbaugruppe | UMR-FK2-EU/Z45/Z43/750x700 | 726 | 84818085 | Z | 1.5 | 200 | 100 | 100 | UMR-FK2-EU | pcs | DE | EUR | Brand- und Rauchschutz | Brandschutzklappen | Umrüstbaugruppen | Z45: von Federrücklaufantrieb 24 V, Fabrikat | Belimo, mit integrierten Endschaltern und | thermoelektrischer Auslöseeinrichtung | Z43: auf Federrücklaufantrieb 230 V, Fabrikat | Belimo, mit integrierten Endschaltern und | thermoelektrischer Auslöseeinrichtung
1000766264 | Umrüstbaugruppe | UMR-FK2-EU/Z45/Z43/750x750 | 726 | 84818085 | Z | 1.5 | 200 | 100 | 100 | UMR-FK2-EU | pcs | DE | EUR | Brand- und Rauchschutz | Brandschutzklappen | Umrüstbaugruppen | Z45: von Federrücklaufantrieb 24 V, Fabrikat | Belimo, mit integrierten Endschaltern und | thermoelektrischer Auslöseeinrichtung | Z43: auf Federrücklaufantrieb 230 V, Fabrikat | Belimo, mit integrierten Endschaltern und | thermoelektrischer Auslöseeinrichtung
1000766265 | Umrüstbaugruppe | UMR-FK2-EU/Z45/Z43/750x800 | 726 | 84818085 | Z | 1.5 | 200 | 100 | 100 | UMR-FK2-EU | pcs | DE | EUR | Brand- und Rauchschutz | Brandschutzklappen | Umrüstbaugruppen | Z45: von Federrücklaufantrieb 24 V, Fabrikat | Belimo, mit integrierten Endschaltern und | thermoelektrischer Auslöseeinrichtung | Z43: auf Federrücklaufantrieb 230 V, Fabrikat | Belimo, mit integrierten Endschaltern und | thermoelektrischer Auslöseeinrichtung
1000766266 | Umrüstbaugruppe | UMR-FK2-EU/Z45/Z43/800x100 | 726 | 84818085 | Z | 1.5 | 200 | 100 | 100 | UMR-FK2-EU | pcs | DE | EUR | Brand- und Rauchschutz | Brandschutzklappen | Umrüstbaugruppen | Z45: von Federrücklaufantrieb 24 V, Fabrikat | Belimo, mit integrierten Endschaltern und | thermoelektrischer Auslöseeinrichtung | Z43: auf Federrücklaufantrieb 230 V, Fabrikat | Belimo, mit integrierten Endschaltern und | thermoelektrischer Auslöseeinrichtung
1000766267 | Umrüstbaugruppe | UMR-FK2-EU/Z45/Z43/800x125 | 726 | 84818085 | Z | 1.5 | 200 | 100 | 100 | UMR-FK2-EU | pcs | DE | EUR | Brand- und Rauchschutz | Brandschutzklappen | Umrüstbaugruppen | Z45: von Federrücklaufantrieb 24 V, Fabrikat | Belimo, mit integrierten Endschaltern und | thermoelektrischer Auslöseeinrichtung | Z43: auf Federrücklaufantrieb 230 V, Fabrikat | Belimo, mit integrierten Endschaltern und | thermoelektrischer Auslöseeinrichtung
1000766268 | Umrüstbaugruppe | UMR-FK2-EU/Z45/Z43/800x150 | 726 | 84818085 | Z | 1.5 | 200 | 100 | 100 | UMR-FK2-EU | pcs | DE | EUR | Brand- und Rauchschutz | Brandschutzklappen | Umrüstbaugruppen | Z45: von Federrücklaufantrieb 24 V, Fabrikat | Belimo, mit integrierten Endschaltern und | thermoelektrischer Auslöseeinrichtung | Z43: auf Federrücklaufantrieb 230 V, Fabrikat | Belimo, mit integrierten Endschaltern und | thermoelektrischer Auslöseeinrichtung
1000766269 | Umrüstbaugruppe | UMR-FK2-EU/Z45/Z43/800x160 | 726 | 84818085 | Z | 1.5 | 200 | 100 | 100 | UMR-FK2-EU | pcs | DE | EUR | Brand- und Rauchschutz | Brandschutzklappen | Umrüstbaugruppen | Z45: von Federrücklaufantrieb 24 V, Fabrikat | Belimo, mit integrierten Endschaltern und | thermoelektrischer Auslöseeinrichtung | Z43: auf Federrücklaufantrieb 230 V, Fabrikat | Belimo, mit integrierten Endschaltern und | thermoelektrischer Auslöseeinrichtung
1000766270 | Umrüstbaugruppe | UMR-FK2-EU/Z45/Z43/800x200 | 726 | 84818085 | Z | 1.5 | 200 | 100 | 100 | UMR-FK2-EU | pcs | DE | EUR | Brand- und Rauchschutz | Brandschutzklappen | Umrüstbaugruppen | Z45: von Federrücklaufantrieb 24 V, Fabrikat | Belimo, mit integrierten Endschaltern und | thermoelektrischer Auslöseeinrichtung | Z43: auf Federrücklaufantrieb 230 V, Fabrikat | Belimo, mit integrierten Endschaltern und | thermoelektrischer Auslöseeinrichtung
1000766271 | Umrüstbaugruppe | UMR-FK2-EU/Z45/Z43/800x250 | 726 | 84818085 | Z | 1.5 | 200 | 100 | 100 | UMR-FK2-EU | pcs | DE | EUR | Brand- und Rauchschutz | Brandschutzklappen | Umrüstbaugruppen | Z45: von Federrücklaufantrieb 24 V, Fabrikat | Belimo, mit integrierten Endschaltern und | thermoelektrischer Auslöseeinrichtung | Z43: auf Federrücklaufantrieb 230 V, Fabrikat | Belimo, mit integrierten Endschaltern und | thermoelektrischer Auslöseeinrichtung
1000766272 | Umrüstbaugruppe | UMR-FK2-EU/Z45/Z43/800x300 | 726 | 84818085 | Z | 1.5 | 200 | 100 | 100 | UMR-FK2-EU | pcs | DE | EUR | Brand- und Rauchschutz | Brandschutzklappen | Umrüstbaugruppen | Z45: von Federrücklaufantrieb 24 V, Fabrikat | Belimo, mit integrierten Endschaltern und | thermoelektrischer Auslöseeinrichtung | Z43: auf Federrücklaufantrieb 230 V, Fabrikat | Belimo, mit integrierten Endschaltern und | thermoelektrischer Auslöseeinrichtung
1000766273 | Umrüstbaugruppe | UMR-FK2-EU/Z45/Z43/800x350 | 726 | 84818085 | Z | 1.5 | 200 | 100 | 100 | UMR-FK2-EU | pcs | DE | EUR | Brand- und Rauchschutz | Brandschutzklappen | Umrüstbaugruppen | Z45: von Federrücklaufantrieb 24 V, Fabrikat | Belimo, mit integrierten Endschaltern und | thermoelektrischer Auslöseeinrichtung | Z43: auf Federrücklaufantrieb 230 V, Fabrikat | Belimo, mit integrierten Endschaltern und | thermoelektrischer Auslöseeinrichtung
1000766274 | Umrüstbaugruppe | UMR-FK2-EU/Z45/Z43/800x400 | 726 | 84818085 | Z | 1.5 | 200 | 100 | 100 | UMR-FK2-EU | pcs | DE | EUR | Brand- und Rauchschutz | Brandschutzklappen | Umrüstbaugruppen | Z45: von Federrücklaufantrieb 24 V, Fabrikat | Belimo, mit integrierten Endschaltern und | thermoelektrischer Auslöseeinrichtung | Z43: auf Federrücklaufantrieb 230 V, Fabrikat | Belimo, mit integrierten Endschaltern und | thermoelektrischer Auslöseeinrichtung
1000766275 | Umrüstbaugruppe | UMR-FK2-EU/Z45/Z43/800x450 | 726 | 84818085 | Z | 1.5 | 200 | 100 | 100 | UMR-FK2-EU | pcs | DE | EUR | Brand- und Rauchschutz | Brandschutzklappen | Umrüstbaugruppen | Z45: von Federrücklaufantrieb 24 V, Fabrikat | Belimo, mit integrierten Endschaltern und | thermoelektrischer Auslöseeinrichtung | Z43: auf Federrücklaufantrieb 230 V, Fabrikat | Belimo, mit integrierten Endschaltern und | thermoelektrischer Auslöseeinrichtung
1000766276 | Umrüstbaugruppe | UMR-FK2-EU/Z45/Z43/800x500 | 726 | 84818085 | Z | 1.5 | 200 | 100 | 100 | UMR-FK2-EU | pcs | DE | EUR | Brand- und Rauchschutz | Brandschutzklappen | Umrüstbaugruppen | Z45: von Federrücklaufantrieb 24 V, Fabrikat | Belimo, mit integrierten Endschaltern und | thermoelektrischer Auslöseeinrichtung | Z43: auf Federrücklaufantrieb 230 V, Fabrikat | Belimo, mit integrierten Endschaltern und | thermoelektrischer Auslöseeinrichtung
1000766277 | Umrüstbaugruppe | UMR-FK2-EU/Z45/Z43/800x550 | 726 | 84818085 | Z | 1.5 | 200 | 100 | 100 | UMR-FK2-EU | pcs | DE | EUR | Brand- und Rauchschutz | Brandschutzklappen | Umrüstbaugruppen | Z45: von Federrücklaufantrieb 24 V, Fabrikat | Belimo, mit integrierten Endschaltern und | thermoelektrischer Auslöseeinrichtung | Z43: auf Federrücklaufantrieb 230 V, Fabrikat | Belimo, mit integrierten Endschaltern und | thermoelektrischer Auslöseeinrichtung
1000766278 | Umrüstbaugruppe | UMR-FK2-EU/Z45/Z43/800x600 | 726 | 84818085 | Z | 1.5 | 200 | 100 | 100 | UMR-FK2-EU | pcs | DE | EUR | Brand- und Rauchschutz | Brandschutzklappen | Umrüstbaugruppen | Z45: von Federrücklaufantrieb 24 V, Fabrikat | Belimo, mit integrierten Endschaltern und | thermoelektrischer Auslöseeinrichtung | Z43: auf Federrücklaufantrieb 230 V, Fabrikat | Belimo, mit integrierten Endschaltern und | thermoelektrischer Auslöseeinrichtung
1000766279 | Umrüstbaugruppe | UMR-FK2-EU/Z45/Z43/800x650 | 726 | 84818085 | Z | 1.5 | 200 | 100 | 100 | UMR-FK2-EU | pcs | DE | EUR | Brand- und Rauchschutz | Brandschutzklappen | Umrüstbaugruppen | Z45: von Federrücklaufantrieb 24 V, Fabrikat | Belimo, mit integrierten Endschaltern und | thermoelektrischer Auslöseeinrichtung | Z43: auf Federrücklaufantrieb 230 V, Fabrikat | Belimo, mit integrierten Endschaltern und | thermoelektrischer Auslöseeinrichtung
1000766280 | Umrüstbaugruppe | UMR-FK2-EU/Z45/Z43/800x700 | 726 | 84818085 | Z | 1.5 | 200 | 100 | 100 | UMR-FK2-EU | pcs | DE | EUR | Brand- und Rauchschutz | Brandschutzklappen | Umrüstbaugruppen | Z45: von Federrücklaufantrieb 24 V, Fabrikat | Belimo, mit integrierten Endschaltern und | thermoelektrischer Auslöseeinrichtung | Z43: auf Federrücklaufantrieb 230 V, Fabrikat | Belimo, mit integrierten Endschaltern und | thermoelektrischer Auslöseeinrichtung
1000766281 | Umrüstbaugruppe | UMR-FK2-EU/Z45/Z43/800x750 | 726 | 84818085 | Z | 1.5 | 200 | 100 | 100 | UMR-FK2-EU | pcs | DE | EUR | Brand- und Rauchschutz | Brandschutzklappen | Umrüstbaugruppen | Z45: von Federrücklaufantrieb 24 V, Fabrikat | Belimo, mit integrierten Endschaltern und | thermoelektrischer Auslöseeinrichtung | Z43: auf Federrücklaufantrieb 230 V, Fabrikat | Belimo, mit integrierten Endschaltern und | thermoelektrischer Auslöseeinrichtung
1000766282 | Umrüstbaugruppe | UMR-FK2-EU/Z45/Z43/800x800 | 726 | 84818085 | Z | 1.5 | 200 | 100 | 100 | UMR-FK2-EU | pcs | DE | EUR | Brand- und Rauchschutz | Brandschutzklappen | Umrüstbaugruppen | Z45: von Federrücklaufantrieb 24 V, Fabrikat | Belimo, mit integrierten Endschaltern und | thermoelektrischer Auslöseeinrichtung | Z43: auf Federrücklaufantrieb 230 V, Fabrikat | Belimo, mit integrierten Endschaltern und | thermoelektrischer Auslöseeinrichtung
1000766283 | Umrüstbaugruppe | UMR-FK2-EU/Z45/Z43/900x200 | 726 | 84818085 | Z | 1.5 | 200 | 100 | 100 | UMR-FK2-EU | pcs | DE | EUR | Brand- und Rauchschutz | Brandschutzklappen | Umrüstbaugruppen | Z45: von Federrücklaufantrieb 24 V, Fabrikat | Belimo, mit integrierten Endschaltern und | thermoelektrischer Auslöseeinrichtung | Z43: auf Federrücklaufantrieb 230 V, Fabrikat | Belimo, mit integrierten Endschaltern und | thermoelektrischer Auslöseeinrichtung
1000766284 | Umrüstbaugruppe | UMR-FK2-EU/Z45/Z43/900x250 | 726 | 84818085 | Z | 1.5 | 200 | 100 | 100 | UMR-FK2-EU | pcs | DE | EUR | Brand- und Rauchschutz | Brandschutzklappen | Umrüstbaugruppen | Z45: von Federrücklaufantrieb 24 V, Fabrikat | Belimo, mit integrierten Endschaltern und | thermoelektrischer Auslöseeinrichtung | Z43: auf Federrücklaufantrieb 230 V, Fabrikat | Belimo, mit integrierten Endschaltern und | thermoelektrischer Auslöseeinrichtung
1000766285 | Umrüstbaugruppe | UMR-FK2-EU/Z45/Z43/900x300 | 726 | 84818085 | Z | 1.5 | 200 | 100 | 100 | UMR-FK2-EU | pcs | DE | EUR | Brand- und Rauchschutz | Brandschutzklappen | Umrüstbaugruppen | Z45: von Federrücklaufantrieb 24 V, Fabrikat | Belimo, mit integrierten Endschaltern und | thermoelektrischer Auslöseeinrichtung | Z43: auf Federrücklaufantrieb 230 V, Fabrikat | Belimo, mit integrierten Endschaltern und | thermoelektrischer Auslöseeinrichtung
1000766286 | Umrüstbaugruppe | UMR-FK2-EU/Z45/Z43/900x350 | 726 | 84818085 | Z | 1.5 | 200 | 100 | 100 | UMR-FK2-EU | pcs | DE | EUR | Brand- und Rauchschutz | Brandschutzklappen | Umrüstbaugruppen | Z45: von Federrücklaufantrieb 24 V, Fabrikat | Belimo, mit integrierten Endschaltern und | thermoelektrischer Auslöseeinrichtung | Z43: auf Federrücklaufantrieb 230 V, Fabrikat | Belimo, mit integrierten Endschaltern und | thermoelektrischer Auslöseeinrichtung
1000766287 | Umrüstbaugruppe | UMR-FK2-EU/Z45/Z43/900x400 | 726 | 84818085 | Z | 1.5 | 200 | 100 | 100 | UMR-FK2-EU | pcs | DE | EUR | Brand- und Rauchschutz | Brandschutzklappen | Umrüstbaugruppen | Z45: von Federrücklaufantrieb 24 V, Fabrikat | Belimo, mit integrierten Endschaltern und | thermoelektrischer Auslöseeinrichtung | Z43: auf Federrücklaufantrieb 230 V, Fabrikat | Belimo, mit integrierten Endschaltern und | thermoelektrischer Auslöseeinrichtung
1000766288 | Umrüstbaugruppe | UMR-FK2-EU/Z45/Z43/900x450 | 726 | 84818085 | Z | 1.5 | 200 | 100 | 100 | UMR-FK2-EU | pcs | DE | EUR | Brand- und Rauchschutz | Brandschutzklappen | Umrüstbaugruppen | Z45: von Federrücklaufantrieb 24 V, Fabrikat | Belimo, mit integrierten Endschaltern und | thermoelektrischer Auslöseeinrichtung | Z43: auf Federrücklaufantrieb 230 V, Fabrikat | Belimo, mit integrierten Endschaltern und | thermoelektrischer Auslöseeinrichtung
1000766289 | Umrüstbaugruppe | UMR-FK2-EU/Z45/Z43/900x500 | 726 | 84818085 | Z | 1.5 | 200 | 100 | 100 | UMR-FK2-EU | pcs | DE | EUR | Brand- und Rauchschutz | Brandschutzklappen | Umrüstbaugruppen | Z45: von Federrücklaufantrieb 24 V, Fabrikat | Belimo, mit integrierten Endschaltern und | thermoelektrischer Auslöseeinrichtung | Z43: auf Federrücklaufantrieb 230 V, Fabrikat | Belimo, mit integrierten Endschaltern und | thermoelektrischer Auslöseeinrichtung
1000766290 | Umrüstbaugruppe | UMR-FK2-EU/Z45/Z43/900x550 | 726 | 84818085 | Z | 1.5 | 200 | 100 | 100 | UMR-FK2-EU | pcs | DE | EUR | Brand- und Rauchschutz | Brandschutzklappen | Umrüstbaugruppen | Z45: von Federrücklaufantrieb 24 V, Fabrikat | Belimo, mit integrierten Endschaltern und | thermoelektrischer Auslöseeinrichtung | Z43: auf Federrücklaufantrieb 230 V, Fabrikat | Belimo, mit integrierten Endschaltern und | thermoelektrischer Auslöseeinrichtung
1000766291 | Umrüstbaugruppe | UMR-FK2-EU/Z45/Z43/900x600 | 726 | 84818085 | Z | 1.5 | 200 | 100 | 100 | UMR-FK2-EU | pcs | DE | EUR | Brand- und Rauchschutz | Brandschutzklappen | Umrüstbaugruppen | Z45: von Federrücklaufantrieb 24 V, Fabrikat | Belimo, mit integrierten Endschaltern und | thermoelektrischer Auslöseeinrichtung | Z43: auf Federrücklaufantrieb 230 V, Fabrikat | Belimo, mit integrierten Endschaltern und | thermoelektrischer Auslöseeinrichtung
1000766292 | Umrüstbaugruppe | UMR-FK2-EU/Z45/Z43/900x650 | 726 | 84818085 | Z | 1.5 | 200 | 100 | 100 | UMR-FK2-EU | pcs | DE | EUR | Brand- und Rauchschutz | Brandschutzklappen | Umrüstbaugruppen | Z45: von Federrücklaufantrieb 24 V, Fabrikat | Belimo, mit integrierten Endschaltern und | thermoelektrischer Auslöseeinrichtung | Z43: auf Federrücklaufantrieb 230 V, Fabrikat | Belimo, mit integrierten Endschaltern und | thermoelektrischer Auslöseeinrichtung
1000766293 | Umrüstbaugruppe | UMR-FK2-EU/Z45/Z43/900x700 | 726 | 84818085 | Z | 1.5 | 200 | 100 | 100 | UMR-FK2-EU | pcs | DE | EUR | Brand- und Rauchschutz | Brandschutzklappen | Umrüstbaugruppen | Z45: von Federrücklaufantrieb 24 V, Fabrikat | Belimo, mit integrierten Endschaltern und | thermoelektrischer Auslöseeinrichtung | Z43: auf Federrücklaufantrieb 230 V, Fabrikat | Belimo, mit integrierten Endschaltern und | thermoelektrischer Auslöseeinrichtung
1000766294 | Umrüstbaugruppe | UMR-FK2-EU/Z45/Z43/900x750 | 726 | 84818085 | Z | 1.5 | 200 | 100 | 100 | UMR-FK2-EU | pcs | DE | EUR | Brand- und Rauchschutz | Brandschutzklappen | Umrüstbaugruppen | Z45: von Federrücklaufantrieb 24 V, Fabrikat | Belimo, mit integrierten Endschaltern und | thermoelektrischer Auslöseeinrichtung | Z43: auf Federrücklaufantrieb 230 V, Fabrikat | Belimo, mit integrierten Endschaltern und | thermoelektrischer Auslöseeinrichtung
1000766295 | Umrüstbaugruppe | UMR-FK2-EU/Z45/Z43/900x800 | 726 | 84818085 | Z | 1.5 | 200 | 100 | 100 | UMR-FK2-EU | pcs | DE | EUR | Brand- und Rauchschutz | Brandschutzklappen | Umrüstbaugruppen | Z45: von Federrücklaufantrieb 24 V, Fabrikat | Belimo, mit integrierten Endschaltern und | thermoelektrischer Auslöseeinrichtung | Z43: auf Federrücklaufantrieb 230 V, Fabrikat | Belimo, mit integrierten Endschaltern und | thermoelektrischer Auslöseeinrichtung
1000545751 | Umrüstbaugruppe | UMR-FK-EU/Z00/Z01 | 52 | 84819000 | Z | 0.5 | 200 | 100 | 100 | UMR-FK-EU | pcs | DE | EUR | Brand- und Rauchschutz | Brandschutzklappen | Umrüstbaugruppen | Z00: von Schmelzlotausführung | Z01: auf Endschalter ZU
1000545752 | Umrüstbaugruppe | UMR-FK-EU/Z00/Z02 | 52 | 84819000 | Z | 0.5 | 200 | 100 | 100 | UMR-FK-EU | pcs | DE | EUR | Brand- und Rauchschutz | Brandschutzklappen | Umrüstbaugruppen | Z00: von Schmelzlotausführung | Z02: auf Endschalter AUF
1000545753 | Umrüstbaugruppe | UMR-FK-EU/Z00/Z03 | 104 | 84819000 | Z | 0.5 | 200 | 100 | 100 | UMR-FK-EU | pcs | DE | EUR | Brand- und Rauchschutz | Brandschutzklappen | Umrüstbaugruppen | Z00: von Schmelzlotausführung | Z03: Auf zwei Endschalter ZU/AUF
1000545754 | Umrüstbaugruppe | UMR-FK-EU/Z00/Z43 | 726 | 84819000 | Z | 1.5 | 200 | 100 | 100 | UMR-FK-EU | pcs | DE | EUR | Brand- und Rauchschutz | Brandschutzklappen | Umrüstbaugruppen | Z00: von Schmelzlotausführung | Z43: auf Federrücklaufantrieb 230V
1000545755 | Umrüstbaugruppe | UMR-FK-EU/Z00/Z45 | 690 | 84819000 | Z | 1.5 | 200 | 100 | 100 | UMR-FK-EU | pcs | DE | EUR | Brand- und Rauchschutz | Brandschutzklappen | Umrüstbaugruppen | Z00: von Schmelzlotausführung | Z45: auf Federrücklaufantrieb 24V
1000545756 | Umrüstbaugruppe | UMR-FK-EU/Z01/Z03 | 52 | 84819000 | Z | 0.5 | 200 | 100 | 100 | UMR-FK-EU | pcs | DE | EUR | Brand- und Rauchschutz | Brandschutzklappen | Umrüstbaugruppen | Z01: von Endschalter ZU | Z03: Auf zwei Endschalter ZU/AUF
1000545757 | Umrüstbaugruppe | UMR-FK-EU/Z01/Z43 | 726 | 84819000 | Z | 1.5 | 200 | 100 | 100 | UMR-FK-EU | pcs | DE | EUR | Brand- und Rauchschutz | Brandschutzklappen | Umrüstbaugruppen | Z01: von Endschalter ZU | Z43: auf Federrücklaufantrieb 230V
1000545758 | Umrüstbaugruppe | UMR-FK-EU/Z01/Z45 | 690 | 84819000 | Z | 1.5 | 200 | 100 | 100 | UMR-FK-EU | pcs | DE | EUR | Brand- und Rauchschutz | Brandschutzklappen | Umrüstbaugruppen | Z01: von Endschalter ZU | Z45: auf Federrücklaufantrieb 24V
1000545759 | Umrüstbaugruppe | UMR-FK-EU/Z02/Z03 | 52 | 84819000 | Z | 0.5 | 200 | 100 | 100 | UMR-FK-EU | pcs | DE | EUR | Brand- und Rauchschutz | Brandschutzklappen | Umrüstbaugruppen | Z02: von Endschalter AUF | Z03: Auf zwei Endschalter ZU/AUF
1000545760 | Umrüstbaugruppe | UMR-FK-EU/Z02/Z43 | 726 | 84819000 | Z | 1.5 | 200 | 100 | 100 | UMR-FK-EU | pcs | DE | EUR | Brand- und Rauchschutz | Brandschutzklappen | Umrüstbaugruppen | Z02: von Endschalter AUF | Z43: auf Federrücklaufantrieb 230V
1000545761 | Umrüstbaugruppe | UMR-FK-EU/Z02/Z45 | 690 | 84819000 | Z | 1.5 | 200 | 100 | 100 | UMR-FK-EU | pcs | DE | EUR | Brand- und Rauchschutz | Brandschutzklappen | Umrüstbaugruppen | Z02: von Endschalter AUF | Z45: auf Federrücklaufantrieb 24V
1000545762 | Umrüstbaugruppe | UMR-FK-EU/Z03/Z43 | 726 | 84819000 | Z | 1.5 | 200 | 100 | 100 | UMR-FK-EU | pcs | DE | EUR | Brand- und Rauchschutz | Brandschutzklappen | Umrüstbaugruppen | Z03: Von zwei Endschalter ZU/AUF | Z43: auf Federrücklaufantrieb 230V
1000545763 | Umrüstbaugruppe | UMR-FK-EU/Z03/Z45 | 690 | 84819000 | Z | 1.5 | 200 | 100 | 100 | UMR-FK-EU | pcs | DE | EUR | Brand- und Rauchschutz | Brandschutzklappen | Umrüstbaugruppen | Z03: Von zwei Endschalter ZU/AUF | Z45: auf Federrücklaufantrieb 24V
1000545768 | Umrüstbaugruppe | UMR-FK-EU/Z43/Z45 | 690 | 84819000 | Z | 1.5 | 200 | 100 | 100 | UMR-FK-EU | pcs | DE | EUR | Brand- und Rauchschutz | Brandschutzklappen | Umrüstbaugruppen | Z43: von Federrücklaufantrieb 230V | Z45: auf Federrücklaufantrieb 24V
1000545773 | Umrüstbaugruppe | UMR-FK-EU/Z45/Z43 | 726 | 84819000 | Z | 1.5 | 200 | 100 | 100 | UMR-FK-EU | pcs | DE | EUR | Brand- und Rauchschutz | Brandschutzklappen | Umrüstbaugruppen | Z45: von Federrücklaufantrieb 24V | Z43: auf Federrücklaufantrieb 230V
1000542265 | Umrüstbaugruppe | UMR-FKR-EU/Z00/Z01 | 49 | 84818085 | Z | 0.5 | 200 | 100 | 100 | UMR-FKR-EU | pcs | DE | EUR | Brand- und Rauchschutz | Brandschutzklappen | Umrüstbaugruppen | Z00: von Schmelzlotausführung | Z01: auf Endschalter ZU
1000542266 | Umrüstbaugruppe | UMR-FKR-EU/Z00/Z02 | 49 | 84818085 | Z | 0.5 | 200 | 100 | 100 | UMR-FKR-EU | pcs | DE | EUR | Brand- und Rauchschutz | Brandschutzklappen | Umrüstbaugruppen | Z00: von Schmelzlotausführung | Z02: auf Endschalter AUF
1000542267 | Umrüstbaugruppe | UMR-FKR-EU/Z00/Z03 | 98 | 84818085 | Z | 0.5 | 200 | 100 | 100 | UMR-FKR-EU | pcs | DE | EUR | Brand- und Rauchschutz | Brandschutzklappen | Umrüstbaugruppen | Z00: von Schmelzlotausführung | Z03: Auf zwei Endschalter ZU/AUF
1000542185 | Umrüstbaugruppe | UMR-FKR-EU/Z00/Z43/315 | 503 | 84818085 | Z | 1.5 | 200 | 100 | 100 | UMR-FKR-EU | pcs | DE | EUR | Brand- und Rauchschutz | Brandschutzklappen | Umrüstbaugruppen | Z00: von Schmelzlotausführung | Z43: auf Federrücklaufantrieb 230V
1000542195 | Umrüstbaugruppe | UMR-FKR-EU/Z00/Z43/355 | 503 | 84818085 | Z | 1.5 | 200 | 100 | 100 | UMR-FKR-EU | pcs | DE | EUR | Brand- und Rauchschutz | Brandschutzklappen | Umrüstbaugruppen | Z00: von Schmelzlotausführung | Z43: auf Federrücklaufantrieb 230V
1000542205 | Umrüstbaugruppe | UMR-FKR-EU/Z00/Z43/400 | 503 | 84818085 | Z | 1.5 | 200 | 100 | 100 | UMR-FKR-EU | pcs | DE | EUR | Brand- und Rauchschutz | Brandschutzklappen | Umrüstbaugruppen | Z00: von Schmelzlotausführung | Z43: auf Federrücklaufantrieb 230V
1000542215 | Umrüstbaugruppe | UMR-FKR-EU/Z00/Z43/450 | 644 | 84818085 | Z | 1.5 | 200 | 100 | 100 | UMR-FKR-EU | pcs | DE | EUR | Brand- und Rauchschutz | Brandschutzklappen | Umrüstbaugruppen | Z00: von Schmelzlotausführung | Z43: auf Federrücklaufantrieb 230V
1000542225 | Umrüstbaugruppe | UMR-FKR-EU/Z00/Z43/500 | 644 | 84818085 | Z | 1.5 | 200 | 100 | 100 | UMR-FKR-EU | pcs | DE | EUR | Brand- und Rauchschutz | Brandschutzklappen | Umrüstbaugruppen | Z00: von Schmelzlotausführung | Z43: auf Federrücklaufantrieb 230V
1000542235 | Umrüstbaugruppe | UMR-FKR-EU/Z00/Z43/560 | 644 | 84818085 | Z | 1.5 | 200 | 100 | 100 | UMR-FKR-EU | pcs | DE | EUR | Brand- und Rauchschutz | Brandschutzklappen | Umrüstbaugruppen | Z00: von Schmelzlotausführung | Z43: auf Federrücklaufantrieb 230V
1000542245 | Umrüstbaugruppe | UMR-FKR-EU/Z00/Z43/630 | 644 | 84818085 | Z | 1.5 | 200 | 100 | 100 | UMR-FKR-EU | pcs | DE | EUR | Brand- und Rauchschutz | Brandschutzklappen | Umrüstbaugruppen | Z00: von Schmelzlotausführung | Z43: auf Federrücklaufantrieb 230V
1000542255 | Umrüstbaugruppe | UMR-FKR-EU/Z00/Z43/710 | 644 | 84818085 | Z | 1.5 | 200 | 100 | 100 | UMR-FKR-EU | pcs | DE | EUR | Brand- und Rauchschutz | Brandschutzklappen | Umrüstbaugruppen | Z00: von Schmelzlotausführung | Z43: auf Federrücklaufantrieb 230V
1000542268 | Umrüstbaugruppe | UMR-FKR-EU/Z00/Z43/800 | 644 | 84818085 | Z | 1.5 | 200 | 100 | 100 | UMR-FKR-EU | pcs | DE | EUR | Brand- und Rauchschutz | Brandschutzklappen | Umrüstbaugruppen | Z00: von Schmelzlotausführung | Z43: auf Federrücklaufantrieb 230V
1000542186 | Umrüstbaugruppe | UMR-FKR-EU/Z00/Z45/315 | 503 | 84818085 | Z | 1.5 | 200 | 100 | 100 | UMR-FKR-EU | pcs | DE | EUR | Brand- und Rauchschutz | Brandschutzklappen | Umrüstbaugruppen | Z00: von Schmelzlotausführung | Z45: auf Federrücklaufantrieb 24V
1000542196 | Umrüstbaugruppe | UMR-FKR-EU/Z00/Z45/355 | 503 | 84818085 | Z | 1.5 | 200 | 100 | 100 | UMR-FKR-EU | pcs | DE | EUR | Brand- und Rauchschutz | Brandschutzklappen | Umrüstbaugruppen | Z00: von Schmelzlotausführung | Z45: auf Federrücklaufantrieb 24V
1000542206 | Umrüstbaugruppe | UMR-FKR-EU/Z00/Z45/400 | 503 | 84818085 | Z | 1.5 | 200 | 100 | 100 | UMR-FKR-EU | pcs | DE | EUR | Brand- und Rauchschutz | Brandschutzklappen | Umrüstbaugruppen | Z00: von Schmelzlotausführung | Z45: auf Federrücklaufantrieb 24V
1000542216 | Umrüstbaugruppe | UMR-FKR-EU/Z00/Z45/450 | 644 | 84818085 | Z | 1.5 | 200 | 100 | 100 | UMR-FKR-EU | pcs | DE | EUR | Brand- und Rauchschutz | Brandschutzklappen | Umrüstbaugruppen | Z00: von Schmelzlotausführung | Z45: auf Federrücklaufantrieb 24V
1000542226 | Umrüstbaugruppe | UMR-FKR-EU/Z00/Z45/500 | 644 | 84818085 | Z | 1.5 | 200 | 100 | 100 | UMR-FKR-EU | pcs | DE | EUR | Brand- und Rauchschutz | Brandschutzklappen | Umrüstbaugruppen | Z00: von Schmelzlotausführung | Z45: auf Federrücklaufantrieb 24V
1000542236 | Umrüstbaugruppe | UMR-FKR-EU/Z00/Z45/560 | 644 | 84818085 | Z | 1.5 | 200 | 100 | 100 | UMR-FKR-EU | pcs | DE | EUR | Brand- und Rauchschutz | Brandschutzklappen | Umrüstbaugruppen | Z00: von Schmelzlotausführung | Z45: auf Federrücklaufantrieb 24V
1000542246 | Umrüstbaugruppe | UMR-FKR-EU/Z00/Z45/630 | 644 | 84818085 | Z | 1.5 | 200 | 100 | 100 | UMR-FKR-EU | pcs | DE | EUR | Brand- und Rauchschutz | Brandschutzklappen | Umrüstbaugruppen | Z00: von Schmelzlotausführung | Z45: auf Federrücklaufantrieb 24V
1000542256 | Umrüstbaugruppe | UMR-FKR-EU/Z00/Z45/710 | 644 | 84818085 | Z | 1.5 | 200 | 100 | 100 | UMR-FKR-EU | pcs | DE | EUR | Brand- und Rauchschutz | Brandschutzklappen | Umrüstbaugruppen | Z00: von Schmelzlotausführung | Z45: auf Federrücklaufantrieb 24V
1000542269 | Umrüstbaugruppe | UMR-FKR-EU/Z00/Z45/800 | 644 | 84818085 | Z | 1.5 | 200 | 100 | 100 | UMR-FKR-EU | pcs | DE | EUR | Brand- und Rauchschutz | Brandschutzklappen | Umrüstbaugruppen | Z00: von Schmelzlotausführung | Z45: auf Federrücklaufantrieb 24V
1000542270 | Umrüstbaugruppe | UMR-FKR-EU/Z01/Z03 | 49 | 84818085 | Z | 0.5 | 200 | 100 | 100 | UMR-FKR-EU | pcs | DE | EUR | Brand- und Rauchschutz | Brandschutzklappen | Umrüstbaugruppen | Z01: von Endschalter ZU | Z03: Auf zwei Endschalter ZU/AUF
1000542187 | Umrüstbaugruppe | UMR-FKR-EU/Z01/Z43/315 | 503 | 84818085 | Z | 1.5 | 200 | 100 | 100 | UMR-FKR-EU | pcs | DE | EUR | Brand- und Rauchschutz | Brandschutzklappen | Umrüstbaugruppen | Z01: von Endschalter ZU | Z43: auf Federrücklaufantrieb 230V
1000542197 | Umrüstbaugruppe | UMR-FKR-EU/Z01/Z43/355 | 503 | 84818085 | Z | 1.5 | 200 | 100 | 100 | UMR-FKR-EU | pcs | DE | EUR | Brand- und Rauchschutz | Brandschutzklappen | Umrüstbaugruppen | Z01: von Endschalter ZU | Z43: auf Federrücklaufantrieb 230V
1000542207 | Umrüstbaugruppe | UMR-FKR-EU/Z01/Z43/400 | 503 | 84818085 | Z | 1.5 | 200 | 100 | 100 | UMR-FKR-EU | pcs | DE | EUR | Brand- und Rauchschutz | Brandschutzklappen | Umrüstbaugruppen | Z01: von Endschalter ZU | Z43: auf Federrücklaufantrieb 230V
1000542217 | Umrüstbaugruppe | UMR-FKR-EU/Z01/Z43/450 | 644 | 84818085 | Z | 1.5 | 200 | 100 | 100 | UMR-FKR-EU | pcs | DE | EUR | Brand- und Rauchschutz | Brandschutzklappen | Umrüstbaugruppen | Z01: von Endschalter ZU | Z43: auf Federrücklaufantrieb 230V
1000542227 | Umrüstbaugruppe | UMR-FKR-EU/Z01/Z43/500 | 644 | 84818085 | Z | 1.5 | 200 | 100 | 100 | UMR-FKR-EU | pcs | DE | EUR | Brand- und Rauchschutz | Brandschutzklappen | Umrüstbaugruppen | Z01: von Endschalter ZU | Z43: auf Federrücklaufantrieb 230V
1000542237 | Umrüstbaugruppe | UMR-FKR-EU/Z01/Z43/560 | 644 | 84818085 | Z | 1.5 | 200 | 100 | 100 | UMR-FKR-EU | pcs | DE | EUR | Brand- und Rauchschutz | Brandschutzklappen | Umrüstbaugruppen | Z01: von Endschalter ZU | Z43: auf Federrücklaufantrieb 230V
1000542247 | Umrüstbaugruppe | UMR-FKR-EU/Z01/Z43/630 | 644 | 84818085 | Z | 1.5 | 200 | 100 | 100 | UMR-FKR-EU | pcs | DE | EUR | Brand- und Rauchschutz | Brandschutzklappen | Umrüstbaugruppen | Z01: von Endschalter ZU | Z43: auf Federrücklaufantrieb 230V
1000542257 | Umrüstbaugruppe | UMR-FKR-EU/Z01/Z43/710 | 644 | 84818085 | Z | 1.5 | 200 | 100 | 100 | UMR-FKR-EU | pcs | DE | EUR | Brand- und Rauchschutz | Brandschutzklappen | Umrüstbaugruppen | Z01: von Endschalter ZU | Z43: auf Federrücklaufantrieb 230V
1000542271 | Umrüstbaugruppe | UMR-FKR-EU/Z01/Z43/800 | 644 | 84818085 | Z | 1.5 | 200 | 100 | 100 | UMR-FKR-EU | pcs | DE | EUR | Brand- und Rauchschutz | Brandschutzklappen | Umrüstbaugruppen | Z01: von Endschalter ZU | Z43: auf Federrücklaufantrieb 230V
1000542188 | Umrüstbaugruppe | UMR-FKR-EU/Z01/Z45/315 | 503 | 84818085 | Z | 1.5 | 200 | 100 | 100 | UMR-FKR-EU | pcs | DE | EUR | Brand- und Rauchschutz | Brandschutzklappen | Umrüstbaugruppen | Z01: von Endschalter ZU | Z45: auf Federrücklaufantrieb 24V
1000542198 | Umrüstbaugruppe | UMR-FKR-EU/Z01/Z45/355 | 503 | 84818085 | Z | 1.5 | 200 | 100 | 100 | UMR-FKR-EU | pcs | DE | EUR | Brand- und Rauchschutz | Brandschutzklappen | Umrüstbaugruppen | Z01: von Endschalter ZU | Z45: auf Federrücklaufantrieb 24V
1000542208 | Umrüstbaugruppe | UMR-FKR-EU/Z01/Z45/400 | 503 | 84818085 | Z | 1.5 | 200 | 100 | 100 | UMR-FKR-EU | pcs | DE | EUR | Brand- und Rauchschutz | Brandschutzklappen | Umrüstbaugruppen | Z01: von Endschalter ZU | Z45: auf Federrücklaufantrieb 24V
1000542218 | Umrüstbaugruppe | UMR-FKR-EU/Z01/Z45/450 | 644 | 84818085 | Z | 1.5 | 200 | 100 | 100 | UMR-FKR-EU | pcs | DE | EUR | Brand- und Rauchschutz | Brandschutzklappen | Umrüstbaugruppen | Z01: von Endschalter ZU | Z45: auf Federrücklaufantrieb 24V
1000542228 | Umrüstbaugruppe | UMR-FKR-EU/Z01/Z45/500 | 644 | 84818085 | Z | 1.5 | 200 | 100 | 100 | UMR-FKR-EU | pcs | DE | EUR | Brand- und Rauchschutz | Brandschutzklappen | Umrüstbaugruppen | Z01: von Endschalter ZU | Z45: auf Federrücklaufantrieb 24V
1000542238 | Umrüstbaugruppe | UMR-FKR-EU/Z01/Z45/560 | 644 | 84818085 | Z | 1.5 | 200 | 100 | 100 | UMR-FKR-EU | pcs | DE | EUR | Brand- und Rauchschutz | Brandschutzklappen | Umrüstbaugruppen | Z01: von Endschalter ZU | Z45: auf Federrücklaufantrieb 24V
1000542248 | Umrüstbaugruppe | UMR-FKR-EU/Z01/Z45/630 | 644 | 84818085 | Z | 1.5 | 200 | 100 | 100 | UMR-FKR-EU | pcs | DE | EUR | Brand- und Rauchschutz | Brandschutzklappen | Umrüstbaugruppen | Z01: von Endschalter ZU | Z45: auf Federrücklaufantrieb 24V
1000542258 | Umrüstbaugruppe | UMR-FKR-EU/Z01/Z45/710 | 644 | 84818085 | Z | 1.5 | 200 | 100 | 100 | UMR-FKR-EU | pcs | DE | EUR | Brand- und Rauchschutz | Brandschutzklappen | Umrüstbaugruppen | Z01: von Endschalter ZU | Z45: auf Federrücklaufantrieb 24V
1000542272 | Umrüstbaugruppe | UMR-FKR-EU/Z01/Z45/800 | 644 | 84818085 | Z | 1.5 | 200 | 100 | 100 | UMR-FKR-EU | pcs | DE | EUR | Brand- und Rauchschutz | Brandschutzklappen | Umrüstbaugruppen | Z01: von Endschalter ZU | Z45: auf Federrücklaufantrieb 24V
1000542273 | Umrüstbaugruppe | UMR-FKR-EU/Z02/Z03 | 49 | 84818085 | Z | 0.5 | 200 | 100 | 100 | UMR-FKR-EU | pcs | DE | EUR | Brand- und Rauchschutz | Brandschutzklappen | Umrüstbaugruppen | Z02: von Endschalter AUF | Z03: Auf zwei Endschalter ZU/AUF
1000542189 | Umrüstbaugruppe | UMR-FKR-EU/Z02/Z43/315 | 503 | 84818085 | Z | 1.5 | 200 | 100 | 100 | UMR-FKR-EU | pcs | DE | EUR | Brand- und Rauchschutz | Brandschutzklappen | Umrüstbaugruppen | Z02: von Endschalter AUF | Z43: auf Federrücklaufantrieb 230V
1000542199 | Umrüstbaugruppe | UMR-FKR-EU/Z02/Z43/355 | 503 | 84818085 | Z | 1.5 | 200 | 100 | 100 | UMR-FKR-EU | pcs | DE | EUR | Brand- und Rauchschutz | Brandschutzklappen | Umrüstbaugruppen | Z02: von Endschalter AUF | Z43: auf Federrücklaufantrieb 230V
1000542209 | Umrüstbaugruppe | UMR-FKR-EU/Z02/Z43/400 | 503 | 84818085 | Z | 1.5 | 200 | 100 | 100 | UMR-FKR-EU | pcs | DE | EUR | Brand- und Rauchschutz | Brandschutzklappen | Umrüstbaugruppen | Z02: von Endschalter AUF | Z43: auf Federrücklaufantrieb 230V
1000542219 | Umrüstbaugruppe | UMR-FKR-EU/Z02/Z43/450 | 644 | 84818085 | Z | 1.5 | 200 | 100 | 100 | UMR-FKR-EU | pcs | DE | EUR | Brand- und Rauchschutz | Brandschutzklappen | Umrüstbaugruppen | Z02: von Endschalter AUF | Z43: auf Federrücklaufantrieb 230V
1000542229 | Umrüstbaugruppe | UMR-FKR-EU/Z02/Z43/500 | 644 | 84818085 | Z | 1.5 | 200 | 100 | 100 | UMR-FKR-EU | pcs | DE | EUR | Brand- und Rauchschutz | Brandschutzklappen | Umrüstbaugruppen | Z02: von Endschalter AUF | Z43: auf Federrücklaufantrieb 230V
1000542239 | Umrüstbaugruppe | UMR-FKR-EU/Z02/Z43/560 | 644 | 84818085 | Z | 1.5 | 200 | 100 | 100 | UMR-FKR-EU | pcs | DE | EUR | Brand- und Rauchschutz | Brandschutzklappen | Umrüstbaugruppen | Z02: von Endschalter AUF | Z43: auf Federrücklaufantrieb 230V
1000542249 | Umrüstbaugruppe | UMR-FKR-EU/Z02/Z43/630 | 644 | 84818085 | Z | 1.5 | 200 | 100 | 100 | UMR-FKR-EU | pcs | DE | EUR | Brand- und Rauchschutz | Brandschutzklappen | Umrüstbaugruppen | Z02: von Endschalter AUF | Z43: auf Federrücklaufantrieb 230V
1000542259 | Umrüstbaugruppe | UMR-FKR-EU/Z02/Z43/710 | 644 | 84818085 | Z | 1.5 | 200 | 100 | 100 | UMR-FKR-EU | pcs | DE | EUR | Brand- und Rauchschutz | Brandschutzklappen | Umrüstbaugruppen | Z02: von Endschalter AUF | Z43: auf Federrücklaufantrieb 230V
1000542274 | Umrüstbaugruppe | UMR-FKR-EU/Z02/Z43/800 | 644 | 84818085 | Z | 1.5 | 200 | 100 | 100 | UMR-FKR-EU | pcs | DE | EUR | Brand- und Rauchschutz | Brandschutzklappen | Umrüstbaugruppen | Z02: von Endschalter AUF | Z43: auf Federrücklaufantrieb 230V
1000542190 | Umrüstbaugruppe | UMR-FKR-EU/Z02/Z45/315 | 503 | 84818085 | Z | 1.5 | 200 | 100 | 100 | UMR-FKR-EU | pcs | DE | EUR | Brand- und Rauchschutz | Brandschutzklappen | Umrüstbaugruppen | Z02: von Endschalter AUF | Z45: auf Federrücklaufantrieb 24V
1000542200 | Umrüstbaugruppe | UMR-FKR-EU/Z02/Z45/355 | 503 | 84818085 | Z | 1.5 | 200 | 100 | 100 | UMR-FKR-EU | pcs | DE | EUR | Brand- und Rauchschutz | Brandschutzklappen | Umrüstbaugruppen | Z02: von Endschalter AUF | Z45: auf Federrücklaufantrieb 24V
1000542210 | Umrüstbaugruppe | UMR-FKR-EU/Z02/Z45/400 | 503 | 84818085 | Z | 1.5 | 200 | 100 | 100 | UMR-FKR-EU | pcs | DE | EUR | Brand- und Rauchschutz | Brandschutzklappen | Umrüstbaugruppen | Z02: von Endschalter AUF | Z45: auf Federrücklaufantrieb 24V
1000542220 | Umrüstbaugruppe | UMR-FKR-EU/Z02/Z45/450 | 644 | 84818085 | Z | 1.5 | 200 | 100 | 100 | UMR-FKR-EU | pcs | DE | EUR | Brand- und Rauchschutz | Brandschutzklappen | Umrüstbaugruppen | Z02: von Endschalter AUF | Z45: auf Federrücklaufantrieb 24V
1000542230 | Umrüstbaugruppe | UMR-FKR-EU/Z02/Z45/500 | 644 | 84818085 | Z | 1.5 | 200 | 100 | 100 | UMR-FKR-EU | pcs | DE | EUR | Brand- und Rauchschutz | Brandschutzklappen | Umrüstbaugruppen | Z02: von Endschalter AUF | Z45: auf Federrücklaufantrieb 24V
1000542240 | Umrüstbaugruppe | UMR-FKR-EU/Z02/Z45/560 | 644 | 84818085 | Z | 1.5 | 200 | 100 | 100 | UMR-FKR-EU | pcs | DE | EUR | Brand- und Rauchschutz | Brandschutzklappen | Umrüstbaugruppen | Z02: von Endschalter AUF | Z45: auf Federrücklaufantrieb 24V
1000542250 | Umrüstbaugruppe | UMR-FKR-EU/Z02/Z45/630 | 644 | 84818085 | Z | 1.5 | 200 | 100 | 100 | UMR-FKR-EU | pcs | DE | EUR | Brand- und Rauchschutz | Brandschutzklappen | Umrüstbaugruppen | Z02: von Endschalter AUF | Z45: auf Federrücklaufantrieb 24V
1000542260 | Umrüstbaugruppe | UMR-FKR-EU/Z02/Z45/710 | 644 | 84818085 | Z | 1.5 | 200 | 100 | 100 | UMR-FKR-EU | pcs | DE | EUR | Brand- und Rauchschutz | Brandschutzklappen | Umrüstbaugruppen | Z02: von Endschalter AUF | Z45: auf Federrücklaufantrieb 24V
1000542275 | Umrüstbaugruppe | UMR-FKR-EU/Z02/Z45/800 | 644 | 84818085 | Z | 1.5 | 200 | 100 | 100 | UMR-FKR-EU | pcs | DE | EUR | Brand- und Rauchschutz | Brandschutzklappen | Umrüstbaugruppen | Z02: von Endschalter AUF | Z45: auf Federrücklaufantrieb 24V
1000542191 | Umrüstbaugruppe | UMR-FKR-EU/Z03/Z43/315 | 503 | 84818085 | Z | 1.5 | 200 | 100 | 100 | UMR-FKR-EU | pcs | DE | EUR | Brand- und Rauchschutz | Brandschutzklappen | Umrüstbaugruppen | Z03: Von zwei Endschalter ZU/AUF | Z43: auf Federrücklaufantrieb 230V
1000542201 | Umrüstbaugruppe | UMR-FKR-EU/Z03/Z43/355 | 503 | 84818085 | Z | 1.5 | 200 | 100 | 100 | UMR-FKR-EU | pcs | DE | EUR | Brand- und Rauchschutz | Brandschutzklappen | Umrüstbaugruppen | Z03: Von zwei Endschalter ZU/AUF | Z43: auf Federrücklaufantrieb 230V
1000542211 | Umrüstbaugruppe | UMR-FKR-EU/Z03/Z43/400 | 503 | 84818085 | Z | 1.5 | 200 | 100 | 100 | UMR-FKR-EU | pcs | DE | EUR | Brand- und Rauchschutz | Brandschutzklappen | Umrüstbaugruppen | Z03: Von zwei Endschalter ZU/AUF | Z43: auf Federrücklaufantrieb 230V
1000542221 | Umrüstbaugruppe | UMR-FKR-EU/Z03/Z43/450 | 644 | 84818085 | Z | 1.5 | 200 | 100 | 100 | UMR-FKR-EU | pcs | DE | EUR | Brand- und Rauchschutz | Brandschutzklappen | Umrüstbaugruppen | Z03: Von zwei Endschalter ZU/AUF | Z43: auf Federrücklaufantrieb 230V
1000542231 | Umrüstbaugruppe | UMR-FKR-EU/Z03/Z43/500 | 644 | 84818085 | Z | 1.5 | 200 | 100 | 100 | UMR-FKR-EU | pcs | DE | EUR | Brand- und Rauchschutz | Brandschutzklappen | Umrüstbaugruppen | Z03: Von zwei Endschalter ZU/AUF | Z43: auf Federrücklaufantrieb 230V
1000542241 | Umrüstbaugruppe | UMR-FKR-EU/Z03/Z43/560 | 644 | 84818085 | Z | 1.5 | 200 | 100 | 100 | UMR-FKR-EU | pcs | DE | EUR | Brand- und Rauchschutz | Brandschutzklappen | Umrüstbaugruppen | Z03: Von zwei Endschalter ZU/AUF | Z43: auf Federrücklaufantrieb 230V
1000542251 | Umrüstbaugruppe | UMR-FKR-EU/Z03/Z43/630 | 644 | 84818085 | Z | 1.5 | 200 | 100 | 100 | UMR-FKR-EU | pcs | DE | EUR | Brand- und Rauchschutz | Brandschutzklappen | Umrüstbaugruppen | Z03: Von zwei Endschalter ZU/AUF | Z43: auf Federrücklaufantrieb 230V
1000542261 | Umrüstbaugruppe | UMR-FKR-EU/Z03/Z43/710 | 644 | 84818085 | Z | 1.5 | 200 | 100 | 100 | UMR-FKR-EU | pcs | DE | EUR | Brand- und Rauchschutz | Brandschutzklappen | Umrüstbaugruppen | Z03: Von zwei Endschalter ZU/AUF | Z43: auf Federrücklaufantrieb 230V
1000542276 | Umrüstbaugruppe | UMR-FKR-EU/Z03/Z43/800 | 644 | 84818085 | Z | 1.5 | 200 | 100 | 100 | UMR-FKR-EU | pcs | DE | EUR | Brand- und Rauchschutz | Brandschutzklappen | Umrüstbaugruppen | Z03: Von zwei Endschalter ZU/AUF | Z43: auf Federrücklaufantrieb 230V
1000542192 | Umrüstbaugruppe | UMR-FKR-EU/Z03/Z45/315 | 503 | 84818085 | Z | 1.5 | 200 | 100 | 100 | UMR-FKR-EU | pcs | DE | EUR | Brand- und Rauchschutz | Brandschutzklappen | Umrüstbaugruppen | Z03: Von zwei Endschalter ZU/AUF | Z45: auf Federrücklaufantrieb 24V
1000542202 | Umrüstbaugruppe | UMR-FKR-EU/Z03/Z45/355 | 503 | 84818085 | Z | 1.5 | 200 | 100 | 100 | UMR-FKR-EU | pcs | DE | EUR | Brand- und Rauchschutz | Brandschutzklappen | Umrüstbaugruppen | Z03: Von zwei Endschalter ZU/AUF | Z45: auf Federrücklaufantrieb 24V
1000542212 | Umrüstbaugruppe | UMR-FKR-EU/Z03/Z45/400 | 503 | 84818085 | Z | 1.5 | 200 | 100 | 100 | UMR-FKR-EU | pcs | DE | EUR | Brand- und Rauchschutz | Brandschutzklappen | Umrüstbaugruppen | Z03: Von zwei Endschalter ZU/AUF | Z45: auf Federrücklaufantrieb 24V
1000542222 | Umrüstbaugruppe | UMR-FKR-EU/Z03/Z45/450 | 644 | 84818085 | Z | 1.5 | 200 | 100 | 100 | UMR-FKR-EU | pcs | DE | EUR | Brand- und Rauchschutz | Brandschutzklappen | Umrüstbaugruppen | Z03: Von zwei Endschalter ZU/AUF | Z45: auf Federrücklaufantrieb 24V
1000542232 | Umrüstbaugruppe | UMR-FKR-EU/Z03/Z45/500 | 644 | 84818085 | Z | 1.5 | 200 | 100 | 100 | UMR-FKR-EU | pcs | DE | EUR | Brand- und Rauchschutz | Brandschutzklappen | Umrüstbaugruppen | Z03: Von zwei Endschalter ZU/AUF | Z45: auf Federrücklaufantrieb 24V
1000542242 | Umrüstbaugruppe | UMR-FKR-EU/Z03/Z45/560 | 644 | 84818085 | Z | 1.5 | 200 | 100 | 100 | UMR-FKR-EU | pcs | DE | EUR | Brand- und Rauchschutz | Brandschutzklappen | Umrüstbaugruppen | Z03: Von zwei Endschalter ZU/AUF | Z45: auf Federrücklaufantrieb 24V
1000542252 | Umrüstbaugruppe | UMR-FKR-EU/Z03/Z45/630 | 644 | 84818085 | Z | 1.5 | 200 | 100 | 100 | UMR-FKR-EU | pcs | DE | EUR | Brand- und Rauchschutz | Brandschutzklappen | Umrüstbaugruppen | Z03: Von zwei Endschalter ZU/AUF | Z45: auf Federrücklaufantrieb 24V
1000542262 | Umrüstbaugruppe | UMR-FKR-EU/Z03/Z45/710 | 644 | 84818085 | Z | 1.5 | 200 | 100 | 100 | UMR-FKR-EU | pcs | DE | EUR | Brand- und Rauchschutz | Brandschutzklappen | Umrüstbaugruppen | Z03: Von zwei Endschalter ZU/AUF | Z45: auf Federrücklaufantrieb 24V
1000542277 | Umrüstbaugruppe | UMR-FKR-EU/Z03/Z45/800 | 644 | 84818085 | Z | 1.5 | 200 | 100 | 100 | UMR-FKR-EU | pcs | DE | EUR | Brand- und Rauchschutz | Brandschutzklappen | Umrüstbaugruppen | Z03: Von zwei Endschalter ZU/AUF | Z45: auf Federrücklaufantrieb 24V
1000542193 | Umrüstbaugruppe | UMR-FKR-EU/Z43/Z45/315 | 503 | 84818085 | Z | 1.5 | 200 | 100 | 100 | UMR-FKR-EU | pcs | DE | EUR | Brand- und Rauchschutz | Brandschutzklappen | Umrüstbaugruppen | Z43: von Federrücklaufantrieb 230V | Z45: auf Federrücklaufantrieb 24V
1000542203 | Umrüstbaugruppe | UMR-FKR-EU/Z43/Z45/355 | 503 | 84818085 | Z | 1.5 | 200 | 100 | 100 | UMR-FKR-EU | pcs | DE | EUR | Brand- und Rauchschutz | Brandschutzklappen | Umrüstbaugruppen | Z43: von Federrücklaufantrieb 230V | Z45: auf Federrücklaufantrieb 24V
1000542213 | Umrüstbaugruppe | UMR-FKR-EU/Z43/Z45/400 | 503 | 84818085 | Z | 1.5 | 200 | 100 | 100 | UMR-FKR-EU | pcs | DE | EUR | Brand- und Rauchschutz | Brandschutzklappen | Umrüstbaugruppen | Z43: von Federrücklaufantrieb 230V | Z45: auf Federrücklaufantrieb 24V
1000542223 | Umrüstbaugruppe | UMR-FKR-EU/Z43/Z45/450 | 644 | 84818085 | Z | 1.5 | 200 | 100 | 100 | UMR-FKR-EU | pcs | DE | EUR | Brand- und Rauchschutz | Brandschutzklappen | Umrüstbaugruppen | Z43: von Federrücklaufantrieb 230V | Z45: auf Federrücklaufantrieb 24V
1000542233 | Umrüstbaugruppe | UMR-FKR-EU/Z43/Z45/500 | 644 | 84818085 | Z | 1.5 | 200 | 100 | 100 | UMR-FKR-EU | pcs | DE | EUR | Brand- und Rauchschutz | Brandschutzklappen | Umrüstbaugruppen | Z43: von Federrücklaufantrieb 230V | Z45: auf Federrücklaufantrieb 24V
1000542243 | Umrüstbaugruppe | UMR-FKR-EU/Z43/Z45/560 | 644 | 84818085 | Z | 1.5 | 200 | 100 | 100 | UMR-FKR-EU | pcs | DE | EUR | Brand- und Rauchschutz | Brandschutzklappen | Umrüstbaugruppen | Z43: von Federrücklaufantrieb 230V | Z45: auf Federrücklaufantrieb 24V
1000542253 | Umrüstbaugruppe | UMR-FKR-EU/Z43/Z45/630 | 644 | 84818085 | Z | 1.5 | 200 | 100 | 100 | UMR-FKR-EU | pcs | DE | EUR | Brand- und Rauchschutz | Brandschutzklappen | Umrüstbaugruppen | Z43: von Federrücklaufantrieb 230V | Z45: auf Federrücklaufantrieb 24V
1000542263 | Umrüstbaugruppe | UMR-FKR-EU/Z43/Z45/710 | 644 | 84818085 | Z | 1.5 | 200 | 100 | 100 | UMR-FKR-EU | pcs | DE | EUR | Brand- und Rauchschutz | Brandschutzklappen | Umrüstbaugruppen | Z43: von Federrücklaufantrieb 230V | Z45: auf Federrücklaufantrieb 24V
1000542278 | Umrüstbaugruppe | UMR-FKR-EU/Z43/Z45/800 | 644 | 84818085 | Z | 1.5 | 200 | 100 | 100 | UMR-FKR-EU | pcs | DE | EUR | Brand- und Rauchschutz | Brandschutzklappen | Umrüstbaugruppen | Z43: von Federrücklaufantrieb 230V | Z45: auf Federrücklaufantrieb 24V
1000542194 | Umrüstbaugruppe | UMR-FKR-EU/Z45/Z43/315 | 503 | 84818085 | Z | 1.5 | 200 | 100 | 100 | UMR-FKR-EU | pcs | DE | EUR | Brand- und Rauchschutz | Brandschutzklappen | Umrüstbaugruppen | Z45: von Federrücklaufantrieb 24V | Z43: auf Federrücklaufantrieb 230V
1000542204 | Umrüstbaugruppe | UMR-FKR-EU/Z45/Z43/355 | 503 | 84818085 | Z | 1.5 | 200 | 100 | 100 | UMR-FKR-EU | pcs | DE | EUR | Brand- und Rauchschutz | Brandschutzklappen | Umrüstbaugruppen | Z45: von Federrücklaufantrieb 24V | Z43: auf Federrücklaufantrieb 230V
1000542214 | Umrüstbaugruppe | UMR-FKR-EU/Z45/Z43/400 | 503 | 84818085 | Z | 1.5 | 200 | 100 | 100 | UMR-FKR-EU | pcs | DE | EUR | Brand- und Rauchschutz | Brandschutzklappen | Umrüstbaugruppen | Z45: von Federrücklaufantrieb 24V | Z43: auf Federrücklaufantrieb 230V
1000542224 | Umrüstbaugruppe | UMR-FKR-EU/Z45/Z43/450 | 644 | 84818085 | Z | 1.5 | 200 | 100 | 100 | UMR-FKR-EU | pcs | DE | EUR | Brand- und Rauchschutz | Brandschutzklappen | Umrüstbaugruppen | Z45: von Federrücklaufantrieb 24V | Z43: auf Federrücklaufantrieb 230V
1000542234 | Umrüstbaugruppe | UMR-FKR-EU/Z45/Z43/500 | 644 | 84818085 | Z | 1.5 | 200 | 100 | 100 | UMR-FKR-EU | pcs | DE | EUR | Brand- und Rauchschutz | Brandschutzklappen | Umrüstbaugruppen | Z45: von Federrücklaufantrieb 24V | Z43: auf Federrücklaufantrieb 230V
1000542244 | Umrüstbaugruppe | UMR-FKR-EU/Z45/Z43/560 | 644 | 84818085 | Z | 1.5 | 200 | 100 | 100 | UMR-FKR-EU | pcs | DE | EUR | Brand- und Rauchschutz | Brandschutzklappen | Umrüstbaugruppen | Z45: von Federrücklaufantrieb 24V | Z43: auf Federrücklaufantrieb 230V
1000542254 | Umrüstbaugruppe | UMR-FKR-EU/Z45/Z43/630 | 644 | 84818085 | Z | 1.5 | 200 | 100 | 100 | UMR-FKR-EU | pcs | DE | EUR | Brand- und Rauchschutz | Brandschutzklappen | Umrüstbaugruppen | Z45: von Federrücklaufantrieb 24V | Z43: auf Federrücklaufantrieb 230V
1000542264 | Umrüstbaugruppe | UMR-FKR-EU/Z45/Z43/710 | 644 | 84818085 | Z | 1.5 | 200 | 100 | 100 | UMR-FKR-EU | pcs | DE | EUR | Brand- und Rauchschutz | Brandschutzklappen | Umrüstbaugruppen | Z45: von Federrücklaufantrieb 24V | Z43: auf Federrücklaufantrieb 230V
1000542279 | Umrüstbaugruppe | UMR-FKR-EU/Z45/Z43/800 | 644 | 84818085 | Z | 1.5 | 200 | 100 | 100 | UMR-FKR-EU | pcs | DE | EUR | Brand- und Rauchschutz | Brandschutzklappen | Umrüstbaugruppen | Z45: von Federrücklaufantrieb 24V | Z43: auf Federrücklaufantrieb 230V
1000542035 | Umrüstbaugruppe | UMR-FKRS-EU/Z00/Z01 | 49 | 84818085 | Z | 0.5 | 200 | 100 | 100 | UMR-FKRS-EU | pcs | DE | EUR | Brand- und Rauchschutz | Brandschutzklappen | Umrüstbaugruppen | Z00: von Schmelzlotausführung | Z01: auf Endschalter ZU
1000542036 | Umrüstbaugruppe | UMR-FKRS-EU/Z00/Z02 | 49 | 84818085 | Z | 0.5 | 200 | 100 | 100 | UMR-FKRS-EU | pcs | DE | EUR | Brand- und Rauchschutz | Brandschutzklappen | Umrüstbaugruppen | Z00: von Schmelzlotausführung | Z02: auf Endschalter AUF
1000542037 | Umrüstbaugruppe | UMR-FKRS-EU/Z00/Z03 | 98 | 84818085 | Z | 0.5 | 200 | 100 | 100 | UMR-FKRS-EU | pcs | DE | EUR | Brand- und Rauchschutz | Brandschutzklappen | Umrüstbaugruppen | Z00: von Schmelzlotausführung | Z03: Auf zwei Endschalter ZU/AUF
1000542038 | Umrüstbaugruppe | UMR-FKRS-EU/Z00/Z43 | 503 | 84818085 | Z | 1.5 | 200 | 100 | 100 | UMR-FKRS-EU | pcs | DE | EUR | Brand- und Rauchschutz | Brandschutzklappen | Umrüstbaugruppen | Z00: von Schmelzlotausführung | Z43: auf Federrücklaufantrieb 230V
1000542039 | Umrüstbaugruppe | UMR-FKRS-EU/Z00/Z45 | 503 | 84818085 | Z | 1.5 | 200 | 100 | 100 | UMR-FKRS-EU | pcs | DE | EUR | Brand- und Rauchschutz | Brandschutzklappen | Umrüstbaugruppen | Z00: von Schmelzlotausführung | Z45: auf Federrücklaufantrieb 24V
1000542040 | Umrüstbaugruppe | UMR-FKRS-EU/Z01/Z03 | 49 | 84818085 | Z | 0.5 | 200 | 100 | 100 | UMR-FKRS-EU | pcs | DE | EUR | Brand- und Rauchschutz | Brandschutzklappen | Umrüstbaugruppen | Z01: von Endschalter ZU | Z03: Auf zwei Endschalter ZU/AUF
1000542041 | Umrüstbaugruppe | UMR-FKRS-EU/Z01/Z43 | 503 | 84818085 | Z | 1.5 | 200 | 100 | 100 | UMR-FKRS-EU | pcs | DE | EUR | Brand- und Rauchschutz | Brandschutzklappen | Umrüstbaugruppen | Z01: von Endschalter ZU | Z43: auf Federrücklaufantrieb 230V
1000542042 | Umrüstbaugruppe | UMR-FKRS-EU/Z01/Z45 | 503 | 84818085 | Z | 1.5 | 200 | 100 | 100 | UMR-FKRS-EU | pcs | DE | EUR | Brand- und Rauchschutz | Brandschutzklappen | Umrüstbaugruppen | Z01: von Endschalter ZU | Z45: auf Federrücklaufantrieb 24V
1000542043 | Umrüstbaugruppe | UMR-FKRS-EU/Z02/Z03 | 49 | 84818085 | Z | 0.5 | 200 | 100 | 100 | UMR-FKRS-EU | pcs | DE | EUR | Brand- und Rauchschutz | Brandschutzklappen | Umrüstbaugruppen | Z02: von Endschalter AUF | Z03: Auf zwei Endschalter ZU/AUF
1000542044 | Umrüstbaugruppe | UMR-FKRS-EU/Z02/Z43 | 503 | 84818085 | Z | 1.5 | 200 | 100 | 100 | UMR-FKRS-EU | pcs | DE | EUR | Brand- und Rauchschutz | Brandschutzklappen | Umrüstbaugruppen | Z02: von Endschalter AUF | Z43: auf Federrücklaufantrieb 230V
1000542045 | Umrüstbaugruppe | UMR-FKRS-EU/Z02/Z45 | 503 | 84818085 | Z | 1.5 | 200 | 100 | 100 | UMR-FKRS-EU | pcs | DE | EUR | Brand- und Rauchschutz | Brandschutzklappen | Umrüstbaugruppen | Z02: von Endschalter AUF | Z45: auf Federrücklaufantrieb 24V
1000542046 | Umrüstbaugruppe | UMR-FKRS-EU/Z03/Z43 | 503 | 84818085 | Z | 1.5 | 200 | 100 | 100 | UMR-FKRS-EU | pcs | DE | EUR | Brand- und Rauchschutz | Brandschutzklappen | Umrüstbaugruppen | Z03: Von zwei Endschalter ZU/AUF | Z43: auf Federrücklaufantrieb 230V
1000542047 | Umrüstbaugruppe | UMR-FKRS-EU/Z03/Z45 | 503 | 84818085 | Z | 1.5 | 200 | 100 | 100 | UMR-FKRS-EU | pcs | DE | EUR | Brand- und Rauchschutz | Brandschutzklappen | Umrüstbaugruppen | Z03: Von zwei Endschalter ZU/AUF | Z45: auf Federrücklaufantrieb 24V
1000542048 | Umrüstbaugruppe | UMR-FKRS-EU/Z43/Z45 | 503 | 84818085 | Z | 1.5 | 200 | 100 | 100 | UMR-FKRS-EU | pcs | DE | EUR | Brand- und Rauchschutz | Brandschutzklappen | Umrüstbaugruppen | Z43: von Federrücklaufantrieb 230V | Z45: auf Federrücklaufantrieb 24V
1000542049 | Umrüstbaugruppe | UMR-FKRS-EU/Z45/Z43 | 503 | 84818085 | Z | 1.5 | 200 | 100 | 100 | UMR-FKRS-EU | pcs | DE | EUR | Brand- und Rauchschutz | Brandschutzklappen | Umrüstbaugruppen | Z45: von Federrücklaufantrieb 24V | Z43: auf Federrücklaufantrieb 230V
1000542280 | Umrüstbaugruppe | UMR-FKS-EU/Z00/Z01 | 52 | 84818085 | Z | 0.5 | 200 | 100 | 100 | UMR-FKS-EU | pcs | DE | EUR | Brand- und Rauchschutz | Brandschutzklappen | Umrüstbaugruppen | Z00: von Schmelzlotausführung | Z01: auf Endschalter ZU
1000542281 | Umrüstbaugruppe | UMR-FKS-EU/Z00/Z02 | 52 | 84818085 | Z | 0.5 | 200 | 100 | 100 | UMR-FKS-EU | pcs | DE | EUR | Brand- und Rauchschutz | Brandschutzklappen | Umrüstbaugruppen | Z00: von Schmelzlotausführung | Z02: auf Endschalter AUF
1000542282 | Umrüstbaugruppe | UMR-FKS-EU/Z00/Z03 | 104 | 84818085 | Z | 0.5 | 200 | 100 | 100 | UMR-FKS-EU | pcs | DE | EUR | Brand- und Rauchschutz | Brandschutzklappen | Umrüstbaugruppen | Z00: von Schmelzlotausführung | Z03: Auf zwei Endschalter ZU/AUF
1000542283 | Umrüstbaugruppe | UMR-FKS-EU/Z00/Z43 | 717 | 84818085 | Z | 1.5 | 200 | 100 | 100 | UMR-FKS-EU | pcs | DE | EUR | Brand- und Rauchschutz | Brandschutzklappen | Umrüstbaugruppen | Z00: von Schmelzlotausführung | Z43: auf Federrücklaufantrieb 230V
1000542284 | Umrüstbaugruppe | UMR-FKS-EU/Z00/Z45 | 699 | 84818085 | Z | 1.5 | 200 | 100 | 100 | UMR-FKS-EU | pcs | DE | EUR | Brand- und Rauchschutz | Brandschutzklappen | Umrüstbaugruppen | Z00: von Schmelzlotausführung | Z45: auf Federrücklaufantrieb 24V
1000542285 | Umrüstbaugruppe | UMR-FKS-EU/Z01/Z03 | 52 | 84818085 | Z | 0.5 | 200 | 100 | 100 | UMR-FKS-EU | pcs | DE | EUR | Brand- und Rauchschutz | Brandschutzklappen | Umrüstbaugruppen | Z01: von Endschalter ZU | Z03: Auf zwei Endschalter ZU/AUF
1000542286 | Umrüstbaugruppe | UMR-FKS-EU/Z01/Z43 | 717 | 84818085 | Z | 1.5 | 200 | 100 | 100 | UMR-FKS-EU | pcs | DE | EUR | Brand- und Rauchschutz | Brandschutzklappen | Umrüstbaugruppen | Z01: von Endschalter ZU | Z43: auf Federrücklaufantrieb 230V
1000542287 | Umrüstbaugruppe | UMR-FKS-EU/Z01/Z45 | 699 | 84818085 | Z | 1.5 | 200 | 100 | 100 | UMR-FKS-EU | pcs | DE | EUR | Brand- und Rauchschutz | Brandschutzklappen | Umrüstbaugruppen | Z01: von Endschalter ZU | Z45: auf Federrücklaufantrieb 24V
1000542288 | Umrüstbaugruppe | UMR-FKS-EU/Z02/Z03 | 52 | 84818085 | Z | 0.5 | 200 | 100 | 100 | UMR-FKS-EU | pcs | DE | EUR | Brand- und Rauchschutz | Brandschutzklappen | Umrüstbaugruppen | Z02: von Endschalter AUF | Z03: Auf zwei Endschalter ZU/AUF
1000542289 | Umrüstbaugruppe | UMR-FKS-EU/Z02/Z43 | 717 | 84818085 | Z | 1.5 | 200 | 100 | 100 | UMR-FKS-EU | pcs | DE | EUR | Brand- und Rauchschutz | Brandschutzklappen | Umrüstbaugruppen | Z02: von Endschalter AUF | Z43: auf Federrücklaufantrieb 230V
1000542290 | Umrüstbaugruppe | UMR-FKS-EU/Z02/Z45 | 699 | 84818085 | Z | 1.5 | 200 | 100 | 100 | UMR-FKS-EU | pcs | DE | EUR | Brand- und Rauchschutz | Brandschutzklappen | Umrüstbaugruppen | Z02: von Endschalter AUF | Z45: auf Federrücklaufantrieb 24V
1000542291 | Umrüstbaugruppe | UMR-FKS-EU/Z03/Z43 | 717 | 84818085 | Z | 1.5 | 200 | 100 | 100 | UMR-FKS-EU | pcs | DE | EUR | Brand- und Rauchschutz | Brandschutzklappen | Umrüstbaugruppen | Z03: Von zwei Endschalter ZU/AUF | Z43: auf Federrücklaufantrieb 230V
1000542292 | Umrüstbaugruppe | UMR-FKS-EU/Z03/Z45 | 699 | 84818085 | Z | 1.5 | 200 | 100 | 100 | UMR-FKS-EU | pcs | DE | EUR | Brand- und Rauchschutz | Brandschutzklappen | Umrüstbaugruppen | Z03: Von zwei Endschalter ZU/AUF | Z45: auf Federrücklaufantrieb 24V
1000542297 | Umrüstbaugruppe | UMR-FKS-EU/Z43/Z45 | 699 | 84818085 | Z | 1.5 | 200 | 100 | 100 | UMR-FKS-EU | pcs | DE | EUR | Brand- und Rauchschutz | Brandschutzklappen | Umrüstbaugruppen | Z43: von Federrücklaufantrieb 230V | Z45: auf Federrücklaufantrieb 24V
1000542302 | Umrüstbaugruppe | UMR-FKS-EU/Z45/Z43 | 717 | 84818085 | Z | 1.5 | 200 | 100 | 100 | UMR-FKS-EU | pcs | DE | EUR | Brand- und Rauchschutz | Brandschutzklappen | Umrüstbaugruppen | Z45: von Federrücklaufantrieb 24V | Z43: auf Federrücklaufantrieb 230V
1000211465 | Dralldurchlass | VD/1050 | 1471 | 73269098 | 2 | 0 | 0 | 0 | 0 | VD | pcs | DE | EUR | Luftdurchlässe | Deckenluftdurchlass | Deckenluftdurchlässe
1000211462 | Dralldurchlass | VD/425 | 545 | 73269098 | 2 | 0 | 0 | 0 | 0 | VD | pcs | DE | EUR | Luftdurchlässe | Deckenluftdurchlass | Deckenluftdurchlässe
1000211463 | Dralldurchlass | VD/600 | 772 | 73269098 | 2 | 0 | 0 | 0 | 0 | VD | pcs | DE | EUR | Luftdurchlässe | Deckenluftdurchlass | Deckenluftdurchlässe
1000211464 | Dralldurchlass | VD/775 | 1062 | 73269098 | 2 | 0 | 0 | 0 | 0 | VD | pcs | DE | EUR | Luftdurchlässe | Deckenluftdurchlass | Deckenluftdurchlässe
1000211477 | Dralldurchlass | VD-E1/1050 | 2411 | 73269098 | 2 | 0 | 0 | 0 | 0 | VD | pcs | DE | EUR | Luftdurchlässe | Deckenluftdurchlass | Deckenluftdurchlässe | E1: Mit elektrischem Stellantrieb 230V AC, 50Hz
1000211474 | Dralldurchlass | VD-E1/425 | 1486 | 73269098 | 2 | 0 | 0 | 0 | 0 | VD | pcs | DE | EUR | Luftdurchlässe | Deckenluftdurchlass | Deckenluftdurchlässe | E1: Mit elektrischem Stellantrieb 230V AC, 50Hz
1000211475 | Dralldurchlass | VD-E1/600 | 1709 | 73269098 | 2 | 0 | 0 | 0 | 0 | VD | pcs | DE | EUR | Luftdurchlässe | Deckenluftdurchlass | Deckenluftdurchlässe | E1: Mit elektrischem Stellantrieb 230V AC, 50Hz
1000211476 | Dralldurchlass | VD-E1/775 | 2003 | 73269098 | 2 | 0 | 0 | 0 | 0 | VD | pcs | DE | EUR | Luftdurchlässe | Deckenluftdurchlass | Deckenluftdurchlässe | E1: Mit elektrischem Stellantrieb 230V AC, 50Hz
1000211489 | Dralldurchlass | VD-E2/1050 | 2411 | 73269098 | 2 | 0 | 0 | 0 | 0 | VD | pcs | DE | EUR | Luftdurchlässe | Deckenluftdurchlass | Deckenluftdurchlässe | E2: Drehantrieb (außenliegend), 24 V / 50 Hz
1000211486 | Dralldurchlass | VD-E2/425 | 1486 | 73269098 | 2 | 0 | 0 | 0 | 0 | VD | pcs | DE | EUR | Luftdurchlässe | Deckenluftdurchlass | Deckenluftdurchlässe | E2: Drehantrieb (außenliegend), 24 V / 50 Hz
1000211487 | Dralldurchlass | VD-E2/600 | 1709 | 73269098 | 2 | 0 | 0 | 0 | 0 | VD | pcs | DE | EUR | Luftdurchlässe | Deckenluftdurchlass | Deckenluftdurchlässe | E2: Drehantrieb (außenliegend), 24 V / 50 Hz
1000211488 | Dralldurchlass | VD-E2/775 | 2003 | 73269098 | 2 | 0 | 0 | 0 | 0 | VD | pcs | DE | EUR | Luftdurchlässe | Deckenluftdurchlass | Deckenluftdurchlässe | E2: Drehantrieb (außenliegend), 24 V / 50 Hz
1000211501 | Dralldurchlass | VD-E3/1050 | 2783 | 73269098 | 2 | 0 | 0 | 0 | 0 | VD | pcs | DE | EUR | Luftdurchlässe | Deckenluftdurchlass | Deckenluftdurchlässe | E3: Elektro-Motor 24 V stetige Regelung
1000211498 | Dralldurchlass | VD-E3/425 | 1855 | 73269098 | 2 | 0 | 0 | 0 | 0 | VD | pcs | DE | EUR | Luftdurchlässe | Deckenluftdurchlass | Deckenluftdurchlässe | E3: Elektro-Motor 24 V stetige Regelung
1000211499 | Dralldurchlass | VD-E3/600 | 2082 | 73269098 | 2 | 0 | 0 | 0 | 0 | VD | pcs | DE | EUR | Luftdurchlässe | Deckenluftdurchlass | Deckenluftdurchlässe | E3: Elektro-Motor 24 V stetige Regelung
1000211500 | Dralldurchlass | VD-E3/775 | 2373 | 73269098 | 2 | 0 | 0 | 0 | 0 | VD | pcs | DE | EUR | Luftdurchlässe | Deckenluftdurchlass | Deckenluftdurchlässe | E3: Elektro-Motor 24 V stetige Regelung
1000211513 | Dralldurchlass | VD-H/1050 | 3440 | 73269098 | 2 | 0 | 0 | 0 | 0 | VD | pcs | DE | EUR | Luftdurchlässe | Deckenluftdurchlass | Deckenluftdurchlässe | H: Horizontal, mit Anschlusskasten
1000211510 | Dralldurchlass | VD-H/425 | 1366 | 73269098 | 2 | 0 | 0 | 0 | 0 | VD | pcs | DE | EUR | Luftdurchlässe | Deckenluftdurchlass | Deckenluftdurchlässe | H: Horizontal, mit Anschlusskasten
1000211511 | Dralldurchlass | VD-H/600 | 1692 | 73269098 | 2 | 0 | 0 | 0 | 0 | VD | pcs | DE | EUR | Luftdurchlässe | Deckenluftdurchlass | Deckenluftdurchlässe | H: Horizontal, mit Anschlusskasten
1000211512 | Dralldurchlass | VD-H/775 | 2295 | 73269098 | 2 | 0 | 0 | 0 | 0 | VD | pcs | DE | EUR | Luftdurchlässe | Deckenluftdurchlass | Deckenluftdurchlässe | H: Horizontal, mit Anschlusskasten
1000211525 | Dralldurchlass | VD-H-E1/1050 | 4382 | 73269098 | 2 | 0 | 0 | 0 | 0 | VD | pcs | DE | EUR | Luftdurchlässe | Deckenluftdurchlass | Deckenluftdurchlässe | H: Horizontal, mit Anschlusskasten | E1: Mit elektrischem Stellantrieb 230V AC, 50Hz
1000211522 | Dralldurchlass | VD-H-E1/425 | 2303 | 73269098 | 2 | 0 | 0 | 0 | 0 | VD | pcs | DE | EUR | Luftdurchlässe | Deckenluftdurchlass | Deckenluftdurchlässe | H: Horizontal, mit Anschlusskasten | E1: Mit elektrischem Stellantrieb 230V AC, 50Hz
1000211523 | Dralldurchlass | VD-H-E1/600 | 2633 | 73269098 | 2 | 0 | 0 | 0 | 0 | VD | pcs | DE | EUR | Luftdurchlässe | Deckenluftdurchlass | Deckenluftdurchlässe | H: Horizontal, mit Anschlusskasten | E1: Mit elektrischem Stellantrieb 230V AC, 50Hz
1000211524 | Dralldurchlass | VD-H-E1/775 | 3237 | 73269098 | 2 | 0 | 0 | 0 | 0 | VD | pcs | DE | EUR | Luftdurchlässe | Deckenluftdurchlass | Deckenluftdurchlässe | H: Horizontal, mit Anschlusskasten | E1: Mit elektrischem Stellantrieb 230V AC, 50Hz
1000211537 | Dralldurchlass | VD-H-E2/1050 | 4382 | 73269098 | 2 | 0 | 0 | 0 | 0 | VD | pcs | DE | EUR | Luftdurchlässe | Deckenluftdurchlass | Deckenluftdurchlässe | H: Horizontal, mit Anschlusskasten | E2: Drehantrieb (außenliegend), 24 V / 50 Hz
1000211534 | Dralldurchlass | VD-H-E2/425 | 2303 | 73269098 | 2 | 0 | 0 | 0 | 0 | VD | pcs | DE | EUR | Luftdurchlässe | Deckenluftdurchlass | Deckenluftdurchlässe | H: Horizontal, mit Anschlusskasten | E2: Drehantrieb (außenliegend), 24 V / 50 Hz
1000211535 | Dralldurchlass | VD-H-E2/600 | 2633 | 73269098 | 2 | 0 | 0 | 0 | 0 | VD | pcs | DE | EUR | Luftdurchlässe | Deckenluftdurchlass | Deckenluftdurchlässe | H: Horizontal, mit Anschlusskasten | E2: Drehantrieb (außenliegend), 24 V / 50 Hz
1000211536 | Dralldurchlass | VD-H-E2/775 | 3237 | 73269098 | 2 | 0 | 0 | 0 | 0 | VD | pcs | DE | EUR | Luftdurchlässe | Deckenluftdurchlass | Deckenluftdurchlässe | H: Horizontal, mit Anschlusskasten | E2: Drehantrieb (außenliegend), 24 V / 50 Hz
1000211549 | Dralldurchlass | VD-H-E3/1050 | 4750 | 73269098 | 2 | 0 | 0 | 0 | 0 | VD | pcs | DE | EUR | Luftdurchlässe | Deckenluftdurchlass | Deckenluftdurchlässe | H: Horizontal, mit Anschlusskasten | E3: Elektro-Motor 24 V stetige Regelung
1000211546 | Dralldurchlass | VD-H-E3/425 | 2676 | 73269098 | 2 | 0 | 0 | 0 | 0 | VD | pcs | DE | EUR | Luftdurchlässe | Deckenluftdurchlass | Deckenluftdurchlässe | H: Horizontal, mit Anschlusskasten | E3: Elektro-Motor 24 V stetige Regelung
1000211547 | Dralldurchlass | VD-H-E3/600 | 3002 | 73269098 | 2 | 0 | 0 | 0 | 0 | VD | pcs | DE | EUR | Luftdurchlässe | Deckenluftdurchlass | Deckenluftdurchlässe | H: Horizontal, mit Anschlusskasten | E3: Elektro-Motor 24 V stetige Regelung
1000211548 | Dralldurchlass | VD-H-E3/775 | 3605 | 73269098 | 2 | 0 | 0 | 0 | 0 | VD | pcs | DE | EUR | Luftdurchlässe | Deckenluftdurchlass | Deckenluftdurchlässe | H: Horizontal, mit Anschlusskasten | E3: Elektro-Motor 24 V stetige Regelung
1000452899 | Dralldurchlass | VDL-A-F-M/315 | 903 | 73269098 | 2 | 3 | 464 | 464 | 145 | VDL | pcs | DE | EUR | Luftdurchlässe | Deckenluftdurchlass | Deckenluftdurchlässe | A: Frontdurchlass ohne Flansch | F: Nur Frontdurchlass | M: Manuell verstellbar
1000452900 | Dralldurchlass | VDL-A-F-M/400 | 959 | 73269098 | 2 | 4 | 567 | 567 | 157 | VDL | pcs | DE | EUR | Luftdurchlässe | Deckenluftdurchlass | Deckenluftdurchlässe | A: Frontdurchlass ohne Flansch | F: Nur Frontdurchlass | M: Manuell verstellbar
1000452901 | Dralldurchlass | VDL-A-F-X/315 | 716 | 73269098 | 2 | 3 | 464 | 464 | 145 | VDL | pcs | DE | EUR | Luftdurchlässe | Deckenluftdurchlass | Deckenluftdurchlässe | A: Frontdurchlass ohne Flansch | F: Nur Frontdurchlass | X: Ohne Verstellung
1000452902 | Dralldurchlass | VDL-A-F-X/400 | 758 | 73269098 | 2 | 4 | 567 | 567 | 157 | VDL | pcs | DE | EUR | Luftdurchlässe | Deckenluftdurchlass | Deckenluftdurchlässe | A: Frontdurchlass ohne Flansch | F: Nur Frontdurchlass | X: Ohne Verstellung
1000452903 | Dralldurchlass | VDL-A-F-X/630 | 1405 | 73269098 | 2 | 11 | 871 | 871 | 204 | VDL | pcs | DE | EUR | Luftdurchlässe | Deckenluftdurchlass | Deckenluftdurchlässe | A: Frontdurchlass ohne Flansch | F: Nur Frontdurchlass | X: Ohne Verstellung
1000452904 | Dralldurchlass | VDL-A-F-X/800 | 2003 | 73269098 | 2 | 19 | 1077 | 1077 | 229 | VDL | pcs | DE | EUR | Luftdurchlässe | Deckenluftdurchlass | Deckenluftdurchlässe | A: Frontdurchlass ohne Flansch | F: Nur Frontdurchlass | X: Ohne Verstellung
1000452913 | Dralldurchlass | VDL-A-H-D-E1/315 | 2575 | 73269098 | 2 | 11 | 515 | 464 | 474 | VDL | pcs | DE | EUR | Luftdurchlässe | Deckenluftdurchlass | Deckenluftdurchlässe | A: Frontdurchlass ohne Flansch | H: Horizontal, mit Anschlusskasten | D: Demontierbar | E1: Elektro-Motor 230 V Auf-Zu-Regelung
1000452914 | Dralldurchlass | VDL-A-H-D-E1/400 | 2799 | 73269098 | 2 | 16 | 600 | 567 | 581 | VDL | pcs | DE | EUR | Luftdurchlässe | Deckenluftdurchlass | Deckenluftdurchlässe | A: Frontdurchlass ohne Flansch | H: Horizontal, mit Anschlusskasten | D: Demontierbar | E1: Elektro-Motor 230 V Auf-Zu-Regelung
1000452915 | Dralldurchlass | VDL-A-H-D-E1/630 | 3912 | 73269098 | 2 | 35 | 875 | 871 | 812 | VDL | pcs | DE | EUR | Luftdurchlässe | Deckenluftdurchlass | Deckenluftdurchlässe | A: Frontdurchlass ohne Flansch | H: Horizontal, mit Anschlusskasten | D: Demontierbar | E1: Elektro-Motor 230 V Auf-Zu-Regelung
1000452916 | Dralldurchlass | VDL-A-H-D-E1/800 | 4926 | 73269098 | 2 | 59 | 1105 | 1077 | 1081 | VDL | pcs | DE | EUR | Luftdurchlässe | Deckenluftdurchlass | Deckenluftdurchlässe | A: Frontdurchlass ohne Flansch | H: Horizontal, mit Anschlusskasten | D: Demontierbar | E1: Elektro-Motor 230 V Auf-Zu-Regelung
1000452917 | Dralldurchlass | VDL-A-H-D-E2/315 | 2575 | 73269098 | 2 | 11 | 515 | 464 | 474 | VDL | pcs | DE | EUR | Luftdurchlässe | Deckenluftdurchlass | Deckenluftdurchlässe | A: Frontdurchlass ohne Flansch | H: Horizontal, mit Anschlusskasten | D: Demontierbar | E2: Elektro-Motor 24 V Auf-Zu-Regelung
1000452918 | Dralldurchlass | VDL-A-H-D-E2/400 | 2799 | 73269098 | 2 | 16 | 600 | 567 | 581 | VDL | pcs | DE | EUR | Luftdurchlässe | Deckenluftdurchlass | Deckenluftdurchlässe | A: Frontdurchlass ohne Flansch | H: Horizontal, mit Anschlusskasten | D: Demontierbar | E2: Elektro-Motor 24 V Auf-Zu-Regelung
1000452919 | Dralldurchlass | VDL-A-H-D-E2/630 | 3912 | 73269098 | 2 | 35 | 875 | 871 | 812 | VDL | pcs | DE | EUR | Luftdurchlässe | Deckenluftdurchlass | Deckenluftdurchlässe | A: Frontdurchlass ohne Flansch | H: Horizontal, mit Anschlusskasten | D: Demontierbar | E2: Elektro-Motor 24 V Auf-Zu-Regelung
1000452920 | Dralldurchlass | VDL-A-H-D-E2/800 | 4926 | 73269098 | 2 | 59 | 1105 | 1077 | 1081 | VDL | pcs | DE | EUR | Luftdurchlässe | Deckenluftdurchlass | Deckenluftdurchlässe | A: Frontdurchlass ohne Flansch | H: Horizontal, mit Anschlusskasten | D: Demontierbar | E2: Elektro-Motor 24 V Auf-Zu-Regelung
1000452921 | Dralldurchlass | VDL-A-H-D-E3/315 | 2771 | 73269098 | 2 | 11 | 515 | 464 | 474 | VDL | pcs | DE | EUR | Luftdurchlässe | Deckenluftdurchlass | Deckenluftdurchlässe | A: Frontdurchlass ohne Flansch | H: Horizontal, mit Anschlusskasten | D: Demontierbar | E3: Elektro-Motor 24 V stetige Regelung
1000452922 | Dralldurchlass | VDL-A-H-D-E3/400 | 2991 | 73269098 | 2 | 16 | 600 | 567 | 581 | VDL | pcs | DE | EUR | Luftdurchlässe | Deckenluftdurchlass | Deckenluftdurchlässe | A: Frontdurchlass ohne Flansch | H: Horizontal, mit Anschlusskasten | D: Demontierbar | E3: Elektro-Motor 24 V stetige Regelung
1000452923 | Dralldurchlass | VDL-A-H-D-E3/630 | 4109 | 73269098 | 2 | 35 | 875 | 871 | 812 | VDL | pcs | DE | EUR | Luftdurchlässe | Deckenluftdurchlass | Deckenluftdurchlässe | A: Frontdurchlass ohne Flansch | H: Horizontal, mit Anschlusskasten | D: Demontierbar | E3: Elektro-Motor 24 V stetige Regelung
1000452924 | Dralldurchlass | VDL-A-H-D-E3/800 | 5116 | 73269098 | 2 | 59 | 1105 | 1077 | 1081 | VDL | pcs | DE | EUR | Luftdurchlässe | Deckenluftdurchlass | Deckenluftdurchlässe | A: Frontdurchlass ohne Flansch | H: Horizontal, mit Anschlusskasten | D: Demontierbar | E3: Elektro-Motor 24 V stetige Regelung
1000452905 | Dralldurchlass | VDL-A-H-D-M/315 | 1913 | 73269098 | 2 | 11 | 515 | 464 | 474 | VDL | pcs | DE | EUR | Luftdurchlässe | Deckenluftdurchlass | Deckenluftdurchlässe | A: Frontdurchlass ohne Flansch | H: Horizontal, mit Anschlusskasten | D: Demontierbar | M: Manuell verstellbar
1000452906 | Dralldurchlass | VDL-A-H-D-M/400 | 2140 | 73269098 | 2 | 16 | 600 | 567 | 581 | VDL | pcs | DE | EUR | Luftdurchlässe | Deckenluftdurchlass | Deckenluftdurchlässe | A: Frontdurchlass ohne Flansch | H: Horizontal, mit Anschlusskasten | D: Demontierbar | M: Manuell verstellbar
1000452907 | Dralldurchlass | VDL-A-H-D-M/630 | 3255 | 73269098 | 2 | 35 | 875 | 871 | 812 | VDL | pcs | DE | EUR | Luftdurchlässe | Deckenluftdurchlass | Deckenluftdurchlässe | A: Frontdurchlass ohne Flansch | H: Horizontal, mit Anschlusskasten | D: Demontierbar | M: Manuell verstellbar
1000452908 | Dralldurchlass | VDL-A-H-D-M/800 | 4262 | 73269098 | 2 | 59 | 1105 | 1077 | 1081 | VDL | pcs | DE | EUR | Luftdurchlässe | Deckenluftdurchlass | Deckenluftdurchlässe | A: Frontdurchlass ohne Flansch | H: Horizontal, mit Anschlusskasten | D: Demontierbar | M: Manuell verstellbar
1000452909 | Dralldurchlass | VDL-A-H-D-X/315 | 1729 | 73269098 | 2 | 11 | 515 | 464 | 474 | VDL | pcs | DE | EUR | Luftdurchlässe | Deckenluftdurchlass | Deckenluftdurchlässe | A: Frontdurchlass ohne Flansch | H: Horizontal, mit Anschlusskasten | D: Demontierbar | X: Ohne Verstellung
1000452910 | Dralldurchlass | VDL-A-H-D-X/400 | 1940 | 73269098 | 2 | 16 | 600 | 567 | 581 | VDL | pcs | DE | EUR | Luftdurchlässe | Deckenluftdurchlass | Deckenluftdurchlässe | A: Frontdurchlass ohne Flansch | H: Horizontal, mit Anschlusskasten | D: Demontierbar | X: Ohne Verstellung
1000452911 | Dralldurchlass | VDL-A-H-D-X/630 | 2851 | 73269098 | 2 | 35 | 875 | 871 | 812 | VDL | pcs | DE | EUR | Luftdurchlässe | Deckenluftdurchlass | Deckenluftdurchlässe | A: Frontdurchlass ohne Flansch | H: Horizontal, mit Anschlusskasten | D: Demontierbar | X: Ohne Verstellung
1000452912 | Dralldurchlass | VDL-A-H-D-X/800 | 3859 | 73269098 | 2 | 59 | 1105 | 1077 | 1081 | VDL | pcs | DE | EUR | Luftdurchlässe | Deckenluftdurchlass | Deckenluftdurchlässe | A: Frontdurchlass ohne Flansch | H: Horizontal, mit Anschlusskasten | D: Demontierbar | X: Ohne Verstellung
1000452941 | Dralldurchlass | VDL-A-H-L-D-E1/315 | 2631 | 73269098 | 2 | 11 | 515 | 464 | 474 | VDL | pcs | DE | EUR | Luftdurchlässe | Deckenluftdurchlass | Deckenluftdurchlässe | A: Frontdurchlass ohne Flansch | H: Horizontal, mit Anschlusskasten | L: Mit Lippendichtung | D: Demontierbar | E1: Elektro-Motor 230 V Auf-Zu-Regelung
1000452942 | Dralldurchlass | VDL-A-H-L-D-E1/400 | 2865 | 73269098 | 2 | 16 | 600 | 567 | 581 | VDL | pcs | DE | EUR | Luftdurchlässe | Deckenluftdurchlass | Deckenluftdurchlässe | A: Frontdurchlass ohne Flansch | H: Horizontal, mit Anschlusskasten | L: Mit Lippendichtung | D: Demontierbar | E1: Elektro-Motor 230 V Auf-Zu-Regelung
1000452943 | Dralldurchlass | VDL-A-H-L-D-E1/630 | 3994 | 73269098 | 2 | 35 | 875 | 871 | 812 | VDL | pcs | DE | EUR | Luftdurchlässe | Deckenluftdurchlass | Deckenluftdurchlässe | A: Frontdurchlass ohne Flansch | H: Horizontal, mit Anschlusskasten | L: Mit Lippendichtung | D: Demontierbar | E1: Elektro-Motor 230 V Auf-Zu-Regelung
1000452944 | Dralldurchlass | VDL-A-H-L-D-E1/800 | 5036 | 73269098 | 2 | 59 | 1105 | 1077 | 1081 | VDL | pcs | DE | EUR | Luftdurchlässe | Deckenluftdurchlass | Deckenluftdurchlässe | A: Frontdurchlass ohne Flansch | H: Horizontal, mit Anschlusskasten | L: Mit Lippendichtung | D: Demontierbar | E1: Elektro-Motor 230 V Auf-Zu-Regelung
1000452945 | Dralldurchlass | VDL-A-H-L-D-E2/315 | 2631 | 73269098 | 2 | 11 | 515 | 464 | 474 | VDL | pcs | DE | EUR | Luftdurchlässe | Deckenluftdurchlass | Deckenluftdurchlässe | A: Frontdurchlass ohne Flansch | H: Horizontal, mit Anschlusskasten | L: Mit Lippendichtung | D: Demontierbar | E2: Elektro-Motor 24 V Auf-Zu-Regelung
1000452946 | Dralldurchlass | VDL-A-H-L-D-E2/400 | 2865 | 73269098 | 2 | 16 | 600 | 567 | 581 | VDL | pcs | DE | EUR | Luftdurchlässe | Deckenluftdurchlass | Deckenluftdurchlässe | A: Frontdurchlass ohne Flansch | H: Horizontal, mit Anschlusskasten | L: Mit Lippendichtung | D: Demontierbar | E2: Elektro-Motor 24 V Auf-Zu-Regelung
1000452947 | Dralldurchlass | VDL-A-H-L-D-E2/630 | 3994 | 73269098 | 2 | 35 | 875 | 871 | 812 | VDL | pcs | DE | EUR | Luftdurchlässe | Deckenluftdurchlass | Deckenluftdurchlässe | A: Frontdurchlass ohne Flansch | H: Horizontal, mit Anschlusskasten | L: Mit Lippendichtung | D: Demontierbar | E2: Elektro-Motor 24 V Auf-Zu-Regelung
1000452948 | Dralldurchlass | VDL-A-H-L-D-E2/800 | 5036 | 73269098 | 2 | 59 | 1105 | 1077 | 1081 | VDL | pcs | DE | EUR | Luftdurchlässe | Deckenluftdurchlass | Deckenluftdurchlässe | A: Frontdurchlass ohne Flansch | H: Horizontal, mit Anschlusskasten | L: Mit Lippendichtung | D: Demontierbar | E2: Elektro-Motor 24 V Auf-Zu-Regelung
1000452949 | Dralldurchlass | VDL-A-H-L-D-E3/315 | 2827 | 73269098 | 2 | 11 | 515 | 464 | 474 | VDL | pcs | DE | EUR | Luftdurchlässe | Deckenluftdurchlass | Deckenluftdurchlässe | A: Frontdurchlass ohne Flansch | H: Horizontal, mit Anschlusskasten | L: Mit Lippendichtung | D: Demontierbar | E3: Elektro-Motor 24 V stetige Regelung
1000452950 | Dralldurchlass | VDL-A-H-L-D-E3/400 | 3057 | 73269098 | 2 | 16 | 600 | 567 | 581 | VDL | pcs | DE | EUR | Luftdurchlässe | Deckenluftdurchlass | Deckenluftdurchlässe | A: Frontdurchlass ohne Flansch | H: Horizontal, mit Anschlusskasten | L: Mit Lippendichtung | D: Demontierbar | E3: Elektro-Motor 24 V stetige Regelung
1000452951 | Dralldurchlass | VDL-A-H-L-D-E3/630 | 4191 | 73269098 | 2 | 35 | 875 | 871 | 812 | VDL | pcs | DE | EUR | Luftdurchlässe | Deckenluftdurchlass | Deckenluftdurchlässe | A: Frontdurchlass ohne Flansch | H: Horizontal, mit Anschlusskasten | L: Mit Lippendichtung | D: Demontierbar | E3: Elektro-Motor 24 V stetige Regelung
1000452952 | Dralldurchlass | VDL-A-H-L-D-E3/800 | 5226 | 73269098 | 2 | 59 | 1105 | 1077 | 1081 | VDL | pcs | DE | EUR | Luftdurchlässe | Deckenluftdurchlass | Deckenluftdurchlässe | A: Frontdurchlass ohne Flansch | H: Horizontal, mit Anschlusskasten | L: Mit Lippendichtung | D: Demontierbar | E3: Elektro-Motor 24 V stetige Regelung
1000452933 | Dralldurchlass | VDL-A-H-L-D-M/315 | 1969 | 73269098 | 2 | 11 | 515 | 464 | 474 | VDL | pcs | DE | EUR | Luftdurchlässe | Deckenluftdurchlass | Deckenluftdurchlässe | A: Frontdurchlass ohne Flansch | H: Horizontal, mit Anschlusskasten | L: Mit Lippendichtung | D: Demontierbar | M: Manuell verstellbar
1000452934 | Dralldurchlass | VDL-A-H-L-D-M/400 | 2206 | 73269098 | 2 | 16 | 600 | 567 | 581 | VDL | pcs | DE | EUR | Luftdurchlässe | Deckenluftdurchlass | Deckenluftdurchlässe | A: Frontdurchlass ohne Flansch | H: Horizontal, mit Anschlusskasten | L: Mit Lippendichtung | D: Demontierbar | M: Manuell verstellbar
1000452935 | Dralldurchlass | VDL-A-H-L-D-M/630 | 3337 | 73269098 | 2 | 35 | 875 | 871 | 812 | VDL | pcs | DE | EUR | Luftdurchlässe | Deckenluftdurchlass | Deckenluftdurchlässe | A: Frontdurchlass ohne Flansch | H: Horizontal, mit Anschlusskasten | L: Mit Lippendichtung | D: Demontierbar | M: Manuell verstellbar
1000452936 | Dralldurchlass | VDL-A-H-L-D-M/800 | 4372 | 73269098 | 2 | 59 | 1105 | 1077 | 1081 | VDL | pcs | DE | EUR | Luftdurchlässe | Deckenluftdurchlass | Deckenluftdurchlässe | A: Frontdurchlass ohne Flansch | H: Horizontal, mit Anschlusskasten | L: Mit Lippendichtung | D: Demontierbar | M: Manuell verstellbar
1000452937 | Dralldurchlass | VDL-A-H-L-D-X/315 | 1785 | 73269098 | 2 | 11 | 515 | 464 | 474 | VDL | pcs | DE | EUR | Luftdurchlässe | Deckenluftdurchlass | Deckenluftdurchlässe | A: Frontdurchlass ohne Flansch | H: Horizontal, mit Anschlusskasten | L: Mit Lippendichtung | D: Demontierbar | X: Ohne Verstellung
1000452938 | Dralldurchlass | VDL-A-H-L-D-X/400 | 2006 | 73269098 | 2 | 16 | 600 | 567 | 581 | VDL | pcs | DE | EUR | Luftdurchlässe | Deckenluftdurchlass | Deckenluftdurchlässe | A: Frontdurchlass ohne Flansch | H: Horizontal, mit Anschlusskasten | L: Mit Lippendichtung | D: Demontierbar | X: Ohne Verstellung
1000452939 | Dralldurchlass | VDL-A-H-L-D-X/630 | 2933 | 73269098 | 2 | 35 | 875 | 871 | 812 | VDL | pcs | DE | EUR | Luftdurchlässe | Deckenluftdurchlass | Deckenluftdurchlässe | A: Frontdurchlass ohne Flansch | H: Horizontal, mit Anschlusskasten | L: Mit Lippendichtung | D: Demontierbar | X: Ohne Verstellung
1000452940 | Dralldurchlass | VDL-A-H-L-D-X/800 | 3969 | 73269098 | 2 | 59 | 1105 | 1077 | 1081 | VDL | pcs | DE | EUR | Luftdurchlässe | Deckenluftdurchlass | Deckenluftdurchlässe | A: Frontdurchlass ohne Flansch | H: Horizontal, mit Anschlusskasten | L: Mit Lippendichtung | D: Demontierbar | X: Ohne Verstellung
1000452953 | Dralldurchlass | VDL-A-H-L-N-M/315 | 1813 | 73269098 | 2 | 11 | 515 | 464 | 474 | VDL | pcs | DE | EUR | Luftdurchlässe | Deckenluftdurchlass | Deckenluftdurchlässe | A: Frontdurchlass ohne Flansch | H: Horizontal, mit Anschlusskasten | L: Mit Lippendichtung | N: Nicht demontierbar | M: Manuell verstellbar
1000452954 | Dralldurchlass | VDL-A-H-L-N-M/400 | 2032 | 73269098 | 2 | 16 | 600 | 567 | 581 | VDL | pcs | DE | EUR | Luftdurchlässe | Deckenluftdurchlass | Deckenluftdurchlässe | A: Frontdurchlass ohne Flansch | H: Horizontal, mit Anschlusskasten | L: Mit Lippendichtung | N: Nicht demontierbar | M: Manuell verstellbar
1000452955 | Dralldurchlass | VDL-A-H-L-N-M/630 | 3090 | 73269098 | 2 | 35 | 875 | 871 | 812 | VDL | pcs | DE | EUR | Luftdurchlässe | Deckenluftdurchlass | Deckenluftdurchlässe | A: Frontdurchlass ohne Flansch | H: Horizontal, mit Anschlusskasten | L: Mit Lippendichtung | N: Nicht demontierbar | M: Manuell verstellbar
1000452956 | Dralldurchlass | VDL-A-H-L-N-M/800 | 4103 | 73269098 | 2 | 59 | 1105 | 1077 | 1081 | VDL | pcs | DE | EUR | Luftdurchlässe | Deckenluftdurchlass | Deckenluftdurchlässe | A: Frontdurchlass ohne Flansch | H: Horizontal, mit Anschlusskasten | L: Mit Lippendichtung | N: Nicht demontierbar | M: Manuell verstellbar
1000452957 | Dralldurchlass | VDL-A-H-L-N-X/315 | 1628 | 73269098 | 2 | 11 | 515 | 464 | 474 | VDL | pcs | DE | EUR | Luftdurchlässe | Deckenluftdurchlass | Deckenluftdurchlässe | A: Frontdurchlass ohne Flansch | H: Horizontal, mit Anschlusskasten | L: Mit Lippendichtung | N: Nicht demontierbar | X: Ohne Verstellung
1000452958 | Dralldurchlass | VDL-A-H-L-N-X/400 | 1830 | 73269098 | 2 | 16 | 600 | 567 | 581 | VDL | pcs | DE | EUR | Luftdurchlässe | Deckenluftdurchlass | Deckenluftdurchlässe | A: Frontdurchlass ohne Flansch | H: Horizontal, mit Anschlusskasten | L: Mit Lippendichtung | N: Nicht demontierbar | X: Ohne Verstellung
1000452959 | Dralldurchlass | VDL-A-H-L-N-X/630 | 2686 | 73269098 | 2 | 35 | 875 | 871 | 812 | VDL | pcs | DE | EUR | Luftdurchlässe | Deckenluftdurchlass | Deckenluftdurchlässe | A: Frontdurchlass ohne Flansch | H: Horizontal, mit Anschlusskasten | L: Mit Lippendichtung | N: Nicht demontierbar | X: Ohne Verstellung
1000452960 | Dralldurchlass | VDL-A-H-L-N-X/800 | 3699 | 73269098 | 2 | 59 | 1105 | 1077 | 1081 | VDL | pcs | DE | EUR | Luftdurchlässe | Deckenluftdurchlass | Deckenluftdurchlässe | A: Frontdurchlass ohne Flansch | H: Horizontal, mit Anschlusskasten | L: Mit Lippendichtung | N: Nicht demontierbar | X: Ohne Verstellung
1000452925 | Dralldurchlass | VDL-A-H-N-M/315 | 1757 | 73269098 | 2 | 11 | 515 | 464 | 474 | VDL | pcs | DE | EUR | Luftdurchlässe | Deckenluftdurchlass | Deckenluftdurchlässe | A: Frontdurchlass ohne Flansch | H: Horizontal, mit Anschlusskasten | N: Nicht demontierbar | M: Manuell verstellbar
1000452926 | Dralldurchlass | VDL-A-H-N-M/400 | 1966 | 73269098 | 2 | 16 | 600 | 567 | 581 | VDL | pcs | DE | EUR | Luftdurchlässe | Deckenluftdurchlass | Deckenluftdurchlässe | A: Frontdurchlass ohne Flansch | H: Horizontal, mit Anschlusskasten | N: Nicht demontierbar | M: Manuell verstellbar
1000452927 | Dralldurchlass | VDL-A-H-N-M/630 | 3008 | 73269098 | 2 | 35 | 875 | 871 | 812 | VDL | pcs | DE | EUR | Luftdurchlässe | Deckenluftdurchlass | Deckenluftdurchlässe | A: Frontdurchlass ohne Flansch | H: Horizontal, mit Anschlusskasten | N: Nicht demontierbar | M: Manuell verstellbar
1000452928 | Dralldurchlass | VDL-A-H-N-M/800 | 3993 | 73269098 | 2 | 59 | 1105 | 1077 | 1081 | VDL | pcs | DE | EUR | Luftdurchlässe | Deckenluftdurchlass | Deckenluftdurchlässe | A: Frontdurchlass ohne Flansch | H: Horizontal, mit Anschlusskasten | N: Nicht demontierbar | M: Manuell verstellbar
1000452929 | Dralldurchlass | VDL-A-H-N-X/315 | 1572 | 73269098 | 2 | 11 | 515 | 464 | 474 | VDL | pcs | DE | EUR | Luftdurchlässe | Deckenluftdurchlass | Deckenluftdurchlässe | A: Frontdurchlass ohne Flansch | H: Horizontal, mit Anschlusskasten | N: Nicht demontierbar | X: Ohne Verstellung
1000452930 | Dralldurchlass | VDL-A-H-N-X/400 | 1764 | 73269098 | 2 | 16 | 600 | 567 | 581 | VDL | pcs | DE | EUR | Luftdurchlässe | Deckenluftdurchlass | Deckenluftdurchlässe | A: Frontdurchlass ohne Flansch | H: Horizontal, mit Anschlusskasten | N: Nicht demontierbar | X: Ohne Verstellung
1000452931 | Dralldurchlass | VDL-A-H-N-X/630 | 2604 | 73269098 | 2 | 35 | 875 | 871 | 812 | VDL | pcs | DE | EUR | Luftdurchlässe | Deckenluftdurchlass | Deckenluftdurchlässe | A: Frontdurchlass ohne Flansch | H: Horizontal, mit Anschlusskasten | N: Nicht demontierbar | X: Ohne Verstellung
1000452932 | Dralldurchlass | VDL-A-H-N-X/800 | 3589 | 73269098 | 2 | 59 | 1105 | 1077 | 1081 | VDL | pcs | DE | EUR | Luftdurchlässe | Deckenluftdurchlass | Deckenluftdurchlässe | A: Frontdurchlass ohne Flansch | H: Horizontal, mit Anschlusskasten | N: Nicht demontierbar | X: Ohne Verstellung
1000452965 | Dralldurchlass | VDL-A-V-D-E1/315 | 1799 | 73269098 | 2 | 6 | 464 | 464 | 261 | VDL | pcs | DE | EUR | Luftdurchlässe | Deckenluftdurchlass | Deckenluftdurchlässe | A: Frontdurchlass ohne Flansch | V: Anschluß vertikal | D: Demontierbar | E1: Elektro-Motor 230 V Auf-Zu-Regelung
1000452966 | Dralldurchlass | VDL-A-V-D-E1/400 | 1881 | 73269098 | 2 | 8 | 567 | 567 | 273 | VDL | pcs | DE | EUR | Luftdurchlässe | Deckenluftdurchlass | Deckenluftdurchlässe | A: Frontdurchlass ohne Flansch | V: Anschluß vertikal | D: Demontierbar | E1: Elektro-Motor 230 V Auf-Zu-Regelung
1000452967 | Dralldurchlass | VDL-A-V-D-E1/630 | 2848 | 73269098 | 2 | 19 | 871 | 871 | 367 | VDL | pcs | DE | EUR | Luftdurchlässe | Deckenluftdurchlass | Deckenluftdurchlässe | A: Frontdurchlass ohne Flansch | V: Anschluß vertikal | D: Demontierbar | E1: Elektro-Motor 230 V Auf-Zu-Regelung
1000452968 | Dralldurchlass | VDL-A-V-D-E1/800 | 3572 | 73269098 | 2 | 33 | 1077 | 1077 | 538 | VDL | pcs | DE | EUR | Luftdurchlässe | Deckenluftdurchlass | Deckenluftdurchlässe | A: Frontdurchlass ohne Flansch | V: Anschluß vertikal | D: Demontierbar | E1: Elektro-Motor 230 V Auf-Zu-Regelung
1000452969 | Dralldurchlass | VDL-A-V-D-E2/315 | 1799 | 73269098 | 2 | 6 | 464 | 464 | 261 | VDL | pcs | DE | EUR | Luftdurchlässe | Deckenluftdurchlass | Deckenluftdurchlässe | A: Frontdurchlass ohne Flansch | V: Anschluß vertikal | D: Demontierbar | E2: Elektro-Motor 24 V Auf-Zu-Regelung
1000452970 | Dralldurchlass | VDL-A-V-D-E2/400 | 1881 | 73269098 | 2 | 8 | 567 | 567 | 273 | VDL | pcs | DE | EUR | Luftdurchlässe | Deckenluftdurchlass | Deckenluftdurchlässe | A: Frontdurchlass ohne Flansch | V: Anschluß vertikal | D: Demontierbar | E2: Elektro-Motor 24 V Auf-Zu-Regelung
1000452971 | Dralldurchlass | VDL-A-V-D-E2/630 | 2848 | 73269098 | 2 | 19 | 871 | 871 | 367 | VDL | pcs | DE | EUR | Luftdurchlässe | Deckenluftdurchlass | Deckenluftdurchlässe | A: Frontdurchlass ohne Flansch | V: Anschluß vertikal | D: Demontierbar | E2: Elektro-Motor 24 V Auf-Zu-Regelung
1000452972 | Dralldurchlass | VDL-A-V-D-E2/800 | 3572 | 73269098 | 2 | 33 | 1077 | 1077 | 538 | VDL | pcs | DE | EUR | Luftdurchlässe | Deckenluftdurchlass | Deckenluftdurchlässe | A: Frontdurchlass ohne Flansch | V: Anschluß vertikal | D: Demontierbar | E2: Elektro-Motor 24 V Auf-Zu-Regelung
1000452973 | Dralldurchlass | VDL-A-V-D-E3/315 | 1993 | 73269098 | 2 | 6 | 464 | 464 | 261 | VDL | pcs | DE | EUR | Luftdurchlässe | Deckenluftdurchlass | Deckenluftdurchlässe | A: Frontdurchlass ohne Flansch | V: Anschluß vertikal | D: Demontierbar | E3: Elektro-Motor 24 V stetige Regelung
1000452974 | Dralldurchlass | VDL-A-V-D-E3/400 | 2078 | 73269098 | 2 | 8 | 567 | 567 | 273 | VDL | pcs | DE | EUR | Luftdurchlässe | Deckenluftdurchlass | Deckenluftdurchlässe | A: Frontdurchlass ohne Flansch | V: Anschluß vertikal | D: Demontierbar | E3: Elektro-Motor 24 V stetige Regelung
1000452975 | Dralldurchlass | VDL-A-V-D-E3/630 | 3044 | 73269098 | 2 | 19 | 871 | 871 | 367 | VDL | pcs | DE | EUR | Luftdurchlässe | Deckenluftdurchlass | Deckenluftdurchlässe | A: Frontdurchlass ohne Flansch | V: Anschluß vertikal | D: Demontierbar | E3: Elektro-Motor 24 V stetige Regelung
1000452976 | Dralldurchlass | VDL-A-V-D-E3/800 | 3765 | 73269098 | 2 | 33 | 1077 | 1077 | 538 | VDL | pcs | DE | EUR | Luftdurchlässe | Deckenluftdurchlass | Deckenluftdurchlässe | A: Frontdurchlass ohne Flansch | V: Anschluß vertikal | D: Demontierbar | E3: Elektro-Motor 24 V stetige Regelung
1000452961 | Dralldurchlass | VDL-A-V-D-M/315 | 1142 | 73269098 | 2 | 6 | 464 | 464 | 261 | VDL | pcs | DE | EUR | Luftdurchlässe | Deckenluftdurchlass | Deckenluftdurchlässe | A: Frontdurchlass ohne Flansch | V: Anschluß vertikal | D: Demontierbar | M: Manuell verstellbar
1000452962 | Dralldurchlass | VDL-A-V-D-M/400 | 1223 | 73269098 | 2 | 8 | 567 | 567 | 273 | VDL | pcs | DE | EUR | Luftdurchlässe | Deckenluftdurchlass | Deckenluftdurchlässe | A: Frontdurchlass ohne Flansch | V: Anschluß vertikal | D: Demontierbar | M: Manuell verstellbar
1000452963 | Dralldurchlass | VDL-A-V-D-M/630 | 2192 | 73269098 | 2 | 19 | 871 | 871 | 367 | VDL | pcs | DE | EUR | Luftdurchlässe | Deckenluftdurchlass | Deckenluftdurchlässe | A: Frontdurchlass ohne Flansch | V: Anschluß vertikal | D: Demontierbar | M: Manuell verstellbar
1000452964 | Dralldurchlass | VDL-A-V-D-M/800 | 2911 | 73269098 | 2 | 33 | 1077 | 1077 | 538 | VDL | pcs | DE | EUR | Luftdurchlässe | Deckenluftdurchlass | Deckenluftdurchlässe | A: Frontdurchlass ohne Flansch | V: Anschluß vertikal | D: Demontierbar | M: Manuell verstellbar
1000452985 | Dralldurchlass | VDL-A-V-L-D-E1/315 | 1855 | 73269098 | 2 | 6 | 464 | 464 | 261 | VDL | pcs | DE | EUR | Luftdurchlässe | Deckenluftdurchlass | Deckenluftdurchlässe | A: Frontdurchlass ohne Flansch | V: Anschluß vertikal | L: Mit Lippendichtung | D: Demontierbar | E1: Elektro-Motor 230 V Auf-Zu-Regelung
1000452986 | Dralldurchlass | VDL-A-V-L-D-E1/400 | 1947 | 73269098 | 2 | 8 | 567 | 567 | 273 | VDL | pcs | DE | EUR | Luftdurchlässe | Deckenluftdurchlass | Deckenluftdurchlässe | A: Frontdurchlass ohne Flansch | V: Anschluß vertikal | L: Mit Lippendichtung | D: Demontierbar | E1: Elektro-Motor 230 V Auf-Zu-Regelung
1000452987 | Dralldurchlass | VDL-A-V-L-D-E1/630 | 2930 | 73269098 | 2 | 19 | 871 | 871 | 367 | VDL | pcs | DE | EUR | Luftdurchlässe | Deckenluftdurchlass | Deckenluftdurchlässe | A: Frontdurchlass ohne Flansch | V: Anschluß vertikal | L: Mit Lippendichtung | D: Demontierbar | E1: Elektro-Motor 230 V Auf-Zu-Regelung
1000452988 | Dralldurchlass | VDL-A-V-L-D-E1/800 | 3682 | 73269098 | 2 | 33 | 1077 | 1077 | 538 | VDL | pcs | DE | EUR | Luftdurchlässe | Deckenluftdurchlass | Deckenluftdurchlässe | A: Frontdurchlass ohne Flansch | V: Anschluß vertikal | L: Mit Lippendichtung | D: Demontierbar | E1: Elektro-Motor 230 V Auf-Zu-Regelung
1000452989 | Dralldurchlass | VDL-A-V-L-D-E2/315 | 1855 | 73269098 | 2 | 6 | 464 | 464 | 261 | VDL | pcs | DE | EUR | Luftdurchlässe | Deckenluftdurchlass | Deckenluftdurchlässe | A: Frontdurchlass ohne Flansch | V: Anschluß vertikal | L: Mit Lippendichtung | D: Demontierbar | E2: Elektro-Motor 24 V Auf-Zu-Regelung
1000452990 | Dralldurchlass | VDL-A-V-L-D-E2/400 | 1947 | 73269098 | 2 | 8 | 567 | 567 | 273 | VDL | pcs | DE | EUR | Luftdurchlässe | Deckenluftdurchlass | Deckenluftdurchlässe | A: Frontdurchlass ohne Flansch | V: Anschluß vertikal | L: Mit Lippendichtung | D: Demontierbar | E2: Elektro-Motor 24 V Auf-Zu-Regelung
1000452991 | Dralldurchlass | VDL-A-V-L-D-E2/630 | 2930 | 73269098 | 2 | 19 | 871 | 871 | 367 | VDL | pcs | DE | EUR | Luftdurchlässe | Deckenluftdurchlass | Deckenluftdurchlässe | A: Frontdurchlass ohne Flansch | V: Anschluß vertikal | L: Mit Lippendichtung | D: Demontierbar | E2: Elektro-Motor 24 V Auf-Zu-Regelung
1000452992 | Dralldurchlass | VDL-A-V-L-D-E2/800 | 3682 | 73269098 | 2 | 33 | 1077 | 1077 | 538 | VDL | pcs | DE | EUR | Luftdurchlässe | Deckenluftdurchlass | Deckenluftdurchlässe | A: Frontdurchlass ohne Flansch | V: Anschluß vertikal | L: Mit Lippendichtung | D: Demontierbar | E2: Elektro-Motor 24 V Auf-Zu-Regelung
1000452993 | Dralldurchlass | VDL-A-V-L-D-E3/315 | 2049 | 73269098 | 2 | 6 | 464 | 464 | 261 | VDL | pcs | DE | EUR | Luftdurchlässe | Deckenluftdurchlass | Deckenluftdurchlässe | A: Frontdurchlass ohne Flansch | V: Anschluß vertikal | L: Mit Lippendichtung | D: Demontierbar | E3: Elektro-Motor 24 V stetige Regelung
1000452994 | Dralldurchlass | VDL-A-V-L-D-E3/400 | 2144 | 73269098 | 2 | 8 | 567 | 567 | 273 | VDL | pcs | DE | EUR | Luftdurchlässe | Deckenluftdurchlass | Deckenluftdurchlässe | A: Frontdurchlass ohne Flansch | V: Anschluß vertikal | L: Mit Lippendichtung | D: Demontierbar | E3: Elektro-Motor 24 V stetige Regelung
1000452995 | Dralldurchlass | VDL-A-V-L-D-E3/630 | 3126 | 73269098 | 2 | 19 | 871 | 871 | 367 | VDL | pcs | DE | EUR | Luftdurchlässe | Deckenluftdurchlass | Deckenluftdurchlässe | A: Frontdurchlass ohne Flansch | V: Anschluß vertikal | L: Mit Lippendichtung | D: Demontierbar | E3: Elektro-Motor 24 V stetige Regelung
1000452996 | Dralldurchlass | VDL-A-V-L-D-E3/800 | 3875 | 73269098 | 2 | 33 | 1077 | 1077 | 538 | VDL | pcs | DE | EUR | Luftdurchlässe | Deckenluftdurchlass | Deckenluftdurchlässe | A: Frontdurchlass ohne Flansch | V: Anschluß vertikal | L: Mit Lippendichtung | D: Demontierbar | E3: Elektro-Motor 24 V stetige Regelung
1000452981 | Dralldurchlass | VDL-A-V-L-D-M/315 | 1198 | 73269098 | 2 | 6 | 464 | 464 | 261 | VDL | pcs | DE | EUR | Luftdurchlässe | Deckenluftdurchlass | Deckenluftdurchlässe | A: Frontdurchlass ohne Flansch | V: Anschluß vertikal | L: Mit Lippendichtung | D: Demontierbar | M: Manuell verstellbar
1000452982 | Dralldurchlass | VDL-A-V-L-D-M/400 | 1289 | 73269098 | 2 | 8 | 567 | 567 | 273 | VDL | pcs | DE | EUR | Luftdurchlässe | Deckenluftdurchlass | Deckenluftdurchlässe | A: Frontdurchlass ohne Flansch | V: Anschluß vertikal | L: Mit Lippendichtung | D: Demontierbar | M: Manuell verstellbar
1000452983 | Dralldurchlass | VDL-A-V-L-D-M/630 | 2274 | 73269098 | 2 | 19 | 871 | 871 | 367 | VDL | pcs | DE | EUR | Luftdurchlässe | Deckenluftdurchlass | Deckenluftdurchlässe | A: Frontdurchlass ohne Flansch | V: Anschluß vertikal | L: Mit Lippendichtung | D: Demontierbar | M: Manuell verstellbar
1000452984 | Dralldurchlass | VDL-A-V-L-D-M/800 | 3021 | 73269098 | 2 | 33 | 1077 | 1077 | 538 | VDL | pcs | DE | EUR | Luftdurchlässe | Deckenluftdurchlass | Deckenluftdurchlässe | A: Frontdurchlass ohne Flansch | V: Anschluß vertikal | L: Mit Lippendichtung | D: Demontierbar | M: Manuell verstellbar
1000452999 | Dralldurchlass | VDL-A-V-L-N-M/630 | 2027 | 73269098 | 2 | 19 | 871 | 871 | 367 | VDL | pcs | DE | EUR | Luftdurchlässe | Deckenluftdurchlass | Deckenluftdurchlässe | A: Frontdurchlass ohne Flansch | V: Anschluß vertikal | L: Mit Lippendichtung | N: Nicht demontierbar | M: Manuell verstellbar
1000453000 | Dralldurchlass | VDL-A-V-L-N-M/800 | 2750 | 73269098 | 2 | 33 | 1077 | 1077 | 538 | VDL | pcs | DE | EUR | Luftdurchlässe | Deckenluftdurchlass | Deckenluftdurchlässe | A: Frontdurchlass ohne Flansch | V: Anschluß vertikal | L: Mit Lippendichtung | N: Nicht demontierbar | M: Manuell verstellbar
1000452979 | Dralldurchlass | VDL-A-V-N-M/630 | 1945 | 73269098 | 2 | 19 | 871 | 871 | 367 | VDL | pcs | DE | EUR | Luftdurchlässe | Deckenluftdurchlass | Deckenluftdurchlässe | A: Frontdurchlass ohne Flansch | V: Anschluß vertikal | N: Nicht demontierbar | M: Manuell verstellbar
1000452980 | Dralldurchlass | VDL-A-V-N-M/800 | 2640 | 73269098 | 2 | 33 | 1077 | 1077 | 538 | VDL | pcs | DE | EUR | Luftdurchlässe | Deckenluftdurchlass | Deckenluftdurchlässe | A: Frontdurchlass ohne Flansch | V: Anschluß vertikal | N: Nicht demontierbar | M: Manuell verstellbar
1000453007 | Dralldurchlass | VDL-B-F-K-M/315 | 1467 | 73269098 | 2 | 5 | 630 | 630 | 145 | VDL | pcs | DE | EUR | Luftdurchlässe | Deckenluftdurchlass | Deckenluftdurchlässe | B: Frontdurchlass mit Flansch | F: Nur Frontdurchlass | K: Mit Kragen | M: Manuell verstellbar
1000453008 | Dralldurchlass | VDL-B-F-K-M/400 | 1662 | 73269098 | 2 | 7 | 800 | 800 | 157 | VDL | pcs | DE | EUR | Luftdurchlässe | Deckenluftdurchlass | Deckenluftdurchlässe | B: Frontdurchlass mit Flansch | F: Nur Frontdurchlass | K: Mit Kragen | M: Manuell verstellbar
1000453009 | Dralldurchlass | VDL-B-F-K-X/315 | 1280 | 73269098 | 2 | 5 | 630 | 630 | 145 | VDL | pcs | DE | EUR | Luftdurchlässe | Deckenluftdurchlass | Deckenluftdurchlässe | B: Frontdurchlass mit Flansch | F: Nur Frontdurchlass | K: Mit Kragen | X: Ohne Verstellung
1000453010 | Dralldurchlass | VDL-B-F-K-X/400 | 1461 | 73269098 | 2 | 7 | 800 | 800 | 157 | VDL | pcs | DE | EUR | Luftdurchlässe | Deckenluftdurchlass | Deckenluftdurchlässe | B: Frontdurchlass mit Flansch | F: Nur Frontdurchlass | K: Mit Kragen | X: Ohne Verstellung
1000453011 | Dralldurchlass | VDL-B-F-K-X/630 | 2392 | 73269098 | 2 | 19 | 1260 | 1260 | 204 | VDL | pcs | DE | EUR | Luftdurchlässe | Deckenluftdurchlass | Deckenluftdurchlässe | B: Frontdurchlass mit Flansch | F: Nur Frontdurchlass | K: Mit Kragen | X: Ohne Verstellung
1000453012 | Dralldurchlass | VDL-B-F-K-X/800 | 3120 | 73269098 | 2 | 32 | 1600 | 1600 | 229 | VDL | pcs | DE | EUR | Luftdurchlässe | Deckenluftdurchlass | Deckenluftdurchlässe | B: Frontdurchlass mit Flansch | F: Nur Frontdurchlass | K: Mit Kragen | X: Ohne Verstellung
1000453001 | Dralldurchlass | VDL-B-F-M/315 | 903 | 73269098 | 2 | 3 | 494 | 494 | 145 | VDL | pcs | DE | EUR | Luftdurchlässe | Deckenluftdurchlass | Deckenluftdurchlässe | B: Frontdurchlass mit Flansch | F: Nur Frontdurchlass | M: Manuell verstellbar
1000453002 | Dralldurchlass | VDL-B-F-M/400 | 959 | 73269098 | 2 | 4 | 597 | 597 | 157 | VDL | pcs | DE | EUR | Luftdurchlässe | Deckenluftdurchlass | Deckenluftdurchlässe | B: Frontdurchlass mit Flansch | F: Nur Frontdurchlass | M: Manuell verstellbar
1000453013 | Dralldurchlass | VDL-B-F-S-M/315 | 1224 | 73269098 | 2 | 6 | 494 | 494 | 145 | VDL | pcs | DE | EUR | Luftdurchlässe | Deckenluftdurchlass | Deckenluftdurchlässe | B: Frontdurchlass mit Flansch | F: Nur Frontdurchlass | S: Mit Schutzkorb | M: Manuell verstellbar
1000453014 | Dralldurchlass | VDL-B-F-S-M/400 | 1330 | 73269098 | 2 | 7 | 597 | 597 | 157 | VDL | pcs | DE | EUR | Luftdurchlässe | Deckenluftdurchlass | Deckenluftdurchlässe | B: Frontdurchlass mit Flansch | F: Nur Frontdurchlass | S: Mit Schutzkorb | M: Manuell verstellbar
1000453015 | Dralldurchlass | VDL-B-F-S-X/315 | 1037 | 73269098 | 2 | 6 | 494 | 494 | 145 | VDL | pcs | DE | EUR | Luftdurchlässe | Deckenluftdurchlass | Deckenluftdurchlässe | B: Frontdurchlass mit Flansch | F: Nur Frontdurchlass | S: Mit Schutzkorb | X: Ohne Verstellung
1000453016 | Dralldurchlass | VDL-B-F-S-X/400 | 1129 | 73269098 | 2 | 7 | 597 | 597 | 157 | VDL | pcs | DE | EUR | Luftdurchlässe | Deckenluftdurchlass | Deckenluftdurchlässe | B: Frontdurchlass mit Flansch | F: Nur Frontdurchlass | S: Mit Schutzkorb | X: Ohne Verstellung
1000453017 | Dralldurchlass | VDL-B-F-S-X/630 | 1845 | 73269098 | 2 | 17 | 901 | 901 | 204 | VDL | pcs | DE | EUR | Luftdurchlässe | Deckenluftdurchlass | Deckenluftdurchlässe | B: Frontdurchlass mit Flansch | F: Nur Frontdurchlass | S: Mit Schutzkorb | X: Ohne Verstellung
1000453003 | Dralldurchlass | VDL-B-F-X/315 | 716 | 73269098 | 2 | 3 | 494 | 494 | 145 | VDL | pcs | DE | EUR | Luftdurchlässe | Deckenluftdurchlass | Deckenluftdurchlässe | B: Frontdurchlass mit Flansch | F: Nur Frontdurchlass | X: Ohne Verstellung
1000453004 | Dralldurchlass | VDL-B-F-X/400 | 758 | 73269098 | 2 | 4 | 597 | 597 | 157 | VDL | pcs | DE | EUR | Luftdurchlässe | Deckenluftdurchlass | Deckenluftdurchlässe | B: Frontdurchlass mit Flansch | F: Nur Frontdurchlass | X: Ohne Verstellung
1000453005 | Dralldurchlass | VDL-B-F-X/630 | 1405 | 73269098 | 2 | 11 | 901 | 901 | 204 | VDL | pcs | DE | EUR | Luftdurchlässe | Deckenluftdurchlass | Deckenluftdurchlässe | B: Frontdurchlass mit Flansch | F: Nur Frontdurchlass | X: Ohne Verstellung
1000453006 | Dralldurchlass | VDL-B-F-X/800 | 2003 | 73269098 | 2 | 19 | 1107 | 1107 | 229 | VDL | pcs | DE | EUR | Luftdurchlässe | Deckenluftdurchlass | Deckenluftdurchlässe | B: Frontdurchlass mit Flansch | F: Nur Frontdurchlass | X: Ohne Verstellung
1000453027 | Dralldurchlass | VDL-B-H-D-E1/315 | 2575 | 73269098 | 2 | 11 | 530 | 494 | 474 | VDL | pcs | DE | EUR | Luftdurchlässe | Deckenluftdurchlass | Deckenluftdurchlässe | B: Frontdurchlass mit Flansch | H: Horizontal, mit Anschlusskasten | D: Demontierbar | E1: Elektro-Motor 230 V Auf-Zu-Regelung
1000453028 | Dralldurchlass | VDL-B-H-D-E1/400 | 2799 | 73269098 | 2 | 16 | 615 | 597 | 581 | VDL | pcs | DE | EUR | Luftdurchlässe | Deckenluftdurchlass | Deckenluftdurchlässe | B: Frontdurchlass mit Flansch | H: Horizontal, mit Anschlusskasten | D: Demontierbar | E1: Elektro-Motor 230 V Auf-Zu-Regelung
1000453029 | Dralldurchlass | VDL-B-H-D-E1/630 | 3912 | 73269098 | 2 | 35 | 890 | 901 | 812 | VDL | pcs | DE | EUR | Luftdurchlässe | Deckenluftdurchlass | Deckenluftdurchlässe | B: Frontdurchlass mit Flansch | H: Horizontal, mit Anschlusskasten | D: Demontierbar | E1: Elektro-Motor 230 V Auf-Zu-Regelung
1000453030 | Dralldurchlass | VDL-B-H-D-E1/800 | 4926 | 73269098 | 2 | 59 | 1120 | 1107 | 1081 | VDL | pcs | DE | EUR | Luftdurchlässe | Deckenluftdurchlass | Deckenluftdurchlässe | B: Frontdurchlass mit Flansch | H: Horizontal, mit Anschlusskasten | D: Demontierbar | E1: Elektro-Motor 230 V Auf-Zu-Regelung
1000453031 | Dralldurchlass | VDL-B-H-D-E2/315 | 2575 | 73269098 | 2 | 11 | 530 | 494 | 474 | VDL | pcs | DE | EUR | Luftdurchlässe | Deckenluftdurchlass | Deckenluftdurchlässe | B: Frontdurchlass mit Flansch | H: Horizontal, mit Anschlusskasten | D: Demontierbar | E2: Elektro-Motor 24 V Auf-Zu-Regelung
1000453032 | Dralldurchlass | VDL-B-H-D-E2/400 | 2799 | 73269098 | 2 | 16 | 615 | 597 | 581 | VDL | pcs | DE | EUR | Luftdurchlässe | Deckenluftdurchlass | Deckenluftdurchlässe | B: Frontdurchlass mit Flansch | H: Horizontal, mit Anschlusskasten | D: Demontierbar | E2: Elektro-Motor 24 V Auf-Zu-Regelung
1000453033 | Dralldurchlass | VDL-B-H-D-E2/630 | 3912 | 73269098 | 2 | 35 | 890 | 901 | 812 | VDL | pcs | DE | EUR | Luftdurchlässe | Deckenluftdurchlass | Deckenluftdurchlässe | B: Frontdurchlass mit Flansch | H: Horizontal, mit Anschlusskasten | D: Demontierbar | E2: Elektro-Motor 24 V Auf-Zu-Regelung
1000453034 | Dralldurchlass | VDL-B-H-D-E2/800 | 4926 | 73269098 | 2 | 59 | 1120 | 1107 | 1081 | VDL | pcs | DE | EUR | Luftdurchlässe | Deckenluftdurchlass | Deckenluftdurchlässe | B: Frontdurchlass mit Flansch | H: Horizontal, mit Anschlusskasten | D: Demontierbar | E2: Elektro-Motor 24 V Auf-Zu-Regelung
1000453035 | Dralldurchlass | VDL-B-H-D-E3/315 | 2771 | 73269098 | 2 | 11 | 530 | 494 | 474 | VDL | pcs | DE | EUR | Luftdurchlässe | Deckenluftdurchlass | Deckenluftdurchlässe | B: Frontdurchlass mit Flansch | H: Horizontal, mit Anschlusskasten | D: Demontierbar | E3: Elektro-Motor 24 V stetige Regelung
1000453036 | Dralldurchlass | VDL-B-H-D-E3/400 | 2991 | 73269098 | 2 | 16 | 615 | 597 | 581 | VDL | pcs | DE | EUR | Luftdurchlässe | Deckenluftdurchlass | Deckenluftdurchlässe | B: Frontdurchlass mit Flansch | H: Horizontal, mit Anschlusskasten | D: Demontierbar | E3: Elektro-Motor 24 V stetige Regelung
1000453037 | Dralldurchlass | VDL-B-H-D-E3/630 | 4109 | 73269098 | 2 | 35 | 890 | 901 | 812 | VDL | pcs | DE | EUR | Luftdurchlässe | Deckenluftdurchlass | Deckenluftdurchlässe | B: Frontdurchlass mit Flansch | H: Horizontal, mit Anschlusskasten | D: Demontierbar | E3: Elektro-Motor 24 V stetige Regelung
1000453038 | Dralldurchlass | VDL-B-H-D-E3/800 | 5116 | 73269098 | 2 | 59 | 1120 | 1107 | 1081 | VDL | pcs | DE | EUR | Luftdurchlässe | Deckenluftdurchlass | Deckenluftdurchlässe | B: Frontdurchlass mit Flansch | H: Horizontal, mit Anschlusskasten | D: Demontierbar | E3: Elektro-Motor 24 V stetige Regelung
1000453047 | Dralldurchlass | VDL-B-H-D-K-E1/315 | 3139 | 73269098 | 2 | 13 | 630 | 630 | 474 | VDL | pcs | DE | EUR | Luftdurchlässe | Deckenluftdurchlass | Deckenluftdurchlässe | B: Frontdurchlass mit Flansch | H: Horizontal, mit Anschlusskasten | D: Demontierbar | K: Mit Kragen | E1: Elektro-Motor 230 V Auf-Zu-Regelung
1000453048 | Dralldurchlass | VDL-B-H-D-K-E1/400 | 3502 | 73269098 | 2 | 19 | 800 | 800 | 581 | VDL | pcs | DE | EUR | Luftdurchlässe | Deckenluftdurchlass | Deckenluftdurchlässe | B: Frontdurchlass mit Flansch | H: Horizontal, mit Anschlusskasten | D: Demontierbar | K: Mit Kragen | E1: Elektro-Motor 230 V Auf-Zu-Regelung
1000453049 | Dralldurchlass | VDL-B-H-D-K-E1/630 | 4899 | 73269098 | 2 | 43 | 1260 | 1260 | 812 | VDL | pcs | DE | EUR | Luftdurchlässe | Deckenluftdurchlass | Deckenluftdurchlässe | B: Frontdurchlass mit Flansch | H: Horizontal, mit Anschlusskasten | D: Demontierbar | K: Mit Kragen | E1: Elektro-Motor 230 V Auf-Zu-Regelung
1000453050 | Dralldurchlass | VDL-B-H-D-K-E1/800 | 6043 | 73269098 | 2 | 72 | 1600 | 1600 | 1081 | VDL | pcs | DE | EUR | Luftdurchlässe | Deckenluftdurchlass | Deckenluftdurchlässe | B: Frontdurchlass mit Flansch | H: Horizontal, mit Anschlusskasten | D: Demontierbar | K: Mit Kragen | E1: Elektro-Motor 230 V Auf-Zu-Regelung
1000453051 | Dralldurchlass | VDL-B-H-D-K-E2/315 | 3139 | 73269098 | 2 | 13 | 630 | 630 | 474 | VDL | pcs | DE | EUR | Luftdurchlässe | Deckenluftdurchlass | Deckenluftdurchlässe | B: Frontdurchlass mit Flansch | H: Horizontal, mit Anschlusskasten | D: Demontierbar | K: Mit Kragen | E2: Elektro-Motor 24 V Auf-Zu-Regelung
1000453052 | Dralldurchlass | VDL-B-H-D-K-E2/400 | 3502 | 73269098 | 2 | 19 | 800 | 800 | 581 | VDL | pcs | DE | EUR | Luftdurchlässe | Deckenluftdurchlass | Deckenluftdurchlässe | B: Frontdurchlass mit Flansch | H: Horizontal, mit Anschlusskasten | D: Demontierbar | K: Mit Kragen | E2: Elektro-Motor 24 V Auf-Zu-Regelung
1000453053 | Dralldurchlass | VDL-B-H-D-K-E2/630 | 4899 | 73269098 | 2 | 43 | 1260 | 1260 | 812 | VDL | pcs | DE | EUR | Luftdurchlässe | Deckenluftdurchlass | Deckenluftdurchlässe | B: Frontdurchlass mit Flansch | H: Horizontal, mit Anschlusskasten | D: Demontierbar | K: Mit Kragen | E2: Elektro-Motor 24 V Auf-Zu-Regelung
1000453054 | Dralldurchlass | VDL-B-H-D-K-E2/800 | 6043 | 73269098 | 2 | 72 | 1600 | 1600 | 1081 | VDL | pcs | DE | EUR | Luftdurchlässe | Deckenluftdurchlass | Deckenluftdurchlässe | B: Frontdurchlass mit Flansch | H: Horizontal, mit Anschlusskasten | D: Demontierbar | K: Mit Kragen | E2: Elektro-Motor 24 V Auf-Zu-Regelung
1000453055 | Dralldurchlass | VDL-B-H-D-K-E3/315 | 3335 | 73269098 | 2 | 13 | 630 | 630 | 474 | VDL | pcs | DE | EUR | Luftdurchlässe | Deckenluftdurchlass | Deckenluftdurchlässe | B: Frontdurchlass mit Flansch | H: Horizontal, mit Anschlusskasten | D: Demontierbar | K: Mit Kragen | E3: Elektro-Motor 24 V stetige Regelung
1000453056 | Dralldurchlass | VDL-B-H-D-K-E3/400 | 3694 | 73269098 | 2 | 19 | 800 | 800 | 581 | VDL | pcs | DE | EUR | Luftdurchlässe | Deckenluftdurchlass | Deckenluftdurchlässe | B: Frontdurchlass mit Flansch | H: Horizontal, mit Anschlusskasten | D: Demontierbar | K: Mit Kragen | E3: Elektro-Motor 24 V stetige Regelung
1000453057 | Dralldurchlass | VDL-B-H-D-K-E3/630 | 5096 | 73269098 | 2 | 43 | 1260 | 1260 | 812 | VDL | pcs | DE | EUR | Luftdurchlässe | Deckenluftdurchlass | Deckenluftdurchlässe | B: Frontdurchlass mit Flansch | H: Horizontal, mit Anschlusskasten | D: Demontierbar | K: Mit Kragen | E3: Elektro-Motor 24 V stetige Regelung
1000453058 | Dralldurchlass | VDL-B-H-D-K-E3/800 | 6233 | 73269098 | 2 | 72 | 1600 | 1600 | 1081 | VDL | pcs | DE | EUR | Luftdurchlässe | Deckenluftdurchlass | Deckenluftdurchlässe | B: Frontdurchlass mit Flansch | H: Horizontal, mit Anschlusskasten | D: Demontierbar | K: Mit Kragen | E3: Elektro-Motor 24 V stetige Regelung
1000453039 | Dralldurchlass | VDL-B-H-D-K-M/315 | 2477 | 73269098 | 2 | 13 | 630 | 630 | 474 | VDL | pcs | DE | EUR | Luftdurchlässe | Deckenluftdurchlass | Deckenluftdurchlässe | B: Frontdurchlass mit Flansch | H: Horizontal, mit Anschlusskasten | D: Demontierbar | K: Mit Kragen | M: Manuell verstellbar
1000453040 | Dralldurchlass | VDL-B-H-D-K-M/400 | 2843 | 73269098 | 2 | 19 | 800 | 800 | 581 | VDL | pcs | DE | EUR | Luftdurchlässe | Deckenluftdurchlass | Deckenluftdurchlässe | B: Frontdurchlass mit Flansch | H: Horizontal, mit Anschlusskasten | D: Demontierbar | K: Mit Kragen | M: Manuell verstellbar
1000453041 | Dralldurchlass | VDL-B-H-D-K-M/630 | 4242 | 73269098 | 2 | 43 | 1260 | 1260 | 812 | VDL | pcs | DE | EUR | Luftdurchlässe | Deckenluftdurchlass | Deckenluftdurchlässe | B: Frontdurchlass mit Flansch | H: Horizontal, mit Anschlusskasten | D: Demontierbar | K: Mit Kragen | M: Manuell verstellbar
1000453042 | Dralldurchlass | VDL-B-H-D-K-M/800 | 5379 | 73269098 | 2 | 72 | 1600 | 1600 | 1081 | VDL | pcs | DE | EUR | Luftdurchlässe | Deckenluftdurchlass | Deckenluftdurchlässe | B: Frontdurchlass mit Flansch | H: Horizontal, mit Anschlusskasten | D: Demontierbar | K: Mit Kragen | M: Manuell verstellbar
1000453043 | Dralldurchlass | VDL-B-H-D-K-X/315 | 2293 | 73269098 | 2 | 13 | 630 | 630 | 474 | VDL | pcs | DE | EUR | Luftdurchlässe | Deckenluftdurchlass | Deckenluftdurchlässe | B: Frontdurchlass mit Flansch | H: Horizontal, mit Anschlusskasten | D: Demontierbar | K: Mit Kragen | X: Ohne Verstellung
1000453044 | Dralldurchlass | VDL-B-H-D-K-X/400 | 2643 | 73269098 | 2 | 19 | 800 | 800 | 581 | VDL | pcs | DE | EUR | Luftdurchlässe | Deckenluftdurchlass | Deckenluftdurchlässe | B: Frontdurchlass mit Flansch | H: Horizontal, mit Anschlusskasten | D: Demontierbar | K: Mit Kragen | X: Ohne Verstellung
1000453045 | Dralldurchlass | VDL-B-H-D-K-X/630 | 3838 | 73269098 | 2 | 43 | 1260 | 1260 | 812 | VDL | pcs | DE | EUR | Luftdurchlässe | Deckenluftdurchlass | Deckenluftdurchlässe | B: Frontdurchlass mit Flansch | H: Horizontal, mit Anschlusskasten | D: Demontierbar | K: Mit Kragen | X: Ohne Verstellung
1000453046 | Dralldurchlass | VDL-B-H-D-K-X/800 | 4976 | 73269098 | 2 | 72 | 1600 | 1600 | 1081 | VDL | pcs | DE | EUR | Luftdurchlässe | Deckenluftdurchlass | Deckenluftdurchlässe | B: Frontdurchlass mit Flansch | H: Horizontal, mit Anschlusskasten | D: Demontierbar | K: Mit Kragen | X: Ohne Verstellung
1000453019 | Dralldurchlass | VDL-B-H-D-M/315 | 1913 | 73269098 | 2 | 11 | 530 | 494 | 474 | VDL | pcs | DE | EUR | Luftdurchlässe | Deckenluftdurchlass | Deckenluftdurchlässe | B: Frontdurchlass mit Flansch | H: Horizontal, mit Anschlusskasten | D: Demontierbar | M: Manuell verstellbar
1000453020 | Dralldurchlass | VDL-B-H-D-M/400 | 2140 | 73269098 | 2 | 16 | 615 | 597 | 581 | VDL | pcs | DE | EUR | Luftdurchlässe | Deckenluftdurchlass | Deckenluftdurchlässe | B: Frontdurchlass mit Flansch | H: Horizontal, mit Anschlusskasten | D: Demontierbar | M: Manuell verstellbar
1000453021 | Dralldurchlass | VDL-B-H-D-M/630 | 3255 | 73269098 | 2 | 35 | 890 | 901 | 812 | VDL | pcs | DE | EUR | Luftdurchlässe | Deckenluftdurchlass | Deckenluftdurchlässe | B: Frontdurchlass mit Flansch | H: Horizontal, mit Anschlusskasten | D: Demontierbar | M: Manuell verstellbar
1000453022 | Dralldurchlass | VDL-B-H-D-M/800 | 4262 | 73269098 | 2 | 59 | 1120 | 1107 | 1081 | VDL | pcs | DE | EUR | Luftdurchlässe | Deckenluftdurchlass | Deckenluftdurchlässe | B: Frontdurchlass mit Flansch | H: Horizontal, mit Anschlusskasten | D: Demontierbar | M: Manuell verstellbar
1000453067 | Dralldurchlass | VDL-B-H-D-S-E1/315 | 2896 | 73269098 | 2 | 14 | 530 | 494 | 474 | VDL | pcs | DE | EUR | Luftdurchlässe | Deckenluftdurchlass | Deckenluftdurchlässe | B: Frontdurchlass mit Flansch | H: Horizontal, mit Anschlusskasten | D: Demontierbar | S: Mit Schutzkorb | E1: Elektro-Motor 230 V Auf-Zu-Regelung
1000453068 | Dralldurchlass | VDL-B-H-D-S-E1/400 | 3170 | 73269098 | 2 | 19 | 615 | 597 | 581 | VDL | pcs | DE | EUR | Luftdurchlässe | Deckenluftdurchlass | Deckenluftdurchlässe | B: Frontdurchlass mit Flansch | H: Horizontal, mit Anschlusskasten | D: Demontierbar | S: Mit Schutzkorb | E1: Elektro-Motor 230 V Auf-Zu-Regelung
1000453069 | Dralldurchlass | VDL-B-H-D-S-E1/630 | 4352 | 73269098 | 2 | 41 | 890 | 901 | 812 | VDL | pcs | DE | EUR | Luftdurchlässe | Deckenluftdurchlass | Deckenluftdurchlässe | B: Frontdurchlass mit Flansch | H: Horizontal, mit Anschlusskasten | D: Demontierbar | S: Mit Schutzkorb | E1: Elektro-Motor 230 V Auf-Zu-Regelung
1000453071 | Dralldurchlass | VDL-B-H-D-S-E2/315 | 2896 | 73269098 | 2 | 14 | 530 | 494 | 474 | VDL | pcs | DE | EUR | Luftdurchlässe | Deckenluftdurchlass | Deckenluftdurchlässe | B: Frontdurchlass mit Flansch | H: Horizontal, mit Anschlusskasten | D: Demontierbar | S: Mit Schutzkorb | E2: Elektro-Motor 24 V Auf-Zu-Regelung
1000453072 | Dralldurchlass | VDL-B-H-D-S-E2/400 | 3170 | 73269098 | 2 | 19 | 615 | 597 | 581 | VDL | pcs | DE | EUR | Luftdurchlässe | Deckenluftdurchlass | Deckenluftdurchlässe | B: Frontdurchlass mit Flansch | H: Horizontal, mit Anschlusskasten | D: Demontierbar | S: Mit Schutzkorb | E2: Elektro-Motor 24 V Auf-Zu-Regelung
1000453073 | Dralldurchlass | VDL-B-H-D-S-E2/630 | 4352 | 73269098 | 2 | 41 | 890 | 901 | 812 | VDL | pcs | DE | EUR | Luftdurchlässe | Deckenluftdurchlass | Deckenluftdurchlässe | B: Frontdurchlass mit Flansch | H: Horizontal, mit Anschlusskasten | D: Demontierbar | S: Mit Schutzkorb | E2: Elektro-Motor 24 V Auf-Zu-Regelung
1000453075 | Dralldurchlass | VDL-B-H-D-S-E3/315 | 3092 | 73269098 | 2 | 14 | 530 | 494 | 474 | VDL | pcs | DE | EUR | Luftdurchlässe | Deckenluftdurchlass | Deckenluftdurchlässe | B: Frontdurchlass mit Flansch | H: Horizontal, mit Anschlusskasten | D: Demontierbar | S: Mit Schutzkorb | E3: Elektro-Motor 24 V stetige Regelung
1000453076 | Dralldurchlass | VDL-B-H-D-S-E3/400 | 3362 | 73269098 | 2 | 19 | 615 | 597 | 581 | VDL | pcs | DE | EUR | Luftdurchlässe | Deckenluftdurchlass | Deckenluftdurchlässe | B: Frontdurchlass mit Flansch | H: Horizontal, mit Anschlusskasten | D: Demontierbar | S: Mit Schutzkorb | E3: Elektro-Motor 24 V stetige Regelung
1000453077 | Dralldurchlass | VDL-B-H-D-S-E3/630 | 4549 | 73269098 | 2 | 41 | 890 | 901 | 812 | VDL | pcs | DE | EUR | Luftdurchlässe | Deckenluftdurchlass | Deckenluftdurchlässe | B: Frontdurchlass mit Flansch | H: Horizontal, mit Anschlusskasten | D: Demontierbar | S: Mit Schutzkorb | E3: Elektro-Motor 24 V stetige Regelung
1000453059 | Dralldurchlass | VDL-B-H-D-S-M/315 | 2234 | 73269098 | 2 | 14 | 530 | 494 | 474 | VDL | pcs | DE | EUR | Luftdurchlässe | Deckenluftdurchlass | Deckenluftdurchlässe | B: Frontdurchlass mit Flansch | H: Horizontal, mit Anschlusskasten | D: Demontierbar | S: Mit Schutzkorb | M: Manuell verstellbar
1000453060 | Dralldurchlass | VDL-B-H-D-S-M/400 | 2511 | 73269098 | 2 | 19 | 615 | 597 | 581 | VDL | pcs | DE | EUR | Luftdurchlässe | Deckenluftdurchlass | Deckenluftdurchlässe | B: Frontdurchlass mit Flansch | H: Horizontal, mit Anschlusskasten | D: Demontierbar | S: Mit Schutzkorb | M: Manuell verstellbar
1000453061 | Dralldurchlass | VDL-B-H-D-S-M/630 | 3695 | 73269098 | 2 | 41 | 890 | 901 | 812 | VDL | pcs | DE | EUR | Luftdurchlässe | Deckenluftdurchlass | Deckenluftdurchlässe | B: Frontdurchlass mit Flansch | H: Horizontal, mit Anschlusskasten | D: Demontierbar | S: Mit Schutzkorb | M: Manuell verstellbar
1000453063 | Dralldurchlass | VDL-B-H-D-S-X/315 | 2050 | 73269098 | 2 | 14 | 530 | 494 | 474 | VDL | pcs | DE | EUR | Luftdurchlässe | Deckenluftdurchlass | Deckenluftdurchlässe | B: Frontdurchlass mit Flansch | H: Horizontal, mit Anschlusskasten | D: Demontierbar | S: Mit Schutzkorb | X: Ohne Verstellung
1000453064 | Dralldurchlass | VDL-B-H-D-S-X/400 | 2311 | 73269098 | 2 | 19 | 615 | 597 | 581 | VDL | pcs | DE | EUR | Luftdurchlässe | Deckenluftdurchlass | Deckenluftdurchlässe | B: Frontdurchlass mit Flansch | H: Horizontal, mit Anschlusskasten | D: Demontierbar | S: Mit Schutzkorb | X: Ohne Verstellung
1000453065 | Dralldurchlass | VDL-B-H-D-S-X/630 | 3291 | 73269098 | 2 | 41 | 890 | 901 | 812 | VDL | pcs | DE | EUR | Luftdurchlässe | Deckenluftdurchlass | Deckenluftdurchlässe | B: Frontdurchlass mit Flansch | H: Horizontal, mit Anschlusskasten | D: Demontierbar | S: Mit Schutzkorb | X: Ohne Verstellung
1000453023 | Dralldurchlass | VDL-B-H-D-X/315 | 1729 | 73269098 | 2 | 11 | 530 | 494 | 474 | VDL | pcs | DE | EUR | Luftdurchlässe | Deckenluftdurchlass | Deckenluftdurchlässe | B: Frontdurchlass mit Flansch | H: Horizontal, mit Anschlusskasten | D: Demontierbar | X: Ohne Verstellung
1000453024 | Dralldurchlass | VDL-B-H-D-X/400 | 1940 | 73269098 | 2 | 16 | 615 | 597 | 581 | VDL | pcs | DE | EUR | Luftdurchlässe | Deckenluftdurchlass | Deckenluftdurchlässe | B: Frontdurchlass mit Flansch | H: Horizontal, mit Anschlusskasten | D: Demontierbar | X: Ohne Verstellung
1000453025 | Dralldurchlass | VDL-B-H-D-X/630 | 2851 | 73269098 | 2 | 35 | 890 | 901 | 812 | VDL | pcs | DE | EUR | Luftdurchlässe | Deckenluftdurchlass | Deckenluftdurchlässe | B: Frontdurchlass mit Flansch | H: Horizontal, mit Anschlusskasten | D: Demontierbar | X: Ohne Verstellung
1000453026 | Dralldurchlass | VDL-B-H-D-X/800 | 3859 | 73269098 | 2 | 59 | 1120 | 1107 | 1081 | VDL | pcs | DE | EUR | Luftdurchlässe | Deckenluftdurchlass | Deckenluftdurchlässe | B: Frontdurchlass mit Flansch | H: Horizontal, mit Anschlusskasten | D: Demontierbar | X: Ohne Verstellung
1000453111 | Dralldurchlass | VDL-B-H-L-D-E1/315 | 2631 | 73269098 | 2 | 11 | 530 | 494 | 474 | VDL | pcs | DE | EUR | Luftdurchlässe | Deckenluftdurchlass | Deckenluftdurchlässe | B: Frontdurchlass mit Flansch | H: Horizontal, mit Anschlusskasten | L: Mit Lippendichtung | D: Demontierbar | E1: Elektro-Motor 230 V Auf-Zu-Regelung
1000453112 | Dralldurchlass | VDL-B-H-L-D-E1/400 | 2865 | 73269098 | 2 | 16 | 615 | 597 | 581 | VDL | pcs | DE | EUR | Luftdurchlässe | Deckenluftdurchlass | Deckenluftdurchlässe | B: Frontdurchlass mit Flansch | H: Horizontal, mit Anschlusskasten | L: Mit Lippendichtung | D: Demontierbar | E1: Elektro-Motor 230 V Auf-Zu-Regelung
1000453113 | Dralldurchlass | VDL-B-H-L-D-E1/630 | 3994 | 73269098 | 2 | 35 | 890 | 901 | 812 | VDL | pcs | DE | EUR | Luftdurchlässe | Deckenluftdurchlass | Deckenluftdurchlässe | B: Frontdurchlass mit Flansch | H: Horizontal, mit Anschlusskasten | L: Mit Lippendichtung | D: Demontierbar | E1: Elektro-Motor 230 V Auf-Zu-Regelung
1000453114 | Dralldurchlass | VDL-B-H-L-D-E1/800 | 5036 | 73269098 | 2 | 59 | 1120 | 1107 | 1081 | VDL | pcs | DE | EUR | Luftdurchlässe | Deckenluftdurchlass | Deckenluftdurchlässe | B: Frontdurchlass mit Flansch | H: Horizontal, mit Anschlusskasten | L: Mit Lippendichtung | D: Demontierbar | E1: Elektro-Motor 230 V Auf-Zu-Regelung
1000453115 | Dralldurchlass | VDL-B-H-L-D-E2/315 | 2631 | 73269098 | 2 | 11 | 530 | 494 | 474 | VDL | pcs | DE | EUR | Luftdurchlässe | Deckenluftdurchlass | Deckenluftdurchlässe | B: Frontdurchlass mit Flansch | H: Horizontal, mit Anschlusskasten | L: Mit Lippendichtung | D: Demontierbar | E2: Elektro-Motor 24 V Auf-Zu-Regelung
1000453116 | Dralldurchlass | VDL-B-H-L-D-E2/400 | 2865 | 73269098 | 2 | 16 | 615 | 597 | 581 | VDL | pcs | DE | EUR | Luftdurchlässe | Deckenluftdurchlass | Deckenluftdurchlässe | B: Frontdurchlass mit Flansch | H: Horizontal, mit Anschlusskasten | L: Mit Lippendichtung | D: Demontierbar | E2: Elektro-Motor 24 V Auf-Zu-Regelung
1000453117 | Dralldurchlass | VDL-B-H-L-D-E2/630 | 3994 | 73269098 | 2 | 35 | 890 | 901 | 812 | VDL | pcs | DE | EUR | Luftdurchlässe | Deckenluftdurchlass | Deckenluftdurchlässe | B: Frontdurchlass mit Flansch | H: Horizontal, mit Anschlusskasten | L: Mit Lippendichtung | D: Demontierbar | E2: Elektro-Motor 24 V Auf-Zu-Regelung
1000453118 | Dralldurchlass | VDL-B-H-L-D-E2/800 | 5036 | 73269098 | 2 | 59 | 1120 | 1107 | 1081 | VDL | pcs | DE | EUR | Luftdurchlässe | Deckenluftdurchlass | Deckenluftdurchlässe | B: Frontdurchlass mit Flansch | H: Horizontal, mit Anschlusskasten | L: Mit Lippendichtung | D: Demontierbar | E2: Elektro-Motor 24 V Auf-Zu-Regelung
1000453119 | Dralldurchlass | VDL-B-H-L-D-E3/315 | 2827 | 73269098 | 2 | 11 | 530 | 494 | 474 | VDL | pcs | DE | EUR | Luftdurchlässe | Deckenluftdurchlass | Deckenluftdurchlässe | B: Frontdurchlass mit Flansch | H: Horizontal, mit Anschlusskasten | L: Mit Lippendichtung | D: Demontierbar | E3: Elektro-Motor 24 V stetige Regelung
1000453120 | Dralldurchlass | VDL-B-H-L-D-E3/400 | 3057 | 73269098 | 2 | 16 | 615 | 597 | 581 | VDL | pcs | DE | EUR | Luftdurchlässe | Deckenluftdurchlass | Deckenluftdurchlässe | B: Frontdurchlass mit Flansch | H: Horizontal, mit Anschlusskasten | L: Mit Lippendichtung | D: Demontierbar | E3: Elektro-Motor 24 V stetige Regelung
1000453121 | Dralldurchlass | VDL-B-H-L-D-E3/630 | 4191 | 73269098 | 2 | 35 | 890 | 901 | 812 | VDL | pcs | DE | EUR | Luftdurchlässe | Deckenluftdurchlass | Deckenluftdurchlässe | B: Frontdurchlass mit Flansch | H: Horizontal, mit Anschlusskasten | L: Mit Lippendichtung | D: Demontierbar | E3: Elektro-Motor 24 V stetige Regelung
1000453122 | Dralldurchlass | VDL-B-H-L-D-E3/800 | 5226 | 73269098 | 2 | 59 | 1120 | 1107 | 1081 | VDL | pcs | DE | EUR | Luftdurchlässe | Deckenluftdurchlass | Deckenluftdurchlässe | B: Frontdurchlass mit Flansch | H: Horizontal, mit Anschlusskasten | L: Mit Lippendichtung | D: Demontierbar | E3: Elektro-Motor 24 V stetige Regelung
1000453131 | Dralldurchlass | VDL-B-H-L-D-K-E1/315 | 3195 | 73269098 | 2 | 13 | 630 | 630 | 474 | VDL | pcs | DE | EUR | Luftdurchlässe | Deckenluftdurchlass | Deckenluftdurchlässe | B: Frontdurchlass mit Flansch | H: Horizontal, mit Anschlusskasten | L: Mit Lippendichtung | D: Demontierbar | K: Mit Kragen | E1: Elektro-Motor 230 V Auf-Zu-Regelung
1000453132 | Dralldurchlass | VDL-B-H-L-D-K-E1/400 | 3568 | 73269098 | 2 | 19 | 800 | 800 | 581 | VDL | pcs | DE | EUR | Luftdurchlässe | Deckenluftdurchlass | Deckenluftdurchlässe | B: Frontdurchlass mit Flansch | H: Horizontal, mit Anschlusskasten | L: Mit Lippendichtung | D: Demontierbar | K: Mit Kragen | E1: Elektro-Motor 230 V Auf-Zu-Regelung
1000453133 | Dralldurchlass | VDL-B-H-L-D-K-E1/630 | 4981 | 73269098 | 2 | 43 | 1260 | 1260 | 812 | VDL | pcs | DE | EUR | Luftdurchlässe | Deckenluftdurchlass | Deckenluftdurchlässe | B: Frontdurchlass mit Flansch | H: Horizontal, mit Anschlusskasten | L: Mit Lippendichtung | D: Demontierbar | K: Mit Kragen | E1: Elektro-Motor 230 V Auf-Zu-Regelung
1000453134 | Dralldurchlass | VDL-B-H-L-D-K-E1/800 | 6153 | 73269098 | 2 | 72 | 1600 | 1600 | 1081 | VDL | pcs | DE | EUR | Luftdurchlässe | Deckenluftdurchlass | Deckenluftdurchlässe | B: Frontdurchlass mit Flansch | H: Horizontal, mit Anschlusskasten | L: Mit Lippendichtung | D: Demontierbar | K: Mit Kragen | E1: Elektro-Motor 230 V Auf-Zu-Regelung
1000453135 | Dralldurchlass | VDL-B-H-L-D-K-E2/315 | 3195 | 73269098 | 2 | 13 | 630 | 630 | 474 | VDL | pcs | DE | EUR | Luftdurchlässe | Deckenluftdurchlass | Deckenluftdurchlässe | B: Frontdurchlass mit Flansch | H: Horizontal, mit Anschlusskasten | L: Mit Lippendichtung | D: Demontierbar | K: Mit Kragen | E2: Elektro-Motor 24 V Auf-Zu-Regelung
1000453136 | Dralldurchlass | VDL-B-H-L-D-K-E2/400 | 3568 | 73269098 | 2 | 19 | 800 | 800 | 581 | VDL | pcs | DE | EUR | Luftdurchlässe | Deckenluftdurchlass | Deckenluftdurchlässe | B: Frontdurchlass mit Flansch | H: Horizontal, mit Anschlusskasten | L: Mit Lippendichtung | D: Demontierbar | K: Mit Kragen | E2: Elektro-Motor 24 V Auf-Zu-Regelung
1000453137 | Dralldurchlass | VDL-B-H-L-D-K-E2/630 | 4981 | 73269098 | 2 | 43 | 1260 | 1260 | 812 | VDL | pcs | DE | EUR | Luftdurchlässe | Deckenluftdurchlass | Deckenluftdurchlässe | B: Frontdurchlass mit Flansch | H: Horizontal, mit Anschlusskasten | L: Mit Lippendichtung | D: Demontierbar | K: Mit Kragen | E2: Elektro-Motor 24 V Auf-Zu-Regelung
1000453138 | Dralldurchlass | VDL-B-H-L-D-K-E2/800 | 6153 | 73269098 | 2 | 72 | 1600 | 1600 | 1081 | VDL | pcs | DE | EUR | Luftdurchlässe | Deckenluftdurchlass | Deckenluftdurchlässe | B: Frontdurchlass mit Flansch | H: Horizontal, mit Anschlusskasten | L: Mit Lippendichtung | D: Demontierbar | K: Mit Kragen | E2: Elektro-Motor 24 V Auf-Zu-Regelung
1000453139 | Dralldurchlass | VDL-B-H-L-D-K-E3/315 | 3391 | 73269098 | 2 | 13 | 630 | 630 | 474 | VDL | pcs | DE | EUR | Luftdurchlässe | Deckenluftdurchlass | Deckenluftdurchlässe | B: Frontdurchlass mit Flansch | H: Horizontal, mit Anschlusskasten | L: Mit Lippendichtung | D: Demontierbar | K: Mit Kragen | E3: Elektro-Motor 24 V stetige Regelung
1000453140 | Dralldurchlass | VDL-B-H-L-D-K-E3/400 | 3760 | 73269098 | 2 | 19 | 800 | 800 | 581 | VDL | pcs | DE | EUR | Luftdurchlässe | Deckenluftdurchlass | Deckenluftdurchlässe | B: Frontdurchlass mit Flansch | H: Horizontal, mit Anschlusskasten | L: Mit Lippendichtung | D: Demontierbar | K: Mit Kragen | E3: Elektro-Motor 24 V stetige Regelung
1000453141 | Dralldurchlass | VDL-B-H-L-D-K-E3/630 | 5178 | 73269098 | 2 | 43 | 1260 | 1260 | 812 | VDL | pcs | DE | EUR | Luftdurchlässe | Deckenluftdurchlass | Deckenluftdurchlässe | B: Frontdurchlass mit Flansch | H: Horizontal, mit Anschlusskasten | L: Mit Lippendichtung | D: Demontierbar | K: Mit Kragen | E3: Elektro-Motor 24 V stetige Regelung
1000453142 | Dralldurchlass | VDL-B-H-L-D-K-E3/800 | 6343 | 73269098 | 2 | 72 | 1600 | 1600 | 1081 | VDL | pcs | DE | EUR | Luftdurchlässe | Deckenluftdurchlass | Deckenluftdurchlässe | B: Frontdurchlass mit Flansch | H: Horizontal, mit Anschlusskasten | L: Mit Lippendichtung | D: Demontierbar | K: Mit Kragen | E3: Elektro-Motor 24 V stetige Regelung
1000453123 | Dralldurchlass | VDL-B-H-L-D-K-M/315 | 2533 | 73269098 | 2 | 13 | 630 | 630 | 474 | VDL | pcs | DE | EUR | Luftdurchlässe | Deckenluftdurchlass | Deckenluftdurchlässe | B: Frontdurchlass mit Flansch | H: Horizontal, mit Anschlusskasten | L: Mit Lippendichtung | D: Demontierbar | K: Mit Kragen | M: Manuell verstellbar
1000453124 | Dralldurchlass | VDL-B-H-L-D-K-M/400 | 2909 | 73269098 | 2 | 19 | 800 | 800 | 581 | VDL | pcs | DE | EUR | Luftdurchlässe | Deckenluftdurchlass | Deckenluftdurchlässe | B: Frontdurchlass mit Flansch | H: Horizontal, mit Anschlusskasten | L: Mit Lippendichtung | D: Demontierbar | K: Mit Kragen | M: Manuell verstellbar
1000453125 | Dralldurchlass | VDL-B-H-L-D-K-M/630 | 4324 | 73269098 | 2 | 43 | 1260 | 1260 | 812 | VDL | pcs | DE | EUR | Luftdurchlässe | Deckenluftdurchlass | Deckenluftdurchlässe | B: Frontdurchlass mit Flansch | H: Horizontal, mit Anschlusskasten | L: Mit Lippendichtung | D: Demontierbar | K: Mit Kragen | M: Manuell verstellbar
1000453126 | Dralldurchlass | VDL-B-H-L-D-K-M/800 | 5489 | 73269098 | 2 | 72 | 1600 | 1600 | 1081 | VDL | pcs | DE | EUR | Luftdurchlässe | Deckenluftdurchlass | Deckenluftdurchlässe | B: Frontdurchlass mit Flansch | H: Horizontal, mit Anschlusskasten | L: Mit Lippendichtung | D: Demontierbar | K: Mit Kragen | M: Manuell verstellbar
1000453127 | Dralldurchlass | VDL-B-H-L-D-K-X/315 | 2349 | 73269098 | 2 | 13 | 630 | 630 | 474 | VDL | pcs | DE | EUR | Luftdurchlässe | Deckenluftdurchlass | Deckenluftdurchlässe | B: Frontdurchlass mit Flansch | H: Horizontal, mit Anschlusskasten | L: Mit Lippendichtung | D: Demontierbar | K: Mit Kragen | X: Ohne Verstellung
1000453128 | Dralldurchlass | VDL-B-H-L-D-K-X/400 | 2709 | 73269098 | 2 | 19 | 800 | 800 | 581 | VDL | pcs | DE | EUR | Luftdurchlässe | Deckenluftdurchlass | Deckenluftdurchlässe | B: Frontdurchlass mit Flansch | H: Horizontal, mit Anschlusskasten | L: Mit Lippendichtung | D: Demontierbar | K: Mit Kragen | X: Ohne Verstellung
1000453129 | Dralldurchlass | VDL-B-H-L-D-K-X/630 | 3920 | 73269098 | 2 | 43 | 1260 | 1260 | 812 | VDL | pcs | DE | EUR | Luftdurchlässe | Deckenluftdurchlass | Deckenluftdurchlässe | B: Frontdurchlass mit Flansch | H: Horizontal, mit Anschlusskasten | L: Mit Lippendichtung | D: Demontierbar | K: Mit Kragen | X: Ohne Verstellung
1000453130 | Dralldurchlass | VDL-B-H-L-D-K-X/800 | 5086 | 73269098 | 2 | 72 | 1600 | 1600 | 1081 | VDL | pcs | DE | EUR | Luftdurchlässe | Deckenluftdurchlass | Deckenluftdurchlässe | B: Frontdurchlass mit Flansch | H: Horizontal, mit Anschlusskasten | L: Mit Lippendichtung | D: Demontierbar | K: Mit Kragen | X: Ohne Verstellung
1000453103 | Dralldurchlass | VDL-B-H-L-D-M/315 | 1969 | 73269098 | 2 | 11 | 530 | 494 | 474 | VDL | pcs | DE | EUR | Luftdurchlässe | Deckenluftdurchlass | Deckenluftdurchlässe | B: Frontdurchlass mit Flansch | H: Horizontal, mit Anschlusskasten | L: Mit Lippendichtung | D: Demontierbar | M: Manuell verstellbar
1000453104 | Dralldurchlass | VDL-B-H-L-D-M/400 | 2206 | 73269098 | 2 | 16 | 615 | 597 | 581 | VDL | pcs | DE | EUR | Luftdurchlässe | Deckenluftdurchlass | Deckenluftdurchlässe | B: Frontdurchlass mit Flansch | H: Horizontal, mit Anschlusskasten | L: Mit Lippendichtung | D: Demontierbar | M: Manuell verstellbar
1000453105 | Dralldurchlass | VDL-B-H-L-D-M/630 | 3337 | 73269098 | 2 | 35 | 890 | 901 | 812 | VDL | pcs | DE | EUR | Luftdurchlässe | Deckenluftdurchlass | Deckenluftdurchlässe | B: Frontdurchlass mit Flansch | H: Horizontal, mit Anschlusskasten | L: Mit Lippendichtung | D: Demontierbar | M: Manuell verstellbar
1000453106 | Dralldurchlass | VDL-B-H-L-D-M/800 | 4372 | 73269098 | 2 | 59 | 1120 | 1107 | 1081 | VDL | pcs | DE | EUR | Luftdurchlässe | Deckenluftdurchlass | Deckenluftdurchlässe | B: Frontdurchlass mit Flansch | H: Horizontal, mit Anschlusskasten | L: Mit Lippendichtung | D: Demontierbar | M: Manuell verstellbar
1000453151 | Dralldurchlass | VDL-B-H-L-D-S-E1/315 | 2952 | 73269098 | 2 | 14 | 530 | 494 | 474 | VDL | pcs | DE | EUR | Luftdurchlässe | Deckenluftdurchlass | Deckenluftdurchlässe | B: Frontdurchlass mit Flansch | H: Horizontal, mit Anschlusskasten | L: Mit Lippendichtung | D: Demontierbar | S: Mit Schutzkorb | E1: Elektro-Motor 230 V Auf-Zu-Regelung
1000453152 | Dralldurchlass | VDL-B-H-L-D-S-E1/400 | 3236 | 73269098 | 2 | 19 | 615 | 597 | 581 | VDL | pcs | DE | EUR | Luftdurchlässe | Deckenluftdurchlass | Deckenluftdurchlässe | B: Frontdurchlass mit Flansch | H: Horizontal, mit Anschlusskasten | L: Mit Lippendichtung | D: Demontierbar | S: Mit Schutzkorb | E1: Elektro-Motor 230 V Auf-Zu-Regelung
1000453153 | Dralldurchlass | VDL-B-H-L-D-S-E1/630 | 4434 | 73269098 | 2 | 41 | 890 | 901 | 812 | VDL | pcs | DE | EUR | Luftdurchlässe | Deckenluftdurchlass | Deckenluftdurchlässe | B: Frontdurchlass mit Flansch | H: Horizontal, mit Anschlusskasten | L: Mit Lippendichtung | D: Demontierbar | S: Mit Schutzkorb | E1: Elektro-Motor 230 V Auf-Zu-Regelung
1000453155 | Dralldurchlass | VDL-B-H-L-D-S-E2/315 | 2952 | 73269098 | 2 | 14 | 530 | 494 | 474 | VDL | pcs | DE | EUR | Luftdurchlässe | Deckenluftdurchlass | Deckenluftdurchlässe | B: Frontdurchlass mit Flansch | H: Horizontal, mit Anschlusskasten | L: Mit Lippendichtung | D: Demontierbar | S: Mit Schutzkorb | E2: Elektro-Motor 24 V Auf-Zu-Regelung
1000453156 | Dralldurchlass | VDL-B-H-L-D-S-E2/400 | 3236 | 73269098 | 2 | 19 | 615 | 597 | 581 | VDL | pcs | DE | EUR | Luftdurchlässe | Deckenluftdurchlass | Deckenluftdurchlässe | B: Frontdurchlass mit Flansch | H: Horizontal, mit Anschlusskasten | L: Mit Lippendichtung | D: Demontierbar | S: Mit Schutzkorb | E2: Elektro-Motor 24 V Auf-Zu-Regelung
1000453157 | Dralldurchlass | VDL-B-H-L-D-S-E2/630 | 4434 | 73269098 | 2 | 41 | 890 | 901 | 812 | VDL | pcs | DE | EUR | Luftdurchlässe | Deckenluftdurchlass | Deckenluftdurchlässe | B: Frontdurchlass mit Flansch | H: Horizontal, mit Anschlusskasten | L: Mit Lippendichtung | D: Demontierbar | S: Mit Schutzkorb | E2: Elektro-Motor 24 V Auf-Zu-Regelung
1000453159 | Dralldurchlass | VDL-B-H-L-D-S-E3/315 | 3148 | 73269098 | 2 | 14 | 530 | 494 | 474 | VDL | pcs | DE | EUR | Luftdurchlässe | Deckenluftdurchlass | Deckenluftdurchlässe | B: Frontdurchlass mit Flansch | H: Horizontal, mit Anschlusskasten | L: Mit Lippendichtung | D: Demontierbar | S: Mit Schutzkorb | E3: Elektro-Motor 24 V stetige Regelung
1000453160 | Dralldurchlass | VDL-B-H-L-D-S-E3/400 | 3428 | 73269098 | 2 | 19 | 615 | 597 | 581 | VDL | pcs | DE | EUR | Luftdurchlässe | Deckenluftdurchlass | Deckenluftdurchlässe | B: Frontdurchlass mit Flansch | H: Horizontal, mit Anschlusskasten | L: Mit Lippendichtung | D: Demontierbar | S: Mit Schutzkorb | E3: Elektro-Motor 24 V stetige Regelung
1000453161 | Dralldurchlass | VDL-B-H-L-D-S-E3/630 | 4631 | 73269098 | 2 | 41 | 890 | 901 | 812 | VDL | pcs | DE | EUR | Luftdurchlässe | Deckenluftdurchlass | Deckenluftdurchlässe | B: Frontdurchlass mit Flansch | H: Horizontal, mit Anschlusskasten | L: Mit Lippendichtung | D: Demontierbar | S: Mit Schutzkorb | E3: Elektro-Motor 24 V stetige Regelung
1000453143 | Dralldurchlass | VDL-B-H-L-D-S-M/315 | 2290 | 73269098 | 2 | 14 | 530 | 494 | 474 | VDL | pcs | DE | EUR | Luftdurchlässe | Deckenluftdurchlass | Deckenluftdurchlässe | B: Frontdurchlass mit Flansch | H: Horizontal, mit Anschlusskasten | L: Mit Lippendichtung | D: Demontierbar | S: Mit Schutzkorb | M: Manuell verstellbar
1000453144 | Dralldurchlass | VDL-B-H-L-D-S-M/400 | 2577 | 73269098 | 2 | 19 | 615 | 597 | 581 | VDL | pcs | DE | EUR | Luftdurchlässe | Deckenluftdurchlass | Deckenluftdurchlässe | B: Frontdurchlass mit Flansch | H: Horizontal, mit Anschlusskasten | L: Mit Lippendichtung | D: Demontierbar | S: Mit Schutzkorb | M: Manuell verstellbar
1000453145 | Dralldurchlass | VDL-B-H-L-D-S-M/630 | 3777 | 73269098 | 2 | 41 | 890 | 901 | 812 | VDL | pcs | DE | EUR | Luftdurchlässe | Deckenluftdurchlass | Deckenluftdurchlässe | B: Frontdurchlass mit Flansch | H: Horizontal, mit Anschlusskasten | L: Mit Lippendichtung | D: Demontierbar | S: Mit Schutzkorb | M: Manuell verstellbar
1000453147 | Dralldurchlass | VDL-B-H-L-D-S-X/315 | 2106 | 73269098 | 2 | 14 | 530 | 494 | 474 | VDL | pcs | DE | EUR | Luftdurchlässe | Deckenluftdurchlass | Deckenluftdurchlässe | B: Frontdurchlass mit Flansch | H: Horizontal, mit Anschlusskasten | L: Mit Lippendichtung | D: Demontierbar | S: Mit Schutzkorb | X: Ohne Verstellung
1000453148 | Dralldurchlass | VDL-B-H-L-D-S-X/400 | 2377 | 73269098 | 2 | 19 | 615 | 597 | 581 | VDL | pcs | DE | EUR | Luftdurchlässe | Deckenluftdurchlass | Deckenluftdurchlässe | B: Frontdurchlass mit Flansch | H: Horizontal, mit Anschlusskasten | L: Mit Lippendichtung | D: Demontierbar | S: Mit Schutzkorb | X: Ohne Verstellung
1000453149 | Dralldurchlass | VDL-B-H-L-D-S-X/630 | 3373 | 73269098 | 2 | 41 | 890 | 901 | 812 | VDL | pcs | DE | EUR | Luftdurchlässe | Deckenluftdurchlass | Deckenluftdurchlässe | B: Frontdurchlass mit Flansch | H: Horizontal, mit Anschlusskasten | L: Mit Lippendichtung | D: Demontierbar | S: Mit Schutzkorb | X: Ohne Verstellung
1000453107 | Dralldurchlass | VDL-B-H-L-D-X/315 | 1785 | 73269098 | 2 | 11 | 530 | 494 | 474 | VDL | pcs | DE | EUR | Luftdurchlässe | Deckenluftdurchlass | Deckenluftdurchlässe | B: Frontdurchlass mit Flansch | H: Horizontal, mit Anschlusskasten | L: Mit Lippendichtung | D: Demontierbar | X: Ohne Verstellung
1000453108 | Dralldurchlass | VDL-B-H-L-D-X/400 | 2006 | 73269098 | 2 | 16 | 615 | 597 | 581 | VDL | pcs | DE | EUR | Luftdurchlässe | Deckenluftdurchlass | Deckenluftdurchlässe | B: Frontdurchlass mit Flansch | H: Horizontal, mit Anschlusskasten | L: Mit Lippendichtung | D: Demontierbar | X: Ohne Verstellung
1000453109 | Dralldurchlass | VDL-B-H-L-D-X/630 | 2933 | 73269098 | 2 | 35 | 890 | 901 | 812 | VDL | pcs | DE | EUR | Luftdurchlässe | Deckenluftdurchlass | Deckenluftdurchlässe | B: Frontdurchlass mit Flansch | H: Horizontal, mit Anschlusskasten | L: Mit Lippendichtung | D: Demontierbar | X: Ohne Verstellung
1000453110 | Dralldurchlass | VDL-B-H-L-D-X/800 | 3969 | 73269098 | 2 | 59 | 1120 | 1107 | 1081 | VDL | pcs | DE | EUR | Luftdurchlässe | Deckenluftdurchlass | Deckenluftdurchlässe | B: Frontdurchlass mit Flansch | H: Horizontal, mit Anschlusskasten | L: Mit Lippendichtung | D: Demontierbar | X: Ohne Verstellung
1000453171 | Dralldurchlass | VDL-B-H-L-N-K-M/315 | 2377 | 73269098 | 2 | 13 | 630 | 630 | 474 | VDL | pcs | DE | EUR | Luftdurchlässe | Deckenluftdurchlass | Deckenluftdurchlässe | B: Frontdurchlass mit Flansch | H: Horizontal, mit Anschlusskasten | L: Mit Lippendichtung | N: Nicht demontierbar | K: Mit Kragen | M: Manuell verstellbar
1000453172 | Dralldurchlass | VDL-B-H-L-N-K-M/400 | 2735 | 73269098 | 2 | 19 | 800 | 800 | 581 | VDL | pcs | DE | EUR | Luftdurchlässe | Deckenluftdurchlass | Deckenluftdurchlässe | B: Frontdurchlass mit Flansch | H: Horizontal, mit Anschlusskasten | L: Mit Lippendichtung | N: Nicht demontierbar | K: Mit Kragen | M: Manuell verstellbar
1000453173 | Dralldurchlass | VDL-B-H-L-N-K-M/630 | 4077 | 73269098 | 2 | 43 | 1260 | 1260 | 812 | VDL | pcs | DE | EUR | Luftdurchlässe | Deckenluftdurchlass | Deckenluftdurchlässe | B: Frontdurchlass mit Flansch | H: Horizontal, mit Anschlusskasten | L: Mit Lippendichtung | N: Nicht demontierbar | K: Mit Kragen | M: Manuell verstellbar
1000453174 | Dralldurchlass | VDL-B-H-L-N-K-M/800 | 5220 | 73269098 | 2 | 72 | 1600 | 1600 | 1081 | VDL | pcs | DE | EUR | Luftdurchlässe | Deckenluftdurchlass | Deckenluftdurchlässe | B: Frontdurchlass mit Flansch | H: Horizontal, mit Anschlusskasten | L: Mit Lippendichtung | N: Nicht demontierbar | K: Mit Kragen | M: Manuell verstellbar
1000453175 | Dralldurchlass | VDL-B-H-L-N-K-X/315 | 2192 | 73269098 | 2 | 13 | 630 | 630 | 474 | VDL | pcs | DE | EUR | Luftdurchlässe | Deckenluftdurchlass | Deckenluftdurchlässe | B: Frontdurchlass mit Flansch | H: Horizontal, mit Anschlusskasten | L: Mit Lippendichtung | N: Nicht demontierbar | K: Mit Kragen | X: Ohne Verstellung
1000453176 | Dralldurchlass | VDL-B-H-L-N-K-X/400 | 2533 | 73269098 | 2 | 19 | 800 | 800 | 581 | VDL | pcs | DE | EUR | Luftdurchlässe | Deckenluftdurchlass | Deckenluftdurchlässe | B: Frontdurchlass mit Flansch | H: Horizontal, mit Anschlusskasten | L: Mit Lippendichtung | N: Nicht demontierbar | K: Mit Kragen | X: Ohne Verstellung
1000453177 | Dralldurchlass | VDL-B-H-L-N-K-X/630 | 3673 | 73269098 | 2 | 43 | 1260 | 1260 | 812 | VDL | pcs | DE | EUR | Luftdurchlässe | Deckenluftdurchlass | Deckenluftdurchlässe | B: Frontdurchlass mit Flansch | H: Horizontal, mit Anschlusskasten | L: Mit Lippendichtung | N: Nicht demontierbar | K: Mit Kragen | X: Ohne Verstellung
1000453178 | Dralldurchlass | VDL-B-H-L-N-K-X/800 | 4816 | 73269098 | 2 | 72 | 1600 | 1600 | 1081 | VDL | pcs | DE | EUR | Luftdurchlässe | Deckenluftdurchlass | Deckenluftdurchlässe | B: Frontdurchlass mit Flansch | H: Horizontal, mit Anschlusskasten | L: Mit Lippendichtung | N: Nicht demontierbar | K: Mit Kragen | X: Ohne Verstellung
1000453163 | Dralldurchlass | VDL-B-H-L-N-M/315 | 1813 | 73269098 | 2 | 11 | 530 | 494 | 474 | VDL | pcs | DE | EUR | Luftdurchlässe | Deckenluftdurchlass | Deckenluftdurchlässe | B: Frontdurchlass mit Flansch | H: Horizontal, mit Anschlusskasten | L: Mit Lippendichtung | N: Nicht demontierbar | M: Manuell verstellbar
1000453164 | Dralldurchlass | VDL-B-H-L-N-M/400 | 2032 | 73269098 | 2 | 16 | 615 | 597 | 581 | VDL | pcs | DE | EUR | Luftdurchlässe | Deckenluftdurchlass | Deckenluftdurchlässe | B: Frontdurchlass mit Flansch | H: Horizontal, mit Anschlusskasten | L: Mit Lippendichtung | N: Nicht demontierbar | M: Manuell verstellbar
1000453165 | Dralldurchlass | VDL-B-H-L-N-M/630 | 3090 | 73269098 | 2 | 35 | 890 | 901 | 812 | VDL | pcs | DE | EUR | Luftdurchlässe | Deckenluftdurchlass | Deckenluftdurchlässe | B: Frontdurchlass mit Flansch | H: Horizontal, mit Anschlusskasten | L: Mit Lippendichtung | N: Nicht demontierbar | M: Manuell verstellbar
1000453166 | Dralldurchlass | VDL-B-H-L-N-M/800 | 4103 | 73269098 | 2 | 59 | 1120 | 1107 | 1081 | VDL | pcs | DE | EUR | Luftdurchlässe | Deckenluftdurchlass | Deckenluftdurchlässe | B: Frontdurchlass mit Flansch | H: Horizontal, mit Anschlusskasten | L: Mit Lippendichtung | N: Nicht demontierbar | M: Manuell verstellbar
1000453179 | Dralldurchlass | VDL-B-H-L-N-S-M/315 | 2134 | 73269098 | 2 | 14 | 530 | 494 | 474 | VDL | pcs | DE | EUR | Luftdurchlässe | Deckenluftdurchlass | Deckenluftdurchlässe | B: Frontdurchlass mit Flansch | H: Horizontal, mit Anschlusskasten | L: Mit Lippendichtung | N: Nicht demontierbar | S: Mit Schutzkorb | M: Manuell verstellbar
1000453180 | Dralldurchlass | VDL-B-H-L-N-S-M/400 | 2403 | 73269098 | 2 | 19 | 615 | 597 | 581 | VDL | pcs | DE | EUR | Luftdurchlässe | Deckenluftdurchlass | Deckenluftdurchlässe | B: Frontdurchlass mit Flansch | H: Horizontal, mit Anschlusskasten | L: Mit Lippendichtung | N: Nicht demontierbar | S: Mit Schutzkorb | M: Manuell verstellbar
1000453181 | Dralldurchlass | VDL-B-H-L-N-S-M/630 | 3530 | 73269098 | 2 | 41 | 890 | 901 | 812 | VDL | pcs | DE | EUR | Luftdurchlässe | Deckenluftdurchlass | Deckenluftdurchlässe | B: Frontdurchlass mit Flansch | H: Horizontal, mit Anschlusskasten | L: Mit Lippendichtung | N: Nicht demontierbar | S: Mit Schutzkorb | M: Manuell verstellbar
1000453183 | Dralldurchlass | VDL-B-H-L-N-S-X/315 | 1949 | 73269098 | 2 | 14 | 530 | 494 | 474 | VDL | pcs | DE | EUR | Luftdurchlässe | Deckenluftdurchlass | Deckenluftdurchlässe | B: Frontdurchlass mit Flansch | H: Horizontal, mit Anschlusskasten | L: Mit Lippendichtung | N: Nicht demontierbar | S: Mit Schutzkorb | X: Ohne Verstellung
1000453184 | Dralldurchlass | VDL-B-H-L-N-S-X/400 | 2201 | 73269098 | 2 | 19 | 615 | 597 | 581 | VDL | pcs | DE | EUR | Luftdurchlässe | Deckenluftdurchlass | Deckenluftdurchlässe | B: Frontdurchlass mit Flansch | H: Horizontal, mit Anschlusskasten | L: Mit Lippendichtung | N: Nicht demontierbar | S: Mit Schutzkorb | X: Ohne Verstellung
1000453185 | Dralldurchlass | VDL-B-H-L-N-S-X/630 | 3126 | 73269098 | 2 | 41 | 890 | 901 | 812 | VDL | pcs | DE | EUR | Luftdurchlässe | Deckenluftdurchlass | Deckenluftdurchlässe | B: Frontdurchlass mit Flansch | H: Horizontal, mit Anschlusskasten | L: Mit Lippendichtung | N: Nicht demontierbar | S: Mit Schutzkorb | X: Ohne Verstellung
1000453167 | Dralldurchlass | VDL-B-H-L-N-X/315 | 1628 | 73269098 | 2 | 11 | 530 | 494 | 474 | VDL | pcs | DE | EUR | Luftdurchlässe | Deckenluftdurchlass | Deckenluftdurchlässe | B: Frontdurchlass mit Flansch | H: Horizontal, mit Anschlusskasten | L: Mit Lippendichtung | N: Nicht demontierbar | X: Ohne Verstellung
1000453168 | Dralldurchlass | VDL-B-H-L-N-X/400 | 1830 | 73269098 | 2 | 16 | 615 | 597 | 581 | VDL | pcs | DE | EUR | Luftdurchlässe | Deckenluftdurchlass | Deckenluftdurchlässe | B: Frontdurchlass mit Flansch | H: Horizontal, mit Anschlusskasten | L: Mit Lippendichtung | N: Nicht demontierbar | X: Ohne Verstellung
1000453169 | Dralldurchlass | VDL-B-H-L-N-X/630 | 2686 | 73269098 | 2 | 35 | 890 | 901 | 812 | VDL | pcs | DE | EUR | Luftdurchlässe | Deckenluftdurchlass | Deckenluftdurchlässe | B: Frontdurchlass mit Flansch | H: Horizontal, mit Anschlusskasten | L: Mit Lippendichtung | N: Nicht demontierbar | X: Ohne Verstellung
1000453170 | Dralldurchlass | VDL-B-H-L-N-X/800 | 3699 | 73269098 | 2 | 59 | 1120 | 1107 | 1081 | VDL | pcs | DE | EUR | Luftdurchlässe | Deckenluftdurchlass | Deckenluftdurchlässe | B: Frontdurchlass mit Flansch | H: Horizontal, mit Anschlusskasten | L: Mit Lippendichtung | N: Nicht demontierbar | X: Ohne Verstellung
1000453087 | Dralldurchlass | VDL-B-H-N-K-M/315 | 2321 | 73269098 | 2 | 13 | 630 | 630 | 474 | VDL | pcs | DE | EUR | Luftdurchlässe | Deckenluftdurchlass | Deckenluftdurchlässe | B: Frontdurchlass mit Flansch | H: Horizontal, mit Anschlusskasten | N: Nicht demontierbar | K: Mit Kragen | M: Manuell verstellbar
1000453088 | Dralldurchlass | VDL-B-H-N-K-M/400 | 2669 | 73269098 | 2 | 19 | 800 | 800 | 581 | VDL | pcs | DE | EUR | Luftdurchlässe | Deckenluftdurchlass | Deckenluftdurchlässe | B: Frontdurchlass mit Flansch | H: Horizontal, mit Anschlusskasten | N: Nicht demontierbar | K: Mit Kragen | M: Manuell verstellbar
1000453089 | Dralldurchlass | VDL-B-H-N-K-M/630 | 3995 | 73269098 | 2 | 43 | 1260 | 1260 | 812 | VDL | pcs | DE | EUR | Luftdurchlässe | Deckenluftdurchlass | Deckenluftdurchlässe | B: Frontdurchlass mit Flansch | H: Horizontal, mit Anschlusskasten | N: Nicht demontierbar | K: Mit Kragen | M: Manuell verstellbar
1000453090 | Dralldurchlass | VDL-B-H-N-K-M/800 | 5110 | 73269098 | 2 | 72 | 1600 | 1600 | 1081 | VDL | pcs | DE | EUR | Luftdurchlässe | Deckenluftdurchlass | Deckenluftdurchlässe | B: Frontdurchlass mit Flansch | H: Horizontal, mit Anschlusskasten | N: Nicht demontierbar | K: Mit Kragen | M: Manuell verstellbar
1000453091 | Dralldurchlass | VDL-B-H-N-K-X/315 | 2136 | 73269098 | 2 | 13 | 630 | 630 | 474 | VDL | pcs | DE | EUR | Luftdurchlässe | Deckenluftdurchlass | Deckenluftdurchlässe | B: Frontdurchlass mit Flansch | H: Horizontal, mit Anschlusskasten | N: Nicht demontierbar | K: Mit Kragen | X: Ohne Verstellung
1000453092 | Dralldurchlass | VDL-B-H-N-K-X/400 | 2467 | 73269098 | 2 | 19 | 800 | 800 | 581 | VDL | pcs | DE | EUR | Luftdurchlässe | Deckenluftdurchlass | Deckenluftdurchlässe | B: Frontdurchlass mit Flansch | H: Horizontal, mit Anschlusskasten | N: Nicht demontierbar | K: Mit Kragen | X: Ohne Verstellung
1000453093 | Dralldurchlass | VDL-B-H-N-K-X/630 | 3591 | 73269098 | 2 | 43 | 1260 | 1260 | 812 | VDL | pcs | DE | EUR | Luftdurchlässe | Deckenluftdurchlass | Deckenluftdurchlässe | B: Frontdurchlass mit Flansch | H: Horizontal, mit Anschlusskasten | N: Nicht demontierbar | K: Mit Kragen | X: Ohne Verstellung
1000453094 | Dralldurchlass | VDL-B-H-N-K-X/800 | 4706 | 73269098 | 2 | 72 | 1600 | 1600 | 1081 | VDL | pcs | DE | EUR | Luftdurchlässe | Deckenluftdurchlass | Deckenluftdurchlässe | B: Frontdurchlass mit Flansch | H: Horizontal, mit Anschlusskasten | N: Nicht demontierbar | K: Mit Kragen | X: Ohne Verstellung
1000453079 | Dralldurchlass | VDL-B-H-N-M/315 | 1757 | 73269098 | 2 | 11 | 530 | 494 | 474 | VDL | pcs | DE | EUR | Luftdurchlässe | Deckenluftdurchlass | Deckenluftdurchlässe | B: Frontdurchlass mit Flansch | H: Horizontal, mit Anschlusskasten | N: Nicht demontierbar | M: Manuell verstellbar
1000453080 | Dralldurchlass | VDL-B-H-N-M/400 | 1966 | 73269098 | 2 | 16 | 615 | 597 | 581 | VDL | pcs | DE | EUR | Luftdurchlässe | Deckenluftdurchlass | Deckenluftdurchlässe | B: Frontdurchlass mit Flansch | H: Horizontal, mit Anschlusskasten | N: Nicht demontierbar | M: Manuell verstellbar
1000453081 | Dralldurchlass | VDL-B-H-N-M/630 | 3008 | 73269098 | 2 | 35 | 890 | 901 | 812 | VDL | pcs | DE | EUR | Luftdurchlässe | Deckenluftdurchlass | Deckenluftdurchlässe | B: Frontdurchlass mit Flansch | H: Horizontal, mit Anschlusskasten | N: Nicht demontierbar | M: Manuell verstellbar
1000453082 | Dralldurchlass | VDL-B-H-N-M/800 | 3993 | 73269098 | 2 | 59 | 1120 | 1107 | 1081 | VDL | pcs | DE | EUR | Luftdurchlässe | Deckenluftdurchlass | Deckenluftdurchlässe | B: Frontdurchlass mit Flansch | H: Horizontal, mit Anschlusskasten | N: Nicht demontierbar | M: Manuell verstellbar
1000453095 | Dralldurchlass | VDL-B-H-N-S-M/315 | 2078 | 73269098 | 2 | 14 | 530 | 494 | 474 | VDL | pcs | DE | EUR | Luftdurchlässe | Deckenluftdurchlass | Deckenluftdurchlässe | B: Frontdurchlass mit Flansch | H: Horizontal, mit Anschlusskasten | N: Nicht demontierbar | S: Mit Schutzkorb | M: Manuell verstellbar
1000453096 | Dralldurchlass | VDL-B-H-N-S-M/400 | 2337 | 73269098 | 2 | 19 | 615 | 597 | 581 | VDL | pcs | DE | EUR | Luftdurchlässe | Deckenluftdurchlass | Deckenluftdurchlässe | B: Frontdurchlass mit Flansch | H: Horizontal, mit Anschlusskasten | N: Nicht demontierbar | S: Mit Schutzkorb | M: Manuell verstellbar
1000453097 | Dralldurchlass | VDL-B-H-N-S-M/630 | 3448 | 73269098 | 2 | 41 | 890 | 901 | 812 | VDL | pcs | DE | EUR | Luftdurchlässe | Deckenluftdurchlass | Deckenluftdurchlässe | B: Frontdurchlass mit Flansch | H: Horizontal, mit Anschlusskasten | N: Nicht demontierbar | S: Mit Schutzkorb | M: Manuell verstellbar
1000453099 | Dralldurchlass | VDL-B-H-N-S-X/315 | 1893 | 73269098 | 2 | 14 | 530 | 494 | 474 | VDL | pcs | DE | EUR | Luftdurchlässe | Deckenluftdurchlass | Deckenluftdurchlässe | B: Frontdurchlass mit Flansch | H: Horizontal, mit Anschlusskasten | N: Nicht demontierbar | S: Mit Schutzkorb | X: Ohne Verstellung
1000453100 | Dralldurchlass | VDL-B-H-N-S-X/400 | 2135 | 73269098 | 2 | 19 | 615 | 597 | 581 | VDL | pcs | DE | EUR | Luftdurchlässe | Deckenluftdurchlass | Deckenluftdurchlässe | B: Frontdurchlass mit Flansch | H: Horizontal, mit Anschlusskasten | N: Nicht demontierbar | S: Mit Schutzkorb | X: Ohne Verstellung
1000453101 | Dralldurchlass | VDL-B-H-N-S-X/630 | 3044 | 73269098 | 2 | 41 | 890 | 901 | 812 | VDL | pcs | DE | EUR | Luftdurchlässe | Deckenluftdurchlass | Deckenluftdurchlässe | B: Frontdurchlass mit Flansch | H: Horizontal, mit Anschlusskasten | N: Nicht demontierbar | S: Mit Schutzkorb | X: Ohne Verstellung
1000453083 | Dralldurchlass | VDL-B-H-N-X/315 | 1572 | 73269098 | 2 | 11 | 530 | 494 | 474 | VDL | pcs | DE | EUR | Luftdurchlässe | Deckenluftdurchlass | Deckenluftdurchlässe | B: Frontdurchlass mit Flansch | H: Horizontal, mit Anschlusskasten | N: Nicht demontierbar | X: Ohne Verstellung
1000453084 | Dralldurchlass | VDL-B-H-N-X/400 | 1764 | 73269098 | 2 | 16 | 615 | 597 | 581 | VDL | pcs | DE | EUR | Luftdurchlässe | Deckenluftdurchlass | Deckenluftdurchlässe | B: Frontdurchlass mit Flansch | H: Horizontal, mit Anschlusskasten | N: Nicht demontierbar | X: Ohne Verstellung
1000453085 | Dralldurchlass | VDL-B-H-N-X/630 | 2604 | 73269098 | 2 | 35 | 890 | 901 | 812 | VDL | pcs | DE | EUR | Luftdurchlässe | Deckenluftdurchlass | Deckenluftdurchlässe | B: Frontdurchlass mit Flansch | H: Horizontal, mit Anschlusskasten | N: Nicht demontierbar | X: Ohne Verstellung
1000453086 | Dralldurchlass | VDL-B-H-N-X/800 | 3589 | 73269098 | 2 | 59 | 1120 | 1107 | 1081 | VDL | pcs | DE | EUR | Luftdurchlässe | Deckenluftdurchlass | Deckenluftdurchlässe | B: Frontdurchlass mit Flansch | H: Horizontal, mit Anschlusskasten | N: Nicht demontierbar | X: Ohne Verstellung
1000453191 | Dralldurchlass | VDL-B-V-D-E1/315 | 1799 | 73269098 | 2 | 6 | 494 | 494 | 261 | VDL | pcs | DE | EUR | Luftdurchlässe | Deckenluftdurchlass | Deckenluftdurchlässe | B: Frontdurchlass mit Flansch | V: Anschluß vertikal | D: Demontierbar | E1: Elektro-Motor 230 V Auf-Zu-Regelung
1000453192 | Dralldurchlass | VDL-B-V-D-E1/400 | 1881 | 73269098 | 2 | 8 | 597 | 597 | 273 | VDL | pcs | DE | EUR | Luftdurchlässe | Deckenluftdurchlass | Deckenluftdurchlässe | B: Frontdurchlass mit Flansch | V: Anschluß vertikal | D: Demontierbar | E1: Elektro-Motor 230 V Auf-Zu-Regelung
1000453193 | Dralldurchlass | VDL-B-V-D-E1/630 | 2848 | 73269098 | 2 | 19 | 901 | 901 | 367 | VDL | pcs | DE | EUR | Luftdurchlässe | Deckenluftdurchlass | Deckenluftdurchlässe | B: Frontdurchlass mit Flansch | V: Anschluß vertikal | D: Demontierbar | E1: Elektro-Motor 230 V Auf-Zu-Regelung
1000453194 | Dralldurchlass | VDL-B-V-D-E1/800 | 3572 | 73269098 | 2 | 33 | 1107 | 1107 | 538 | VDL | pcs | DE | EUR | Luftdurchlässe | Deckenluftdurchlass | Deckenluftdurchlässe | B: Frontdurchlass mit Flansch | V: Anschluß vertikal | D: Demontierbar | E1: Elektro-Motor 230 V Auf-Zu-Regelung
1000453195 | Dralldurchlass | VDL-B-V-D-E2/315 | 1799 | 73269098 | 2 | 6 | 494 | 494 | 261 | VDL | pcs | DE | EUR | Luftdurchlässe | Deckenluftdurchlass | Deckenluftdurchlässe | B: Frontdurchlass mit Flansch | V: Anschluß vertikal | D: Demontierbar | E2: Elektro-Motor 24 V Auf-Zu-Regelung
1000453196 | Dralldurchlass | VDL-B-V-D-E2/400 | 1881 | 73269098 | 2 | 8 | 597 | 597 | 273 | VDL | pcs | DE | EUR | Luftdurchlässe | Deckenluftdurchlass | Deckenluftdurchlässe | B: Frontdurchlass mit Flansch | V: Anschluß vertikal | D: Demontierbar | E2: Elektro-Motor 24 V Auf-Zu-Regelung
1000453197 | Dralldurchlass | VDL-B-V-D-E2/630 | 2848 | 73269098 | 2 | 19 | 901 | 901 | 367 | VDL | pcs | DE | EUR | Luftdurchlässe | Deckenluftdurchlass | Deckenluftdurchlässe | B: Frontdurchlass mit Flansch | V: Anschluß vertikal | D: Demontierbar | E2: Elektro-Motor 24 V Auf-Zu-Regelung
1000453198 | Dralldurchlass | VDL-B-V-D-E2/800 | 3572 | 73269098 | 2 | 33 | 1107 | 1107 | 538 | VDL | pcs | DE | EUR | Luftdurchlässe | Deckenluftdurchlass | Deckenluftdurchlässe | B: Frontdurchlass mit Flansch | V: Anschluß vertikal | D: Demontierbar | E2: Elektro-Motor 24 V Auf-Zu-Regelung
1000453199 | Dralldurchlass | VDL-B-V-D-E3/315 | 1993 | 73269098 | 2 | 6 | 494 | 494 | 261 | VDL | pcs | DE | EUR | Luftdurchlässe | Deckenluftdurchlass | Deckenluftdurchlässe | B: Frontdurchlass mit Flansch | V: Anschluß vertikal | D: Demontierbar | E3: Elektro-Motor 24 V stetige Regelung
1000453200 | Dralldurchlass | VDL-B-V-D-E3/400 | 2078 | 73269098 | 2 | 8 | 597 | 597 | 273 | VDL | pcs | DE | EUR | Luftdurchlässe | Deckenluftdurchlass | Deckenluftdurchlässe | B: Frontdurchlass mit Flansch | V: Anschluß vertikal | D: Demontierbar | E3: Elektro-Motor 24 V stetige Regelung
1000453201 | Dralldurchlass | VDL-B-V-D-E3/630 | 3044 | 73269098 | 2 | 19 | 901 | 901 | 367 | VDL | pcs | DE | EUR | Luftdurchlässe | Deckenluftdurchlass | Deckenluftdurchlässe | B: Frontdurchlass mit Flansch | V: Anschluß vertikal | D: Demontierbar | E3: Elektro-Motor 24 V stetige Regelung
1000453202 | Dralldurchlass | VDL-B-V-D-E3/800 | 3765 | 73269098 | 2 | 33 | 1107 | 1107 | 538 | VDL | pcs | DE | EUR | Luftdurchlässe | Deckenluftdurchlass | Deckenluftdurchlässe | B: Frontdurchlass mit Flansch | V: Anschluß vertikal | D: Demontierbar | E3: Elektro-Motor 24 V stetige Regelung
1000453207 | Dralldurchlass | VDL-B-V-D-K-E1/315 | 2363 | 73269098 | 2 | 8 | 630 | 630 | 261 | VDL | pcs | DE | EUR | Luftdurchlässe | Deckenluftdurchlass | Deckenluftdurchlässe | B: Frontdurchlass mit Flansch | V: Anschluß vertikal | D: Demontierbar | K: Mit Kragen | E1: Elektro-Motor 230 V Auf-Zu-Regelung
1000453208 | Dralldurchlass | VDL-B-V-D-K-E1/400 | 2584 | 73269098 | 2 | 11 | 800 | 800 | 273 | VDL | pcs | DE | EUR | Luftdurchlässe | Deckenluftdurchlass | Deckenluftdurchlässe | B: Frontdurchlass mit Flansch | V: Anschluß vertikal | D: Demontierbar | K: Mit Kragen | E1: Elektro-Motor 230 V Auf-Zu-Regelung
1000453209 | Dralldurchlass | VDL-B-V-D-K-E1/630 | 3835 | 73269098 | 2 | 27 | 1260 | 1260 | 367 | VDL | pcs | DE | EUR | Luftdurchlässe | Deckenluftdurchlass | Deckenluftdurchlässe | B: Frontdurchlass mit Flansch | V: Anschluß vertikal | D: Demontierbar | K: Mit Kragen | E1: Elektro-Motor 230 V Auf-Zu-Regelung
1000453210 | Dralldurchlass | VDL-B-V-D-K-E1/800 | 4689 | 73269098 | 2 | 46 | 1600 | 1600 | 538 | VDL | pcs | DE | EUR | Luftdurchlässe | Deckenluftdurchlass | Deckenluftdurchlässe | B: Frontdurchlass mit Flansch | V: Anschluß vertikal | D: Demontierbar | K: Mit Kragen | E1: Elektro-Motor 230 V Auf-Zu-Regelung
1000453211 | Dralldurchlass | VDL-B-V-D-K-E2/315 | 2363 | 73269098 | 2 | 8 | 630 | 630 | 261 | VDL | pcs | DE | EUR | Luftdurchlässe | Deckenluftdurchlass | Deckenluftdurchlässe | B: Frontdurchlass mit Flansch | V: Anschluß vertikal | D: Demontierbar | K: Mit Kragen | E2: Elektro-Motor 24 V Auf-Zu-Regelung
1000453212 | Dralldurchlass | VDL-B-V-D-K-E2/400 | 2584 | 73269098 | 2 | 11 | 800 | 800 | 273 | VDL | pcs | DE | EUR | Luftdurchlässe | Deckenluftdurchlass | Deckenluftdurchlässe | B: Frontdurchlass mit Flansch | V: Anschluß vertikal | D: Demontierbar | K: Mit Kragen | E2: Elektro-Motor 24 V Auf-Zu-Regelung
1000453213 | Dralldurchlass | VDL-B-V-D-K-E2/630 | 3835 | 73269098 | 2 | 27 | 1260 | 1260 | 367 | VDL | pcs | DE | EUR | Luftdurchlässe | Deckenluftdurchlass | Deckenluftdurchlässe | B: Frontdurchlass mit Flansch | V: Anschluß vertikal | D: Demontierbar | K: Mit Kragen | E2: Elektro-Motor 24 V Auf-Zu-Regelung
1000453214 | Dralldurchlass | VDL-B-V-D-K-E2/800 | 4689 | 73269098 | 2 | 46 | 1600 | 1600 | 538 | VDL | pcs | DE | EUR | Luftdurchlässe | Deckenluftdurchlass | Deckenluftdurchlässe | B: Frontdurchlass mit Flansch | V: Anschluß vertikal | D: Demontierbar | K: Mit Kragen | E2: Elektro-Motor 24 V Auf-Zu-Regelung
1000453215 | Dralldurchlass | VDL-B-V-D-K-E3/315 | 2557 | 73269098 | 2 | 8 | 630 | 630 | 261 | VDL | pcs | DE | EUR | Luftdurchlässe | Deckenluftdurchlass | Deckenluftdurchlässe | B: Frontdurchlass mit Flansch | V: Anschluß vertikal | D: Demontierbar | K: Mit Kragen | E3: Elektro-Motor 24 V stetige Regelung
1000453216 | Dralldurchlass | VDL-B-V-D-K-E3/400 | 2781 | 73269098 | 2 | 11 | 800 | 800 | 273 | VDL | pcs | DE | EUR | Luftdurchlässe | Deckenluftdurchlass | Deckenluftdurchlässe | B: Frontdurchlass mit Flansch | V: Anschluß vertikal | D: Demontierbar | K: Mit Kragen | E3: Elektro-Motor 24 V stetige Regelung
1000453217 | Dralldurchlass | VDL-B-V-D-K-E3/630 | 4031 | 73269098 | 2 | 27 | 1260 | 1260 | 367 | VDL | pcs | DE | EUR | Luftdurchlässe | Deckenluftdurchlass | Deckenluftdurchlässe | B: Frontdurchlass mit Flansch | V: Anschluß vertikal | D: Demontierbar | K: Mit Kragen | E3: Elektro-Motor 24 V stetige Regelung
1000453218 | Dralldurchlass | VDL-B-V-D-K-E3/800 | 4882 | 73269098 | 2 | 46 | 1600 | 1600 | 538 | VDL | pcs | DE | EUR | Luftdurchlässe | Deckenluftdurchlass | Deckenluftdurchlässe | B: Frontdurchlass mit Flansch | V: Anschluß vertikal | D: Demontierbar | K: Mit Kragen | E3: Elektro-Motor 24 V stetige Regelung
1000453203 | Dralldurchlass | VDL-B-V-D-K-M/315 | 1706 | 73269098 | 2 | 8 | 630 | 630 | 261 | VDL | pcs | DE | EUR | Luftdurchlässe | Deckenluftdurchlass | Deckenluftdurchlässe | B: Frontdurchlass mit Flansch | V: Anschluß vertikal | D: Demontierbar | K: Mit Kragen | M: Manuell verstellbar
1000453204 | Dralldurchlass | VDL-B-V-D-K-M/400 | 1926 | 73269098 | 2 | 11 | 800 | 800 | 273 | VDL | pcs | DE | EUR | Luftdurchlässe | Deckenluftdurchlass | Deckenluftdurchlässe | B: Frontdurchlass mit Flansch | V: Anschluß vertikal | D: Demontierbar | K: Mit Kragen | M: Manuell verstellbar
1000453205 | Dralldurchlass | VDL-B-V-D-K-M/630 | 3179 | 73269098 | 2 | 27 | 1260 | 1260 | 367 | VDL | pcs | DE | EUR | Luftdurchlässe | Deckenluftdurchlass | Deckenluftdurchlässe | B: Frontdurchlass mit Flansch | V: Anschluß vertikal | D: Demontierbar | K: Mit Kragen | M: Manuell verstellbar
1000453206 | Dralldurchlass | VDL-B-V-D-K-M/800 | 4028 | 73269098 | 2 | 46 | 1600 | 1600 | 538 | VDL | pcs | DE | EUR | Luftdurchlässe | Deckenluftdurchlass | Deckenluftdurchlässe | B: Frontdurchlass mit Flansch | V: Anschluß vertikal | D: Demontierbar | K: Mit Kragen | M: Manuell verstellbar
1000453187 | Dralldurchlass | VDL-B-V-D-M/315 | 1142 | 73269098 | 2 | 6 | 494 | 494 | 261 | VDL | pcs | DE | EUR | Luftdurchlässe | Deckenluftdurchlass | Deckenluftdurchlässe | B: Frontdurchlass mit Flansch | V: Anschluß vertikal | D: Demontierbar | M: Manuell verstellbar
1000453188 | Dralldurchlass | VDL-B-V-D-M/400 | 1223 | 73269098 | 2 | 8 | 597 | 597 | 273 | VDL | pcs | DE | EUR | Luftdurchlässe | Deckenluftdurchlass | Deckenluftdurchlässe | B: Frontdurchlass mit Flansch | V: Anschluß vertikal | D: Demontierbar | M: Manuell verstellbar
1000453189 | Dralldurchlass | VDL-B-V-D-M/630 | 2192 | 73269098 | 2 | 19 | 901 | 901 | 367 | VDL | pcs | DE | EUR | Luftdurchlässe | Deckenluftdurchlass | Deckenluftdurchlässe | B: Frontdurchlass mit Flansch | V: Anschluß vertikal | D: Demontierbar | M: Manuell verstellbar
1000453190 | Dralldurchlass | VDL-B-V-D-M/800 | 2911 | 73269098 | 2 | 33 | 1107 | 1107 | 538 | VDL | pcs | DE | EUR | Luftdurchlässe | Deckenluftdurchlass | Deckenluftdurchlässe | B: Frontdurchlass mit Flansch | V: Anschluß vertikal | D: Demontierbar | M: Manuell verstellbar
1000453223 | Dralldurchlass | VDL-B-V-D-S-E1/315 | 2120 | 73269098 | 2 | 9 | 494 | 494 | 261 | VDL | pcs | DE | EUR | Luftdurchlässe | Deckenluftdurchlass | Deckenluftdurchlässe | B: Frontdurchlass mit Flansch | V: Anschluß vertikal | D: Demontierbar | S: Mit Schutzkorb | E1: Elektro-Motor 230 V Auf-Zu-Regelung
1000453224 | Dralldurchlass | VDL-B-V-D-S-E1/400 | 2252 | 73269098 | 2 | 11 | 597 | 597 | 273 | VDL | pcs | DE | EUR | Luftdurchlässe | Deckenluftdurchlass | Deckenluftdurchlässe | B: Frontdurchlass mit Flansch | V: Anschluß vertikal | D: Demontierbar | S: Mit Schutzkorb | E1: Elektro-Motor 230 V Auf-Zu-Regelung
1000453225 | Dralldurchlass | VDL-B-V-D-S-E1/630 | 3288 | 73269098 | 2 | 25 | 901 | 901 | 367 | VDL | pcs | DE | EUR | Luftdurchlässe | Deckenluftdurchlass | Deckenluftdurchlässe | B: Frontdurchlass mit Flansch | V: Anschluß vertikal | D: Demontierbar | S: Mit Schutzkorb | E1: Elektro-Motor 230 V Auf-Zu-Regelung
1000453227 | Dralldurchlass | VDL-B-V-D-S-E2/315 | 2120 | 73269098 | 2 | 9 | 494 | 494 | 261 | VDL | pcs | DE | EUR | Luftdurchlässe | Deckenluftdurchlass | Deckenluftdurchlässe | B: Frontdurchlass mit Flansch | V: Anschluß vertikal | D: Demontierbar | S: Mit Schutzkorb | E2: Elektro-Motor 24 V Auf-Zu-Regelung
1000453228 | Dralldurchlass | VDL-B-V-D-S-E2/400 | 2252 | 73269098 | 2 | 11 | 597 | 597 | 273 | VDL | pcs | DE | EUR | Luftdurchlässe | Deckenluftdurchlass | Deckenluftdurchlässe | B: Frontdurchlass mit Flansch | V: Anschluß vertikal | D: Demontierbar | S: Mit Schutzkorb | E2: Elektro-Motor 24 V Auf-Zu-Regelung
1000453229 | Dralldurchlass | VDL-B-V-D-S-E2/630 | 3288 | 73269098 | 2 | 25 | 901 | 901 | 367 | VDL | pcs | DE | EUR | Luftdurchlässe | Deckenluftdurchlass | Deckenluftdurchlässe | B: Frontdurchlass mit Flansch | V: Anschluß vertikal | D: Demontierbar | S: Mit Schutzkorb | E2: Elektro-Motor 24 V Auf-Zu-Regelung
1000453231 | Dralldurchlass | VDL-B-V-D-S-E3/315 | 2314 | 73269098 | 2 | 9 | 494 | 494 | 261 | VDL | pcs | DE | EUR | Luftdurchlässe | Deckenluftdurchlass | Deckenluftdurchlässe | B: Frontdurchlass mit Flansch | V: Anschluß vertikal | D: Demontierbar | S: Mit Schutzkorb | E3: Elektro-Motor 24 V stetige Regelung
1000453232 | Dralldurchlass | VDL-B-V-D-S-E3/400 | 2449 | 73269098 | 2 | 11 | 597 | 597 | 273 | VDL | pcs | DE | EUR | Luftdurchlässe | Deckenluftdurchlass | Deckenluftdurchlässe | B: Frontdurchlass mit Flansch | V: Anschluß vertikal | D: Demontierbar | S: Mit Schutzkorb | E3: Elektro-Motor 24 V stetige Regelung
1000453233 | Dralldurchlass | VDL-B-V-D-S-E3/630 | 3484 | 73269098 | 2 | 25 | 901 | 901 | 367 | VDL | pcs | DE | EUR | Luftdurchlässe | Deckenluftdurchlass | Deckenluftdurchlässe | B: Frontdurchlass mit Flansch | V: Anschluß vertikal | D: Demontierbar | S: Mit Schutzkorb | E3: Elektro-Motor 24 V stetige Regelung
1000453219 | Dralldurchlass | VDL-B-V-D-S-M/315 | 1463 | 73269098 | 2 | 9 | 494 | 494 | 261 | VDL | pcs | DE | EUR | Luftdurchlässe | Deckenluftdurchlass | Deckenluftdurchlässe | B: Frontdurchlass mit Flansch | V: Anschluß vertikal | D: Demontierbar | S: Mit Schutzkorb | M: Manuell verstellbar
1000453220 | Dralldurchlass | VDL-B-V-D-S-M/400 | 1594 | 73269098 | 2 | 11 | 597 | 597 | 273 | VDL | pcs | DE | EUR | Luftdurchlässe | Deckenluftdurchlass | Deckenluftdurchlässe | B: Frontdurchlass mit Flansch | V: Anschluß vertikal | D: Demontierbar | S: Mit Schutzkorb | M: Manuell verstellbar
1000453221 | Dralldurchlass | VDL-B-V-D-S-M/630 | 2632 | 73269098 | 2 | 25 | 901 | 901 | 367 | VDL | pcs | DE | EUR | Luftdurchlässe | Deckenluftdurchlass | Deckenluftdurchlässe | B: Frontdurchlass mit Flansch | V: Anschluß vertikal | D: Demontierbar | S: Mit Schutzkorb | M: Manuell verstellbar
1000453251 | Dralldurchlass | VDL-B-V-L-D-E1/315 | 1855 | 73269098 | 2 | 6 | 494 | 494 | 261 | VDL | pcs | DE | EUR | Luftdurchlässe | Deckenluftdurchlass | Deckenluftdurchlässe | B: Frontdurchlass mit Flansch | V: Anschluß vertikal | L: Mit Lippendichtung | D: Demontierbar | E1: Elektro-Motor 230 V Auf-Zu-Regelung
1000453252 | Dralldurchlass | VDL-B-V-L-D-E1/400 | 1947 | 73269098 | 2 | 8 | 597 | 597 | 273 | VDL | pcs | DE | EUR | Luftdurchlässe | Deckenluftdurchlass | Deckenluftdurchlässe | B: Frontdurchlass mit Flansch | V: Anschluß vertikal | L: Mit Lippendichtung | D: Demontierbar | E1: Elektro-Motor 230 V Auf-Zu-Regelung
1000453253 | Dralldurchlass | VDL-B-V-L-D-E1/630 | 2930 | 73269098 | 2 | 19 | 901 | 901 | 367 | VDL | pcs | DE | EUR | Luftdurchlässe | Deckenluftdurchlass | Deckenluftdurchlässe | B: Frontdurchlass mit Flansch | V: Anschluß vertikal | L: Mit Lippendichtung | D: Demontierbar | E1: Elektro-Motor 230 V Auf-Zu-Regelung
1000453254 | Dralldurchlass | VDL-B-V-L-D-E1/800 | 3682 | 73269098 | 2 | 33 | 1107 | 1107 | 538 | VDL | pcs | DE | EUR | Luftdurchlässe | Deckenluftdurchlass | Deckenluftdurchlässe | B: Frontdurchlass mit Flansch | V: Anschluß vertikal | L: Mit Lippendichtung | D: Demontierbar | E1: Elektro-Motor 230 V Auf-Zu-Regelung
1000453255 | Dralldurchlass | VDL-B-V-L-D-E2/315 | 1855 | 73269098 | 2 | 6 | 494 | 494 | 261 | VDL | pcs | DE | EUR | Luftdurchlässe | Deckenluftdurchlass | Deckenluftdurchlässe | B: Frontdurchlass mit Flansch | V: Anschluß vertikal | L: Mit Lippendichtung | D: Demontierbar | E2: Elektro-Motor 24 V Auf-Zu-Regelung
1000453256 | Dralldurchlass | VDL-B-V-L-D-E2/400 | 1947 | 73269098 | 2 | 8 | 597 | 597 | 273 | VDL | pcs | DE | EUR | Luftdurchlässe | Deckenluftdurchlass | Deckenluftdurchlässe | B: Frontdurchlass mit Flansch | V: Anschluß vertikal | L: Mit Lippendichtung | D: Demontierbar | E2: Elektro-Motor 24 V Auf-Zu-Regelung
1000453257 | Dralldurchlass | VDL-B-V-L-D-E2/630 | 2930 | 73269098 | 2 | 19 | 901 | 901 | 367 | VDL | pcs | DE | EUR | Luftdurchlässe | Deckenluftdurchlass | Deckenluftdurchlässe | B: Frontdurchlass mit Flansch | V: Anschluß vertikal | L: Mit Lippendichtung | D: Demontierbar | E2: Elektro-Motor 24 V Auf-Zu-Regelung
1000453258 | Dralldurchlass | VDL-B-V-L-D-E2/800 | 3682 | 73269098 | 2 | 33 | 1107 | 1107 | 538 | VDL | pcs | DE | EUR | Luftdurchlässe | Deckenluftdurchlass | Deckenluftdurchlässe | B: Frontdurchlass mit Flansch | V: Anschluß vertikal | L: Mit Lippendichtung | D: Demontierbar | E2: Elektro-Motor 24 V Auf-Zu-Regelung
1000453259 | Dralldurchlass | VDL-B-V-L-D-E3/315 | 2049 | 73269098 | 2 | 6 | 494 | 494 | 261 | VDL | pcs | DE | EUR | Luftdurchlässe | Deckenluftdurchlass | Deckenluftdurchlässe | B: Frontdurchlass mit Flansch | V: Anschluß vertikal | L: Mit Lippendichtung | D: Demontierbar | E3: Elektro-Motor 24 V stetige Regelung
1000453260 | Dralldurchlass | VDL-B-V-L-D-E3/400 | 2144 | 73269098 | 2 | 8 | 597 | 597 | 273 | VDL | pcs | DE | EUR | Luftdurchlässe | Deckenluftdurchlass | Deckenluftdurchlässe | B: Frontdurchlass mit Flansch | V: Anschluß vertikal | L: Mit Lippendichtung | D: Demontierbar | E3: Elektro-Motor 24 V stetige Regelung
1000453261 | Dralldurchlass | VDL-B-V-L-D-E3/630 | 3126 | 73269098 | 2 | 19 | 901 | 901 | 367 | VDL | pcs | DE | EUR | Luftdurchlässe | Deckenluftdurchlass | Deckenluftdurchlässe | B: Frontdurchlass mit Flansch | V: Anschluß vertikal | L: Mit Lippendichtung | D: Demontierbar | E3: Elektro-Motor 24 V stetige Regelung
1000453262 | Dralldurchlass | VDL-B-V-L-D-E3/800 | 3875 | 73269098 | 2 | 33 | 1107 | 1107 | 538 | VDL | pcs | DE | EUR | Luftdurchlässe | Deckenluftdurchlass | Deckenluftdurchlässe | B: Frontdurchlass mit Flansch | V: Anschluß vertikal | L: Mit Lippendichtung | D: Demontierbar | E3: Elektro-Motor 24 V stetige Regelung
1000453267 | Dralldurchlass | VDL-B-V-L-D-K-E1/315 | 2419 | 73269098 | 2 | 8 | 630 | 630 | 261 | VDL | pcs | DE | EUR | Luftdurchlässe | Deckenluftdurchlass | Deckenluftdurchlässe | B: Frontdurchlass mit Flansch | V: Anschluß vertikal | L: Mit Lippendichtung | D: Demontierbar | K: Mit Kragen | E1: Elektro-Motor 230 V Auf-Zu-Regelung
1000453268 | Dralldurchlass | VDL-B-V-L-D-K-E1/400 | 2650 | 73269098 | 2 | 11 | 800 | 800 | 273 | VDL | pcs | DE | EUR | Luftdurchlässe | Deckenluftdurchlass | Deckenluftdurchlässe | B: Frontdurchlass mit Flansch | V: Anschluß vertikal | L: Mit Lippendichtung | D: Demontierbar | K: Mit Kragen | E1: Elektro-Motor 230 V Auf-Zu-Regelung
1000453269 | Dralldurchlass | VDL-B-V-L-D-K-E1/630 | 3917 | 73269098 | 2 | 27 | 1260 | 1260 | 367 | VDL | pcs | DE | EUR | Luftdurchlässe | Deckenluftdurchlass | Deckenluftdurchlässe | B: Frontdurchlass mit Flansch | V: Anschluß vertikal | L: Mit Lippendichtung | D: Demontierbar | K: Mit Kragen | E1: Elektro-Motor 230 V Auf-Zu-Regelung
1000453270 | Dralldurchlass | VDL-B-V-L-D-K-E1/800 | 4799 | 73269098 | 2 | 46 | 1600 | 1600 | 538 | VDL | pcs | DE | EUR | Luftdurchlässe | Deckenluftdurchlass | Deckenluftdurchlässe | B: Frontdurchlass mit Flansch | V: Anschluß vertikal | L: Mit Lippendichtung | D: Demontierbar | K: Mit Kragen | E1: Elektro-Motor 230 V Auf-Zu-Regelung
1000453271 | Dralldurchlass | VDL-B-V-L-D-K-E2/315 | 2419 | 73269098 | 2 | 8 | 630 | 630 | 261 | VDL | pcs | DE | EUR | Luftdurchlässe | Deckenluftdurchlass | Deckenluftdurchlässe | B: Frontdurchlass mit Flansch | V: Anschluß vertikal | L: Mit Lippendichtung | D: Demontierbar | K: Mit Kragen | E2: Elektro-Motor 24 V Auf-Zu-Regelung
1000453272 | Dralldurchlass | VDL-B-V-L-D-K-E2/400 | 2650 | 73269098 | 2 | 11 | 800 | 800 | 273 | VDL | pcs | DE | EUR | Luftdurchlässe | Deckenluftdurchlass | Deckenluftdurchlässe | B: Frontdurchlass mit Flansch | V: Anschluß vertikal | L: Mit Lippendichtung | D: Demontierbar | K: Mit Kragen | E2: Elektro-Motor 24 V Auf-Zu-Regelung
1000453273 | Dralldurchlass | VDL-B-V-L-D-K-E2/630 | 3917 | 73269098 | 2 | 27 | 1260 | 1260 | 367 | VDL | pcs | DE | EUR | Luftdurchlässe | Deckenluftdurchlass | Deckenluftdurchlässe | B: Frontdurchlass mit Flansch | V: Anschluß vertikal | L: Mit Lippendichtung | D: Demontierbar | K: Mit Kragen | E2: Elektro-Motor 24 V Auf-Zu-Regelung
1000453274 | Dralldurchlass | VDL-B-V-L-D-K-E2/800 | 4799 | 73269098 | 2 | 46 | 1600 | 1600 | 538 | VDL | pcs | DE | EUR | Luftdurchlässe | Deckenluftdurchlass | Deckenluftdurchlässe | B: Frontdurchlass mit Flansch | V: Anschluß vertikal | L: Mit Lippendichtung | D: Demontierbar | K: Mit Kragen | E2: Elektro-Motor 24 V Auf-Zu-Regelung
1000453275 | Dralldurchlass | VDL-B-V-L-D-K-E3/315 | 2613 | 73269098 | 2 | 8 | 630 | 630 | 261 | VDL | pcs | DE | EUR | Luftdurchlässe | Deckenluftdurchlass | Deckenluftdurchlässe | B: Frontdurchlass mit Flansch | V: Anschluß vertikal | L: Mit Lippendichtung | D: Demontierbar | K: Mit Kragen | E3: Elektro-Motor 24 V stetige Regelung
1000453276 | Dralldurchlass | VDL-B-V-L-D-K-E3/400 | 2847 | 73269098 | 2 | 11 | 800 | 800 | 273 | VDL | pcs | DE | EUR | Luftdurchlässe | Deckenluftdurchlass | Deckenluftdurchlässe | B: Frontdurchlass mit Flansch | V: Anschluß vertikal | L: Mit Lippendichtung | D: Demontierbar | K: Mit Kragen | E3: Elektro-Motor 24 V stetige Regelung
1000453277 | Dralldurchlass | VDL-B-V-L-D-K-E3/630 | 4113 | 73269098 | 2 | 27 | 1260 | 1260 | 367 | VDL | pcs | DE | EUR | Luftdurchlässe | Deckenluftdurchlass | Deckenluftdurchlässe | B: Frontdurchlass mit Flansch | V: Anschluß vertikal | L: Mit Lippendichtung | D: Demontierbar | K: Mit Kragen | E3: Elektro-Motor 24 V stetige Regelung
1000453278 | Dralldurchlass | VDL-B-V-L-D-K-E3/800 | 4992 | 73269098 | 2 | 46 | 1600 | 1600 | 538 | VDL | pcs | DE | EUR | Luftdurchlässe | Deckenluftdurchlass | Deckenluftdurchlässe | B: Frontdurchlass mit Flansch | V: Anschluß vertikal | L: Mit Lippendichtung | D: Demontierbar | K: Mit Kragen | E3: Elektro-Motor 24 V stetige Regelung
1000453263 | Dralldurchlass | VDL-B-V-L-D-K-M/315 | 1762 | 73269098 | 2 | 8 | 630 | 630 | 261 | VDL | pcs | DE | EUR | Luftdurchlässe | Deckenluftdurchlass | Deckenluftdurchlässe | B: Frontdurchlass mit Flansch | V: Anschluß vertikal | L: Mit Lippendichtung | D: Demontierbar | K: Mit Kragen | M: Manuell verstellbar
1000453264 | Dralldurchlass | VDL-B-V-L-D-K-M/400 | 1992 | 73269098 | 2 | 11 | 800 | 800 | 273 | VDL | pcs | DE | EUR | Luftdurchlässe | Deckenluftdurchlass | Deckenluftdurchlässe | B: Frontdurchlass mit Flansch | V: Anschluß vertikal | L: Mit Lippendichtung | D: Demontierbar | K: Mit Kragen | M: Manuell verstellbar
1000453265 | Dralldurchlass | VDL-B-V-L-D-K-M/630 | 3261 | 73269098 | 2 | 27 | 1260 | 1260 | 367 | VDL | pcs | DE | EUR | Luftdurchlässe | Deckenluftdurchlass | Deckenluftdurchlässe | B: Frontdurchlass mit Flansch | V: Anschluß vertikal | L: Mit Lippendichtung | D: Demontierbar | K: Mit Kragen | M: Manuell verstellbar
1000453266 | Dralldurchlass | VDL-B-V-L-D-K-M/800 | 4138 | 73269098 | 2 | 46 | 1600 | 1600 | 538 | VDL | pcs | DE | EUR | Luftdurchlässe | Deckenluftdurchlass | Deckenluftdurchlässe | B: Frontdurchlass mit Flansch | V: Anschluß vertikal | L: Mit Lippendichtung | D: Demontierbar | K: Mit Kragen | M: Manuell verstellbar
1000453247 | Dralldurchlass | VDL-B-V-L-D-M/315 | 1198 | 73269098 | 2 | 6 | 494 | 494 | 261 | VDL | pcs | DE | EUR | Luftdurchlässe | Deckenluftdurchlass | Deckenluftdurchlässe | B: Frontdurchlass mit Flansch | V: Anschluß vertikal | L: Mit Lippendichtung | D: Demontierbar | M: Manuell verstellbar
1000453248 | Dralldurchlass | VDL-B-V-L-D-M/400 | 1289 | 73269098 | 2 | 8 | 597 | 597 | 273 | VDL | pcs | DE | EUR | Luftdurchlässe | Deckenluftdurchlass | Deckenluftdurchlässe | B: Frontdurchlass mit Flansch | V: Anschluß vertikal | L: Mit Lippendichtung | D: Demontierbar | M: Manuell verstellbar
1000453249 | Dralldurchlass | VDL-B-V-L-D-M/630 | 2274 | 73269098 | 2 | 19 | 901 | 901 | 367 | VDL | pcs | DE | EUR | Luftdurchlässe | Deckenluftdurchlass | Deckenluftdurchlässe | B: Frontdurchlass mit Flansch | V: Anschluß vertikal | L: Mit Lippendichtung | D: Demontierbar | M: Manuell verstellbar
1000453250 | Dralldurchlass | VDL-B-V-L-D-M/800 | 3021 | 73269098 | 2 | 33 | 1107 | 1107 | 538 | VDL | pcs | DE | EUR | Luftdurchlässe | Deckenluftdurchlass | Deckenluftdurchlässe | B: Frontdurchlass mit Flansch | V: Anschluß vertikal | L: Mit Lippendichtung | D: Demontierbar | M: Manuell verstellbar
1000453283 | Dralldurchlass | VDL-B-V-L-D-S-E1/315 | 2176 | 73269098 | 2 | 9 | 494 | 494 | 261 | VDL | pcs | DE | EUR | Luftdurchlässe | Deckenluftdurchlass | Deckenluftdurchlässe | B: Frontdurchlass mit Flansch | V: Anschluß vertikal | L: Mit Lippendichtung | D: Demontierbar | S: Mit Schutzkorb | E1: Elektro-Motor 230 V Auf-Zu-Regelung
1000453284 | Dralldurchlass | VDL-B-V-L-D-S-E1/400 | 2318 | 73269098 | 2 | 11 | 597 | 597 | 273 | VDL | pcs | DE | EUR | Luftdurchlässe | Deckenluftdurchlass | Deckenluftdurchlässe | B: Frontdurchlass mit Flansch | V: Anschluß vertikal | L: Mit Lippendichtung | D: Demontierbar | S: Mit Schutzkorb | E1: Elektro-Motor 230 V Auf-Zu-Regelung
1000453285 | Dralldurchlass | VDL-B-V-L-D-S-E1/630 | 3370 | 73269098 | 2 | 25 | 901 | 901 | 367 | VDL | pcs | DE | EUR | Luftdurchlässe | Deckenluftdurchlass | Deckenluftdurchlässe | B: Frontdurchlass mit Flansch | V: Anschluß vertikal | L: Mit Lippendichtung | D: Demontierbar | S: Mit Schutzkorb | E1: Elektro-Motor 230 V Auf-Zu-Regelung
1000453287 | Dralldurchlass | VDL-B-V-L-D-S-E2/315 | 2176 | 73269098 | 2 | 9 | 494 | 494 | 261 | VDL | pcs | DE | EUR | Luftdurchlässe | Deckenluftdurchlass | Deckenluftdurchlässe | B: Frontdurchlass mit Flansch | V: Anschluß vertikal | L: Mit Lippendichtung | D: Demontierbar | S: Mit Schutzkorb | E2: Elektro-Motor 24 V Auf-Zu-Regelung
1000453288 | Dralldurchlass | VDL-B-V-L-D-S-E2/400 | 2318 | 73269098 | 2 | 11 | 597 | 597 | 273 | VDL | pcs | DE | EUR | Luftdurchlässe | Deckenluftdurchlass | Deckenluftdurchlässe | B: Frontdurchlass mit Flansch | V: Anschluß vertikal | L: Mit Lippendichtung | D: Demontierbar | S: Mit Schutzkorb | E2: Elektro-Motor 24 V Auf-Zu-Regelung
1000453289 | Dralldurchlass | VDL-B-V-L-D-S-E2/630 | 3370 | 73269098 | 2 | 25 | 901 | 901 | 367 | VDL | pcs | DE | EUR | Luftdurchlässe | Deckenluftdurchlass | Deckenluftdurchlässe | B: Frontdurchlass mit Flansch | V: Anschluß vertikal | L: Mit Lippendichtung | D: Demontierbar | S: Mit Schutzkorb | E2: Elektro-Motor 24 V Auf-Zu-Regelung
1000453291 | Dralldurchlass | VDL-B-V-L-D-S-E3/315 | 2370 | 73269098 | 2 | 9 | 494 | 494 | 261 | VDL | pcs | DE | EUR | Luftdurchlässe | Deckenluftdurchlass | Deckenluftdurchlässe | B: Frontdurchlass mit Flansch | V: Anschluß vertikal | L: Mit Lippendichtung | D: Demontierbar | S: Mit Schutzkorb | E3: Elektro-Motor 24 V stetige Regelung
1000453292 | Dralldurchlass | VDL-B-V-L-D-S-E3/400 | 2515 | 73269098 | 2 | 11 | 597 | 597 | 273 | VDL | pcs | DE | EUR | Luftdurchlässe | Deckenluftdurchlass | Deckenluftdurchlässe | B: Frontdurchlass mit Flansch | V: Anschluß vertikal | L: Mit Lippendichtung | D: Demontierbar | S: Mit Schutzkorb | E3: Elektro-Motor 24 V stetige Regelung
1000453293 | Dralldurchlass | VDL-B-V-L-D-S-E3/630 | 3566 | 73269098 | 2 | 25 | 901 | 901 | 367 | VDL | pcs | DE | EUR | Luftdurchlässe | Deckenluftdurchlass | Deckenluftdurchlässe | B: Frontdurchlass mit Flansch | V: Anschluß vertikal | L: Mit Lippendichtung | D: Demontierbar | S: Mit Schutzkorb | E3: Elektro-Motor 24 V stetige Regelung
1000453279 | Dralldurchlass | VDL-B-V-L-D-S-M/315 | 1519 | 73269098 | 2 | 9 | 494 | 494 | 261 | VDL | pcs | DE | EUR | Luftdurchlässe | Deckenluftdurchlass | Deckenluftdurchlässe | B: Frontdurchlass mit Flansch | V: Anschluß vertikal | L: Mit Lippendichtung | D: Demontierbar | S: Mit Schutzkorb | M: Manuell verstellbar
1000453280 | Dralldurchlass | VDL-B-V-L-D-S-M/400 | 1660 | 73269098 | 2 | 11 | 597 | 597 | 273 | VDL | pcs | DE | EUR | Luftdurchlässe | Deckenluftdurchlass | Deckenluftdurchlässe | B: Frontdurchlass mit Flansch | V: Anschluß vertikal | L: Mit Lippendichtung | D: Demontierbar | S: Mit Schutzkorb | M: Manuell verstellbar
1000453281 | Dralldurchlass | VDL-B-V-L-D-S-M/630 | 2714 | 73269098 | 2 | 25 | 901 | 901 | 367 | VDL | pcs | DE | EUR | Luftdurchlässe | Deckenluftdurchlass | Deckenluftdurchlässe | B: Frontdurchlass mit Flansch | V: Anschluß vertikal | L: Mit Lippendichtung | D: Demontierbar | S: Mit Schutzkorb | M: Manuell verstellbar
1000453301 | Dralldurchlass | VDL-B-V-L-N-K-M/630 | 3014 | 73269098 | 2 | 27 | 1260 | 1260 | 367 | VDL | pcs | DE | EUR | Luftdurchlässe | Deckenluftdurchlass | Deckenluftdurchlässe | B: Frontdurchlass mit Flansch | V: Anschluß vertikal | L: Mit Lippendichtung | N: Nicht demontierbar | K: Mit Kragen | M: Manuell verstellbar
1000453302 | Dralldurchlass | VDL-B-V-L-N-K-M/800 | 3867 | 73269098 | 2 | 46 | 1600 | 1600 | 538 | VDL | pcs | DE | EUR | Luftdurchlässe | Deckenluftdurchlass | Deckenluftdurchlässe | B: Frontdurchlass mit Flansch | V: Anschluß vertikal | L: Mit Lippendichtung | N: Nicht demontierbar | K: Mit Kragen | M: Manuell verstellbar
1000453297 | Dralldurchlass | VDL-B-V-L-N-M/630 | 2027 | 73269098 | 2 | 19 | 901 | 901 | 367 | VDL | pcs | DE | EUR | Luftdurchlässe | Deckenluftdurchlass | Deckenluftdurchlässe | B: Frontdurchlass mit Flansch | V: Anschluß vertikal | L: Mit Lippendichtung | N: Nicht demontierbar | M: Manuell verstellbar
1000453298 | Dralldurchlass | VDL-B-V-L-N-M/800 | 2750 | 73269098 | 2 | 33 | 1107 | 1107 | 538 | VDL | pcs | DE | EUR | Luftdurchlässe | Deckenluftdurchlass | Deckenluftdurchlässe | B: Frontdurchlass mit Flansch | V: Anschluß vertikal | L: Mit Lippendichtung | N: Nicht demontierbar | M: Manuell verstellbar
1000453305 | Dralldurchlass | VDL-B-V-L-N-S-M/630 | 2467 | 73269098 | 2 | 25 | 901 | 901 | 367 | VDL | pcs | DE | EUR | Luftdurchlässe | Deckenluftdurchlass | Deckenluftdurchlässe | B: Frontdurchlass mit Flansch | V: Anschluß vertikal | L: Mit Lippendichtung | N: Nicht demontierbar | S: Mit Schutzkorb | M: Manuell verstellbar
1000453241 | Dralldurchlass | VDL-B-V-N-K-M/630 | 2932 | 73269098 | 2 | 27 | 1260 | 1260 | 367 | VDL | pcs | DE | EUR | Luftdurchlässe | Deckenluftdurchlass | Deckenluftdurchlässe | B: Frontdurchlass mit Flansch | V: Anschluß vertikal | N: Nicht demontierbar | K: Mit Kragen | M: Manuell verstellbar
1000453242 | Dralldurchlass | VDL-B-V-N-K-M/800 | 3757 | 73269098 | 2 | 46 | 1600 | 1600 | 538 | VDL | pcs | DE | EUR | Luftdurchlässe | Deckenluftdurchlass | Deckenluftdurchlässe | B: Frontdurchlass mit Flansch | V: Anschluß vertikal | N: Nicht demontierbar | K: Mit Kragen | M: Manuell verstellbar
1000453237 | Dralldurchlass | VDL-B-V-N-M/630 | 1945 | 73269098 | 2 | 19 | 901 | 901 | 367 | VDL | pcs | DE | EUR | Luftdurchlässe | Deckenluftdurchlass | Deckenluftdurchlässe | B: Frontdurchlass mit Flansch | V: Anschluß vertikal | N: Nicht demontierbar | M: Manuell verstellbar
1000453238 | Dralldurchlass | VDL-B-V-N-M/800 | 2640 | 73269098 | 2 | 33 | 1107 | 1107 | 538 | VDL | pcs | DE | EUR | Luftdurchlässe | Deckenluftdurchlass | Deckenluftdurchlässe | B: Frontdurchlass mit Flansch | V: Anschluß vertikal | N: Nicht demontierbar | M: Manuell verstellbar
1000453245 | Dralldurchlass | VDL-B-V-N-S-M/630 | 2385 | 73269098 | 2 | 25 | 901 | 901 | 367 | VDL | pcs | DE | EUR | Luftdurchlässe | Deckenluftdurchlass | Deckenluftdurchlässe | B: Frontdurchlass mit Flansch | V: Anschluß vertikal | N: Nicht demontierbar | S: Mit Schutzkorb | M: Manuell verstellbar
1000212846 | Deckenluftdurchlass | VDR-H/315 | 1872 | 73269098 | 2 | 0 | 0 | 0 | 0 | VDR | pcs | DE | EUR | Luftdurchlässe | Deckenluftdurchlass | Deckenluftdurchlässe | H: Horizontal, mit Anschlusskasten
1000212847 | Deckenluftdurchlass | VDR-H/400 | 2073 | 73269098 | 2 | 0 | 0 | 0 | 0 | VDR | pcs | DE | EUR | Luftdurchlässe | Deckenluftdurchlass | Deckenluftdurchlässe | H: Horizontal, mit Anschlusskasten
1000212848 | Deckenluftdurchlass | VDR-H/630 | 3172 | 73269098 | 2 | 0 | 0 | 0 | 0 | VDR | pcs | DE | EUR | Luftdurchlässe | Deckenluftdurchlass | Deckenluftdurchlässe | H: Horizontal, mit Anschlusskasten
1000212849 | Deckenluftdurchlass | VDR-H/800 | 4534 | 73269098 | 2 | 0 | 0 | 0 | 0 | VDR | pcs | DE | EUR | Luftdurchlässe | Deckenluftdurchlass | Deckenluftdurchlässe | H: Horizontal, mit Anschlusskasten
1000212850 | Deckenluftdurchlass | VDR-H-E1/315 | 2488 | 73269098 | 2 | 0 | 0 | 0 | 0 | VDR | pcs | DE | EUR | Luftdurchlässe | Deckenluftdurchlass | Deckenluftdurchlässe | H: Horizontal, mit Anschlusskasten | E1: Elektro-Motor 230 V Auf-Zu-Regelung
1000212851 | Deckenluftdurchlass | VDR-H-E1/400 | 2688 | 73269098 | 2 | 0 | 0 | 0 | 0 | VDR | pcs | DE | EUR | Luftdurchlässe | Deckenluftdurchlass | Deckenluftdurchlässe | H: Horizontal, mit Anschlusskasten | E1: Elektro-Motor 230 V Auf-Zu-Regelung
1000212852 | Deckenluftdurchlass | VDR-H-E1/630 | 3785 | 73269098 | 2 | 0 | 0 | 0 | 0 | VDR | pcs | DE | EUR | Luftdurchlässe | Deckenluftdurchlass | Deckenluftdurchlässe | H: Horizontal, mit Anschlusskasten | E1: Elektro-Motor 230 V Auf-Zu-Regelung
1000212853 | Deckenluftdurchlass | VDR-H-E1/800 | 5148 | 73269098 | 2 | 0 | 0 | 0 | 0 | VDR | pcs | DE | EUR | Luftdurchlässe | Deckenluftdurchlass | Deckenluftdurchlässe | H: Horizontal, mit Anschlusskasten | E1: Elektro-Motor 230 V Auf-Zu-Regelung
1000212854 | Deckenluftdurchlass | VDR-H-E2/315 | 2488 | 73269098 | 2 | 0 | 0 | 0 | 0 | VDR | pcs | DE | EUR | Luftdurchlässe | Deckenluftdurchlass | Deckenluftdurchlässe | H: Horizontal, mit Anschlusskasten | E2: Elektro-Motor 24 V Auf-Zu-Regelung
1000212855 | Deckenluftdurchlass | VDR-H-E2/400 | 2688 | 73269098 | 2 | 0 | 0 | 0 | 0 | VDR | pcs | DE | EUR | Luftdurchlässe | Deckenluftdurchlass | Deckenluftdurchlässe | H: Horizontal, mit Anschlusskasten | E2: Elektro-Motor 24 V Auf-Zu-Regelung
1000212856 | Deckenluftdurchlass | VDR-H-E2/630 | 3785 | 73269098 | 2 | 0 | 0 | 0 | 0 | VDR | pcs | DE | EUR | Luftdurchlässe | Deckenluftdurchlass | Deckenluftdurchlässe | H: Horizontal, mit Anschlusskasten | E2: Elektro-Motor 24 V Auf-Zu-Regelung
1000212857 | Deckenluftdurchlass | VDR-H-E2/800 | 5148 | 73269098 | 2 | 0 | 0 | 0 | 0 | VDR | pcs | DE | EUR | Luftdurchlässe | Deckenluftdurchlass | Deckenluftdurchlässe | H: Horizontal, mit Anschlusskasten | E2: Elektro-Motor 24 V Auf-Zu-Regelung
1000212858 | Deckenluftdurchlass | VDR-H-E3/315 | 2841 | 73269098 | 2 | 0 | 0 | 0 | 0 | VDR | pcs | DE | EUR | Luftdurchlässe | Deckenluftdurchlass | Deckenluftdurchlässe | H: Horizontal, mit Anschlusskasten | E3: Elektro-Motor 24 V stetige Regelung
1000212859 | Deckenluftdurchlass | VDR-H-E3/400 | 3042 | 73269098 | 2 | 0 | 0 | 0 | 0 | VDR | pcs | DE | EUR | Luftdurchlässe | Deckenluftdurchlass | Deckenluftdurchlässe | H: Horizontal, mit Anschlusskasten | E3: Elektro-Motor 24 V stetige Regelung
1000212860 | Deckenluftdurchlass | VDR-H-E3/630 | 4139 | 73269098 | 2 | 0 | 0 | 0 | 0 | VDR | pcs | DE | EUR | Luftdurchlässe | Deckenluftdurchlass | Deckenluftdurchlässe | H: Horizontal, mit Anschlusskasten | E3: Elektro-Motor 24 V stetige Regelung
1000212861 | Deckenluftdurchlass | VDR-H-E3/800 | 5496 | 73269098 | 2 | 0 | 0 | 0 | 0 | VDR | pcs | DE | EUR | Luftdurchlässe | Deckenluftdurchlass | Deckenluftdurchlässe | H: Horizontal, mit Anschlusskasten | E3: Elektro-Motor 24 V stetige Regelung
1000212862 | Deckenluftdurchlass | VDR-V/315 | 1788 | 73269098 | 2 | 0 | 0 | 0 | 0 | VDR | pcs | DE | EUR | Luftdurchlässe | Deckenluftdurchlass | Deckenluftdurchlässe | V: Vertikal, mit Anschlusskasten
1000212863 | Deckenluftdurchlass | VDR-V/400 | 1980 | 73269098 | 2 | 0 | 0 | 0 | 0 | VDR | pcs | DE | EUR | Luftdurchlässe | Deckenluftdurchlass | Deckenluftdurchlässe | V: Vertikal, mit Anschlusskasten
1000212864 | Deckenluftdurchlass | VDR-V/630 | 2988 | 73269098 | 2 | 0 | 0 | 0 | 0 | VDR | pcs | DE | EUR | Luftdurchlässe | Deckenluftdurchlass | Deckenluftdurchlässe | V: Vertikal, mit Anschlusskasten
1000212865 | Deckenluftdurchlass | VDR-V/800 | 4275 | 73269098 | 2 | 0 | 0 | 0 | 0 | VDR | pcs | DE | EUR | Luftdurchlässe | Deckenluftdurchlass | Deckenluftdurchlässe | V: Vertikal, mit Anschlusskasten
1000212866 | Deckenluftdurchlass | VDR-V-E1/315 | 2406 | 73269098 | 2 | 0 | 0 | 0 | 0 | VDR | pcs | DE | EUR | Luftdurchlässe | Deckenluftdurchlass | Deckenluftdurchlässe | V: Vertikal, mit Anschlusskasten | E1: Elektro-Motor 230 V Auf-Zu-Regelung
1000212867 | Deckenluftdurchlass | VDR-V-E1/400 | 2596 | 73269098 | 2 | 0 | 0 | 0 | 0 | VDR | pcs | DE | EUR | Luftdurchlässe | Deckenluftdurchlass | Deckenluftdurchlässe | V: Vertikal, mit Anschlusskasten | E1: Elektro-Motor 230 V Auf-Zu-Regelung
1000212868 | Deckenluftdurchlass | VDR-V-E1/630 | 3609 | 73269098 | 2 | 0 | 0 | 0 | 0 | VDR | pcs | DE | EUR | Luftdurchlässe | Deckenluftdurchlass | Deckenluftdurchlässe | V: Vertikal, mit Anschlusskasten | E1: Elektro-Motor 230 V Auf-Zu-Regelung
1000212869 | Deckenluftdurchlass | VDR-V-E1/800 | 4885 | 73269098 | 2 | 0 | 0 | 0 | 0 | VDR | pcs | DE | EUR | Luftdurchlässe | Deckenluftdurchlass | Deckenluftdurchlässe | V: Vertikal, mit Anschlusskasten | E1: Elektro-Motor 230 V Auf-Zu-Regelung
1000212870 | Deckenluftdurchlass | VDR-V-E2/315 | 2406 | 73269098 | 2 | 0 | 0 | 0 | 0 | VDR | pcs | DE | EUR | Luftdurchlässe | Deckenluftdurchlass | Deckenluftdurchlässe | V: Vertikal, mit Anschlusskasten | E2: Elektro-Motor 24 V Auf-Zu-Regelung
1000212871 | Deckenluftdurchlass | VDR-V-E2/400 | 2596 | 73269098 | 2 | 0 | 0 | 0 | 0 | VDR | pcs | DE | EUR | Luftdurchlässe | Deckenluftdurchlass | Deckenluftdurchlässe | V: Vertikal, mit Anschlusskasten | E2: Elektro-Motor 24 V Auf-Zu-Regelung
1000212872 | Deckenluftdurchlass | VDR-V-E2/630 | 3609 | 73269098 | 2 | 0 | 0 | 0 | 0 | VDR | pcs | DE | EUR | Luftdurchlässe | Deckenluftdurchlass | Deckenluftdurchlässe | V: Vertikal, mit Anschlusskasten | E2: Elektro-Motor 24 V Auf-Zu-Regelung
1000212873 | Deckenluftdurchlass | VDR-V-E2/800 | 4885 | 73269098 | 2 | 0 | 0 | 0 | 0 | VDR | pcs | DE | EUR | Luftdurchlässe | Deckenluftdurchlass | Deckenluftdurchlässe | V: Vertikal, mit Anschlusskasten | E2: Elektro-Motor 24 V Auf-Zu-Regelung
1000212874 | Deckenluftdurchlass | VDR-V-E3/315 | 2758 | 73269098 | 2 | 0 | 0 | 0 | 0 | VDR | pcs | DE | EUR | Luftdurchlässe | Deckenluftdurchlass | Deckenluftdurchlässe | V: Vertikal, mit Anschlusskasten | E3: Elektro-Motor 24 V stetige Regelung
1000212875 | Deckenluftdurchlass | VDR-V-E3/400 | 2950 | 73269098 | 2 | 0 | 0 | 0 | 0 | VDR | pcs | DE | EUR | Luftdurchlässe | Deckenluftdurchlass | Deckenluftdurchlässe | V: Vertikal, mit Anschlusskasten | E3: Elektro-Motor 24 V stetige Regelung
1000212876 | Deckenluftdurchlass | VDR-V-E3/630 | 3958 | 73269098 | 2 | 0 | 0 | 0 | 0 | VDR | pcs | DE | EUR | Luftdurchlässe | Deckenluftdurchlass | Deckenluftdurchlässe | V: Vertikal, mit Anschlusskasten | E3: Elektro-Motor 24 V stetige Regelung
1000212877 | Deckenluftdurchlass | VDR-V-E3/800 | 5245 | 73269098 | 2 | 0 | 0 | 0 | 0 | VDR | pcs | DE | EUR | Luftdurchlässe | Deckenluftdurchlass | Deckenluftdurchlässe | V: Vertikal, mit Anschlusskasten | E3: Elektro-Motor 24 V stetige Regelung
1000211561 | Dralldurchlass | VD-V/1050 | 3111 | 73269098 | 2 | 0 | 0 | 0 | 0 | VD | pcs | DE | EUR | Luftdurchlässe | Deckenluftdurchlass | Deckenluftdurchlässe | V: Vertikal, mit Anschlusskasten
1000211558 | Dralldurchlass | VD-V/425 | 1229 | 73269098 | 2 | 0 | 0 | 0 | 0 | VD | pcs | DE | EUR | Luftdurchlässe | Deckenluftdurchlass | Deckenluftdurchlässe | V: Vertikal, mit Anschlusskasten
1000211559 | Dralldurchlass | VD-V/600 | 1539 | 73269098 | 2 | 0 | 0 | 0 | 0 | VD | pcs | DE | EUR | Luftdurchlässe | Deckenluftdurchlass | Deckenluftdurchlässe | V: Vertikal, mit Anschlusskasten
1000211560 | Dralldurchlass | VD-V/775 | 2090 | 73269098 | 2 | 0 | 0 | 0 | 0 | VD | pcs | DE | EUR | Luftdurchlässe | Deckenluftdurchlass | Deckenluftdurchlässe | V: Vertikal, mit Anschlusskasten
1000211573 | Dralldurchlass | VD-V-E1/1050 | 4051 | 73269098 | 2 | 0 | 0 | 0 | 0 | VD | pcs | DE | EUR | Luftdurchlässe | Deckenluftdurchlass | Deckenluftdurchlässe | V: Vertikal, mit Anschlusskasten | E1: Mit elektrischem Stellantrieb 230V AC, 50Hz
1000211570 | Dralldurchlass | VD-V-E1/425 | 2163 | 73269098 | 2 | 0 | 0 | 0 | 0 | VD | pcs | DE | EUR | Luftdurchlässe | Deckenluftdurchlass | Deckenluftdurchlässe | V: Vertikal, mit Anschlusskasten | E1: Mit elektrischem Stellantrieb 230V AC, 50Hz
1000211571 | Dralldurchlass | VD-V-E1/600 | 2478 | 73269098 | 2 | 0 | 0 | 0 | 0 | VD | pcs | DE | EUR | Luftdurchlässe | Deckenluftdurchlass | Deckenluftdurchlässe | V: Vertikal, mit Anschlusskasten | E1: Mit elektrischem Stellantrieb 230V AC, 50Hz
1000211572 | Dralldurchlass | VD-V-E1/775 | 3033 | 73269098 | 2 | 0 | 0 | 0 | 0 | VD | pcs | DE | EUR | Luftdurchlässe | Deckenluftdurchlass | Deckenluftdurchlässe | V: Vertikal, mit Anschlusskasten | E1: Mit elektrischem Stellantrieb 230V AC, 50Hz
1000211585 | Dralldurchlass | VD-V-E2/1050 | 4051 | 73269098 | 2 | 0 | 0 | 0 | 0 | VD | pcs | DE | EUR | Luftdurchlässe | Deckenluftdurchlass | Deckenluftdurchlässe | V: Vertikal, mit Anschlusskasten | E2: Drehantrieb (außenliegend), 24 V / 50 Hz
1000211582 | Dralldurchlass | VD-V-E2/425 | 2163 | 73269098 | 2 | 0 | 0 | 0 | 0 | VD | pcs | DE | EUR | Luftdurchlässe | Deckenluftdurchlass | Deckenluftdurchlässe | V: Vertikal, mit Anschlusskasten | E2: Drehantrieb (außenliegend), 24 V / 50 Hz
1000211583 | Dralldurchlass | VD-V-E2/600 | 2478 | 73269098 | 2 | 0 | 0 | 0 | 0 | VD | pcs | DE | EUR | Luftdurchlässe | Deckenluftdurchlass | Deckenluftdurchlässe | V: Vertikal, mit Anschlusskasten | E2: Drehantrieb (außenliegend), 24 V / 50 Hz
1000211584 | Dralldurchlass | VD-V-E2/775 | 3033 | 73269098 | 2 | 0 | 0 | 0 | 0 | VD | pcs | DE | EUR | Luftdurchlässe | Deckenluftdurchlass | Deckenluftdurchlässe | V: Vertikal, mit Anschlusskasten | E2: Drehantrieb (außenliegend), 24 V / 50 Hz
1000211597 | Dralldurchlass | VD-V-E3/1050 | 4418 | 73269098 | 2 | 0 | 0 | 0 | 0 | VD | pcs | DE | EUR | Luftdurchlässe | Deckenluftdurchlass | Deckenluftdurchlässe | V: Vertikal, mit Anschlusskasten | E3: Elektro-Motor 24 V stetige Regelung
1000211594 | Dralldurchlass | VD-V-E3/425 | 2536 | 73269098 | 2 | 0 | 0 | 0 | 0 | VD | pcs | DE | EUR | Luftdurchlässe | Deckenluftdurchlass | Deckenluftdurchlässe | V: Vertikal, mit Anschlusskasten | E3: Elektro-Motor 24 V stetige Regelung
1000211595 | Dralldurchlass | VD-V-E3/600 | 2847 | 73269098 | 2 | 0 | 0 | 0 | 0 | VD | pcs | DE | EUR | Luftdurchlässe | Deckenluftdurchlass | Deckenluftdurchlässe | V: Vertikal, mit Anschlusskasten | E3: Elektro-Motor 24 V stetige Regelung
1000211596 | Dralldurchlass | VD-V-E3/775 | 3397 | 73269098 | 2 | 0 | 0 | 0 | 0 | VD | pcs | DE | EUR | Luftdurchlässe | Deckenluftdurchlass | Deckenluftdurchlässe | V: Vertikal, mit Anschlusskasten | E3: Elektro-Motor 24 V stetige Regelung
1000575021 | Dralldurchlass | VDW-Q-A/300x8 | 206 | 73269098 | 1D | 0.7 | 310 | 310 | 8 | VDW | pcs | DE | EUR | Luftdurchlässe | Deckenluftdurchlass | Deckenluftdurchlässe | Q: Frontdurchlass quadratisch | A: Abluft | Frontplatte
1000575022 | Dralldurchlass | VDW-Q-A/300x8/Q11 | 296 | 73269098 | 1D | 0.7 | 310 | 310 | 8 | VDW | pcs | DE | EUR | Luftdurchlässe | Deckenluftdurchlass | Deckenluftdurchlässe | Q: Frontdurchlass quadratisch | A: Abluft | Frontplatte | Q11: Schwarze Luftleitelemente
1000802931 | Dralldurchlass | VDW-Q-A/300x8/Q11/S100 | 314 | 73269098 | 1D | 0.7 | 310 | 310 | 8 | VDW | pcs | DE | EUR | Luftdurchlässe | Deckenluftdurchlass | Deckenluftdurchlässe | Q: Frontdurchlass quadratisch | A: Abluft | Frontplatte | Q11: Schwarze Luftleitelemente | S100: mit Mittelschraube M6x100
1000575023 | Dralldurchlass | VDW-Q-A/300x8/Q21 | 296 | 73269098 | 1D | 0.7 | 310 | 310 | 8 | VDW | pcs | DE | EUR | Luftdurchlässe | Deckenluftdurchlass | Deckenluftdurchlässe | Q: Frontdurchlass quadratisch | A: Abluft | Frontplatte | Q21: Weisse Luftleitelemente
1000802932 | Dralldurchlass | VDW-Q-A/300x8/Q21/S100 | 314 | 73269098 | 1D | 0.7 | 310 | 310 | 8 | VDW | pcs | DE | EUR | Luftdurchlässe | Deckenluftdurchlass | Deckenluftdurchlässe | Q: Frontdurchlass quadratisch | A: Abluft | Frontplatte | Q21: Weisse Luftleitelemente | S100: mit Mittelschraube M6x100
1000802930 | Dralldurchlass | VDW-Q-A/300x8/S100 | 224 | 73269098 | 1D | 0.7 | 310 | 310 | 8 | VDW | pcs | DE | EUR | Luftdurchlässe | Deckenluftdurchlass | Deckenluftdurchlässe | Q: Frontdurchlass quadratisch | A: Abluft | Frontplatte | S100: mit Mittelschraube M6x100
1000575024 | Dralldurchlass | VDW-Q-A/400x16 | 210 | 73269098 | 1D | 1.3 | 398 | 398 | 8 | VDW | pcs | DE | EUR | Luftdurchlässe | Deckenluftdurchlass | Deckenluftdurchlässe | Q: Frontdurchlass quadratisch | A: Abluft | Frontplatte
1000575025 | Dralldurchlass | VDW-Q-A/400x16/Q11 | 381 | 73269098 | 1D | 1.3 | 398 | 398 | 8 | VDW | pcs | DE | EUR | Luftdurchlässe | Deckenluftdurchlass | Deckenluftdurchlässe | Q: Frontdurchlass quadratisch | A: Abluft | Frontplatte | Q11: Schwarze Luftleitelemente
1000802934 | Dralldurchlass | VDW-Q-A/400x16/Q11/S100 | 399 | 73269098 | 1D | 1.3 | 398 | 398 | 8 | VDW | pcs | DE | EUR | Luftdurchlässe | Deckenluftdurchlass | Deckenluftdurchlässe | Q: Frontdurchlass quadratisch | A: Abluft | Frontplatte | Q11: Schwarze Luftleitelemente | S100: mit Mittelschraube M6x100
1000575026 | Dralldurchlass | VDW-Q-A/400x16/Q21 | 381 | 73269098 | 1D | 1.3 | 398 | 398 | 8 | VDW | pcs | DE | EUR | Luftdurchlässe | Deckenluftdurchlass | Deckenluftdurchlässe | Q: Frontdurchlass quadratisch | A: Abluft | Frontplatte | Q21: Weisse Luftleitelemente
1000802935 | Dralldurchlass | VDW-Q-A/400x16/Q21/S100 | 399 | 73269098 | 1D | 1.3 | 398 | 398 | 8 | VDW | pcs | DE | EUR | Luftdurchlässe | Deckenluftdurchlass | Deckenluftdurchlässe | Q: Frontdurchlass quadratisch | A: Abluft | Frontplatte | Q21: Weisse Luftleitelemente | S100: mit Mittelschraube M6x100
1000802933 | Dralldurchlass | VDW-Q-A/400x16/S100 | 228 | 73269098 | 1D | 1.3 | 398 | 398 | 8 | VDW | pcs | DE | EUR | Luftdurchlässe | Deckenluftdurchlass | Deckenluftdurchlässe | Q: Frontdurchlass quadratisch | A: Abluft | Frontplatte | S100: mit Mittelschraube M6x100
1000575027 | Dralldurchlass | VDW-Q-A/500x24 | 249 | 73269098 | 1D | 2 | 498 | 498 | 8 | VDW | pcs | DE | EUR | Luftdurchlässe | Deckenluftdurchlass | Deckenluftdurchlässe | Q: Frontdurchlass quadratisch | A: Abluft | Frontplatte
1000575028 | Dralldurchlass | VDW-Q-A/500x24/Q11 | 459 | 73269098 | 1D | 2 | 498 | 498 | 8 | VDW | pcs | DE | EUR | Luftdurchlässe | Deckenluftdurchlass | Deckenluftdurchlässe | Q: Frontdurchlass quadratisch | A: Abluft | Frontplatte | Q11: Schwarze Luftleitelemente
1000802937 | Dralldurchlass | VDW-Q-A/500x24/Q11/S100 | 477 | 73269098 | 1D | 2 | 498 | 498 | 8 | VDW | pcs | DE | EUR | Luftdurchlässe | Deckenluftdurchlass | Deckenluftdurchlässe | Q: Frontdurchlass quadratisch | A: Abluft | Frontplatte | Q11: Schwarze Luftleitelemente | S100: mit Mittelschraube M6x100
1000575029 | Dralldurchlass | VDW-Q-A/500x24/Q21 | 459 | 73269098 | 1D | 2 | 498 | 498 | 8 | VDW | pcs | DE | EUR | Luftdurchlässe | Deckenluftdurchlass | Deckenluftdurchlässe | Q: Frontdurchlass quadratisch | A: Abluft | Frontplatte | Q21: Weisse Luftleitelemente
1000802938 | Dralldurchlass | VDW-Q-A/500x24/Q21/S100 | 477 | 73269098 | 1D | 2 | 498 | 498 | 8 | VDW | pcs | DE | EUR | Luftdurchlässe | Deckenluftdurchlass | Deckenluftdurchlässe | Q: Frontdurchlass quadratisch | A: Abluft | Frontplatte | Q21: Weisse Luftleitelemente | S100: mit Mittelschraube M6x100
1000802936 | Dralldurchlass | VDW-Q-A/500x24/S100 | 267 | 73269098 | 1D | 2 | 498 | 498 | 8 | VDW | pcs | DE | EUR | Luftdurchlässe | Deckenluftdurchlass | Deckenluftdurchlässe | Q: Frontdurchlass quadratisch | A: Abluft | Frontplatte | S100: mit Mittelschraube M6x100
1000575030 | Dralldurchlass | VDW-Q-A/600x24 | 261 | 73269098 | 1D | 2.8 | 598 | 598 | 8 | VDW | pcs | DE | EUR | Luftdurchlässe | Deckenluftdurchlass | Deckenluftdurchlässe | Q: Frontdurchlass quadratisch | A: Abluft | Frontplatte
1000575031 | Dralldurchlass | VDW-Q-A/600x24/Q11 | 487 | 73269098 | 1D | 2.8 | 598 | 598 | 8 | VDW | pcs | DE | EUR | Luftdurchlässe | Deckenluftdurchlass | Deckenluftdurchlässe | Q: Frontdurchlass quadratisch | A: Abluft | Frontplatte | Q11: Schwarze Luftleitelemente
1000802940 | Dralldurchlass | VDW-Q-A/600x24/Q11/S100 | 505 | 73269098 | 1D | 2.8 | 598 | 598 | 8 | VDW | pcs | DE | EUR | Luftdurchlässe | Deckenluftdurchlass | Deckenluftdurchlässe | Q: Frontdurchlass quadratisch | A: Abluft | Frontplatte | Q11: Schwarze Luftleitelemente | S100: mit Mittelschraube M6x100
1000575032 | Dralldurchlass | VDW-Q-A/600x24/Q21 | 487 | 73269098 | 1D | 2.8 | 598 | 598 | 8 | VDW | pcs | DE | EUR | Luftdurchlässe | Deckenluftdurchlass | Deckenluftdurchlässe | Q: Frontdurchlass quadratisch | A: Abluft | Frontplatte | Q21: Weisse Luftleitelemente
1000802941 | Dralldurchlass | VDW-Q-A/600x24/Q21/S100 | 505 | 73269098 | 1D | 2.8 | 598 | 598 | 8 | VDW | pcs | DE | EUR | Luftdurchlässe | Deckenluftdurchlass | Deckenluftdurchlässe | Q: Frontdurchlass quadratisch | A: Abluft | Frontplatte | Q21: Weisse Luftleitelemente | S100: mit Mittelschraube M6x100
1000802939 | Dralldurchlass | VDW-Q-A/600x24/S100 | 279 | 73269098 | 1D | 2.8 | 598 | 598 | 8 | VDW | pcs | DE | EUR | Luftdurchlässe | Deckenluftdurchlass | Deckenluftdurchlässe | Q: Frontdurchlass quadratisch | A: Abluft | Frontplatte | S100: mit Mittelschraube M6x100
1000575033 | Dralldurchlass | VDW-Q-A/600x48 | 438 | 73269098 | 1D | 2.8 | 598 | 598 | 8 | VDW | pcs | DE | EUR | Luftdurchlässe | Deckenluftdurchlass | Deckenluftdurchlässe | Q: Frontdurchlass quadratisch | A: Abluft | Frontplatte
1000575034 | Dralldurchlass | VDW-Q-A/600x48/Q11 | 684 | 73269098 | 1D | 2.8 | 598 | 598 | 8 | VDW | pcs | DE | EUR | Luftdurchlässe | Deckenluftdurchlass | Deckenluftdurchlässe | Q: Frontdurchlass quadratisch | A: Abluft | Frontplatte | Q11: Schwarze Luftleitelemente
1000802943 | Dralldurchlass | VDW-Q-A/600x48/Q11/S100 | 702 | 73269098 | 1D | 2.8 | 598 | 598 | 8 | VDW | pcs | DE | EUR | Luftdurchlässe | Deckenluftdurchlass | Deckenluftdurchlässe | Q: Frontdurchlass quadratisch | A: Abluft | Frontplatte | Q11: Schwarze Luftleitelemente | S100: mit Mittelschraube M6x100
1000575035 | Dralldurchlass | VDW-Q-A/600x48/Q21 | 684 | 73269098 | 1D | 2.8 | 598 | 598 | 8 | VDW | pcs | DE | EUR | Luftdurchlässe | Deckenluftdurchlass | Deckenluftdurchlässe | Q: Frontdurchlass quadratisch | A: Abluft | Frontplatte | Q21: Weisse Luftleitelemente
1000802944 | Dralldurchlass | VDW-Q-A/600x48/Q21/S100 | 702 | 73269098 | 1D | 2.8 | 598 | 598 | 8 | VDW | pcs | DE | EUR | Luftdurchlässe | Deckenluftdurchlass | Deckenluftdurchlässe | Q: Frontdurchlass quadratisch | A: Abluft | Frontplatte | Q21: Weisse Luftleitelemente | S100: mit Mittelschraube M6x100
1000802942 | Dralldurchlass | VDW-Q-A/600x48/S100 | 456 | 73269098 | 1D | 2.8 | 598 | 598 | 8 | VDW | pcs | DE | EUR | Luftdurchlässe | Deckenluftdurchlass | Deckenluftdurchlässe | Q: Frontdurchlass quadratisch | A: Abluft | Frontplatte | S100: mit Mittelschraube M6x100
1000575036 | Dralldurchlass | VDW-Q-A/625x24 | 263 | 73269098 | 1D | 3.1 | 623 | 623 | 8 | VDW | pcs | DE | EUR | Luftdurchlässe | Deckenluftdurchlass | Deckenluftdurchlässe | Q: Frontdurchlass quadratisch | A: Abluft | Frontplatte
1000575037 | Dralldurchlass | VDW-Q-A/625x24/Q11 | 489 | 73269098 | 1D | 3.1 | 623 | 623 | 8 | VDW | pcs | DE | EUR | Luftdurchlässe | Deckenluftdurchlass | Deckenluftdurchlässe | Q: Frontdurchlass quadratisch | A: Abluft | Frontplatte | Q11: Schwarze Luftleitelemente
1000802946 | Dralldurchlass | VDW-Q-A/625x24/Q11/S100 | 507 | 73269098 | 1D | 3.1 | 623 | 623 | 8 | VDW | pcs | DE | EUR | Luftdurchlässe | Deckenluftdurchlass | Deckenluftdurchlässe | Q: Frontdurchlass quadratisch | A: Abluft | Frontplatte | Q11: Schwarze Luftleitelemente | S100: mit Mittelschraube M6x100
1000575038 | Dralldurchlass | VDW-Q-A/625x24/Q21 | 489 | 73269098 | 1D | 3.1 | 623 | 623 | 8 | VDW | pcs | DE | EUR | Luftdurchlässe | Deckenluftdurchlass | Deckenluftdurchlässe | Q: Frontdurchlass quadratisch | A: Abluft | Frontplatte | Q21: Weisse Luftleitelemente
1000802947 | Dralldurchlass | VDW-Q-A/625x24/Q21/S100 | 507 | 73269098 | 1D | 3.1 | 623 | 623 | 8 | VDW | pcs | DE | EUR | Luftdurchlässe | Deckenluftdurchlass | Deckenluftdurchlässe | Q: Frontdurchlass quadratisch | A: Abluft | Frontplatte | Q21: Weisse Luftleitelemente | S100: mit Mittelschraube M6x100
1000802945 | Dralldurchlass | VDW-Q-A/625x24/S100 | 281 | 73269098 | 1D | 3.1 | 623 | 623 | 8 | VDW | pcs | DE | EUR | Luftdurchlässe | Deckenluftdurchlass | Deckenluftdurchlässe | Q: Frontdurchlass quadratisch | A: Abluft | Frontplatte | S100: mit Mittelschraube M6x100
1000575039 | Dralldurchlass | VDW-Q-A/625x54 | 456 | 73269098 | 1D | 3.1 | 623 | 623 | 8 | VDW | pcs | DE | EUR | Luftdurchlässe | Deckenluftdurchlass | Deckenluftdurchlässe | Q: Frontdurchlass quadratisch | A: Abluft | Frontplatte
1000575040 | Dralldurchlass | VDW-Q-A/625x54/Q11 | 708 | 73269098 | 1D | 3.1 | 623 | 623 | 8 | VDW | pcs | DE | EUR | Luftdurchlässe | Deckenluftdurchlass | Deckenluftdurchlässe | Q: Frontdurchlass quadratisch | A: Abluft | Frontplatte | Q11: Schwarze Luftleitelemente
1000802949 | Dralldurchlass | VDW-Q-A/625x54/Q11/S100 | 726 | 73269098 | 1D | 3.1 | 623 | 623 | 8 | VDW | pcs | DE | EUR | Luftdurchlässe | Deckenluftdurchlass | Deckenluftdurchlässe | Q: Frontdurchlass quadratisch | A: Abluft | Frontplatte | Q11: Schwarze Luftleitelemente | S100: mit Mittelschraube M6x100
1000575041 | Dralldurchlass | VDW-Q-A/625x54/Q21 | 708 | 73269098 | 1D | 3.1 | 623 | 623 | 8 | VDW | pcs | DE | EUR | Luftdurchlässe | Deckenluftdurchlass | Deckenluftdurchlässe | Q: Frontdurchlass quadratisch | A: Abluft | Frontplatte | Q21: Weisse Luftleitelemente
1000802950 | Dralldurchlass | VDW-Q-A/625x54/Q21/S100 | 726 | 73269098 | 1D | 3.1 | 623 | 623 | 8 | VDW | pcs | DE | EUR | Luftdurchlässe | Deckenluftdurchlass | Deckenluftdurchlässe | Q: Frontdurchlass quadratisch | A: Abluft | Frontplatte | Q21: Weisse Luftleitelemente | S100: mit Mittelschraube M6x100
1000802948 | Dralldurchlass | VDW-Q-A/625x54/S100 | 474 | 73269098 | 1D | 3.1 | 623 | 623 | 8 | VDW | pcs | DE | EUR | Luftdurchlässe | Deckenluftdurchlass | Deckenluftdurchlässe | Q: Frontdurchlass quadratisch | A: Abluft | Frontplatte | S100: mit Mittelschraube M6x100
1000575042 | Dralldurchlass | VDW-Q-A/825x72 | 669 | 73269098 | 1D | 5.3 | 825 | 825 | 8 | VDW | pcs | DE | EUR | Luftdurchlässe | Deckenluftdurchlass | Deckenluftdurchlässe | Q: Frontdurchlass quadratisch | A: Abluft | Frontplatte
1000575043 | Dralldurchlass | VDW-Q-A/825x72/Q11 | 934 | 73269098 | 1D | 5.3 | 825 | 825 | 8 | VDW | pcs | DE | EUR | Luftdurchlässe | Deckenluftdurchlass | Deckenluftdurchlässe | Q: Frontdurchlass quadratisch | A: Abluft | Frontplatte | Q11: Schwarze Luftleitelemente
1000802952 | Dralldurchlass | VDW-Q-A/825x72/Q11/S100 | 952 | 73269098 | 1D | 5.3 | 825 | 825 | 8 | VDW | pcs | DE | EUR | Luftdurchlässe | Deckenluftdurchlass | Deckenluftdurchlässe | Q: Frontdurchlass quadratisch | A: Abluft | Frontplatte | Q11: Schwarze Luftleitelemente | S100: mit Mittelschraube M6x100
1000575044 | Dralldurchlass | VDW-Q-A/825x72/Q21 | 934 | 73269098 | 1D | 5.3 | 825 | 825 | 8 | VDW | pcs | DE | EUR | Luftdurchlässe | Deckenluftdurchlass | Deckenluftdurchlässe | Q: Frontdurchlass quadratisch | A: Abluft | Frontplatte | Q21: Weisse Luftleitelemente
1000802953 | Dralldurchlass | VDW-Q-A/825x72/Q21/S100 | 952 | 73269098 | 1D | 5.3 | 825 | 825 | 8 | VDW | pcs | DE | EUR | Luftdurchlässe | Deckenluftdurchlass | Deckenluftdurchlässe | Q: Frontdurchlass quadratisch | A: Abluft | Frontplatte | Q21: Weisse Luftleitelemente | S100: mit Mittelschraube M6x100
1000802951 | Dralldurchlass | VDW-Q-A/825x72/S100 | 687 | 73269098 | 1D | 5.3 | 825 | 825 | 8 | VDW | pcs | DE | EUR | Luftdurchlässe | Deckenluftdurchlass | Deckenluftdurchlässe | Q: Frontdurchlass quadratisch | A: Abluft | Frontplatte | S100: mit Mittelschraube M6x100
1000216355 | Dralldurchlass | VDW-Q-A-H/300x8 | 372 | 73269098 | 1D | 3.7 | 350 | 310 | 258 | VDW | pcs | DE | EUR | Luftdurchlässe | Deckenluftdurchlass | Deckenluftdurchlässe | Q: Frontdurchlass quadratisch | A: Abluft | H: Anschluss horizontal
1000216356 | Dralldurchlass | VDW-Q-A-H/300x8/Q11 | 462 | 73269098 | 1D | 3.7 | 350 | 310 | 258 | VDW | pcs | DE | EUR | Luftdurchlässe | Deckenluftdurchlass | Deckenluftdurchlässe | Q: Frontdurchlass quadratisch | A: Abluft | H: Anschluss horizontal | Q11: Schwarze Luftleitelemente
1000216357 | Dralldurchlass | VDW-Q-A-H/300x8/Q21 | 462 | 73269098 | 1D | 3.7 | 350 | 310 | 258 | VDW | pcs | DE | EUR | Luftdurchlässe | Deckenluftdurchlass | Deckenluftdurchlässe | Q: Frontdurchlass quadratisch | A: Abluft | H: Anschluss horizontal | Q21: Weisse Luftleitelemente
1000216358 | Dralldurchlass | VDW-Q-A-H/400x16 | 378 | 73269098 | 1D | 5.7 | 435 | 398 | 303 | VDW | pcs | DE | EUR | Luftdurchlässe | Deckenluftdurchlass | Deckenluftdurchlässe | Q: Frontdurchlass quadratisch | A: Abluft | H: Anschluss horizontal
1000216359 | Dralldurchlass | VDW-Q-A-H/400x16/Q11 | 549 | 73269098 | 1D | 5.7 | 435 | 398 | 303 | VDW | pcs | DE | EUR | Luftdurchlässe | Deckenluftdurchlass | Deckenluftdurchlässe | Q: Frontdurchlass quadratisch | A: Abluft | H: Anschluss horizontal | Q11: Schwarze Luftleitelemente
1000216360 | Dralldurchlass | VDW-Q-A-H/400x16/Q21 | 549 | 73269098 | 1D | 5.7 | 435 | 398 | 303 | VDW | pcs | DE | EUR | Luftdurchlässe | Deckenluftdurchlass | Deckenluftdurchlässe | Q: Frontdurchlass quadratisch | A: Abluft | H: Anschluss horizontal | Q21: Weisse Luftleitelemente
1000216361 | Dralldurchlass | VDW-Q-A-H/500x24 | 420 | 73269098 | 1D | 7.8 | 537 | 498 | 303 | VDW | pcs | DE | EUR | Luftdurchlässe | Deckenluftdurchlass | Deckenluftdurchlässe | Q: Frontdurchlass quadratisch | A: Abluft | H: Anschluss horizontal
1000216362 | Dralldurchlass | VDW-Q-A-H/500x24/Q11 | 630 | 73269098 | 1D | 7.8 | 537 | 498 | 303 | VDW | pcs | DE | EUR | Luftdurchlässe | Deckenluftdurchlass | Deckenluftdurchlässe | Q: Frontdurchlass quadratisch | A: Abluft | H: Anschluss horizontal | Q11: Schwarze Luftleitelemente
1000216363 | Dralldurchlass | VDW-Q-A-H/500x24/Q21 | 630 | 73269098 | 1D | 7.8 | 537 | 498 | 303 | VDW | pcs | DE | EUR | Luftdurchlässe | Deckenluftdurchlass | Deckenluftdurchlässe | Q: Frontdurchlass quadratisch | A: Abluft | H: Anschluss horizontal | Q21: Weisse Luftleitelemente
1000216364 | Dralldurchlass | VDW-Q-A-H/600x24 | 448 | 73269098 | 1D | 11.1 | 630.5 | 598 | 353 | VDW | pcs | DE | EUR | Luftdurchlässe | Deckenluftdurchlass | Deckenluftdurchlässe | Q: Frontdurchlass quadratisch | A: Abluft | H: Anschluss horizontal
1000216365 | Dralldurchlass | VDW-Q-A-H/600x24/Q11 | 674 | 73269098 | 1D | 11.1 | 630.5 | 598 | 353 | VDW | pcs | DE | EUR | Luftdurchlässe | Deckenluftdurchlass | Deckenluftdurchlässe | Q: Frontdurchlass quadratisch | A: Abluft | H: Anschluss horizontal | Q11: Schwarze Luftleitelemente
1000216366 | Dralldurchlass | VDW-Q-A-H/600x24/Q21 | 674 | 73269098 | 1D | 11.1 | 630.5 | 598 | 353 | VDW | pcs | DE | EUR | Luftdurchlässe | Deckenluftdurchlass | Deckenluftdurchlässe | Q: Frontdurchlass quadratisch | A: Abluft | H: Anschluss horizontal | Q21: Weisse Luftleitelemente
1000216367 | Dralldurchlass | VDW-Q-A-H/600x48 | 625 | 73269098 | 1D | 11.4 | 642 | 598 | 353 | VDW | pcs | DE | EUR | Luftdurchlässe | Deckenluftdurchlass | Deckenluftdurchlässe | Q: Frontdurchlass quadratisch | A: Abluft | H: Anschluss horizontal
1000216368 | Dralldurchlass | VDW-Q-A-H/600x48/Q11 | 871 | 73269098 | 1D | 11.4 | 642 | 598 | 353 | VDW | pcs | DE | EUR | Luftdurchlässe | Deckenluftdurchlass | Deckenluftdurchlässe | Q: Frontdurchlass quadratisch | A: Abluft | H: Anschluss horizontal | Q11: Schwarze Luftleitelemente
1000216369 | Dralldurchlass | VDW-Q-A-H/600x48/Q21 | 871 | 73269098 | 1D | 11.4 | 642 | 598 | 353 | VDW | pcs | DE | EUR | Luftdurchlässe | Deckenluftdurchlass | Deckenluftdurchlässe | Q: Frontdurchlass quadratisch | A: Abluft | H: Anschluss horizontal | Q21: Weisse Luftleitelemente
1000216370 | Dralldurchlass | VDW-Q-A-H/625x24 | 450 | 73269098 | 1D | 11.3 | 643 | 623 | 353 | VDW | pcs | DE | EUR | Luftdurchlässe | Deckenluftdurchlass | Deckenluftdurchlässe | Q: Frontdurchlass quadratisch | A: Abluft | H: Anschluss horizontal
1000216371 | Dralldurchlass | VDW-Q-A-H/625x24/Q11 | 676 | 73269098 | 1D | 11.3 | 643 | 623 | 353 | VDW | pcs | DE | EUR | Luftdurchlässe | Deckenluftdurchlass | Deckenluftdurchlässe | Q: Frontdurchlass quadratisch | A: Abluft | H: Anschluss horizontal | Q11: Schwarze Luftleitelemente
1000216372 | Dralldurchlass | VDW-Q-A-H/625x24/Q21 | 676 | 73269098 | 1D | 11.3 | 643 | 623 | 353 | VDW | pcs | DE | EUR | Luftdurchlässe | Deckenluftdurchlass | Deckenluftdurchlässe | Q: Frontdurchlass quadratisch | A: Abluft | H: Anschluss horizontal | Q21: Weisse Luftleitelemente
1000216373 | Dralldurchlass | VDW-Q-A-H/625x54 | 645 | 73269098 | 1D | 12 | 667 | 623 | 353 | VDW | pcs | DE | EUR | Luftdurchlässe | Deckenluftdurchlass | Deckenluftdurchlässe | Q: Frontdurchlass quadratisch | A: Abluft | H: Anschluss horizontal
1000216374 | Dralldurchlass | VDW-Q-A-H/625x54/Q11 | 897 | 73269098 | 1D | 12 | 667 | 623 | 353 | VDW | pcs | DE | EUR | Luftdurchlässe | Deckenluftdurchlass | Deckenluftdurchlässe | Q: Frontdurchlass quadratisch | A: Abluft | H: Anschluss horizontal | Q11: Schwarze Luftleitelemente
1000216375 | Dralldurchlass | VDW-Q-A-H/625x54/Q21 | 897 | 73269098 | 1D | 12 | 667 | 623 | 353 | VDW | pcs | DE | EUR | Luftdurchlässe | Deckenluftdurchlass | Deckenluftdurchlässe | Q: Frontdurchlass quadratisch | A: Abluft | H: Anschluss horizontal | Q21: Weisse Luftleitelemente
1000216376 | Dralldurchlass | VDW-Q-A-H/825x72 | 1127 | 73269098 | 1D | 21.2 | 865.5 | 825 | 418 | VDW | pcs | DE | EUR | Luftdurchlässe | Deckenluftdurchlass | Deckenluftdurchlässe | Q: Frontdurchlass quadratisch | A: Abluft | H: Anschluss horizontal
1000216377 | Dralldurchlass | VDW-Q-A-H/825x72/Q11 | 1392 | 73269098 | 1D | 21.2 | 865.5 | 825 | 418 | VDW | pcs | DE | EUR | Luftdurchlässe | Deckenluftdurchlass | Deckenluftdurchlässe | Q: Frontdurchlass quadratisch | A: Abluft | H: Anschluss horizontal | Q11: Schwarze Luftleitelemente
1000216378 | Dralldurchlass | VDW-Q-A-H/825x72/Q21 | 1392 | 73269098 | 1D | 21.2 | 865.5 | 825 | 418 | VDW | pcs | DE | EUR | Luftdurchlässe | Deckenluftdurchlass | Deckenluftdurchlässe | Q: Frontdurchlass quadratisch | A: Abluft | H: Anschluss horizontal | Q21: Weisse Luftleitelemente
1000216379 | Dralldurchlass | VDW-Q-A-H-L/300x8 | 399 | 73269098 | 1D | 3.7 | 350 | 310 | 258 | VDW | pcs | DE | EUR | Luftdurchlässe | Deckenluftdurchlass | Deckenluftdurchlässe | Q: Frontdurchlass quadratisch | A: Abluft | H: Anschluss horizontal | L: Mit Lippendichtung
1000216380 | Dralldurchlass | VDW-Q-A-H-L/300x8/Q11 | 489 | 73269098 | 1D | 3.7 | 350 | 310 | 258 | VDW | pcs | DE | EUR | Luftdurchlässe | Deckenluftdurchlass | Deckenluftdurchlässe | Q: Frontdurchlass quadratisch | A: Abluft | H: Anschluss horizontal | L: Mit Lippendichtung | Q11: Schwarze Luftleitelemente
1000216381 | Dralldurchlass | VDW-Q-A-H-L/300x8/Q21 | 489 | 73269098 | 1D | 3.7 | 350 | 310 | 258 | VDW | pcs | DE | EUR | Luftdurchlässe | Deckenluftdurchlass | Deckenluftdurchlässe | Q: Frontdurchlass quadratisch | A: Abluft | H: Anschluss horizontal | L: Mit Lippendichtung | Q21: Weisse Luftleitelemente
1000216382 | Dralldurchlass | VDW-Q-A-H-L/400x16 | 405 | 73269098 | 1D | 5.7 | 435 | 398 | 303 | VDW | pcs | DE | EUR | Luftdurchlässe | Deckenluftdurchlass | Deckenluftdurchlässe | Q: Frontdurchlass quadratisch | A: Abluft | H: Anschluss horizontal | L: Mit Lippendichtung
1000216383 | Dralldurchlass | VDW-Q-A-H-L/400x16/Q11 | 576 | 73269098 | 1D | 5.7 | 435 | 398 | 303 | VDW | pcs | DE | EUR | Luftdurchlässe | Deckenluftdurchlass | Deckenluftdurchlässe | Q: Frontdurchlass quadratisch | A: Abluft | H: Anschluss horizontal | L: Mit Lippendichtung | Q11: Schwarze Luftleitelemente
1000216384 | Dralldurchlass | VDW-Q-A-H-L/400x16/Q21 | 576 | 73269098 | 1D | 5.7 | 435 | 398 | 303 | VDW | pcs | DE | EUR | Luftdurchlässe | Deckenluftdurchlass | Deckenluftdurchlässe | Q: Frontdurchlass quadratisch | A: Abluft | H: Anschluss horizontal | L: Mit Lippendichtung | Q21: Weisse Luftleitelemente
1000216385 | Dralldurchlass | VDW-Q-A-H-L/500x24 | 447 | 73269098 | 1D | 7.8 | 537 | 498 | 303 | VDW | pcs | DE | EUR | Luftdurchlässe | Deckenluftdurchlass | Deckenluftdurchlässe | Q: Frontdurchlass quadratisch | A: Abluft | H: Anschluss horizontal | L: Mit Lippendichtung
1000216386 | Dralldurchlass | VDW-Q-A-H-L/500x24/Q11 | 657 | 73269098 | 1D | 7.8 | 537 | 498 | 303 | VDW | pcs | DE | EUR | Luftdurchlässe | Deckenluftdurchlass | Deckenluftdurchlässe | Q: Frontdurchlass quadratisch | A: Abluft | H: Anschluss horizontal | L: Mit Lippendichtung | Q11: Schwarze Luftleitelemente
1000216387 | Dralldurchlass | VDW-Q-A-H-L/500x24/Q21 | 657 | 73269098 | 1D | 7.8 | 537 | 498 | 303 | VDW | pcs | DE | EUR | Luftdurchlässe | Deckenluftdurchlass | Deckenluftdurchlässe | Q: Frontdurchlass quadratisch | A: Abluft | H: Anschluss horizontal | L: Mit Lippendichtung | Q21: Weisse Luftleitelemente
1000216388 | Dralldurchlass | VDW-Q-A-H-L/600x24 | 475 | 73269098 | 1D | 11.1 | 630.5 | 598 | 353 | VDW | pcs | DE | EUR | Luftdurchlässe | Deckenluftdurchlass | Deckenluftdurchlässe | Q: Frontdurchlass quadratisch | A: Abluft | H: Anschluss horizontal | L: Mit Lippendichtung
1000216389 | Dralldurchlass | VDW-Q-A-H-L/600x24/Q11 | 701 | 73269098 | 1D | 11.1 | 630.5 | 598 | 353 | VDW | pcs | DE | EUR | Luftdurchlässe | Deckenluftdurchlass | Deckenluftdurchlässe | Q: Frontdurchlass quadratisch | A: Abluft | H: Anschluss horizontal | L: Mit Lippendichtung | Q11: Schwarze Luftleitelemente
1000216390 | Dralldurchlass | VDW-Q-A-H-L/600x24/Q21 | 701 | 73269098 | 1D | 11.1 | 630.5 | 598 | 353 | VDW | pcs | DE | EUR | Luftdurchlässe | Deckenluftdurchlass | Deckenluftdurchlässe | Q: Frontdurchlass quadratisch | A: Abluft | H: Anschluss horizontal | L: Mit Lippendichtung | Q21: Weisse Luftleitelemente
1000216391 | Dralldurchlass | VDW-Q-A-H-L/600x48 | 652 | 73269098 | 1D | 11.4 | 642 | 598 | 353 | VDW | pcs | DE | EUR | Luftdurchlässe | Deckenluftdurchlass | Deckenluftdurchlässe | Q: Frontdurchlass quadratisch | A: Abluft | H: Anschluss horizontal | L: Mit Lippendichtung
1000216392 | Dralldurchlass | VDW-Q-A-H-L/600x48/Q11 | 898 | 73269098 | 1D | 11.4 | 642 | 598 | 353 | VDW | pcs | DE | EUR | Luftdurchlässe | Deckenluftdurchlass | Deckenluftdurchlässe | Q: Frontdurchlass quadratisch | A: Abluft | H: Anschluss horizontal | L: Mit Lippendichtung | Q11: Schwarze Luftleitelemente
1000216393 | Dralldurchlass | VDW-Q-A-H-L/600x48/Q21 | 898 | 73269098 | 1D | 11.4 | 642 | 598 | 353 | VDW | pcs | DE | EUR | Luftdurchlässe | Deckenluftdurchlass | Deckenluftdurchlässe | Q: Frontdurchlass quadratisch | A: Abluft | H: Anschluss horizontal | L: Mit Lippendichtung | Q21: Weisse Luftleitelemente
1000216394 | Dralldurchlass | VDW-Q-A-H-L/625x24 | 477 | 73269098 | 1D | 11.3 | 643 | 623 | 353 | VDW | pcs | DE | EUR | Luftdurchlässe | Deckenluftdurchlass | Deckenluftdurchlässe | Q: Frontdurchlass quadratisch | A: Abluft | H: Anschluss horizontal | L: Mit Lippendichtung
1000216395 | Dralldurchlass | VDW-Q-A-H-L/625x24/Q11 | 703 | 73269098 | 1D | 11.3 | 643 | 623 | 353 | VDW | pcs | DE | EUR | Luftdurchlässe | Deckenluftdurchlass | Deckenluftdurchlässe | Q: Frontdurchlass quadratisch | A: Abluft | H: Anschluss horizontal | L: Mit Lippendichtung | Q11: Schwarze Luftleitelemente
1000216396 | Dralldurchlass | VDW-Q-A-H-L/625x24/Q21 | 703 | 73269098 | 1D | 11.3 | 643 | 623 | 353 | VDW | pcs | DE | EUR | Luftdurchlässe | Deckenluftdurchlass | Deckenluftdurchlässe | Q: Frontdurchlass quadratisch | A: Abluft | H: Anschluss horizontal | L: Mit Lippendichtung | Q21: Weisse Luftleitelemente
1000216397 | Dralldurchlass | VDW-Q-A-H-L/625x54 | 672 | 73269098 | 1D | 12 | 667 | 623 | 353 | VDW | pcs | DE | EUR | Luftdurchlässe | Deckenluftdurchlass | Deckenluftdurchlässe | Q: Frontdurchlass quadratisch | A: Abluft | H: Anschluss horizontal | L: Mit Lippendichtung
1000216398 | Dralldurchlass | VDW-Q-A-H-L/625x54/Q11 | 924 | 73269098 | 1D | 12 | 667 | 623 | 353 | VDW | pcs | DE | EUR | Luftdurchlässe | Deckenluftdurchlass | Deckenluftdurchlässe | Q: Frontdurchlass quadratisch | A: Abluft | H: Anschluss horizontal | L: Mit Lippendichtung | Q11: Schwarze Luftleitelemente
1000216399 | Dralldurchlass | VDW-Q-A-H-L/625x54/Q21 | 924 | 73269098 | 1D | 12 | 667 | 623 | 353 | VDW | pcs | DE | EUR | Luftdurchlässe | Deckenluftdurchlass | Deckenluftdurchlässe | Q: Frontdurchlass quadratisch | A: Abluft | H: Anschluss horizontal | L: Mit Lippendichtung | Q21: Weisse Luftleitelemente
1000216400 | Dralldurchlass | VDW-Q-A-H-L/825x72 | 1158 | 73269098 | 1D | 21.2 | 865.5 | 825 | 418 | VDW | pcs | DE | EUR | Luftdurchlässe | Deckenluftdurchlass | Deckenluftdurchlässe | Q: Frontdurchlass quadratisch | A: Abluft | H: Anschluss horizontal | L: Mit Lippendichtung
1000216401 | Dralldurchlass | VDW-Q-A-H-L/825x72/Q11 | 1423 | 73269098 | 1D | 21.2 | 865.5 | 825 | 418 | VDW | pcs | DE | EUR | Luftdurchlässe | Deckenluftdurchlass | Deckenluftdurchlässe | Q: Frontdurchlass quadratisch | A: Abluft | H: Anschluss horizontal | L: Mit Lippendichtung | Q11: Schwarze Luftleitelemente
1000216402 | Dralldurchlass | VDW-Q-A-H-L/825x72/Q21 | 1423 | 73269098 | 1D | 21.2 | 865.5 | 825 | 418 | VDW | pcs | DE | EUR | Luftdurchlässe | Deckenluftdurchlass | Deckenluftdurchlässe | Q: Frontdurchlass quadratisch | A: Abluft | H: Anschluss horizontal | L: Mit Lippendichtung | Q21: Weisse Luftleitelemente
1000216403 | Dralldurchlass | VDW-Q-A-H-M/300x8 | 404 | 73269098 | 1D | 3.7 | 350 | 310 | 258 | VDW | pcs | DE | EUR | Luftdurchlässe | Deckenluftdurchlass | Deckenluftdurchlässe | Q: Frontdurchlass quadratisch | A: Abluft | H: Anschluss horizontal | M: Mit Mengeneinstellung
1000216404 | Dralldurchlass | VDW-Q-A-H-M/300x8/Q11 | 494 | 73269098 | 1D | 3.7 | 350 | 310 | 258 | VDW | pcs | DE | EUR | Luftdurchlässe | Deckenluftdurchlass | Deckenluftdurchlässe | Q: Frontdurchlass quadratisch | A: Abluft | H: Anschluss horizontal | M: Mit Mengeneinstellung | Q11: Schwarze Luftleitelemente
1000216405 | Dralldurchlass | VDW-Q-A-H-M/300x8/Q21 | 494 | 73269098 | 1D | 3.7 | 350 | 310 | 258 | VDW | pcs | DE | EUR | Luftdurchlässe | Deckenluftdurchlass | Deckenluftdurchlässe | Q: Frontdurchlass quadratisch | A: Abluft | H: Anschluss horizontal | M: Mit Mengeneinstellung | Q21: Weisse Luftleitelemente
1000216406 | Dralldurchlass | VDW-Q-A-H-M/400x16 | 416 | 73269098 | 1D | 5.7 | 435 | 398 | 303 | VDW | pcs | DE | EUR | Luftdurchlässe | Deckenluftdurchlass | Deckenluftdurchlässe | Q: Frontdurchlass quadratisch | A: Abluft | H: Anschluss horizontal | M: Mit Mengeneinstellung
1000216407 | Dralldurchlass | VDW-Q-A-H-M/400x16/Q11 | 587 | 73269098 | 1D | 5.7 | 435 | 398 | 303 | VDW | pcs | DE | EUR | Luftdurchlässe | Deckenluftdurchlass | Deckenluftdurchlässe | Q: Frontdurchlass quadratisch | A: Abluft | H: Anschluss horizontal | M: Mit Mengeneinstellung | Q11: Schwarze Luftleitelemente
1000216408 | Dralldurchlass | VDW-Q-A-H-M/400x16/Q21 | 587 | 73269098 | 1D | 5.7 | 435 | 398 | 303 | VDW | pcs | DE | EUR | Luftdurchlässe | Deckenluftdurchlass | Deckenluftdurchlässe | Q: Frontdurchlass quadratisch | A: Abluft | H: Anschluss horizontal | M: Mit Mengeneinstellung | Q21: Weisse Luftleitelemente
1000216409 | Dralldurchlass | VDW-Q-A-H-M/500x24 | 458 | 73269098 | 1D | 7.8 | 537 | 498 | 303 | VDW | pcs | DE | EUR | Luftdurchlässe | Deckenluftdurchlass | Deckenluftdurchlässe | Q: Frontdurchlass quadratisch | A: Abluft | H: Anschluss horizontal | M: Mit Mengeneinstellung
1000216410 | Dralldurchlass | VDW-Q-A-H-M/500x24/Q11 | 668 | 73269098 | 1D | 7.8 | 537 | 498 | 303 | VDW | pcs | DE | EUR | Luftdurchlässe | Deckenluftdurchlass | Deckenluftdurchlässe | Q: Frontdurchlass quadratisch | A: Abluft | H: Anschluss horizontal | M: Mit Mengeneinstellung | Q11: Schwarze Luftleitelemente
1000216411 | Dralldurchlass | VDW-Q-A-H-M/500x24/Q21 | 668 | 73269098 | 1D | 7.8 | 537 | 498 | 303 | VDW | pcs | DE | EUR | Luftdurchlässe | Deckenluftdurchlass | Deckenluftdurchlässe | Q: Frontdurchlass quadratisch | A: Abluft | H: Anschluss horizontal | M: Mit Mengeneinstellung | Q21: Weisse Luftleitelemente
1000216412 | Dralldurchlass | VDW-Q-A-H-M/600x24 | 497 | 73269098 | 1D | 11.1 | 630.5 | 598 | 353 | VDW | pcs | DE | EUR | Luftdurchlässe | Deckenluftdurchlass | Deckenluftdurchlässe | Q: Frontdurchlass quadratisch | A: Abluft | H: Anschluss horizontal | M: Mit Mengeneinstellung
1000216413 | Dralldurchlass | VDW-Q-A-H-M/600x24/Q11 | 723 | 73269098 | 1D | 11.1 | 630.5 | 598 | 353 | VDW | pcs | DE | EUR | Luftdurchlässe | Deckenluftdurchlass | Deckenluftdurchlässe | Q: Frontdurchlass quadratisch | A: Abluft | H: Anschluss horizontal | M: Mit Mengeneinstellung | Q11: Schwarze Luftleitelemente
1000216414 | Dralldurchlass | VDW-Q-A-H-M/600x24/Q21 | 723 | 73269098 | 1D | 11.1 | 630.5 | 598 | 353 | VDW | pcs | DE | EUR | Luftdurchlässe | Deckenluftdurchlass | Deckenluftdurchlässe | Q: Frontdurchlass quadratisch | A: Abluft | H: Anschluss horizontal | M: Mit Mengeneinstellung | Q21: Weisse Luftleitelemente
1000216415 | Dralldurchlass | VDW-Q-A-H-M/600x48 | 674 | 73269098 | 1D | 11.4 | 642 | 598 | 353 | VDW | pcs | DE | EUR | Luftdurchlässe | Deckenluftdurchlass | Deckenluftdurchlässe | Q: Frontdurchlass quadratisch | A: Abluft | H: Anschluss horizontal | M: Mit Mengeneinstellung
1000216416 | Dralldurchlass | VDW-Q-A-H-M/600x48/Q11 | 920 | 73269098 | 1D | 11.4 | 642 | 598 | 353 | VDW | pcs | DE | EUR | Luftdurchlässe | Deckenluftdurchlass | Deckenluftdurchlässe | Q: Frontdurchlass quadratisch | A: Abluft | H: Anschluss horizontal | M: Mit Mengeneinstellung | Q11: Schwarze Luftleitelemente
1000216417 | Dralldurchlass | VDW-Q-A-H-M/600x48/Q21 | 920 | 73269098 | 1D | 11.4 | 642 | 598 | 353 | VDW | pcs | DE | EUR | Luftdurchlässe | Deckenluftdurchlass | Deckenluftdurchlässe | Q: Frontdurchlass quadratisch | A: Abluft | H: Anschluss horizontal | M: Mit Mengeneinstellung | Q21: Weisse Luftleitelemente
1000216418 | Dralldurchlass | VDW-Q-A-H-M/625x24 | 499 | 73269098 | 1D | 11.3 | 643 | 623 | 353 | VDW | pcs | DE | EUR | Luftdurchlässe | Deckenluftdurchlass | Deckenluftdurchlässe | Q: Frontdurchlass quadratisch | A: Abluft | H: Anschluss horizontal | M: Mit Mengeneinstellung
1000216419 | Dralldurchlass | VDW-Q-A-H-M/625x24/Q11 | 725 | 73269098 | 1D | 11.3 | 643 | 623 | 353 | VDW | pcs | DE | EUR | Luftdurchlässe | Deckenluftdurchlass | Deckenluftdurchlässe | Q: Frontdurchlass quadratisch | A: Abluft | H: Anschluss horizontal | M: Mit Mengeneinstellung | Q11: Schwarze Luftleitelemente
1000216420 | Dralldurchlass | VDW-Q-A-H-M/625x24/Q21 | 725 | 73269098 | 1D | 11.3 | 643 | 623 | 353 | VDW | pcs | DE | EUR | Luftdurchlässe | Deckenluftdurchlass | Deckenluftdurchlässe | Q: Frontdurchlass quadratisch | A: Abluft | H: Anschluss horizontal | M: Mit Mengeneinstellung | Q21: Weisse Luftleitelemente
1000216421 | Dralldurchlass | VDW-Q-A-H-M/625x54 | 694 | 73269098 | 1D | 12 | 667 | 623 | 353 | VDW | pcs | DE | EUR | Luftdurchlässe | Deckenluftdurchlass | Deckenluftdurchlässe | Q: Frontdurchlass quadratisch | A: Abluft | H: Anschluss horizontal | M: Mit Mengeneinstellung
1000216422 | Dralldurchlass | VDW-Q-A-H-M/625x54/Q11 | 946 | 73269098 | 1D | 12 | 667 | 623 | 353 | VDW | pcs | DE | EUR | Luftdurchlässe | Deckenluftdurchlass | Deckenluftdurchlässe | Q: Frontdurchlass quadratisch | A: Abluft | H: Anschluss horizontal | M: Mit Mengeneinstellung | Q11: Schwarze Luftleitelemente
1000216423 | Dralldurchlass | VDW-Q-A-H-M/625x54/Q21 | 946 | 73269098 | 1D | 12 | 667 | 623 | 353 | VDW | pcs | DE | EUR | Luftdurchlässe | Deckenluftdurchlass | Deckenluftdurchlässe | Q: Frontdurchlass quadratisch | A: Abluft | H: Anschluss horizontal | M: Mit Mengeneinstellung | Q21: Weisse Luftleitelemente
1000216424 | Dralldurchlass | VDW-Q-A-H-M/825x72 | 1179 | 73269098 | 1D | 21.2 | 865.5 | 825 | 418 | VDW | pcs | DE | EUR | Luftdurchlässe | Deckenluftdurchlass | Deckenluftdurchlässe | Q: Frontdurchlass quadratisch | A: Abluft | H: Anschluss horizontal | M: Mit Mengeneinstellung
1000216425 | Dralldurchlass | VDW-Q-A-H-M/825x72/Q11 | 1444 | 73269098 | 1D | 21.2 | 865.5 | 825 | 418 | VDW | pcs | DE | EUR | Luftdurchlässe | Deckenluftdurchlass | Deckenluftdurchlässe | Q: Frontdurchlass quadratisch | A: Abluft | H: Anschluss horizontal | M: Mit Mengeneinstellung | Q11: Schwarze Luftleitelemente
1000216426 | Dralldurchlass | VDW-Q-A-H-M/825x72/Q21 | 1444 | 73269098 | 1D | 21.2 | 865.5 | 825 | 418 | VDW | pcs | DE | EUR | Luftdurchlässe | Deckenluftdurchlass | Deckenluftdurchlässe | Q: Frontdurchlass quadratisch | A: Abluft | H: Anschluss horizontal | M: Mit Mengeneinstellung | Q21: Weisse Luftleitelemente
1000216427 | Dralldurchlass | VDW-Q-A-H-M-L/300x8 | 431 | 73269098 | 1D | 3.7 | 350 | 310 | 258 | VDW | pcs | DE | EUR | Luftdurchlässe | Deckenluftdurchlass | Deckenluftdurchlässe | Q: Frontdurchlass quadratisch | A: Abluft | H: Anschluss horizontal | M: Mit Mengeneinstellung | L: Mit Lippendichtung
1000216428 | Dralldurchlass | VDW-Q-A-H-M-L/300x8/Q11 | 521 | 73269098 | 1D | 3.7 | 350 | 310 | 258 | VDW | pcs | DE | EUR | Luftdurchlässe | Deckenluftdurchlass | Deckenluftdurchlässe | Q: Frontdurchlass quadratisch | A: Abluft | H: Anschluss horizontal | M: Mit Mengeneinstellung | L: Mit Lippendichtung | Q11: Schwarze Luftleitelemente
1000216429 | Dralldurchlass | VDW-Q-A-H-M-L/300x8/Q21 | 521 | 73269098 | 1D | 3.7 | 350 | 310 | 258 | VDW | pcs | DE | EUR | Luftdurchlässe | Deckenluftdurchlass | Deckenluftdurchlässe | Q: Frontdurchlass quadratisch | A: Abluft | H: Anschluss horizontal | M: Mit Mengeneinstellung | L: Mit Lippendichtung | Q21: Weisse Luftleitelemente
1000216430 | Dralldurchlass | VDW-Q-A-H-M-L/400x16 | 443 | 73269098 | 1D | 5.7 | 435 | 398 | 303 | VDW | pcs | DE | EUR | Luftdurchlässe | Deckenluftdurchlass | Deckenluftdurchlässe | Q: Frontdurchlass quadratisch | A: Abluft | H: Anschluss horizontal | M: Mit Mengeneinstellung | L: Mit Lippendichtung
1000216431 | Dralldurchlass | VDW-Q-A-H-M-L/400x16/Q11 | 614 | 73269098 | 1D | 5.7 | 435 | 398 | 303 | VDW | pcs | DE | EUR | Luftdurchlässe | Deckenluftdurchlass | Deckenluftdurchlässe | Q: Frontdurchlass quadratisch | A: Abluft | H: Anschluss horizontal | M: Mit Mengeneinstellung | L: Mit Lippendichtung | Q11: Schwarze Luftleitelemente
1000216432 | Dralldurchlass | VDW-Q-A-H-M-L/400x16/Q21 | 614 | 73269098 | 1D | 5.7 | 435 | 398 | 303 | VDW | pcs | DE | EUR | Luftdurchlässe | Deckenluftdurchlass | Deckenluftdurchlässe | Q: Frontdurchlass quadratisch | A: Abluft | H: Anschluss horizontal | M: Mit Mengeneinstellung | L: Mit Lippendichtung | Q21: Weisse Luftleitelemente
1000216433 | Dralldurchlass | VDW-Q-A-H-M-L/500x24 | 485 | 73269098 | 1D | 7.8 | 537 | 498 | 303 | VDW | pcs | DE | EUR | Luftdurchlässe | Deckenluftdurchlass | Deckenluftdurchlässe | Q: Frontdurchlass quadratisch | A: Abluft | H: Anschluss horizontal | M: Mit Mengeneinstellung | L: Mit Lippendichtung
1000216434 | Dralldurchlass | VDW-Q-A-H-M-L/500x24/Q11 | 695 | 73269098 | 1D | 7.8 | 537 | 498 | 303 | VDW | pcs | DE | EUR | Luftdurchlässe | Deckenluftdurchlass | Deckenluftdurchlässe | Q: Frontdurchlass quadratisch | A: Abluft | H: Anschluss horizontal | M: Mit Mengeneinstellung | L: Mit Lippendichtung | Q11: Schwarze Luftleitelemente
1000216435 | Dralldurchlass | VDW-Q-A-H-M-L/500x24/Q21 | 695 | 73269098 | 1D | 7.8 | 537 | 498 | 303 | VDW | pcs | DE | EUR | Luftdurchlässe | Deckenluftdurchlass | Deckenluftdurchlässe | Q: Frontdurchlass quadratisch | A: Abluft | H: Anschluss horizontal | M: Mit Mengeneinstellung | L: Mit Lippendichtung | Q21: Weisse Luftleitelemente
1000216436 | Dralldurchlass | VDW-Q-A-H-M-L/600x24 | 524 | 73269098 | 1D | 11.1 | 630.5 | 598 | 353 | VDW | pcs | DE | EUR | Luftdurchlässe | Deckenluftdurchlass | Deckenluftdurchlässe | Q: Frontdurchlass quadratisch | A: Abluft | H: Anschluss horizontal | M: Mit Mengeneinstellung | L: Mit Lippendichtung
1000216437 | Dralldurchlass | VDW-Q-A-H-M-L/600x24/Q11 | 750 | 73269098 | 1D | 11.1 | 630.5 | 598 | 353 | VDW | pcs | DE | EUR | Luftdurchlässe | Deckenluftdurchlass | Deckenluftdurchlässe | Q: Frontdurchlass quadratisch | A: Abluft | H: Anschluss horizontal | M: Mit Mengeneinstellung | L: Mit Lippendichtung | Q11: Schwarze Luftleitelemente
1000216438 | Dralldurchlass | VDW-Q-A-H-M-L/600x24/Q21 | 750 | 73269098 | 1D | 11.1 | 630.5 | 598 | 353 | VDW | pcs | DE | EUR | Luftdurchlässe | Deckenluftdurchlass | Deckenluftdurchlässe | Q: Frontdurchlass quadratisch | A: Abluft | H: Anschluss horizontal | M: Mit Mengeneinstellung | L: Mit Lippendichtung | Q21: Weisse Luftleitelemente
1000216439 | Dralldurchlass | VDW-Q-A-H-M-L/600x48 | 701 | 73269098 | 1D | 11.4 | 642 | 598 | 353 | VDW | pcs | DE | EUR | Luftdurchlässe | Deckenluftdurchlass | Deckenluftdurchlässe | Q: Frontdurchlass quadratisch | A: Abluft | H: Anschluss horizontal | M: Mit Mengeneinstellung | L: Mit Lippendichtung
1000216440 | Dralldurchlass | VDW-Q-A-H-M-L/600x48/Q11 | 947 | 73269098 | 1D | 11.4 | 642 | 598 | 353 | VDW | pcs | DE | EUR | Luftdurchlässe | Deckenluftdurchlass | Deckenluftdurchlässe | Q: Frontdurchlass quadratisch | A: Abluft | H: Anschluss horizontal | M: Mit Mengeneinstellung | L: Mit Lippendichtung | Q11: Schwarze Luftleitelemente
1000216441 | Dralldurchlass | VDW-Q-A-H-M-L/600x48/Q21 | 947 | 73269098 | 1D | 11.4 | 642 | 598 | 353 | VDW | pcs | DE | EUR | Luftdurchlässe | Deckenluftdurchlass | Deckenluftdurchlässe | Q: Frontdurchlass quadratisch | A: Abluft | H: Anschluss horizontal | M: Mit Mengeneinstellung | L: Mit Lippendichtung | Q21: Weisse Luftleitelemente
1000216442 | Dralldurchlass | VDW-Q-A-H-M-L/625x24 | 526 | 73269098 | 1D | 11.3 | 643 | 623 | 353 | VDW | pcs | DE | EUR | Luftdurchlässe | Deckenluftdurchlass | Deckenluftdurchlässe | Q: Frontdurchlass quadratisch | A: Abluft | H: Anschluss horizontal | M: Mit Mengeneinstellung | L: Mit Lippendichtung
1000216443 | Dralldurchlass | VDW-Q-A-H-M-L/625x24/Q11 | 752 | 73269098 | 1D | 11.3 | 643 | 623 | 353 | VDW | pcs | DE | EUR | Luftdurchlässe | Deckenluftdurchlass | Deckenluftdurchlässe | Q: Frontdurchlass quadratisch | A: Abluft | H: Anschluss horizontal | M: Mit Mengeneinstellung | L: Mit Lippendichtung | Q11: Schwarze Luftleitelemente
1000216444 | Dralldurchlass | VDW-Q-A-H-M-L/625x24/Q21 | 752 | 73269098 | 1D | 11.3 | 643 | 623 | 353 | VDW | pcs | DE | EUR | Luftdurchlässe | Deckenluftdurchlass | Deckenluftdurchlässe | Q: Frontdurchlass quadratisch | A: Abluft | H: Anschluss horizontal | M: Mit Mengeneinstellung | L: Mit Lippendichtung | Q21: Weisse Luftleitelemente
1000216445 | Dralldurchlass | VDW-Q-A-H-M-L/625x54 | 721 | 73269098 | 1D | 12 | 667 | 623 | 353 | VDW | pcs | DE | EUR | Luftdurchlässe | Deckenluftdurchlass | Deckenluftdurchlässe | Q: Frontdurchlass quadratisch | A: Abluft | H: Anschluss horizontal | M: Mit Mengeneinstellung | L: Mit Lippendichtung
1000216446 | Dralldurchlass | VDW-Q-A-H-M-L/625x54/Q11 | 973 | 73269098 | 1D | 12 | 667 | 623 | 353 | VDW | pcs | DE | EUR | Luftdurchlässe | Deckenluftdurchlass | Deckenluftdurchlässe | Q: Frontdurchlass quadratisch | A: Abluft | H: Anschluss horizontal | M: Mit Mengeneinstellung | L: Mit Lippendichtung | Q11: Schwarze Luftleitelemente
1000216447 | Dralldurchlass | VDW-Q-A-H-M-L/625x54/Q21 | 973 | 73269098 | 1D | 12 | 667 | 623 | 353 | VDW | pcs | DE | EUR | Luftdurchlässe | Deckenluftdurchlass | Deckenluftdurchlässe | Q: Frontdurchlass quadratisch | A: Abluft | H: Anschluss horizontal | M: Mit Mengeneinstellung | L: Mit Lippendichtung | Q21: Weisse Luftleitelemente
1000216448 | Dralldurchlass | VDW-Q-A-H-M-L/825x72 | 1210 | 73269098 | 1D | 21.2 | 865.5 | 825 | 418 | VDW | pcs | DE | EUR | Luftdurchlässe | Deckenluftdurchlass | Deckenluftdurchlässe | Q: Frontdurchlass quadratisch | A: Abluft | H: Anschluss horizontal | M: Mit Mengeneinstellung | L: Mit Lippendichtung
1000216449 | Dralldurchlass | VDW-Q-A-H-M-L/825x72/Q11 | 1475 | 73269098 | 1D | 21.2 | 865.5 | 825 | 418 | VDW | pcs | DE | EUR | Luftdurchlässe | Deckenluftdurchlass | Deckenluftdurchlässe | Q: Frontdurchlass quadratisch | A: Abluft | H: Anschluss horizontal | M: Mit Mengeneinstellung | L: Mit Lippendichtung | Q11: Schwarze Luftleitelemente
1000216450 | Dralldurchlass | VDW-Q-A-H-M-L/825x72/Q21 | 1475 | 73269098 | 1D | 21.2 | 865.5 | 825 | 418 | VDW | pcs | DE | EUR | Luftdurchlässe | Deckenluftdurchlass | Deckenluftdurchlässe | Q: Frontdurchlass quadratisch | A: Abluft | H: Anschluss horizontal | M: Mit Mengeneinstellung | L: Mit Lippendichtung | Q21: Weisse Luftleitelemente
1000216499 | Dralldurchlass | VDW-Q-A-V/300x8 | 374 | 73269098 | 1D | 2.7 | 310 | 310 | 258 | VDW | pcs | DE | EUR | Luftdurchlässe | Deckenluftdurchlass | Deckenluftdurchlässe | Q: Frontdurchlass quadratisch | A: Abluft | V: Anschluss vertikal
1000216500 | Dralldurchlass | VDW-Q-A-V/300x8/Q11 | 464 | 73269098 | 1D | 2.7 | 310 | 310 | 258 | VDW | pcs | DE | EUR | Luftdurchlässe | Deckenluftdurchlass | Deckenluftdurchlässe | Q: Frontdurchlass quadratisch | A: Abluft | V: Anschluss vertikal | Q11: Schwarze Luftleitelemente
1000216501 | Dralldurchlass | VDW-Q-A-V/300x8/Q21 | 464 | 73269098 | 1D | 2.7 | 310 | 310 | 258 | VDW | pcs | DE | EUR | Luftdurchlässe | Deckenluftdurchlass | Deckenluftdurchlässe | Q: Frontdurchlass quadratisch | A: Abluft | V: Anschluss vertikal | Q21: Weisse Luftleitelemente
1000216502 | Dralldurchlass | VDW-Q-A-V/400x16 | 387 | 73269098 | 1D | 4.2 | 398 | 398 | 258 | VDW | pcs | DE | EUR | Luftdurchlässe | Deckenluftdurchlass | Deckenluftdurchlässe | Q: Frontdurchlass quadratisch | A: Abluft | V: Anschluss vertikal
1000216503 | Dralldurchlass | VDW-Q-A-V/400x16/Q11 | 558 | 73269098 | 1D | 4.2 | 398 | 398 | 258 | VDW | pcs | DE | EUR | Luftdurchlässe | Deckenluftdurchlass | Deckenluftdurchlässe | Q: Frontdurchlass quadratisch | A: Abluft | V: Anschluss vertikal | Q11: Schwarze Luftleitelemente
1000216504 | Dralldurchlass | VDW-Q-A-V/400x16/Q21 | 558 | 73269098 | 1D | 4.2 | 398 | 398 | 258 | VDW | pcs | DE | EUR | Luftdurchlässe | Deckenluftdurchlass | Deckenluftdurchlässe | Q: Frontdurchlass quadratisch | A: Abluft | V: Anschluss vertikal | Q21: Weisse Luftleitelemente
1000216505 | Dralldurchlass | VDW-Q-A-V/500x24 | 431 | 73269098 | 1D | 6 | 498 | 498 | 258 | VDW | pcs | DE | EUR | Luftdurchlässe | Deckenluftdurchlass | Deckenluftdurchlässe | Q: Frontdurchlass quadratisch | A: Abluft | V: Anschluss vertikal
1000216506 | Dralldurchlass | VDW-Q-A-V/500x24/Q11 | 641 | 73269098 | 1D | 6 | 498 | 498 | 258 | VDW | pcs | DE | EUR | Luftdurchlässe | Deckenluftdurchlass | Deckenluftdurchlässe | Q: Frontdurchlass quadratisch | A: Abluft | V: Anschluss vertikal | Q11: Schwarze Luftleitelemente
1000216507 | Dralldurchlass | VDW-Q-A-V/500x24/Q21 | 641 | 73269098 | 1D | 6 | 498 | 498 | 258 | VDW | pcs | DE | EUR | Luftdurchlässe | Deckenluftdurchlass | Deckenluftdurchlässe | Q: Frontdurchlass quadratisch | A: Abluft | V: Anschluss vertikal | Q21: Weisse Luftleitelemente
1000216508 | Dralldurchlass | VDW-Q-A-V/600x24 | 450 | 73269098 | 1D | 8.4 | 598 | 598 | 256 | VDW | pcs | DE | EUR | Luftdurchlässe | Deckenluftdurchlass | Deckenluftdurchlässe | Q: Frontdurchlass quadratisch | A: Abluft | V: Anschluss vertikal
1000216509 | Dralldurchlass | VDW-Q-A-V/600x24/Q11 | 676 | 73269098 | 1D | 8.4 | 598 | 598 | 256 | VDW | pcs | DE | EUR | Luftdurchlässe | Deckenluftdurchlass | Deckenluftdurchlässe | Q: Frontdurchlass quadratisch | A: Abluft | V: Anschluss vertikal | Q11: Schwarze Luftleitelemente
1000216510 | Dralldurchlass | VDW-Q-A-V/600x24/Q21 | 676 | 73269098 | 1D | 8.4 | 598 | 598 | 256 | VDW | pcs | DE | EUR | Luftdurchlässe | Deckenluftdurchlass | Deckenluftdurchlässe | Q: Frontdurchlass quadratisch | A: Abluft | V: Anschluss vertikal | Q21: Weisse Luftleitelemente
1000216511 | Dralldurchlass | VDW-Q-A-V/600x48 | 631 | 73269098 | 1D | 9.6 | 598 | 598 | 356 | VDW | pcs | DE | EUR | Luftdurchlässe | Deckenluftdurchlass | Deckenluftdurchlässe | Q: Frontdurchlass quadratisch | A: Abluft | V: Anschluss vertikal
1000216512 | Dralldurchlass | VDW-Q-A-V/600x48/Q11 | 877 | 73269098 | 1D | 9.6 | 598 | 598 | 356 | VDW | pcs | DE | EUR | Luftdurchlässe | Deckenluftdurchlass | Deckenluftdurchlässe | Q: Frontdurchlass quadratisch | A: Abluft | V: Anschluss vertikal | Q11: Schwarze Luftleitelemente
1000216513 | Dralldurchlass | VDW-Q-A-V/600x48/Q21 | 877 | 73269098 | 1D | 9.6 | 598 | 598 | 356 | VDW | pcs | DE | EUR | Luftdurchlässe | Deckenluftdurchlass | Deckenluftdurchlässe | Q: Frontdurchlass quadratisch | A: Abluft | V: Anschluss vertikal | Q21: Weisse Luftleitelemente
1000216514 | Dralldurchlass | VDW-Q-A-V/625x24 | 452 | 73269098 | 1D | 8.6 | 623 | 623 | 256 | VDW | pcs | DE | EUR | Luftdurchlässe | Deckenluftdurchlass | Deckenluftdurchlässe | Q: Frontdurchlass quadratisch | A: Abluft | V: Anschluss vertikal
1000216515 | Dralldurchlass | VDW-Q-A-V/625x24/Q11 | 678 | 73269098 | 1D | 8.6 | 623 | 623 | 256 | VDW | pcs | DE | EUR | Luftdurchlässe | Deckenluftdurchlass | Deckenluftdurchlässe | Q: Frontdurchlass quadratisch | A: Abluft | V: Anschluss vertikal | Q11: Schwarze Luftleitelemente
1000216516 | Dralldurchlass | VDW-Q-A-V/625x24/Q21 | 678 | 73269098 | 1D | 8.6 | 623 | 623 | 256 | VDW | pcs | DE | EUR | Luftdurchlässe | Deckenluftdurchlass | Deckenluftdurchlässe | Q: Frontdurchlass quadratisch | A: Abluft | V: Anschluss vertikal | Q21: Weisse Luftleitelemente
1000216517 | Dralldurchlass | VDW-Q-A-V/625x54 | 653 | 73269098 | 1D | 10.3 | 623 | 623 | 356 | VDW | pcs | DE | EUR | Luftdurchlässe | Deckenluftdurchlass | Deckenluftdurchlässe | Q: Frontdurchlass quadratisch | A: Abluft | V: Anschluss vertikal
1000216518 | Dralldurchlass | VDW-Q-A-V/625x54/Q11 | 905 | 73269098 | 1D | 10.3 | 623 | 623 | 356 | VDW | pcs | DE | EUR | Luftdurchlässe | Deckenluftdurchlass | Deckenluftdurchlässe | Q: Frontdurchlass quadratisch | A: Abluft | V: Anschluss vertikal | Q11: Schwarze Luftleitelemente
1000216519 | Dralldurchlass | VDW-Q-A-V/625x54/Q21 | 905 | 73269098 | 1D | 10.3 | 623 | 623 | 356 | VDW | pcs | DE | EUR | Luftdurchlässe | Deckenluftdurchlass | Deckenluftdurchlässe | Q: Frontdurchlass quadratisch | A: Abluft | V: Anschluss vertikal | Q21: Weisse Luftleitelemente
1000216520 | Dralldurchlass | VDW-Q-A-V/825x72 | 960 | 73269098 | 1D | 16.2 | 825 | 825 | 358 | VDW | pcs | DE | EUR | Luftdurchlässe | Deckenluftdurchlass | Deckenluftdurchlässe | Q: Frontdurchlass quadratisch | A: Abluft | V: Anschluss vertikal
1000216521 | Dralldurchlass | VDW-Q-A-V/825x72/Q11 | 1225 | 73269098 | 1D | 16.2 | 825 | 825 | 358 | VDW | pcs | DE | EUR | Luftdurchlässe | Deckenluftdurchlass | Deckenluftdurchlässe | Q: Frontdurchlass quadratisch | A: Abluft | V: Anschluss vertikal | Q11: Schwarze Luftleitelemente
1000216522 | Dralldurchlass | VDW-Q-A-V/825x72/Q21 | 1225 | 73269098 | 1D | 16.2 | 825 | 825 | 358 | VDW | pcs | DE | EUR | Luftdurchlässe | Deckenluftdurchlass | Deckenluftdurchlässe | Q: Frontdurchlass quadratisch | A: Abluft | V: Anschluss vertikal | Q21: Weisse Luftleitelemente
1000216523 | Dralldurchlass | VDW-Q-A-V-L/300x8 | 401 | 73269098 | 1D | 2.7 | 310 | 310 | 258 | VDW | pcs | DE | EUR | Luftdurchlässe | Deckenluftdurchlass | Deckenluftdurchlässe | Q: Frontdurchlass quadratisch | A: Abluft | V: Anschluss vertikal | L: Mit Lippendichtung
1000216524 | Dralldurchlass | VDW-Q-A-V-L/300x8/Q11 | 491 | 73269098 | 1D | 2.7 | 310 | 310 | 258 | VDW | pcs | DE | EUR | Luftdurchlässe | Deckenluftdurchlass | Deckenluftdurchlässe | Q: Frontdurchlass quadratisch | A: Abluft | V: Anschluss vertikal | L: Mit Lippendichtung | Q11: Schwarze Luftleitelemente
1000216525 | Dralldurchlass | VDW-Q-A-V-L/300x8/Q21 | 491 | 73269098 | 1D | 2.7 | 310 | 310 | 258 | VDW | pcs | DE | EUR | Luftdurchlässe | Deckenluftdurchlass | Deckenluftdurchlässe | Q: Frontdurchlass quadratisch | A: Abluft | V: Anschluss vertikal | L: Mit Lippendichtung | Q21: Weisse Luftleitelemente
1000216526 | Dralldurchlass | VDW-Q-A-V-L/400x16 | 414 | 73269098 | 1D | 4.2 | 398 | 398 | 258 | VDW | pcs | DE | EUR | Luftdurchlässe | Deckenluftdurchlass | Deckenluftdurchlässe | Q: Frontdurchlass quadratisch | A: Abluft | V: Anschluss vertikal | L: Mit Lippendichtung
1000216527 | Dralldurchlass | VDW-Q-A-V-L/400x16/Q11 | 585 | 73269098 | 1D | 4.2 | 398 | 398 | 258 | VDW | pcs | DE | EUR | Luftdurchlässe | Deckenluftdurchlass | Deckenluftdurchlässe | Q: Frontdurchlass quadratisch | A: Abluft | V: Anschluss vertikal | L: Mit Lippendichtung | Q11: Schwarze Luftleitelemente
1000216528 | Dralldurchlass | VDW-Q-A-V-L/400x16/Q21 | 585 | 73269098 | 1D | 4.2 | 398 | 398 | 258 | VDW | pcs | DE | EUR | Luftdurchlässe | Deckenluftdurchlass | Deckenluftdurchlässe | Q: Frontdurchlass quadratisch | A: Abluft | V: Anschluss vertikal | L: Mit Lippendichtung | Q21: Weisse Luftleitelemente
1000216529 | Dralldurchlass | VDW-Q-A-V-L/500x24 | 458 | 73269098 | 1D | 6 | 498 | 498 | 258 | VDW | pcs | DE | EUR | Luftdurchlässe | Deckenluftdurchlass | Deckenluftdurchlässe | Q: Frontdurchlass quadratisch | A: Abluft | V: Anschluss vertikal | L: Mit Lippendichtung
1000216530 | Dralldurchlass | VDW-Q-A-V-L/500x24/Q11 | 668 | 73269098 | 1D | 6 | 498 | 498 | 258 | VDW | pcs | DE | EUR | Luftdurchlässe | Deckenluftdurchlass | Deckenluftdurchlässe | Q: Frontdurchlass quadratisch | A: Abluft | V: Anschluss vertikal | L: Mit Lippendichtung | Q11: Schwarze Luftleitelemente
1000216531 | Dralldurchlass | VDW-Q-A-V-L/500x24/Q21 | 668 | 73269098 | 1D | 6 | 498 | 498 | 258 | VDW | pcs | DE | EUR | Luftdurchlässe | Deckenluftdurchlass | Deckenluftdurchlässe | Q: Frontdurchlass quadratisch | A: Abluft | V: Anschluss vertikal | L: Mit Lippendichtung | Q21: Weisse Luftleitelemente
1000216532 | Dralldurchlass | VDW-Q-A-V-L/600x24 | 477 | 73269098 | 1D | 8.4 | 598 | 598 | 256 | VDW | pcs | DE | EUR | Luftdurchlässe | Deckenluftdurchlass | Deckenluftdurchlässe | Q: Frontdurchlass quadratisch | A: Abluft | V: Anschluss vertikal | L: Mit Lippendichtung
1000216533 | Dralldurchlass | VDW-Q-A-V-L/600x24/Q11 | 703 | 73269098 | 1D | 8.4 | 598 | 598 | 256 | VDW | pcs | DE | EUR | Luftdurchlässe | Deckenluftdurchlass | Deckenluftdurchlässe | Q: Frontdurchlass quadratisch | A: Abluft | V: Anschluss vertikal | L: Mit Lippendichtung | Q11: Schwarze Luftleitelemente
1000216534 | Dralldurchlass | VDW-Q-A-V-L/600x24/Q21 | 703 | 73269098 | 1D | 8.4 | 598 | 598 | 256 | VDW | pcs | DE | EUR | Luftdurchlässe | Deckenluftdurchlass | Deckenluftdurchlässe | Q: Frontdurchlass quadratisch | A: Abluft | V: Anschluss vertikal | L: Mit Lippendichtung | Q21: Weisse Luftleitelemente
1000216535 | Dralldurchlass | VDW-Q-A-V-L/600x48 | 658 | 73269098 | 1D | 9.6 | 598 | 598 | 356 | VDW | pcs | DE | EUR | Luftdurchlässe | Deckenluftdurchlass | Deckenluftdurchlässe | Q: Frontdurchlass quadratisch | A: Abluft | V: Anschluss vertikal | L: Mit Lippendichtung
1000216536 | Dralldurchlass | VDW-Q-A-V-L/600x48/Q11 | 904 | 73269098 | 1D | 9.6 | 598 | 598 | 356 | VDW | pcs | DE | EUR | Luftdurchlässe | Deckenluftdurchlass | Deckenluftdurchlässe | Q: Frontdurchlass quadratisch | A: Abluft | V: Anschluss vertikal | L: Mit Lippendichtung | Q11: Schwarze Luftleitelemente
1000216537 | Dralldurchlass | VDW-Q-A-V-L/600x48/Q21 | 904 | 73269098 | 1D | 9.6 | 598 | 598 | 356 | VDW | pcs | DE | EUR | Luftdurchlässe | Deckenluftdurchlass | Deckenluftdurchlässe | Q: Frontdurchlass quadratisch | A: Abluft | V: Anschluss vertikal | L: Mit Lippendichtung | Q21: Weisse Luftleitelemente
1000216538 | Dralldurchlass | VDW-Q-A-V-L/625x24 | 479 | 73269098 | 1D | 8.6 | 623 | 623 | 256 | VDW | pcs | DE | EUR | Luftdurchlässe | Deckenluftdurchlass | Deckenluftdurchlässe | Q: Frontdurchlass quadratisch | A: Abluft | V: Anschluss vertikal | L: Mit Lippendichtung
1000216539 | Dralldurchlass | VDW-Q-A-V-L/625x24/Q11 | 705 | 73269098 | 1D | 8.6 | 623 | 623 | 256 | VDW | pcs | DE | EUR | Luftdurchlässe | Deckenluftdurchlass | Deckenluftdurchlässe | Q: Frontdurchlass quadratisch | A: Abluft | V: Anschluss vertikal | L: Mit Lippendichtung | Q11: Schwarze Luftleitelemente
1000216540 | Dralldurchlass | VDW-Q-A-V-L/625x24/Q21 | 705 | 73269098 | 1D | 8.6 | 623 | 623 | 256 | VDW | pcs | DE | EUR | Luftdurchlässe | Deckenluftdurchlass | Deckenluftdurchlässe | Q: Frontdurchlass quadratisch | A: Abluft | V: Anschluss vertikal | L: Mit Lippendichtung | Q21: Weisse Luftleitelemente
1000216541 | Dralldurchlass | VDW-Q-A-V-L/625x54 | 680 | 73269098 | 1D | 10.3 | 623 | 623 | 356 | VDW | pcs | DE | EUR | Luftdurchlässe | Deckenluftdurchlass | Deckenluftdurchlässe | Q: Frontdurchlass quadratisch | A: Abluft | V: Anschluss vertikal | L: Mit Lippendichtung
1000216542 | Dralldurchlass | VDW-Q-A-V-L/625x54/Q11 | 932 | 73269098 | 1D | 10.3 | 623 | 623 | 356 | VDW | pcs | DE | EUR | Luftdurchlässe | Deckenluftdurchlass | Deckenluftdurchlässe | Q: Frontdurchlass quadratisch | A: Abluft | V: Anschluss vertikal | L: Mit Lippendichtung | Q11: Schwarze Luftleitelemente
1000216543 | Dralldurchlass | VDW-Q-A-V-L/625x54/Q21 | 932 | 73269098 | 1D | 10.3 | 623 | 623 | 356 | VDW | pcs | DE | EUR | Luftdurchlässe | Deckenluftdurchlass | Deckenluftdurchlässe | Q: Frontdurchlass quadratisch | A: Abluft | V: Anschluss vertikal | L: Mit Lippendichtung | Q21: Weisse Luftleitelemente
1000216544 | Dralldurchlass | VDW-Q-A-V-L/825x72 | 991 | 73269098 | 1D | 16.2 | 825 | 825 | 358 | VDW | pcs | DE | EUR | Luftdurchlässe | Deckenluftdurchlass | Deckenluftdurchlässe | Q: Frontdurchlass quadratisch | A: Abluft | V: Anschluss vertikal | L: Mit Lippendichtung
1000216545 | Dralldurchlass | VDW-Q-A-V-L/825x72/Q11 | 1256 | 73269098 | 1D | 16.2 | 825 | 825 | 358 | VDW | pcs | DE | EUR | Luftdurchlässe | Deckenluftdurchlass | Deckenluftdurchlässe | Q: Frontdurchlass quadratisch | A: Abluft | V: Anschluss vertikal | L: Mit Lippendichtung | Q11: Schwarze Luftleitelemente
1000216546 | Dralldurchlass | VDW-Q-A-V-L/825x72/Q21 | 1256 | 73269098 | 1D | 16.2 | 825 | 825 | 358 | VDW | pcs | DE | EUR | Luftdurchlässe | Deckenluftdurchlass | Deckenluftdurchlässe | Q: Frontdurchlass quadratisch | A: Abluft | V: Anschluss vertikal | L: Mit Lippendichtung | Q21: Weisse Luftleitelemente
1000216547 | Dralldurchlass | VDW-Q-A-V-M/300x8 | 406 | 73269098 | 1D | 2.7 | 310 | 310 | 258 | VDW | pcs | DE | EUR | Luftdurchlässe | Deckenluftdurchlass | Deckenluftdurchlässe | Q: Frontdurchlass quadratisch | A: Abluft | V: Anschluss vertikal | M: Mit Mengeneinstellung
1000216548 | Dralldurchlass | VDW-Q-A-V-M/300x8/Q11 | 496 | 73269098 | 1D | 2.7 | 310 | 310 | 258 | VDW | pcs | DE | EUR | Luftdurchlässe | Deckenluftdurchlass | Deckenluftdurchlässe | Q: Frontdurchlass quadratisch | A: Abluft | V: Anschluss vertikal | M: Mit Mengeneinstellung | Q11: Schwarze Luftleitelemente
1000216549 | Dralldurchlass | VDW-Q-A-V-M/300x8/Q21 | 496 | 73269098 | 1D | 2.7 | 310 | 310 | 258 | VDW | pcs | DE | EUR | Luftdurchlässe | Deckenluftdurchlass | Deckenluftdurchlässe | Q: Frontdurchlass quadratisch | A: Abluft | V: Anschluss vertikal | M: Mit Mengeneinstellung | Q21: Weisse Luftleitelemente
1000216550 | Dralldurchlass | VDW-Q-A-V-M/400x16 | 425 | 73269098 | 1D | 4.2 | 398 | 398 | 258 | VDW | pcs | DE | EUR | Luftdurchlässe | Deckenluftdurchlass | Deckenluftdurchlässe | Q: Frontdurchlass quadratisch | A: Abluft | V: Anschluss vertikal | M: Mit Mengeneinstellung
1000216551 | Dralldurchlass | VDW-Q-A-V-M/400x16/Q11 | 596 | 73269098 | 1D | 4.2 | 398 | 398 | 258 | VDW | pcs | DE | EUR | Luftdurchlässe | Deckenluftdurchlass | Deckenluftdurchlässe | Q: Frontdurchlass quadratisch | A: Abluft | V: Anschluss vertikal | M: Mit Mengeneinstellung | Q11: Schwarze Luftleitelemente
1000216552 | Dralldurchlass | VDW-Q-A-V-M/400x16/Q21 | 596 | 73269098 | 1D | 4.2 | 398 | 398 | 258 | VDW | pcs | DE | EUR | Luftdurchlässe | Deckenluftdurchlass | Deckenluftdurchlässe | Q: Frontdurchlass quadratisch | A: Abluft | V: Anschluss vertikal | M: Mit Mengeneinstellung | Q21: Weisse Luftleitelemente
1000216553 | Dralldurchlass | VDW-Q-A-V-M/500x24 | 469 | 73269098 | 1D | 6 | 498 | 498 | 258 | VDW | pcs | DE | EUR | Luftdurchlässe | Deckenluftdurchlass | Deckenluftdurchlässe | Q: Frontdurchlass quadratisch | A: Abluft | V: Anschluss vertikal | M: Mit Mengeneinstellung
1000216554 | Dralldurchlass | VDW-Q-A-V-M/500x24/Q11 | 679 | 73269098 | 1D | 6 | 498 | 498 | 258 | VDW | pcs | DE | EUR | Luftdurchlässe | Deckenluftdurchlass | Deckenluftdurchlässe | Q: Frontdurchlass quadratisch | A: Abluft | V: Anschluss vertikal | M: Mit Mengeneinstellung | Q11: Schwarze Luftleitelemente
1000216555 | Dralldurchlass | VDW-Q-A-V-M/500x24/Q21 | 679 | 73269098 | 1D | 6 | 498 | 498 | 258 | VDW | pcs | DE | EUR | Luftdurchlässe | Deckenluftdurchlass | Deckenluftdurchlässe | Q: Frontdurchlass quadratisch | A: Abluft | V: Anschluss vertikal | M: Mit Mengeneinstellung | Q21: Weisse Luftleitelemente
1000216556 | Dralldurchlass | VDW-Q-A-V-M/600x24 | 499 | 73269098 | 1D | 8.4 | 598 | 598 | 256 | VDW | pcs | DE | EUR | Luftdurchlässe | Deckenluftdurchlass | Deckenluftdurchlässe | Q: Frontdurchlass quadratisch | A: Abluft | V: Anschluss vertikal | M: Mit Mengeneinstellung
1000216557 | Dralldurchlass | VDW-Q-A-V-M/600x24/Q11 | 725 | 73269098 | 1D | 8.4 | 598 | 598 | 256 | VDW | pcs | DE | EUR | Luftdurchlässe | Deckenluftdurchlass | Deckenluftdurchlässe | Q: Frontdurchlass quadratisch | A: Abluft | V: Anschluss vertikal | M: Mit Mengeneinstellung | Q11: Schwarze Luftleitelemente
1000216558 | Dralldurchlass | VDW-Q-A-V-M/600x24/Q21 | 725 | 73269098 | 1D | 8.4 | 598 | 598 | 256 | VDW | pcs | DE | EUR | Luftdurchlässe | Deckenluftdurchlass | Deckenluftdurchlässe | Q: Frontdurchlass quadratisch | A: Abluft | V: Anschluss vertikal | M: Mit Mengeneinstellung | Q21: Weisse Luftleitelemente
1000216559 | Dralldurchlass | VDW-Q-A-V-M/600x48 | 680 | 73269098 | 1D | 9.6 | 598 | 598 | 356 | VDW | pcs | DE | EUR | Luftdurchlässe | Deckenluftdurchlass | Deckenluftdurchlässe | Q: Frontdurchlass quadratisch | A: Abluft | V: Anschluss vertikal | M: Mit Mengeneinstellung
1000216560 | Dralldurchlass | VDW-Q-A-V-M/600x48/Q11 | 926 | 73269098 | 1D | 9.6 | 598 | 598 | 356 | VDW | pcs | DE | EUR | Luftdurchlässe | Deckenluftdurchlass | Deckenluftdurchlässe | Q: Frontdurchlass quadratisch | A: Abluft | V: Anschluss vertikal | M: Mit Mengeneinstellung | Q11: Schwarze Luftleitelemente
1000216561 | Dralldurchlass | VDW-Q-A-V-M/600x48/Q21 | 926 | 73269098 | 1D | 9.6 | 598 | 598 | 356 | VDW | pcs | DE | EUR | Luftdurchlässe | Deckenluftdurchlass | Deckenluftdurchlässe | Q: Frontdurchlass quadratisch | A: Abluft | V: Anschluss vertikal | M: Mit Mengeneinstellung | Q21: Weisse Luftleitelemente
1000216562 | Dralldurchlass | VDW-Q-A-V-M/625x24 | 501 | 73269098 | 1D | 8.6 | 623 | 623 | 256 | VDW | pcs | DE | EUR | Luftdurchlässe | Deckenluftdurchlass | Deckenluftdurchlässe | Q: Frontdurchlass quadratisch | A: Abluft | V: Anschluss vertikal | M: Mit Mengeneinstellung
1000216563 | Dralldurchlass | VDW-Q-A-V-M/625x24/Q11 | 727 | 73269098 | 1D | 8.6 | 623 | 623 | 256 | VDW | pcs | DE | EUR | Luftdurchlässe | Deckenluftdurchlass | Deckenluftdurchlässe | Q: Frontdurchlass quadratisch | A: Abluft | V: Anschluss vertikal | M: Mit Mengeneinstellung | Q11: Schwarze Luftleitelemente
1000216564 | Dralldurchlass | VDW-Q-A-V-M/625x24/Q21 | 727 | 73269098 | 1D | 8.6 | 623 | 623 | 256 | VDW | pcs | DE | EUR | Luftdurchlässe | Deckenluftdurchlass | Deckenluftdurchlässe | Q: Frontdurchlass quadratisch | A: Abluft | V: Anschluss vertikal | M: Mit Mengeneinstellung | Q21: Weisse Luftleitelemente
1000216565 | Dralldurchlass | VDW-Q-A-V-M/625x54 | 702 | 73269098 | 1D | 10.3 | 623 | 623 | 356 | VDW | pcs | DE | EUR | Luftdurchlässe | Deckenluftdurchlass | Deckenluftdurchlässe | Q: Frontdurchlass quadratisch | A: Abluft | V: Anschluss vertikal | M: Mit Mengeneinstellung
1000216566 | Dralldurchlass | VDW-Q-A-V-M/625x54/Q11 | 954 | 73269098 | 1D | 10.3 | 623 | 623 | 356 | VDW | pcs | DE | EUR | Luftdurchlässe | Deckenluftdurchlass | Deckenluftdurchlässe | Q: Frontdurchlass quadratisch | A: Abluft | V: Anschluss vertikal | M: Mit Mengeneinstellung | Q11: Schwarze Luftleitelemente
1000216567 | Dralldurchlass | VDW-Q-A-V-M/625x54/Q21 | 954 | 73269098 | 1D | 10.3 | 623 | 623 | 356 | VDW | pcs | DE | EUR | Luftdurchlässe | Deckenluftdurchlass | Deckenluftdurchlässe | Q: Frontdurchlass quadratisch | A: Abluft | V: Anschluss vertikal | M: Mit Mengeneinstellung | Q21: Weisse Luftleitelemente
1000216568 | Dralldurchlass | VDW-Q-A-V-M/825x72 | 1012 | 73269098 | 1D | 16.2 | 825 | 825 | 358 | VDW | pcs | DE | EUR | Luftdurchlässe | Deckenluftdurchlass | Deckenluftdurchlässe | Q: Frontdurchlass quadratisch | A: Abluft | V: Anschluss vertikal | M: Mit Mengeneinstellung
1000216569 | Dralldurchlass | VDW-Q-A-V-M/825x72/Q11 | 1277 | 73269098 | 1D | 16.2 | 825 | 825 | 358 | VDW | pcs | DE | EUR | Luftdurchlässe | Deckenluftdurchlass | Deckenluftdurchlässe | Q: Frontdurchlass quadratisch | A: Abluft | V: Anschluss vertikal | M: Mit Mengeneinstellung | Q11: Schwarze Luftleitelemente
1000216570 | Dralldurchlass | VDW-Q-A-V-M/825x72/Q21 | 1277 | 73269098 | 1D | 16.2 | 825 | 825 | 358 | VDW | pcs | DE | EUR | Luftdurchlässe | Deckenluftdurchlass | Deckenluftdurchlässe | Q: Frontdurchlass quadratisch | A: Abluft | V: Anschluss vertikal | M: Mit Mengeneinstellung | Q21: Weisse Luftleitelemente
1000216571 | Dralldurchlass | VDW-Q-A-V-M-L/300x8 | 433 | 73269098 | 1D | 2.7 | 310 | 310 | 258 | VDW | pcs | DE | EUR | Luftdurchlässe | Deckenluftdurchlass | Deckenluftdurchlässe | Q: Frontdurchlass quadratisch | A: Abluft | V: Anschluss vertikal | M: Mit Mengeneinstellung | L: Mit Lippendichtung
1000216572 | Dralldurchlass | VDW-Q-A-V-M-L/300x8/Q11 | 523 | 73269098 | 1D | 2.7 | 310 | 310 | 258 | VDW | pcs | DE | EUR | Luftdurchlässe | Deckenluftdurchlass | Deckenluftdurchlässe | Q: Frontdurchlass quadratisch | A: Abluft | V: Anschluss vertikal | M: Mit Mengeneinstellung | L: Mit Lippendichtung | Q11: Schwarze Luftleitelemente
1000216573 | Dralldurchlass | VDW-Q-A-V-M-L/300x8/Q21 | 523 | 73269098 | 1D | 2.7 | 310 | 310 | 258 | VDW | pcs | DE | EUR | Luftdurchlässe | Deckenluftdurchlass | Deckenluftdurchlässe | Q: Frontdurchlass quadratisch | A: Abluft | V: Anschluss vertikal | M: Mit Mengeneinstellung | L: Mit Lippendichtung | Q21: Weisse Luftleitelemente
1000216574 | Dralldurchlass | VDW-Q-A-V-M-L/400x16 | 452 | 73269098 | 1D | 4.2 | 398 | 398 | 258 | VDW | pcs | DE | EUR | Luftdurchlässe | Deckenluftdurchlass | Deckenluftdurchlässe | Q: Frontdurchlass quadratisch | A: Abluft | V: Anschluss vertikal | M: Mit Mengeneinstellung | L: Mit Lippendichtung
1000216575 | Dralldurchlass | VDW-Q-A-V-M-L/400x16/Q11 | 623 | 73269098 | 1D | 4.2 | 398 | 398 | 258 | VDW | pcs | DE | EUR | Luftdurchlässe | Deckenluftdurchlass | Deckenluftdurchlässe | Q: Frontdurchlass quadratisch | A: Abluft | V: Anschluss vertikal | M: Mit Mengeneinstellung | L: Mit Lippendichtung | Q11: Schwarze Luftleitelemente
1000216576 | Dralldurchlass | VDW-Q-A-V-M-L/400x16/Q21 | 623 | 73269098 | 1D | 4.2 | 398 | 398 | 258 | VDW | pcs | DE | EUR | Luftdurchlässe | Deckenluftdurchlass | Deckenluftdurchlässe | Q: Frontdurchlass quadratisch | A: Abluft | V: Anschluss vertikal | M: Mit Mengeneinstellung | L: Mit Lippendichtung | Q21: Weisse Luftleitelemente
1000216577 | Dralldurchlass | VDW-Q-A-V-M-L/500x24 | 496 | 73269098 | 1D | 6 | 498 | 498 | 258 | VDW | pcs | DE | EUR | Luftdurchlässe | Deckenluftdurchlass | Deckenluftdurchlässe | Q: Frontdurchlass quadratisch | A: Abluft | V: Anschluss vertikal | M: Mit Mengeneinstellung | L: Mit Lippendichtung
1000216578 | Dralldurchlass | VDW-Q-A-V-M-L/500x24/Q11 | 706 | 73269098 | 1D | 6 | 498 | 498 | 258 | VDW | pcs | DE | EUR | Luftdurchlässe | Deckenluftdurchlass | Deckenluftdurchlässe | Q: Frontdurchlass quadratisch | A: Abluft | V: Anschluss vertikal | M: Mit Mengeneinstellung | L: Mit Lippendichtung | Q11: Schwarze Luftleitelemente
1000216579 | Dralldurchlass | VDW-Q-A-V-M-L/500x24/Q21 | 706 | 73269098 | 1D | 6 | 498 | 498 | 258 | VDW | pcs | DE | EUR | Luftdurchlässe | Deckenluftdurchlass | Deckenluftdurchlässe | Q: Frontdurchlass quadratisch | A: Abluft | V: Anschluss vertikal | M: Mit Mengeneinstellung | L: Mit Lippendichtung | Q21: Weisse Luftleitelemente
1000216580 | Dralldurchlass | VDW-Q-A-V-M-L/600x24 | 526 | 73269098 | 1D | 8.4 | 598 | 598 | 256 | VDW | pcs | DE | EUR | Luftdurchlässe | Deckenluftdurchlass | Deckenluftdurchlässe | Q: Frontdurchlass quadratisch | A: Abluft | V: Anschluss vertikal | M: Mit Mengeneinstellung | L: Mit Lippendichtung
1000216581 | Dralldurchlass | VDW-Q-A-V-M-L/600x24/Q11 | 752 | 73269098 | 1D | 8.4 | 598 | 598 | 256 | VDW | pcs | DE | EUR | Luftdurchlässe | Deckenluftdurchlass | Deckenluftdurchlässe | Q: Frontdurchlass quadratisch | A: Abluft | V: Anschluss vertikal | M: Mit Mengeneinstellung | L: Mit Lippendichtung | Q11: Schwarze Luftleitelemente
1000216582 | Dralldurchlass | VDW-Q-A-V-M-L/600x24/Q21 | 752 | 73269098 | 1D | 8.4 | 598 | 598 | 256 | VDW | pcs | DE | EUR | Luftdurchlässe | Deckenluftdurchlass | Deckenluftdurchlässe | Q: Frontdurchlass quadratisch | A: Abluft | V: Anschluss vertikal | M: Mit Mengeneinstellung | L: Mit Lippendichtung | Q21: Weisse Luftleitelemente
1000216583 | Dralldurchlass | VDW-Q-A-V-M-L/600x48 | 707 | 73269098 | 1D | 9.6 | 598 | 598 | 356 | VDW | pcs | DE | EUR | Luftdurchlässe | Deckenluftdurchlass | Deckenluftdurchlässe | Q: Frontdurchlass quadratisch | A: Abluft | V: Anschluss vertikal | M: Mit Mengeneinstellung | L: Mit Lippendichtung
1000216584 | Dralldurchlass | VDW-Q-A-V-M-L/600x48/Q11 | 953 | 73269098 | 1D | 9.6 | 598 | 598 | 356 | VDW | pcs | DE | EUR | Luftdurchlässe | Deckenluftdurchlass | Deckenluftdurchlässe | Q: Frontdurchlass quadratisch | A: Abluft | V: Anschluss vertikal | M: Mit Mengeneinstellung | L: Mit Lippendichtung | Q11: Schwarze Luftleitelemente
1000216585 | Dralldurchlass | VDW-Q-A-V-M-L/600x48/Q21 | 953 | 73269098 | 1D | 9.6 | 598 | 598 | 356 | VDW | pcs | DE | EUR | Luftdurchlässe | Deckenluftdurchlass | Deckenluftdurchlässe | Q: Frontdurchlass quadratisch | A: Abluft | V: Anschluss vertikal | M: Mit Mengeneinstellung | L: Mit Lippendichtung | Q21: Weisse Luftleitelemente
1000216586 | Dralldurchlass | VDW-Q-A-V-M-L/625x24 | 528 | 73269098 | 1D | 8.6 | 623 | 623 | 256 | VDW | pcs | DE | EUR | Luftdurchlässe | Deckenluftdurchlass | Deckenluftdurchlässe | Q: Frontdurchlass quadratisch | A: Abluft | V: Anschluss vertikal | M: Mit Mengeneinstellung | L: Mit Lippendichtung
1000216587 | Dralldurchlass | VDW-Q-A-V-M-L/625x24/Q11 | 754 | 73269098 | 1D | 8.6 | 623 | 623 | 256 | VDW | pcs | DE | EUR | Luftdurchlässe | Deckenluftdurchlass | Deckenluftdurchlässe | Q: Frontdurchlass quadratisch | A: Abluft | V: Anschluss vertikal | M: Mit Mengeneinstellung | L: Mit Lippendichtung | Q11: Schwarze Luftleitelemente
1000216588 | Dralldurchlass | VDW-Q-A-V-M-L/625x24/Q21 | 754 | 73269098 | 1D | 8.6 | 623 | 623 | 256 | VDW | pcs | DE | EUR | Luftdurchlässe | Deckenluftdurchlass | Deckenluftdurchlässe | Q: Frontdurchlass quadratisch | A: Abluft | V: Anschluss vertikal | M: Mit Mengeneinstellung | L: Mit Lippendichtung | Q21: Weisse Luftleitelemente
1000216589 | Dralldurchlass | VDW-Q-A-V-M-L/625x54 | 729 | 73269098 | 1D | 10.3 | 623 | 623 | 356 | VDW | pcs | DE | EUR | Luftdurchlässe | Deckenluftdurchlass | Deckenluftdurchlässe | Q: Frontdurchlass quadratisch | A: Abluft | V: Anschluss vertikal | M: Mit Mengeneinstellung | L: Mit Lippendichtung
1000216590 | Dralldurchlass | VDW-Q-A-V-M-L/625x54/Q11 | 981 | 73269098 | 1D | 10.3 | 623 | 623 | 356 | VDW | pcs | DE | EUR | Luftdurchlässe | Deckenluftdurchlass | Deckenluftdurchlässe | Q: Frontdurchlass quadratisch | A: Abluft | V: Anschluss vertikal | M: Mit Mengeneinstellung | L: Mit Lippendichtung | Q11: Schwarze Luftleitelemente
1000216591 | Dralldurchlass | VDW-Q-A-V-M-L/625x54/Q21 | 981 | 73269098 | 1D | 10.3 | 623 | 623 | 356 | VDW | pcs | DE | EUR | Luftdurchlässe | Deckenluftdurchlass | Deckenluftdurchlässe | Q: Frontdurchlass quadratisch | A: Abluft | V: Anschluss vertikal | M: Mit Mengeneinstellung | L: Mit Lippendichtung | Q21: Weisse Luftleitelemente
1000216592 | Dralldurchlass | VDW-Q-A-V-M-L/825x72 | 1043 | 73269098 | 1D | 16.2 | 825 | 825 | 358 | VDW | pcs | DE | EUR | Luftdurchlässe | Deckenluftdurchlass | Deckenluftdurchlässe | Q: Frontdurchlass quadratisch | A: Abluft | V: Anschluss vertikal | M: Mit Mengeneinstellung | L: Mit Lippendichtung
1000216593 | Dralldurchlass | VDW-Q-A-V-M-L/825x72/Q11 | 1308 | 73269098 | 1D | 16.2 | 825 | 825 | 358 | VDW | pcs | DE | EUR | Luftdurchlässe | Deckenluftdurchlass | Deckenluftdurchlässe | Q: Frontdurchlass quadratisch | A: Abluft | V: Anschluss vertikal | M: Mit Mengeneinstellung | L: Mit Lippendichtung | Q11: Schwarze Luftleitelemente
1000216594 | Dralldurchlass | VDW-Q-A-V-M-L/825x72/Q21 | 1308 | 73269098 | 1D | 16.2 | 825 | 825 | 358 | VDW | pcs | DE | EUR | Luftdurchlässe | Deckenluftdurchlass | Deckenluftdurchlässe | Q: Frontdurchlass quadratisch | A: Abluft | V: Anschluss vertikal | M: Mit Mengeneinstellung | L: Mit Lippendichtung | Q21: Weisse Luftleitelemente
1000575045 | Dralldurchlass | VDW-Q-Z/300x8 | 309 | 73269098 | 1D | 0.7 | 310 | 310 | 8 | VDW | pcs | DE | EUR | Luftdurchlässe | Deckenluftdurchlass | Deckenluftdurchlässe | Q: Frontdurchlass quadratisch | Z: Zuluft | Frontplatte
1000803754 | Dralldurchlass | VDW-Q-Z/300x8/598x598 | 426 | 73269098 | 1D | 0.7 | 310 | 310 | 8 | VDW | pcs | DE | EUR | Luftdurchlässe | Deckenluftdurchlass | Deckenluftdurchlässe | Q: Frontdurchlass quadratisch | Z: Zuluft | Frontplatte
1000575046 | Dralldurchlass | VDW-Q-Z/300x8/Q21 | 309 | 73269098 | 1D | 0.7 | 310 | 310 | 8 | VDW | pcs | DE | EUR | Luftdurchlässe | Deckenluftdurchlass | Deckenluftdurchlässe | Q: Frontdurchlass quadratisch | Z: Zuluft | Frontplatte | Q21: Weisse Luftleitelemente
1000802955 | Dralldurchlass | VDW-Q-Z/300x8/Q21/S100 | 327 | 73269098 | 1D | 0.7 | 310 | 310 | 8 | VDW | pcs | DE | EUR | Luftdurchlässe | Deckenluftdurchlass | Deckenluftdurchlässe | Q: Frontdurchlass quadratisch | Z: Zuluft | Frontplatte | Q21: Weisse Luftleitelemente | S100: mit Mittelschraube M6x100
1000802954 | Dralldurchlass | VDW-Q-Z/300x8/S100 | 327 | 73269098 | 1D | 0.7 | 310 | 310 | 8 | VDW | pcs | DE | EUR | Luftdurchlässe | Deckenluftdurchlass | Deckenluftdurchlässe | Q: Frontdurchlass quadratisch | Z: Zuluft | Frontplatte | S100: mit Mittelschraube M6x100
1000575047 | Dralldurchlass | VDW-Q-Z/400x16 | 376 | 73269098 | 1D | 1.3 | 398 | 398 | 8 | VDW | pcs | DE | EUR | Luftdurchlässe | Deckenluftdurchlass | Deckenluftdurchlässe | Q: Frontdurchlass quadratisch | Z: Zuluft | Frontplatte
1000803755 | Dralldurchlass | VDW-Q-Z/400x16/598x598 | 458 | 73269098 | 1D | 1.3 | 398 | 398 | 8 | VDW | pcs | DE | EUR | Luftdurchlässe | Deckenluftdurchlass | Deckenluftdurchlässe | Q: Frontdurchlass quadratisch | Z: Zuluft | Frontplatte
1000575048 | Dralldurchlass | VDW-Q-Z/400x16/Q21 | 376 | 73269098 | 1D | 1.3 | 398 | 398 | 8 | VDW | pcs | DE | EUR | Luftdurchlässe | Deckenluftdurchlass | Deckenluftdurchlässe | Q: Frontdurchlass quadratisch | Z: Zuluft | Frontplatte | Q21: Weisse Luftleitelemente
1000802957 | Dralldurchlass | VDW-Q-Z/400x16/Q21/S100 | 394 | 73269098 | 1D | 1.3 | 398 | 398 | 8 | VDW | pcs | DE | EUR | Luftdurchlässe | Deckenluftdurchlass | Deckenluftdurchlässe | Q: Frontdurchlass quadratisch | Z: Zuluft | Frontplatte | Q21: Weisse Luftleitelemente | S100: mit Mittelschraube M6x100
1000802956 | Dralldurchlass | VDW-Q-Z/400x16/S100 | 394 | 73269098 | 1D | 1.3 | 398 | 398 | 8 | VDW | pcs | DE | EUR | Luftdurchlässe | Deckenluftdurchlass | Deckenluftdurchlässe | Q: Frontdurchlass quadratisch | Z: Zuluft | Frontplatte | S100: mit Mittelschraube M6x100
1000575049 | Dralldurchlass | VDW-Q-Z/500x24 | 454 | 73269098 | 1D | 2 | 498 | 498 | 8 | VDW | pcs | DE | EUR | Luftdurchlässe | Deckenluftdurchlass | Deckenluftdurchlässe | Q: Frontdurchlass quadratisch | Z: Zuluft | Frontplatte
1000803756 | Dralldurchlass | VDW-Q-Z/500x24/598x598 | 527 | 73269098 | 1D | 2 | 498 | 498 | 8 | VDW | pcs | DE | EUR | Luftdurchlässe | Deckenluftdurchlass | Deckenluftdurchlässe | Q: Frontdurchlass quadratisch | Z: Zuluft | Frontplatte
1000575050 | Dralldurchlass | VDW-Q-Z/500x24/Q21 | 454 | 73269098 | 1D | 2 | 498 | 498 | 8 | VDW | pcs | DE | EUR | Luftdurchlässe | Deckenluftdurchlass | Deckenluftdurchlässe | Q: Frontdurchlass quadratisch | Z: Zuluft | Frontplatte | Q21: Weisse Luftleitelemente
1000802959 | Dralldurchlass | VDW-Q-Z/500x24/Q21/S100 | 472 | 73269098 | 1D | 2 | 498 | 498 | 8 | VDW | pcs | DE | EUR | Luftdurchlässe | Deckenluftdurchlass | Deckenluftdurchlässe | Q: Frontdurchlass quadratisch | Z: Zuluft | Frontplatte | Q21: Weisse Luftleitelemente | S100: mit Mittelschraube M6x100
1000802958 | Dralldurchlass | VDW-Q-Z/500x24/S100 | 472 | 73269098 | 1D | 2 | 498 | 498 | 8 | VDW | pcs | DE | EUR | Luftdurchlässe | Deckenluftdurchlass | Deckenluftdurchlässe | Q: Frontdurchlass quadratisch | Z: Zuluft | Frontplatte | S100: mit Mittelschraube M6x100
1000575051 | Dralldurchlass | VDW-Q-Z/600x24 | 478 | 73269098 | 1D | 2.8 | 598 | 598 | 8 | VDW | pcs | DE | EUR | Luftdurchlässe | Deckenluftdurchlass | Deckenluftdurchlässe | Q: Frontdurchlass quadratisch | Z: Zuluft | Frontplatte
1000575052 | Dralldurchlass | VDW-Q-Z/600x24/Q21 | 478 | 73269098 | 1D | 2.8 | 598 | 598 | 8 | VDW | pcs | DE | EUR | Luftdurchlässe | Deckenluftdurchlass | Deckenluftdurchlässe | Q: Frontdurchlass quadratisch | Z: Zuluft | Frontplatte | Q21: Weisse Luftleitelemente
1000802961 | Dralldurchlass | VDW-Q-Z/600x24/Q21/S100 | 496 | 73269098 | 1D | 2.8 | 598 | 598 | 8 | VDW | pcs | DE | EUR | Luftdurchlässe | Deckenluftdurchlass | Deckenluftdurchlässe | Q: Frontdurchlass quadratisch | Z: Zuluft | Frontplatte | Q21: Weisse Luftleitelemente | S100: mit Mittelschraube M6x100
1000802960 | Dralldurchlass | VDW-Q-Z/600x24/S100 | 496 | 73269098 | 1D | 2.8 | 598 | 598 | 8 | VDW | pcs | DE | EUR | Luftdurchlässe | Deckenluftdurchlass | Deckenluftdurchlässe | Q: Frontdurchlass quadratisch | Z: Zuluft | Frontplatte | S100: mit Mittelschraube M6x100
1000575053 | Dralldurchlass | VDW-Q-Z/600x48 | 677 | 73269098 | 1D | 2.8 | 598 | 598 | 8 | VDW | pcs | DE | EUR | Luftdurchlässe | Deckenluftdurchlass | Deckenluftdurchlässe | Q: Frontdurchlass quadratisch | Z: Zuluft | Frontplatte
1000575054 | Dralldurchlass | VDW-Q-Z/600x48/Q21 | 677 | 73269098 | 1D | 2.8 | 598 | 598 | 8 | VDW | pcs | DE | EUR | Luftdurchlässe | Deckenluftdurchlass | Deckenluftdurchlässe | Q: Frontdurchlass quadratisch | Z: Zuluft | Frontplatte | Q21: Weisse Luftleitelemente
1000802963 | Dralldurchlass | VDW-Q-Z/600x48/Q21/S100 | 695 | 73269098 | 1D | 2.8 | 598 | 598 | 8 | VDW | pcs | DE | EUR | Luftdurchlässe | Deckenluftdurchlass | Deckenluftdurchlässe | Q: Frontdurchlass quadratisch | Z: Zuluft | Frontplatte | Q21: Weisse Luftleitelemente | S100: mit Mittelschraube M6x100
1000802962 | Dralldurchlass | VDW-Q-Z/600x48/S100 | 695 | 73269098 | 1D | 2.8 | 598 | 598 | 8 | VDW | pcs | DE | EUR | Luftdurchlässe | Deckenluftdurchlass | Deckenluftdurchlässe | Q: Frontdurchlass quadratisch | Z: Zuluft | Frontplatte | S100: mit Mittelschraube M6x100
1000575055 | Dralldurchlass | VDW-Q-Z/625x24 | 483 | 73269098 | 1D | 3.1 | 623 | 623 | 8 | VDW | pcs | DE | EUR | Luftdurchlässe | Deckenluftdurchlass | Deckenluftdurchlässe | Q: Frontdurchlass quadratisch | Z: Zuluft | Frontplatte
1000575056 | Dralldurchlass | VDW-Q-Z/625x24/Q21 | 483 | 73269098 | 1D | 3.1 | 623 | 623 | 8 | VDW | pcs | DE | EUR | Luftdurchlässe | Deckenluftdurchlass | Deckenluftdurchlässe | Q: Frontdurchlass quadratisch | Z: Zuluft | Frontplatte | Q21: Weisse Luftleitelemente
1000802965 | Dralldurchlass | VDW-Q-Z/625x24/Q21/S100 | 501 | 73269098 | 1D | 3.1 | 623 | 623 | 8 | VDW | pcs | DE | EUR | Luftdurchlässe | Deckenluftdurchlass | Deckenluftdurchlässe | Q: Frontdurchlass quadratisch | Z: Zuluft | Frontplatte | Q21: Weisse Luftleitelemente | S100: mit Mittelschraube M6x100
1000802964 | Dralldurchlass | VDW-Q-Z/625x24/S100 | 501 | 73269098 | 1D | 3.1 | 623 | 623 | 8 | VDW | pcs | DE | EUR | Luftdurchlässe | Deckenluftdurchlass | Deckenluftdurchlässe | Q: Frontdurchlass quadratisch | Z: Zuluft | Frontplatte | S100: mit Mittelschraube M6x100
1000575057 | Dralldurchlass | VDW-Q-Z/625x54 | 701 | 73269098 | 1D | 3.1 | 623 | 623 | 8 | VDW | pcs | DE | EUR | Luftdurchlässe | Deckenluftdurchlass | Deckenluftdurchlässe | Q: Frontdurchlass quadratisch | Z: Zuluft | Frontplatte
1000575058 | Dralldurchlass | VDW-Q-Z/625x54/Q21 | 701 | 73269098 | 1D | 3.1 | 623 | 623 | 8 | VDW | pcs | DE | EUR | Luftdurchlässe | Deckenluftdurchlass | Deckenluftdurchlässe | Q: Frontdurchlass quadratisch | Z: Zuluft | Frontplatte | Q21: Weisse Luftleitelemente
1000802967 | Dralldurchlass | VDW-Q-Z/625x54/Q21/S100 | 719 | 73269098 | 1D | 3.1 | 623 | 623 | 8 | VDW | pcs | DE | EUR | Luftdurchlässe | Deckenluftdurchlass | Deckenluftdurchlässe | Q: Frontdurchlass quadratisch | Z: Zuluft | Frontplatte | Q21: Weisse Luftleitelemente | S100: mit Mittelschraube M6x100
1000802966 | Dralldurchlass | VDW-Q-Z/625x54/S100 | 719 | 73269098 | 1D | 3.1 | 623 | 623 | 8 | VDW | pcs | DE | EUR | Luftdurchlässe | Deckenluftdurchlass | Deckenluftdurchlässe | Q: Frontdurchlass quadratisch | Z: Zuluft | Frontplatte | S100: mit Mittelschraube M6x100
1000575059 | Dralldurchlass | VDW-Q-Z/825x72 | 932 | 73269098 | 1D | 5.3 | 825 | 825 | 8 | VDW | pcs | DE | EUR | Luftdurchlässe | Deckenluftdurchlass | Deckenluftdurchlässe | Q: Frontdurchlass quadratisch | Z: Zuluft | Frontplatte
1000575060 | Dralldurchlass | VDW-Q-Z/825x72/Q21 | 932 | 73269098 | 1D | 5.3 | 825 | 825 | 8 | VDW | pcs | DE | EUR | Luftdurchlässe | Deckenluftdurchlass | Deckenluftdurchlässe | Q: Frontdurchlass quadratisch | Z: Zuluft | Frontplatte | Q21: Weisse Luftleitelemente
1000802969 | Dralldurchlass | VDW-Q-Z/825x72/Q21/S100 | 950 | 73269098 | 1D | 5.3 | 825 | 825 | 8 | VDW | pcs | DE | EUR | Luftdurchlässe | Deckenluftdurchlass | Deckenluftdurchlässe | Q: Frontdurchlass quadratisch | Z: Zuluft | Frontplatte | Q21: Weisse Luftleitelemente | S100: mit Mittelschraube M6x100
1000802968 | Dralldurchlass | VDW-Q-Z/825x72/S100 | 950 | 73269098 | 1D | 5.3 | 825 | 825 | 8 | VDW | pcs | DE | EUR | Luftdurchlässe | Deckenluftdurchlass | Deckenluftdurchlässe | Q: Frontdurchlass quadratisch | Z: Zuluft | Frontplatte | S100: mit Mittelschraube M6x100
1000216601 | Dralldurchlass | VDW-Q-Z-H/300x8 | 502 | 73269098 | 1D | 3.7 | 350 | 310 | 258 | VDW | pcs | DE | EUR | Luftdurchlässe | Deckenluftdurchlass | Deckenluftdurchlässe | Q: Frontdurchlass quadratisch | Z: Zuluft | H: Anschluss horizontal
1000216602 | Dralldurchlass | VDW-Q-Z-H/300x8/Q21 | 502 | 73269098 | 1D | 3.7 | 350 | 310 | 258 | VDW | pcs | DE | EUR | Luftdurchlässe | Deckenluftdurchlass | Deckenluftdurchlässe | Q: Frontdurchlass quadratisch | Z: Zuluft | H: Anschluss horizontal | Q21: Weisse Luftleitelemente
1000216603 | Dralldurchlass | VDW-Q-Z-H/400x16 | 573 | 73269098 | 1D | 5.7 | 435 | 398 | 303 | VDW | pcs | DE | EUR | Luftdurchlässe | Deckenluftdurchlass | Deckenluftdurchlässe | Q: Frontdurchlass quadratisch | Z: Zuluft | H: Anschluss horizontal
1000216604 | Dralldurchlass | VDW-Q-Z-H/400x16/Q21 | 573 | 73269098 | 1D | 5.7 | 435 | 398 | 303 | VDW | pcs | DE | EUR | Luftdurchlässe | Deckenluftdurchlass | Deckenluftdurchlässe | Q: Frontdurchlass quadratisch | Z: Zuluft | H: Anschluss horizontal | Q21: Weisse Luftleitelemente
1000216605 | Dralldurchlass | VDW-Q-Z-H/500x24 | 657 | 73269098 | 1D | 7.8 | 537 | 498 | 303 | VDW | pcs | DE | EUR | Luftdurchlässe | Deckenluftdurchlass | Deckenluftdurchlässe | Q: Frontdurchlass quadratisch | Z: Zuluft | H: Anschluss horizontal
1000216606 | Dralldurchlass | VDW-Q-Z-H/500x24/Q21 | 657 | 73269098 | 1D | 7.8 | 537 | 498 | 303 | VDW | pcs | DE | EUR | Luftdurchlässe | Deckenluftdurchlass | Deckenluftdurchlässe | Q: Frontdurchlass quadratisch | Z: Zuluft | H: Anschluss horizontal | Q21: Weisse Luftleitelemente
1000216607 | Dralldurchlass | VDW-Q-Z-H/600x24 | 701 | 73269098 | 1D | 11.1 | 630.5 | 598 | 353 | VDW | pcs | DE | EUR | Luftdurchlässe | Deckenluftdurchlass | Deckenluftdurchlässe | Q: Frontdurchlass quadratisch | Z: Zuluft | H: Anschluss horizontal
1000216608 | Dralldurchlass | VDW-Q-Z-H/600x24/Q21 | 701 | 73269098 | 1D | 11.1 | 630.5 | 598 | 353 | VDW | pcs | DE | EUR | Luftdurchlässe | Deckenluftdurchlass | Deckenluftdurchlässe | Q: Frontdurchlass quadratisch | Z: Zuluft | H: Anschluss horizontal | Q21: Weisse Luftleitelemente
1000216609 | Dralldurchlass | VDW-Q-Z-H/600x48 | 901 | 73269098 | 1D | 11.4 | 642 | 598 | 353 | VDW | pcs | DE | EUR | Luftdurchlässe | Deckenluftdurchlass | Deckenluftdurchlässe | Q: Frontdurchlass quadratisch | Z: Zuluft | H: Anschluss horizontal
1000216610 | Dralldurchlass | VDW-Q-Z-H/600x48/Q21 | 901 | 73269098 | 1D | 11.4 | 642 | 598 | 353 | VDW | pcs | DE | EUR | Luftdurchlässe | Deckenluftdurchlass | Deckenluftdurchlässe | Q: Frontdurchlass quadratisch | Z: Zuluft | H: Anschluss horizontal | Q21: Weisse Luftleitelemente
1000216611 | Dralldurchlass | VDW-Q-Z-H/625x24 | 706 | 73269098 | 1D | 11.3 | 643 | 623 | 353 | VDW | pcs | DE | EUR | Luftdurchlässe | Deckenluftdurchlass | Deckenluftdurchlässe | Q: Frontdurchlass quadratisch | Z: Zuluft | H: Anschluss horizontal
1000216612 | Dralldurchlass | VDW-Q-Z-H/625x24/Q21 | 706 | 73269098 | 1D | 11.3 | 643 | 623 | 353 | VDW | pcs | DE | EUR | Luftdurchlässe | Deckenluftdurchlass | Deckenluftdurchlässe | Q: Frontdurchlass quadratisch | Z: Zuluft | H: Anschluss horizontal | Q21: Weisse Luftleitelemente
1000216613 | Dralldurchlass | VDW-Q-Z-H/625x54 | 927 | 73269098 | 1D | 12 | 667 | 623 | 353 | VDW | pcs | DE | EUR | Luftdurchlässe | Deckenluftdurchlass | Deckenluftdurchlässe | Q: Frontdurchlass quadratisch | Z: Zuluft | H: Anschluss horizontal
1000216614 | Dralldurchlass | VDW-Q-Z-H/625x54/Q21 | 927 | 73269098 | 1D | 12 | 667 | 623 | 353 | VDW | pcs | DE | EUR | Luftdurchlässe | Deckenluftdurchlass | Deckenluftdurchlässe | Q: Frontdurchlass quadratisch | Z: Zuluft | H: Anschluss horizontal | Q21: Weisse Luftleitelemente
1000216615 | Dralldurchlass | VDW-Q-Z-H/825x72 | 1453 | 73269098 | 1D | 21.2 | 865.5 | 825 | 418 | VDW | pcs | DE | EUR | Luftdurchlässe | Deckenluftdurchlass | Deckenluftdurchlässe | Q: Frontdurchlass quadratisch | Z: Zuluft | H: Anschluss horizontal
1000216616 | Dralldurchlass | VDW-Q-Z-H/825x72/Q21 | 1453 | 73269098 | 1D | 21.2 | 865.5 | 825 | 418 | VDW | pcs | DE | EUR | Luftdurchlässe | Deckenluftdurchlass | Deckenluftdurchlässe | Q: Frontdurchlass quadratisch | Z: Zuluft | H: Anschluss horizontal | Q21: Weisse Luftleitelemente
1000216617 | Dralldurchlass | VDW-Q-Z-H-L/300x8 | 529 | 73269098 | 1D | 3.7 | 350 | 310 | 258 | VDW | pcs | DE | EUR | Luftdurchlässe | Deckenluftdurchlass | Deckenluftdurchlässe | Q: Frontdurchlass quadratisch | Z: Zuluft | H: Anschluss horizontal | L: Mit Lippendichtung
1000216618 | Dralldurchlass | VDW-Q-Z-H-L/300x8/Q21 | 529 | 73269098 | 1D | 3.7 | 350 | 310 | 258 | VDW | pcs | DE | EUR | Luftdurchlässe | Deckenluftdurchlass | Deckenluftdurchlässe | Q: Frontdurchlass quadratisch | Z: Zuluft | H: Anschluss horizontal | L: Mit Lippendichtung | Q21: Weisse Luftleitelemente
1000216619 | Dralldurchlass | VDW-Q-Z-H-L/400x16 | 600 | 73269098 | 1D | 5.7 | 435 | 398 | 303 | VDW | pcs | DE | EUR | Luftdurchlässe | Deckenluftdurchlass | Deckenluftdurchlässe | Q: Frontdurchlass quadratisch | Z: Zuluft | H: Anschluss horizontal | L: Mit Lippendichtung
1000216620 | Dralldurchlass | VDW-Q-Z-H-L/400x16/Q21 | 600 | 73269098 | 1D | 5.7 | 435 | 398 | 303 | VDW | pcs | DE | EUR | Luftdurchlässe | Deckenluftdurchlass | Deckenluftdurchlässe | Q: Frontdurchlass quadratisch | Z: Zuluft | H: Anschluss horizontal | L: Mit Lippendichtung | Q21: Weisse Luftleitelemente
1000216621 | Dralldurchlass | VDW-Q-Z-H-L/500x24 | 684 | 73269098 | 1D | 7.8 | 537 | 498 | 303 | VDW | pcs | DE | EUR | Luftdurchlässe | Deckenluftdurchlass | Deckenluftdurchlässe | Q: Frontdurchlass quadratisch | Z: Zuluft | H: Anschluss horizontal | L: Mit Lippendichtung
1000216622 | Dralldurchlass | VDW-Q-Z-H-L/500x24/Q21 | 684 | 73269098 | 1D | 7.8 | 537 | 498 | 303 | VDW | pcs | DE | EUR | Luftdurchlässe | Deckenluftdurchlass | Deckenluftdurchlässe | Q: Frontdurchlass quadratisch | Z: Zuluft | H: Anschluss horizontal | L: Mit Lippendichtung | Q21: Weisse Luftleitelemente
1000216623 | Dralldurchlass | VDW-Q-Z-H-L/600x24 | 728 | 73269098 | 1D | 11.1 | 630.5 | 598 | 353 | VDW | pcs | DE | EUR | Luftdurchlässe | Deckenluftdurchlass | Deckenluftdurchlässe | Q: Frontdurchlass quadratisch | Z: Zuluft | H: Anschluss horizontal | L: Mit Lippendichtung
1000216624 | Dralldurchlass | VDW-Q-Z-H-L/600x24/Q21 | 728 | 73269098 | 1D | 11.1 | 630.5 | 598 | 353 | VDW | pcs | DE | EUR | Luftdurchlässe | Deckenluftdurchlass | Deckenluftdurchlässe | Q: Frontdurchlass quadratisch | Z: Zuluft | H: Anschluss horizontal | L: Mit Lippendichtung | Q21: Weisse Luftleitelemente
1000216625 | Dralldurchlass | VDW-Q-Z-H-L/600x48 | 928 | 73269098 | 1D | 11.4 | 642 | 598 | 353 | VDW | pcs | DE | EUR | Luftdurchlässe | Deckenluftdurchlass | Deckenluftdurchlässe | Q: Frontdurchlass quadratisch | Z: Zuluft | H: Anschluss horizontal | L: Mit Lippendichtung
1000216626 | Dralldurchlass | VDW-Q-Z-H-L/600x48/Q21 | 928 | 73269098 | 1D | 11.4 | 642 | 598 | 353 | VDW | pcs | DE | EUR | Luftdurchlässe | Deckenluftdurchlass | Deckenluftdurchlässe | Q: Frontdurchlass quadratisch | Z: Zuluft | H: Anschluss horizontal | L: Mit Lippendichtung | Q21: Weisse Luftleitelemente
1000216627 | Dralldurchlass | VDW-Q-Z-H-L/625x24 | 733 | 73269098 | 1D | 11.3 | 643 | 623 | 353 | VDW | pcs | DE | EUR | Luftdurchlässe | Deckenluftdurchlass | Deckenluftdurchlässe | Q: Frontdurchlass quadratisch | Z: Zuluft | H: Anschluss horizontal | L: Mit Lippendichtung
1000216628 | Dralldurchlass | VDW-Q-Z-H-L/625x24/Q21 | 733 | 73269098 | 1D | 11.3 | 643 | 623 | 353 | VDW | pcs | DE | EUR | Luftdurchlässe | Deckenluftdurchlass | Deckenluftdurchlässe | Q: Frontdurchlass quadratisch | Z: Zuluft | H: Anschluss horizontal | L: Mit Lippendichtung | Q21: Weisse Luftleitelemente
1000216629 | Dralldurchlass | VDW-Q-Z-H-L/625x54 | 954 | 73269098 | 1D | 12 | 667 | 623 | 353 | VDW | pcs | DE | EUR | Luftdurchlässe | Deckenluftdurchlass | Deckenluftdurchlässe | Q: Frontdurchlass quadratisch | Z: Zuluft | H: Anschluss horizontal | L: Mit Lippendichtung
1000216630 | Dralldurchlass | VDW-Q-Z-H-L/625x54/Q21 | 954 | 73269098 | 1D | 12 | 667 | 623 | 353 | VDW | pcs | DE | EUR | Luftdurchlässe | Deckenluftdurchlass | Deckenluftdurchlässe | Q: Frontdurchlass quadratisch | Z: Zuluft | H: Anschluss horizontal | L: Mit Lippendichtung | Q21: Weisse Luftleitelemente
1000216631 | Dralldurchlass | VDW-Q-Z-H-L/825x72 | 1484 | 73269098 | 1D | 21.2 | 865.5 | 825 | 418 | VDW | pcs | DE | EUR | Luftdurchlässe | Deckenluftdurchlass | Deckenluftdurchlässe | Q: Frontdurchlass quadratisch | Z: Zuluft | H: Anschluss horizontal | L: Mit Lippendichtung
1000216632 | Dralldurchlass | VDW-Q-Z-H-L/825x72/Q21 | 1484 | 73269098 | 1D | 21.2 | 865.5 | 825 | 418 | VDW | pcs | DE | EUR | Luftdurchlässe | Deckenluftdurchlass | Deckenluftdurchlässe | Q: Frontdurchlass quadratisch | Z: Zuluft | H: Anschluss horizontal | L: Mit Lippendichtung | Q21: Weisse Luftleitelemente
1000216633 | Dralldurchlass | VDW-Q-Z-H-M/300x8 | 534 | 73269098 | 1D | 3.7 | 350 | 310 | 258 | VDW | pcs | DE | EUR | Luftdurchlässe | Deckenluftdurchlass | Deckenluftdurchlässe | Q: Frontdurchlass quadratisch | Z: Zuluft | H: Anschluss horizontal | M: Mit Mengeneinstellung
1000216634 | Dralldurchlass | VDW-Q-Z-H-M/300x8/Q21 | 534 | 73269098 | 1D | 3.7 | 350 | 310 | 258 | VDW | pcs | DE | EUR | Luftdurchlässe | Deckenluftdurchlass | Deckenluftdurchlässe | Q: Frontdurchlass quadratisch | Z: Zuluft | H: Anschluss horizontal | M: Mit Mengeneinstellung | Q21: Weisse Luftleitelemente
1000216635 | Dralldurchlass | VDW-Q-Z-H-M/400x16 | 611 | 73269098 | 1D | 5.7 | 435 | 398 | 303 | VDW | pcs | DE | EUR | Luftdurchlässe | Deckenluftdurchlass | Deckenluftdurchlässe | Q: Frontdurchlass quadratisch | Z: Zuluft | H: Anschluss horizontal | M: Mit Mengeneinstellung
1000216636 | Dralldurchlass | VDW-Q-Z-H-M/400x16/Q21 | 611 | 73269098 | 1D | 5.7 | 435 | 398 | 303 | VDW | pcs | DE | EUR | Luftdurchlässe | Deckenluftdurchlass | Deckenluftdurchlässe | Q: Frontdurchlass quadratisch | Z: Zuluft | H: Anschluss horizontal | M: Mit Mengeneinstellung | Q21: Weisse Luftleitelemente
1000216637 | Dralldurchlass | VDW-Q-Z-H-M/500x24 | 695 | 73269098 | 1D | 7.8 | 537 | 498 | 303 | VDW | pcs | DE | EUR | Luftdurchlässe | Deckenluftdurchlass | Deckenluftdurchlässe | Q: Frontdurchlass quadratisch | Z: Zuluft | H: Anschluss horizontal | M: Mit Mengeneinstellung
1000216638 | Dralldurchlass | VDW-Q-Z-H-M/500x24/Q21 | 695 | 73269098 | 1D | 7.8 | 537 | 498 | 303 | VDW | pcs | DE | EUR | Luftdurchlässe | Deckenluftdurchlass | Deckenluftdurchlässe | Q: Frontdurchlass quadratisch | Z: Zuluft | H: Anschluss horizontal | M: Mit Mengeneinstellung | Q21: Weisse Luftleitelemente
1000216639 | Dralldurchlass | VDW-Q-Z-H-M/600x24 | 750 | 73269098 | 1D | 11.1 | 630.5 | 598 | 353 | VDW | pcs | DE | EUR | Luftdurchlässe | Deckenluftdurchlass | Deckenluftdurchlässe | Q: Frontdurchlass quadratisch | Z: Zuluft | H: Anschluss horizontal | M: Mit Mengeneinstellung
1000216640 | Dralldurchlass | VDW-Q-Z-H-M/600x24/Q21 | 750 | 73269098 | 1D | 11.1 | 630.5 | 598 | 353 | VDW | pcs | DE | EUR | Luftdurchlässe | Deckenluftdurchlass | Deckenluftdurchlässe | Q: Frontdurchlass quadratisch | Z: Zuluft | H: Anschluss horizontal | M: Mit Mengeneinstellung | Q21: Weisse Luftleitelemente
1000216641 | Dralldurchlass | VDW-Q-Z-H-M/600x48 | 950 | 73269098 | 1D | 11.4 | 642 | 598 | 353 | VDW | pcs | DE | EUR | Luftdurchlässe | Deckenluftdurchlass | Deckenluftdurchlässe | Q: Frontdurchlass quadratisch | Z: Zuluft | H: Anschluss horizontal | M: Mit Mengeneinstellung
1000216642 | Dralldurchlass | VDW-Q-Z-H-M/600x48/Q21 | 950 | 73269098 | 1D | 11.4 | 642 | 598 | 353 | VDW | pcs | DE | EUR | Luftdurchlässe | Deckenluftdurchlass | Deckenluftdurchlässe | Q: Frontdurchlass quadratisch | Z: Zuluft | H: Anschluss horizontal | M: Mit Mengeneinstellung | Q21: Weisse Luftleitelemente
1000216643 | Dralldurchlass | VDW-Q-Z-H-M/625x24 | 755 | 73269098 | 1D | 11.3 | 643 | 623 | 353 | VDW | pcs | DE | EUR | Luftdurchlässe | Deckenluftdurchlass | Deckenluftdurchlässe | Q: Frontdurchlass quadratisch | Z: Zuluft | H: Anschluss horizontal | M: Mit Mengeneinstellung
1000216644 | Dralldurchlass | VDW-Q-Z-H-M/625x24/Q21 | 755 | 73269098 | 1D | 11.3 | 643 | 623 | 353 | VDW | pcs | DE | EUR | Luftdurchlässe | Deckenluftdurchlass | Deckenluftdurchlässe | Q: Frontdurchlass quadratisch | Z: Zuluft | H: Anschluss horizontal | M: Mit Mengeneinstellung | Q21: Weisse Luftleitelemente
1000216645 | Dralldurchlass | VDW-Q-Z-H-M/625x54 | 976 | 73269098 | 1D | 12 | 667 | 623 | 353 | VDW | pcs | DE | EUR | Luftdurchlässe | Deckenluftdurchlass | Deckenluftdurchlässe | Q: Frontdurchlass quadratisch | Z: Zuluft | H: Anschluss horizontal | M: Mit Mengeneinstellung
1000216646 | Dralldurchlass | VDW-Q-Z-H-M/625x54/Q21 | 976 | 73269098 | 1D | 12 | 667 | 623 | 353 | VDW | pcs | DE | EUR | Luftdurchlässe | Deckenluftdurchlass | Deckenluftdurchlässe | Q: Frontdurchlass quadratisch | Z: Zuluft | H: Anschluss horizontal | M: Mit Mengeneinstellung | Q21: Weisse Luftleitelemente
1000216647 | Dralldurchlass | VDW-Q-Z-H-M/825x72 | 1505 | 73269098 | 1D | 21.2 | 865.5 | 825 | 418 | VDW | pcs | DE | EUR | Luftdurchlässe | Deckenluftdurchlass | Deckenluftdurchlässe | Q: Frontdurchlass quadratisch | Z: Zuluft | H: Anschluss horizontal | M: Mit Mengeneinstellung
1000216648 | Dralldurchlass | VDW-Q-Z-H-M/825x72/Q21 | 1505 | 73269098 | 1D | 21.2 | 865.5 | 825 | 418 | VDW | pcs | DE | EUR | Luftdurchlässe | Deckenluftdurchlass | Deckenluftdurchlässe | Q: Frontdurchlass quadratisch | Z: Zuluft | H: Anschluss horizontal | M: Mit Mengeneinstellung | Q21: Weisse Luftleitelemente
1000216649 | Dralldurchlass | VDW-Q-Z-H-M-L/300x8 | 561 | 73269098 | 1D | 3.7 | 350 | 310 | 258 | VDW | pcs | DE | EUR | Luftdurchlässe | Deckenluftdurchlass | Deckenluftdurchlässe | Q: Frontdurchlass quadratisch | Z: Zuluft | H: Anschluss horizontal | M: Mit Mengeneinstellung | L: Mit Lippendichtung
1000216650 | Dralldurchlass | VDW-Q-Z-H-M-L/300x8/Q21 | 561 | 73269098 | 1D | 3.7 | 350 | 310 | 258 | VDW | pcs | DE | EUR | Luftdurchlässe | Deckenluftdurchlass | Deckenluftdurchlässe | Q: Frontdurchlass quadratisch | Z: Zuluft | H: Anschluss horizontal | M: Mit Mengeneinstellung | L: Mit Lippendichtung | Q21: Weisse Luftleitelemente
1000216651 | Dralldurchlass | VDW-Q-Z-H-M-L/400x16 | 638 | 73269098 | 1D | 5.7 | 435 | 398 | 303 | VDW | pcs | DE | EUR | Luftdurchlässe | Deckenluftdurchlass | Deckenluftdurchlässe | Q: Frontdurchlass quadratisch | Z: Zuluft | H: Anschluss horizontal | M: Mit Mengeneinstellung | L: Mit Lippendichtung
1000216652 | Dralldurchlass | VDW-Q-Z-H-M-L/400x16/Q21 | 638 | 73269098 | 1D | 5.7 | 435 | 398 | 303 | VDW | pcs | DE | EUR | Luftdurchlässe | Deckenluftdurchlass | Deckenluftdurchlässe | Q: Frontdurchlass quadratisch | Z: Zuluft | H: Anschluss horizontal | M: Mit Mengeneinstellung | L: Mit Lippendichtung | Q21: Weisse Luftleitelemente
1000216653 | Dralldurchlass | VDW-Q-Z-H-M-L/500x24 | 722 | 73269098 | 1D | 7.8 | 537 | 498 | 303 | VDW | pcs | DE | EUR | Luftdurchlässe | Deckenluftdurchlass | Deckenluftdurchlässe | Q: Frontdurchlass quadratisch | Z: Zuluft | H: Anschluss horizontal | M: Mit Mengeneinstellung | L: Mit Lippendichtung
1000216654 | Dralldurchlass | VDW-Q-Z-H-M-L/500x24/Q21 | 722 | 73269098 | 1D | 7.8 | 537 | 498 | 303 | VDW | pcs | DE | EUR | Luftdurchlässe | Deckenluftdurchlass | Deckenluftdurchlässe | Q: Frontdurchlass quadratisch | Z: Zuluft | H: Anschluss horizontal | M: Mit Mengeneinstellung | L: Mit Lippendichtung | Q21: Weisse Luftleitelemente
1000216655 | Dralldurchlass | VDW-Q-Z-H-M-L/600x24 | 777 | 73269098 | 1D | 11.1 | 630.5 | 598 | 353 | VDW | pcs | DE | EUR | Luftdurchlässe | Deckenluftdurchlass | Deckenluftdurchlässe | Q: Frontdurchlass quadratisch | Z: Zuluft | H: Anschluss horizontal | M: Mit Mengeneinstellung | L: Mit Lippendichtung
1000216656 | Dralldurchlass | VDW-Q-Z-H-M-L/600x24/Q21 | 777 | 73269098 | 1D | 11.1 | 630.5 | 598 | 353 | VDW | pcs | DE | EUR | Luftdurchlässe | Deckenluftdurchlass | Deckenluftdurchlässe | Q: Frontdurchlass quadratisch | Z: Zuluft | H: Anschluss horizontal | M: Mit Mengeneinstellung | L: Mit Lippendichtung | Q21: Weisse Luftleitelemente
1000216657 | Dralldurchlass | VDW-Q-Z-H-M-L/600x48 | 977 | 73269098 | 1D | 11.4 | 642 | 598 | 353 | VDW | pcs | DE | EUR | Luftdurchlässe | Deckenluftdurchlass | Deckenluftdurchlässe | Q: Frontdurchlass quadratisch | Z: Zuluft | H: Anschluss horizontal | M: Mit Mengeneinstellung | L: Mit Lippendichtung
1000216658 | Dralldurchlass | VDW-Q-Z-H-M-L/600x48/Q21 | 977 | 73269098 | 1D | 11.4 | 642 | 598 | 353 | VDW | pcs | DE | EUR | Luftdurchlässe | Deckenluftdurchlass | Deckenluftdurchlässe | Q: Frontdurchlass quadratisch | Z: Zuluft | H: Anschluss horizontal | M: Mit Mengeneinstellung | L: Mit Lippendichtung | Q21: Weisse Luftleitelemente
1000216659 | Dralldurchlass | VDW-Q-Z-H-M-L/625x24 | 782 | 73269098 | 1D | 11.3 | 643 | 623 | 353 | VDW | pcs | DE | EUR | Luftdurchlässe | Deckenluftdurchlass | Deckenluftdurchlässe | Q: Frontdurchlass quadratisch | Z: Zuluft | H: Anschluss horizontal | M: Mit Mengeneinstellung | L: Mit Lippendichtung
1000216660 | Dralldurchlass | VDW-Q-Z-H-M-L/625x24/Q21 | 782 | 73269098 | 1D | 11.3 | 643 | 623 | 353 | VDW | pcs | DE | EUR | Luftdurchlässe | Deckenluftdurchlass | Deckenluftdurchlässe | Q: Frontdurchlass quadratisch | Z: Zuluft | H: Anschluss horizontal | M: Mit Mengeneinstellung | L: Mit Lippendichtung | Q21: Weisse Luftleitelemente
1000216661 | Dralldurchlass | VDW-Q-Z-H-M-L/625x54 | 1003 | 73269098 | 1D | 12 | 667 | 623 | 353 | VDW | pcs | DE | EUR | Luftdurchlässe | Deckenluftdurchlass | Deckenluftdurchlässe | Q: Frontdurchlass quadratisch | Z: Zuluft | H: Anschluss horizontal | M: Mit Mengeneinstellung | L: Mit Lippendichtung
1000216662 | Dralldurchlass | VDW-Q-Z-H-M-L/625x54/Q21 | 1003 | 73269098 | 1D | 12 | 667 | 623 | 353 | VDW | pcs | DE | EUR | Luftdurchlässe | Deckenluftdurchlass | Deckenluftdurchlässe | Q: Frontdurchlass quadratisch | Z: Zuluft | H: Anschluss horizontal | M: Mit Mengeneinstellung | L: Mit Lippendichtung | Q21: Weisse Luftleitelemente
1000216663 | Dralldurchlass | VDW-Q-Z-H-M-L/825x72 | 1536 | 73269098 | 1D | 21.2 | 865.5 | 825 | 418 | VDW | pcs | DE | EUR | Luftdurchlässe | Deckenluftdurchlass | Deckenluftdurchlässe | Q: Frontdurchlass quadratisch | Z: Zuluft | H: Anschluss horizontal | M: Mit Mengeneinstellung | L: Mit Lippendichtung
1000216664 | Dralldurchlass | VDW-Q-Z-H-M-L/825x72/Q21 | 1536 | 73269098 | 1D | 21.2 | 865.5 | 825 | 418 | VDW | pcs | DE | EUR | Luftdurchlässe | Deckenluftdurchlass | Deckenluftdurchlässe | Q: Frontdurchlass quadratisch | Z: Zuluft | H: Anschluss horizontal | M: Mit Mengeneinstellung | L: Mit Lippendichtung | Q21: Weisse Luftleitelemente
1000216697 | Dralldurchlass | VDW-Q-Z-V/300x8 | 486 | 73269098 | 1D | 2.7 | 310 | 310 | 258 | VDW | pcs | DE | EUR | Luftdurchlässe | Deckenluftdurchlass | Deckenluftdurchlässe | Q: Frontdurchlass quadratisch | Z: Zuluft | V: Anschluss vertikal
1000216698 | Dralldurchlass | VDW-Q-Z-V/300x8/Q21 | 486 | 73269098 | 1D | 2.7 | 310 | 310 | 258 | VDW | pcs | DE | EUR | Luftdurchlässe | Deckenluftdurchlass | Deckenluftdurchlässe | Q: Frontdurchlass quadratisch | Z: Zuluft | V: Anschluss vertikal | Q21: Weisse Luftleitelemente
1000216699 | Dralldurchlass | VDW-Q-Z-V/400x16 | 560 | 73269098 | 1D | 4.2 | 398 | 398 | 258 | VDW | pcs | DE | EUR | Luftdurchlässe | Deckenluftdurchlass | Deckenluftdurchlässe | Q: Frontdurchlass quadratisch | Z: Zuluft | V: Anschluss vertikal
1000216700 | Dralldurchlass | VDW-Q-Z-V/400x16/Q21 | 560 | 73269098 | 1D | 4.2 | 398 | 398 | 258 | VDW | pcs | DE | EUR | Luftdurchlässe | Deckenluftdurchlass | Deckenluftdurchlässe | Q: Frontdurchlass quadratisch | Z: Zuluft | V: Anschluss vertikal | Q21: Weisse Luftleitelemente
1000216701 | Dralldurchlass | VDW-Q-Z-V/500x24 | 651 | 73269098 | 1D | 6 | 498 | 498 | 258 | VDW | pcs | DE | EUR | Luftdurchlässe | Deckenluftdurchlass | Deckenluftdurchlässe | Q: Frontdurchlass quadratisch | Z: Zuluft | V: Anschluss vertikal
1000216702 | Dralldurchlass | VDW-Q-Z-V/500x24/Q21 | 651 | 73269098 | 1D | 6 | 498 | 498 | 258 | VDW | pcs | DE | EUR | Luftdurchlässe | Deckenluftdurchlass | Deckenluftdurchlässe | Q: Frontdurchlass quadratisch | Z: Zuluft | V: Anschluss vertikal | Q21: Weisse Luftleitelemente
1000216703 | Dralldurchlass | VDW-Q-Z-V/600x24 | 684 | 73269098 | 1D | 8.4 | 598 | 598 | 256 | VDW | pcs | DE | EUR | Luftdurchlässe | Deckenluftdurchlass | Deckenluftdurchlässe | Q: Frontdurchlass quadratisch | Z: Zuluft | V: Anschluss vertikal
1000216704 | Dralldurchlass | VDW-Q-Z-V/600x24/Q21 | 684 | 73269098 | 1D | 8.4 | 598 | 598 | 256 | VDW | pcs | DE | EUR | Luftdurchlässe | Deckenluftdurchlass | Deckenluftdurchlässe | Q: Frontdurchlass quadratisch | Z: Zuluft | V: Anschluss vertikal | Q21: Weisse Luftleitelemente
1000216705 | Dralldurchlass | VDW-Q-Z-V/600x48 | 884 | 73269098 | 1D | 9.6 | 598 | 598 | 356 | VDW | pcs | DE | EUR | Luftdurchlässe | Deckenluftdurchlass | Deckenluftdurchlässe | Q: Frontdurchlass quadratisch | Z: Zuluft | V: Anschluss vertikal
1000216706 | Dralldurchlass | VDW-Q-Z-V/600x48/Q21 | 884 | 73269098 | 1D | 9.6 | 598 | 598 | 356 | VDW | pcs | DE | EUR | Luftdurchlässe | Deckenluftdurchlass | Deckenluftdurchlässe | Q: Frontdurchlass quadratisch | Z: Zuluft | V: Anschluss vertikal | Q21: Weisse Luftleitelemente
1000216707 | Dralldurchlass | VDW-Q-Z-V/625x24 | 689 | 73269098 | 1D | 8.6 | 623 | 623 | 256 | VDW | pcs | DE | EUR | Luftdurchlässe | Deckenluftdurchlass | Deckenluftdurchlässe | Q: Frontdurchlass quadratisch | Z: Zuluft | V: Anschluss vertikal
1000216708 | Dralldurchlass | VDW-Q-Z-V/625x24/Q21 | 689 | 73269098 | 1D | 8.6 | 623 | 623 | 256 | VDW | pcs | DE | EUR | Luftdurchlässe | Deckenluftdurchlass | Deckenluftdurchlässe | Q: Frontdurchlass quadratisch | Z: Zuluft | V: Anschluss vertikal | Q21: Weisse Luftleitelemente
1000216709 | Dralldurchlass | VDW-Q-Z-V/625x54 | 911 | 73269098 | 1D | 10.3 | 623 | 623 | 356 | VDW | pcs | DE | EUR | Luftdurchlässe | Deckenluftdurchlass | Deckenluftdurchlässe | Q: Frontdurchlass quadratisch | Z: Zuluft | V: Anschluss vertikal
1000216710 | Dralldurchlass | VDW-Q-Z-V/625x54/Q21 | 911 | 73269098 | 1D | 10.3 | 623 | 623 | 356 | VDW | pcs | DE | EUR | Luftdurchlässe | Deckenluftdurchlass | Deckenluftdurchlässe | Q: Frontdurchlass quadratisch | Z: Zuluft | V: Anschluss vertikal | Q21: Weisse Luftleitelemente
1000216711 | Dralldurchlass | VDW-Q-Z-V/825x72 | 1286 | 73269098 | 1D | 16.2 | 825 | 825 | 358 | VDW | pcs | DE | EUR | Luftdurchlässe | Deckenluftdurchlass | Deckenluftdurchlässe | Q: Frontdurchlass quadratisch | Z: Zuluft | V: Anschluss vertikal
1000216712 | Dralldurchlass | VDW-Q-Z-V/825x72/Q21 | 1286 | 73269098 | 1D | 16.2 | 825 | 825 | 358 | VDW | pcs | DE | EUR | Luftdurchlässe | Deckenluftdurchlass | Deckenluftdurchlässe | Q: Frontdurchlass quadratisch | Z: Zuluft | V: Anschluss vertikal | Q21: Weisse Luftleitelemente
1000216713 | Dralldurchlass | VDW-Q-Z-V-L/300x8 | 513 | 73269098 | 1D | 2.7 | 310 | 310 | 258 | VDW | pcs | DE | EUR | Luftdurchlässe | Deckenluftdurchlass | Deckenluftdurchlässe | Q: Frontdurchlass quadratisch | Z: Zuluft | V: Anschluss vertikal | L: Mit Lippendichtung
1000216714 | Dralldurchlass | VDW-Q-Z-V-L/300x8/Q21 | 513 | 73269098 | 1D | 2.7 | 310 | 310 | 258 | VDW | pcs | DE | EUR | Luftdurchlässe | Deckenluftdurchlass | Deckenluftdurchlässe | Q: Frontdurchlass quadratisch | Z: Zuluft | V: Anschluss vertikal | L: Mit Lippendichtung | Q21: Weisse Luftleitelemente
1000216715 | Dralldurchlass | VDW-Q-Z-V-L/400x16 | 587 | 73269098 | 1D | 4.2 | 398 | 398 | 258 | VDW | pcs | DE | EUR | Luftdurchlässe | Deckenluftdurchlass | Deckenluftdurchlässe | Q: Frontdurchlass quadratisch | Z: Zuluft | V: Anschluss vertikal | L: Mit Lippendichtung
1000216716 | Dralldurchlass | VDW-Q-Z-V-L/400x16/Q21 | 587 | 73269098 | 1D | 4.2 | 398 | 398 | 258 | VDW | pcs | DE | EUR | Luftdurchlässe | Deckenluftdurchlass | Deckenluftdurchlässe | Q: Frontdurchlass quadratisch | Z: Zuluft | V: Anschluss vertikal | L: Mit Lippendichtung | Q21: Weisse Luftleitelemente
1000216717 | Dralldurchlass | VDW-Q-Z-V-L/500x24 | 678 | 73269098 | 1D | 6 | 498 | 498 | 258 | VDW | pcs | DE | EUR | Luftdurchlässe | Deckenluftdurchlass | Deckenluftdurchlässe | Q: Frontdurchlass quadratisch | Z: Zuluft | V: Anschluss vertikal | L: Mit Lippendichtung
1000216718 | Dralldurchlass | VDW-Q-Z-V-L/500x24/Q21 | 678 | 73269098 | 1D | 6 | 498 | 498 | 258 | VDW | pcs | DE | EUR | Luftdurchlässe | Deckenluftdurchlass | Deckenluftdurchlässe | Q: Frontdurchlass quadratisch | Z: Zuluft | V: Anschluss vertikal | L: Mit Lippendichtung | Q21: Weisse Luftleitelemente
1000216719 | Dralldurchlass | VDW-Q-Z-V-L/600x24 | 711 | 73269098 | 1D | 8.4 | 598 | 598 | 256 | VDW | pcs | DE | EUR | Luftdurchlässe | Deckenluftdurchlass | Deckenluftdurchlässe | Q: Frontdurchlass quadratisch | Z: Zuluft | V: Anschluss vertikal | L: Mit Lippendichtung
1000216720 | Dralldurchlass | VDW-Q-Z-V-L/600x24/Q21 | 711 | 73269098 | 1D | 8.4 | 598 | 598 | 256 | VDW | pcs | DE | EUR | Luftdurchlässe | Deckenluftdurchlass | Deckenluftdurchlässe | Q: Frontdurchlass quadratisch | Z: Zuluft | V: Anschluss vertikal | L: Mit Lippendichtung | Q21: Weisse Luftleitelemente
1000216721 | Dralldurchlass | VDW-Q-Z-V-L/600x48 | 911 | 73269098 | 1D | 9.6 | 598 | 598 | 356 | VDW | pcs | DE | EUR | Luftdurchlässe | Deckenluftdurchlass | Deckenluftdurchlässe | Q: Frontdurchlass quadratisch | Z: Zuluft | V: Anschluss vertikal | L: Mit Lippendichtung
1000216722 | Dralldurchlass | VDW-Q-Z-V-L/600x48/Q21 | 911 | 73269098 | 1D | 9.6 | 598 | 598 | 356 | VDW | pcs | DE | EUR | Luftdurchlässe | Deckenluftdurchlass | Deckenluftdurchlässe | Q: Frontdurchlass quadratisch | Z: Zuluft | V: Anschluss vertikal | L: Mit Lippendichtung | Q21: Weisse Luftleitelemente
1000216723 | Dralldurchlass | VDW-Q-Z-V-L/625x24 | 716 | 73269098 | 1D | 8.6 | 623 | 623 | 256 | VDW | pcs | DE | EUR | Luftdurchlässe | Deckenluftdurchlass | Deckenluftdurchlässe | Q: Frontdurchlass quadratisch | Z: Zuluft | V: Anschluss vertikal | L: Mit Lippendichtung
1000216724 | Dralldurchlass | VDW-Q-Z-V-L/625x24/Q21 | 716 | 73269098 | 1D | 8.6 | 623 | 623 | 256 | VDW | pcs | DE | EUR | Luftdurchlässe | Deckenluftdurchlass | Deckenluftdurchlässe | Q: Frontdurchlass quadratisch | Z: Zuluft | V: Anschluss vertikal | L: Mit Lippendichtung | Q21: Weisse Luftleitelemente
1000216725 | Dralldurchlass | VDW-Q-Z-V-L/625x54 | 938 | 73269098 | 1D | 10.3 | 623 | 623 | 356 | VDW | pcs | DE | EUR | Luftdurchlässe | Deckenluftdurchlass | Deckenluftdurchlässe | Q: Frontdurchlass quadratisch | Z: Zuluft | V: Anschluss vertikal | L: Mit Lippendichtung
1000216726 | Dralldurchlass | VDW-Q-Z-V-L/625x54/Q21 | 938 | 73269098 | 1D | 10.3 | 623 | 623 | 356 | VDW | pcs | DE | EUR | Luftdurchlässe | Deckenluftdurchlass | Deckenluftdurchlässe | Q: Frontdurchlass quadratisch | Z: Zuluft | V: Anschluss vertikal | L: Mit Lippendichtung | Q21: Weisse Luftleitelemente
1000216727 | Dralldurchlass | VDW-Q-Z-V-L/825x72 | 1317 | 73269098 | 1D | 16.2 | 825 | 825 | 358 | VDW | pcs | DE | EUR | Luftdurchlässe | Deckenluftdurchlass | Deckenluftdurchlässe | Q: Frontdurchlass quadratisch | Z: Zuluft | V: Anschluss vertikal | L: Mit Lippendichtung
1000216728 | Dralldurchlass | VDW-Q-Z-V-L/825x72/Q21 | 1317 | 73269098 | 1D | 16.2 | 825 | 825 | 358 | VDW | pcs | DE | EUR | Luftdurchlässe | Deckenluftdurchlass | Deckenluftdurchlässe | Q: Frontdurchlass quadratisch | Z: Zuluft | V: Anschluss vertikal | L: Mit Lippendichtung | Q21: Weisse Luftleitelemente
1000216729 | Dralldurchlass | VDW-Q-Z-V-M/300x8 | 518 | 73269098 | 1D | 2.7 | 310 | 310 | 258 | VDW | pcs | DE | EUR | Luftdurchlässe | Deckenluftdurchlass | Deckenluftdurchlässe | Q: Frontdurchlass quadratisch | Z: Zuluft | V: Anschluss vertikal | M: Mit Mengeneinstellung
1000216730 | Dralldurchlass | VDW-Q-Z-V-M/300x8/Q21 | 518 | 73269098 | 1D | 2.7 | 310 | 310 | 258 | VDW | pcs | DE | EUR | Luftdurchlässe | Deckenluftdurchlass | Deckenluftdurchlässe | Q: Frontdurchlass quadratisch | Z: Zuluft | V: Anschluss vertikal | M: Mit Mengeneinstellung | Q21: Weisse Luftleitelemente
1000216731 | Dralldurchlass | VDW-Q-Z-V-M/400x16 | 598 | 73269098 | 1D | 4.2 | 398 | 398 | 258 | VDW | pcs | DE | EUR | Luftdurchlässe | Deckenluftdurchlass | Deckenluftdurchlässe | Q: Frontdurchlass quadratisch | Z: Zuluft | V: Anschluss vertikal | M: Mit Mengeneinstellung
1000216732 | Dralldurchlass | VDW-Q-Z-V-M/400x16/Q21 | 598 | 73269098 | 1D | 4.2 | 398 | 398 | 258 | VDW | pcs | DE | EUR | Luftdurchlässe | Deckenluftdurchlass | Deckenluftdurchlässe | Q: Frontdurchlass quadratisch | Z: Zuluft | V: Anschluss vertikal | M: Mit Mengeneinstellung | Q21: Weisse Luftleitelemente
1000216733 | Dralldurchlass | VDW-Q-Z-V-M/500x24 | 689 | 73269098 | 1D | 6 | 498 | 498 | 258 | VDW | pcs | DE | EUR | Luftdurchlässe | Deckenluftdurchlass | Deckenluftdurchlässe | Q: Frontdurchlass quadratisch | Z: Zuluft | V: Anschluss vertikal | M: Mit Mengeneinstellung
1000216734 | Dralldurchlass | VDW-Q-Z-V-M/500x24/Q21 | 689 | 73269098 | 1D | 6 | 498 | 498 | 258 | VDW | pcs | DE | EUR | Luftdurchlässe | Deckenluftdurchlass | Deckenluftdurchlässe | Q: Frontdurchlass quadratisch | Z: Zuluft | V: Anschluss vertikal | M: Mit Mengeneinstellung | Q21: Weisse Luftleitelemente
1000216735 | Dralldurchlass | VDW-Q-Z-V-M/600x24 | 733 | 73269098 | 1D | 8.4 | 598 | 598 | 256 | VDW | pcs | DE | EUR | Luftdurchlässe | Deckenluftdurchlass | Deckenluftdurchlässe | Q: Frontdurchlass quadratisch | Z: Zuluft | V: Anschluss vertikal | M: Mit Mengeneinstellung
1000216736 | Dralldurchlass | VDW-Q-Z-V-M/600x24/Q21 | 733 | 73269098 | 1D | 8.4 | 598 | 598 | 256 | VDW | pcs | DE | EUR | Luftdurchlässe | Deckenluftdurchlass | Deckenluftdurchlässe | Q: Frontdurchlass quadratisch | Z: Zuluft | V: Anschluss vertikal | M: Mit Mengeneinstellung | Q21: Weisse Luftleitelemente
1000216737 | Dralldurchlass | VDW-Q-Z-V-M/600x48 | 933 | 73269098 | 1D | 9.6 | 598 | 598 | 356 | VDW | pcs | DE | EUR | Luftdurchlässe | Deckenluftdurchlass | Deckenluftdurchlässe | Q: Frontdurchlass quadratisch | Z: Zuluft | V: Anschluss vertikal | M: Mit Mengeneinstellung
1000216738 | Dralldurchlass | VDW-Q-Z-V-M/600x48/Q21 | 933 | 73269098 | 1D | 9.6 | 598 | 598 | 356 | VDW | pcs | DE | EUR | Luftdurchlässe | Deckenluftdurchlass | Deckenluftdurchlässe | Q: Frontdurchlass quadratisch | Z: Zuluft | V: Anschluss vertikal | M: Mit Mengeneinstellung | Q21: Weisse Luftleitelemente
1000216739 | Dralldurchlass | VDW-Q-Z-V-M/625x24 | 738 | 73269098 | 1D | 8.6 | 623 | 623 | 256 | VDW | pcs | DE | EUR | Luftdurchlässe | Deckenluftdurchlass | Deckenluftdurchlässe | Q: Frontdurchlass quadratisch | Z: Zuluft | V: Anschluss vertikal | M: Mit Mengeneinstellung
1000216740 | Dralldurchlass | VDW-Q-Z-V-M/625x24/Q21 | 738 | 73269098 | 1D | 8.6 | 623 | 623 | 256 | VDW | pcs | DE | EUR | Luftdurchlässe | Deckenluftdurchlass | Deckenluftdurchlässe | Q: Frontdurchlass quadratisch | Z: Zuluft | V: Anschluss vertikal | M: Mit Mengeneinstellung | Q21: Weisse Luftleitelemente
1000216741 | Dralldurchlass | VDW-Q-Z-V-M/625x54 | 960 | 73269098 | 1D | 10.3 | 623 | 623 | 356 | VDW | pcs | DE | EUR | Luftdurchlässe | Deckenluftdurchlass | Deckenluftdurchlässe | Q: Frontdurchlass quadratisch | Z: Zuluft | V: Anschluss vertikal | M: Mit Mengeneinstellung
1000216742 | Dralldurchlass | VDW-Q-Z-V-M/625x54/Q21 | 960 | 73269098 | 1D | 10.3 | 623 | 623 | 356 | VDW | pcs | DE | EUR | Luftdurchlässe | Deckenluftdurchlass | Deckenluftdurchlässe | Q: Frontdurchlass quadratisch | Z: Zuluft | V: Anschluss vertikal | M: Mit Mengeneinstellung | Q21: Weisse Luftleitelemente
1000216743 | Dralldurchlass | VDW-Q-Z-V-M/825x72 | 1338 | 73269098 | 1D | 16.2 | 825 | 825 | 358 | VDW | pcs | DE | EUR | Luftdurchlässe | Deckenluftdurchlass | Deckenluftdurchlässe | Q: Frontdurchlass quadratisch | Z: Zuluft | V: Anschluss vertikal | M: Mit Mengeneinstellung
1000216744 | Dralldurchlass | VDW-Q-Z-V-M/825x72/Q21 | 1338 | 73269098 | 1D | 16.2 | 825 | 825 | 358 | VDW | pcs | DE | EUR | Luftdurchlässe | Deckenluftdurchlass | Deckenluftdurchlässe | Q: Frontdurchlass quadratisch | Z: Zuluft | V: Anschluss vertikal | M: Mit Mengeneinstellung | Q21: Weisse Luftleitelemente
1000216745 | Dralldurchlass | VDW-Q-Z-V-M-L/300x8 | 545 | 73269098 | 1D | 2.7 | 310 | 310 | 258 | VDW | pcs | DE | EUR | Luftdurchlässe | Deckenluftdurchlass | Deckenluftdurchlässe | Q: Frontdurchlass quadratisch | Z: Zuluft | V: Anschluss vertikal | M: Mit Mengeneinstellung | L: Mit Lippendichtung
1000216746 | Dralldurchlass | VDW-Q-Z-V-M-L/300x8/Q21 | 545 | 73269098 | 1D | 2.7 | 310 | 310 | 258 | VDW | pcs | DE | EUR | Luftdurchlässe | Deckenluftdurchlass | Deckenluftdurchlässe | Q: Frontdurchlass quadratisch | Z: Zuluft | V: Anschluss vertikal | M: Mit Mengeneinstellung | L: Mit Lippendichtung | Q21: Weisse Luftleitelemente
1000216747 | Dralldurchlass | VDW-Q-Z-V-M-L/400x16 | 625 | 73269098 | 1D | 4.2 | 398 | 398 | 258 | VDW | pcs | DE | EUR | Luftdurchlässe | Deckenluftdurchlass | Deckenluftdurchlässe | Q: Frontdurchlass quadratisch | Z: Zuluft | V: Anschluss vertikal | M: Mit Mengeneinstellung | L: Mit Lippendichtung
1000216748 | Dralldurchlass | VDW-Q-Z-V-M-L/400x16/Q21 | 625 | 73269098 | 1D | 4.2 | 398 | 398 | 258 | VDW | pcs | DE | EUR | Luftdurchlässe | Deckenluftdurchlass | Deckenluftdurchlässe | Q: Frontdurchlass quadratisch | Z: Zuluft | V: Anschluss vertikal | M: Mit Mengeneinstellung | L: Mit Lippendichtung | Q21: Weisse Luftleitelemente
1000216749 | Dralldurchlass | VDW-Q-Z-V-M-L/500x24 | 716 | 73269098 | 1D | 6 | 498 | 498 | 258 | VDW | pcs | DE | EUR | Luftdurchlässe | Deckenluftdurchlass | Deckenluftdurchlässe | Q: Frontdurchlass quadratisch | Z: Zuluft | V: Anschluss vertikal | M: Mit Mengeneinstellung | L: Mit Lippendichtung
1000216750 | Dralldurchlass | VDW-Q-Z-V-M-L/500x24/Q21 | 716 | 73269098 | 1D | 6 | 498 | 498 | 258 | VDW | pcs | DE | EUR | Luftdurchlässe | Deckenluftdurchlass | Deckenluftdurchlässe | Q: Frontdurchlass quadratisch | Z: Zuluft | V: Anschluss vertikal | M: Mit Mengeneinstellung | L: Mit Lippendichtung | Q21: Weisse Luftleitelemente
1000216751 | Dralldurchlass | VDW-Q-Z-V-M-L/600x24 | 760 | 73269098 | 1D | 8.4 | 598 | 598 | 256 | VDW | pcs | DE | EUR | Luftdurchlässe | Deckenluftdurchlass | Deckenluftdurchlässe | Q: Frontdurchlass quadratisch | Z: Zuluft | V: Anschluss vertikal | M: Mit Mengeneinstellung | L: Mit Lippendichtung
1000216752 | Dralldurchlass | VDW-Q-Z-V-M-L/600x24/Q21 | 760 | 73269098 | 1D | 8.4 | 598 | 598 | 256 | VDW | pcs | DE | EUR | Luftdurchlässe | Deckenluftdurchlass | Deckenluftdurchlässe | Q: Frontdurchlass quadratisch | Z: Zuluft | V: Anschluss vertikal | M: Mit Mengeneinstellung | L: Mit Lippendichtung | Q21: Weisse Luftleitelemente
1000216753 | Dralldurchlass | VDW-Q-Z-V-M-L/600x48 | 960 | 73269098 | 1D | 9.6 | 598 | 598 | 356 | VDW | pcs | DE | EUR | Luftdurchlässe | Deckenluftdurchlass | Deckenluftdurchlässe | Q: Frontdurchlass quadratisch | Z: Zuluft | V: Anschluss vertikal | M: Mit Mengeneinstellung | L: Mit Lippendichtung
1000216754 | Dralldurchlass | VDW-Q-Z-V-M-L/600x48/Q21 | 960 | 73269098 | 1D | 9.6 | 598 | 598 | 356 | VDW | pcs | DE | EUR | Luftdurchlässe | Deckenluftdurchlass | Deckenluftdurchlässe | Q: Frontdurchlass quadratisch | Z: Zuluft | V: Anschluss vertikal | M: Mit Mengeneinstellung | L: Mit Lippendichtung | Q21: Weisse Luftleitelemente
1000216755 | Dralldurchlass | VDW-Q-Z-V-M-L/625x24 | 765 | 73269098 | 1D | 8.6 | 623 | 623 | 256 | VDW | pcs | DE | EUR | Luftdurchlässe | Deckenluftdurchlass | Deckenluftdurchlässe | Q: Frontdurchlass quadratisch | Z: Zuluft | V: Anschluss vertikal | M: Mit Mengeneinstellung | L: Mit Lippendichtung
1000216756 | Dralldurchlass | VDW-Q-Z-V-M-L/625x24/Q21 | 765 | 73269098 | 1D | 8.6 | 623 | 623 | 256 | VDW | pcs | DE | EUR | Luftdurchlässe | Deckenluftdurchlass | Deckenluftdurchlässe | Q: Frontdurchlass quadratisch | Z: Zuluft | V: Anschluss vertikal | M: Mit Mengeneinstellung | L: Mit Lippendichtung | Q21: Weisse Luftleitelemente
1000216757 | Dralldurchlass | VDW-Q-Z-V-M-L/625x54 | 987 | 73269098 | 1D | 10.3 | 623 | 623 | 356 | VDW | pcs | DE | EUR | Luftdurchlässe | Deckenluftdurchlass | Deckenluftdurchlässe | Q: Frontdurchlass quadratisch | Z: Zuluft | V: Anschluss vertikal | M: Mit Mengeneinstellung | L: Mit Lippendichtung
1000216758 | Dralldurchlass | VDW-Q-Z-V-M-L/625x54/Q21 | 987 | 73269098 | 1D | 10.3 | 623 | 623 | 356 | VDW | pcs | DE | EUR | Luftdurchlässe | Deckenluftdurchlass | Deckenluftdurchlässe | Q: Frontdurchlass quadratisch | Z: Zuluft | V: Anschluss vertikal | M: Mit Mengeneinstellung | L: Mit Lippendichtung | Q21: Weisse Luftleitelemente
1000216759 | Dralldurchlass | VDW-Q-Z-V-M-L/825x72 | 1369 | 73269098 | 1D | 16.2 | 825 | 825 | 358 | VDW | pcs | DE | EUR | Luftdurchlässe | Deckenluftdurchlass | Deckenluftdurchlässe | Q: Frontdurchlass quadratisch | Z: Zuluft | V: Anschluss vertikal | M: Mit Mengeneinstellung | L: Mit Lippendichtung
1000216760 | Dralldurchlass | VDW-Q-Z-V-M-L/825x72/Q21 | 1369 | 73269098 | 1D | 16.2 | 825 | 825 | 358 | VDW | pcs | DE | EUR | Luftdurchlässe | Deckenluftdurchlass | Deckenluftdurchlässe | Q: Frontdurchlass quadratisch | Z: Zuluft | V: Anschluss vertikal | M: Mit Mengeneinstellung | L: Mit Lippendichtung | Q21: Weisse Luftleitelemente
1000575061 | Dralldurchlass | VDW-R-A/300x8 | 206 | 73269098 | 1D | 0.6 | 300 | 300 | 8 | VDW | pcs | DE | EUR | Luftdurchlässe | Deckenluftdurchlass | Deckenluftdurchlässe | R: Frontdurchlass rund | A: Abluft | Frontplatte
1000575062 | Dralldurchlass | VDW-R-A/300x8/Q11 | 296 | 73269098 | 1D | 0.6 | 300 | 300 | 8 | VDW | pcs | DE | EUR | Luftdurchlässe | Deckenluftdurchlass | Deckenluftdurchlässe | R: Frontdurchlass rund | A: Abluft | Frontplatte | Q11: Schwarze Luftleitelemente
1000802971 | Dralldurchlass | VDW-R-A/300x8/Q11/S100 | 314 | 73269098 | 1D | 0.6 | 300 | 300 | 8 | VDW | pcs | DE | EUR | Luftdurchlässe | Deckenluftdurchlass | Deckenluftdurchlässe | R: Frontdurchlass rund | A: Abluft | Frontplatte | Q11: Schwarze Luftleitelemente | S100: mit Mittelschraube M6x100
1000575063 | Dralldurchlass | VDW-R-A/300x8/Q21 | 296 | 73269098 | 1D | 0.6 | 300 | 300 | 8 | VDW | pcs | DE | EUR | Luftdurchlässe | Deckenluftdurchlass | Deckenluftdurchlässe | R: Frontdurchlass rund | A: Abluft | Frontplatte | Q21: Weisse Luftleitelemente
1000802972 | Dralldurchlass | VDW-R-A/300x8/Q21/S100 | 314 | 73269098 | 1D | 0.6 | 300 | 300 | 8 | VDW | pcs | DE | EUR | Luftdurchlässe | Deckenluftdurchlass | Deckenluftdurchlässe | R: Frontdurchlass rund | A: Abluft | Frontplatte | Q21: Weisse Luftleitelemente | S100: mit Mittelschraube M6x100
1000802970 | Dralldurchlass | VDW-R-A/300x8/S100 | 224 | 73269098 | 1D | 0.6 | 300 | 300 | 8 | VDW | pcs | DE | EUR | Luftdurchlässe | Deckenluftdurchlass | Deckenluftdurchlässe | R: Frontdurchlass rund | A: Abluft | Frontplatte | S100: mit Mittelschraube M6x100
1000575064 | Dralldurchlass | VDW-R-A/400x16 | 210 | 73269098 | 1D | 1 | 400 | 400 | 8 | VDW | pcs | DE | EUR | Luftdurchlässe | Deckenluftdurchlass | Deckenluftdurchlässe | R: Frontdurchlass rund | A: Abluft | Frontplatte
1000575065 | Dralldurchlass | VDW-R-A/400x16/Q11 | 381 | 73269098 | 1D | 1 | 400 | 400 | 8 | VDW | pcs | DE | EUR | Luftdurchlässe | Deckenluftdurchlass | Deckenluftdurchlässe | R: Frontdurchlass rund | A: Abluft | Frontplatte | Q11: Schwarze Luftleitelemente
1000802974 | Dralldurchlass | VDW-R-A/400x16/Q11/S100 | 399 | 73269098 | 1D | 1 | 400 | 400 | 8 | VDW | pcs | DE | EUR | Luftdurchlässe | Deckenluftdurchlass | Deckenluftdurchlässe | R: Frontdurchlass rund | A: Abluft | Frontplatte | Q11: Schwarze Luftleitelemente | S100: mit Mittelschraube M6x100
1000575066 | Dralldurchlass | VDW-R-A/400x16/Q21 | 381 | 73269098 | 1D | 1 | 400 | 400 | 8 | VDW | pcs | DE | EUR | Luftdurchlässe | Deckenluftdurchlass | Deckenluftdurchlässe | R: Frontdurchlass rund | A: Abluft | Frontplatte | Q21: Weisse Luftleitelemente
1000802975 | Dralldurchlass | VDW-R-A/400x16/Q21/S100 | 399 | 73269098 | 1D | 1 | 400 | 400 | 8 | VDW | pcs | DE | EUR | Luftdurchlässe | Deckenluftdurchlass | Deckenluftdurchlässe | R: Frontdurchlass rund | A: Abluft | Frontplatte | Q21: Weisse Luftleitelemente | S100: mit Mittelschraube M6x100
1000802973 | Dralldurchlass | VDW-R-A/400x16/S100 | 228 | 73269098 | 1D | 1 | 400 | 400 | 8 | VDW | pcs | DE | EUR | Luftdurchlässe | Deckenluftdurchlass | Deckenluftdurchlässe | R: Frontdurchlass rund | A: Abluft | Frontplatte | S100: mit Mittelschraube M6x100
1000575067 | Dralldurchlass | VDW-R-A/500x24 | 249 | 73269098 | 1D | 1.5 | 500 | 500 | 8 | VDW | pcs | DE | EUR | Luftdurchlässe | Deckenluftdurchlass | Deckenluftdurchlässe | R: Frontdurchlass rund | A: Abluft | Frontplatte
1000575068 | Dralldurchlass | VDW-R-A/500x24/Q11 | 459 | 73269098 | 1D | 1.5 | 500 | 500 | 8 | VDW | pcs | DE | EUR | Luftdurchlässe | Deckenluftdurchlass | Deckenluftdurchlässe | R: Frontdurchlass rund | A: Abluft | Frontplatte | Q11: Schwarze Luftleitelemente
1000802977 | Dralldurchlass | VDW-R-A/500x24/Q11/S100 | 477 | 73269098 | 1D | 1.5 | 500 | 500 | 8 | VDW | pcs | DE | EUR | Luftdurchlässe | Deckenluftdurchlass | Deckenluftdurchlässe | R: Frontdurchlass rund | A: Abluft | Frontplatte | Q11: Schwarze Luftleitelemente | S100: mit Mittelschraube M6x100
1000575069 | Dralldurchlass | VDW-R-A/500x24/Q21 | 459 | 73269098 | 1D | 1.5 | 500 | 500 | 8 | VDW | pcs | DE | EUR | Luftdurchlässe | Deckenluftdurchlass | Deckenluftdurchlässe | R: Frontdurchlass rund | A: Abluft | Frontplatte | Q21: Weisse Luftleitelemente
1000802978 | Dralldurchlass | VDW-R-A/500x24/Q21/S100 | 477 | 73269098 | 1D | 1.5 | 500 | 500 | 8 | VDW | pcs | DE | EUR | Luftdurchlässe | Deckenluftdurchlass | Deckenluftdurchlässe | R: Frontdurchlass rund | A: Abluft | Frontplatte | Q21: Weisse Luftleitelemente | S100: mit Mittelschraube M6x100
1000802976 | Dralldurchlass | VDW-R-A/500x24/S100 | 267 | 73269098 | 1D | 1.5 | 500 | 500 | 8 | VDW | pcs | DE | EUR | Luftdurchlässe | Deckenluftdurchlass | Deckenluftdurchlässe | R: Frontdurchlass rund | A: Abluft | Frontplatte | S100: mit Mittelschraube M6x100
1000575070 | Dralldurchlass | VDW-R-A/600x24 | 261 | 73269098 | 1D | 2.2 | 600 | 600 | 8 | VDW | pcs | DE | EUR | Luftdurchlässe | Deckenluftdurchlass | Deckenluftdurchlässe | R: Frontdurchlass rund | A: Abluft | Frontplatte
1000575071 | Dralldurchlass | VDW-R-A/600x24/Q11 | 487 | 73269098 | 1D | 2.2 | 600 | 600 | 8 | VDW | pcs | DE | EUR | Luftdurchlässe | Deckenluftdurchlass | Deckenluftdurchlässe | R: Frontdurchlass rund | A: Abluft | Frontplatte | Q11: Schwarze Luftleitelemente
1000802980 | Dralldurchlass | VDW-R-A/600x24/Q11/S100 | 505 | 73269098 | 1D | 2.2 | 600 | 600 | 8 | VDW | pcs | DE | EUR | Luftdurchlässe | Deckenluftdurchlass | Deckenluftdurchlässe | R: Frontdurchlass rund | A: Abluft | Frontplatte | Q11: Schwarze Luftleitelemente | S100: mit Mittelschraube M6x100
1000575072 | Dralldurchlass | VDW-R-A/600x24/Q21 | 487 | 73269098 | 1D | 2.2 | 600 | 600 | 8 | VDW | pcs | DE | EUR | Luftdurchlässe | Deckenluftdurchlass | Deckenluftdurchlässe | R: Frontdurchlass rund | A: Abluft | Frontplatte | Q21: Weisse Luftleitelemente
1000802981 | Dralldurchlass | VDW-R-A/600x24/Q21/S100 | 505 | 73269098 | 1D | 2.2 | 600 | 600 | 8 | VDW | pcs | DE | EUR | Luftdurchlässe | Deckenluftdurchlass | Deckenluftdurchlässe | R: Frontdurchlass rund | A: Abluft | Frontplatte | Q21: Weisse Luftleitelemente | S100: mit Mittelschraube M6x100
1000802979 | Dralldurchlass | VDW-R-A/600x24/S100 | 279 | 73269098 | 1D | 2.2 | 600 | 600 | 8 | VDW | pcs | DE | EUR | Luftdurchlässe | Deckenluftdurchlass | Deckenluftdurchlässe | R: Frontdurchlass rund | A: Abluft | Frontplatte | S100: mit Mittelschraube M6x100
1000575073 | Dralldurchlass | VDW-R-A/600x48 | 438 | 73269098 | 1D | 2.2 | 600 | 600 | 8 | VDW | pcs | DE | EUR | Luftdurchlässe | Deckenluftdurchlass | Deckenluftdurchlässe | R: Frontdurchlass rund | A: Abluft | Frontplatte
1000575074 | Dralldurchlass | VDW-R-A/600x48/Q11 | 684 | 73269098 | 1D | 2.2 | 600 | 600 | 8 | VDW | pcs | DE | EUR | Luftdurchlässe | Deckenluftdurchlass | Deckenluftdurchlässe | R: Frontdurchlass rund | A: Abluft | Frontplatte | Q11: Schwarze Luftleitelemente
1000802983 | Dralldurchlass | VDW-R-A/600x48/Q11/S100 | 702 | 73269098 | 1D | 2.2 | 600 | 600 | 8 | VDW | pcs | DE | EUR | Luftdurchlässe | Deckenluftdurchlass | Deckenluftdurchlässe | R: Frontdurchlass rund | A: Abluft | Frontplatte | Q11: Schwarze Luftleitelemente | S100: mit Mittelschraube M6x100
1000575075 | Dralldurchlass | VDW-R-A/600x48/Q21 | 684 | 73269098 | 1D | 2.2 | 600 | 600 | 8 | VDW | pcs | DE | EUR | Luftdurchlässe | Deckenluftdurchlass | Deckenluftdurchlässe | R: Frontdurchlass rund | A: Abluft | Frontplatte | Q21: Weisse Luftleitelemente
1000802984 | Dralldurchlass | VDW-R-A/600x48/Q21/S100 | 702 | 73269098 | 1D | 2.2 | 600 | 600 | 8 | VDW | pcs | DE | EUR | Luftdurchlässe | Deckenluftdurchlass | Deckenluftdurchlässe | R: Frontdurchlass rund | A: Abluft | Frontplatte | Q21: Weisse Luftleitelemente | S100: mit Mittelschraube M6x100
1000802982 | Dralldurchlass | VDW-R-A/600x48/S100 | 456 | 73269098 | 1D | 2.2 | 600 | 600 | 8 | VDW | pcs | DE | EUR | Luftdurchlässe | Deckenluftdurchlass | Deckenluftdurchlässe | R: Frontdurchlass rund | A: Abluft | Frontplatte | S100: mit Mittelschraube M6x100
1000575076 | Dralldurchlass | VDW-R-A/625x24 | 263 | 73269098 | 1D | 2.4 | 625 | 625 | 8 | VDW | pcs | DE | EUR | Luftdurchlässe | Deckenluftdurchlass | Deckenluftdurchlässe | R: Frontdurchlass rund | A: Abluft | Frontplatte
1000575077 | Dralldurchlass | VDW-R-A/625x24/Q11 | 489 | 73269098 | 1D | 2.4 | 625 | 625 | 8 | VDW | pcs | DE | EUR | Luftdurchlässe | Deckenluftdurchlass | Deckenluftdurchlässe | R: Frontdurchlass rund | A: Abluft | Frontplatte | Q11: Schwarze Luftleitelemente
1000802986 | Dralldurchlass | VDW-R-A/625x24/Q11/S100 | 507 | 73269098 | 1D | 2.4 | 625 | 625 | 8 | VDW | pcs | DE | EUR | Luftdurchlässe | Deckenluftdurchlass | Deckenluftdurchlässe | R: Frontdurchlass rund | A: Abluft | Frontplatte | Q11: Schwarze Luftleitelemente | S100: mit Mittelschraube M6x100
1000575078 | Dralldurchlass | VDW-R-A/625x24/Q21 | 489 | 73269098 | 1D | 2.4 | 625 | 625 | 8 | VDW | pcs | DE | EUR | Luftdurchlässe | Deckenluftdurchlass | Deckenluftdurchlässe | R: Frontdurchlass rund | A: Abluft | Frontplatte | Q21: Weisse Luftleitelemente
1000802987 | Dralldurchlass | VDW-R-A/625x24/Q21/S100 | 507 | 73269098 | 1D | 2.4 | 625 | 625 | 8 | VDW | pcs | DE | EUR | Luftdurchlässe | Deckenluftdurchlass | Deckenluftdurchlässe | R: Frontdurchlass rund | A: Abluft | Frontplatte | Q21: Weisse Luftleitelemente | S100: mit Mittelschraube M6x100
1000802985 | Dralldurchlass | VDW-R-A/625x24/S100 | 281 | 73269098 | 1D | 2.4 | 625 | 625 | 8 | VDW | pcs | DE | EUR | Luftdurchlässe | Deckenluftdurchlass | Deckenluftdurchlässe | R: Frontdurchlass rund | A: Abluft | Frontplatte | S100: mit Mittelschraube M6x100
1000216797 | Dralldurchlass | VDW-R-A-H/300x8 | 451 | 73269098 | 1D | 3.9 | 341 | 300 | 293 | VDW | pcs | DE | EUR | Luftdurchlässe | Deckenluftdurchlass | Deckenluftdurchlässe | R: Frontdurchlass rund | A: Abluft | H: Anschluss horizontal
1000216798 | Dralldurchlass | VDW-R-A-H/300x8/Q11 | 541 | 73269098 | 1D | 3.9 | 341 | 300 | 293 | VDW | pcs | DE | EUR | Luftdurchlässe | Deckenluftdurchlass | Deckenluftdurchlässe | R: Frontdurchlass rund | A: Abluft | H: Anschluss horizontal | Q11: Schwarze Luftleitelemente
1000216799 | Dralldurchlass | VDW-R-A-H/300x8/Q21 | 541 | 73269098 | 1D | 3.9 | 341 | 300 | 293 | VDW | pcs | DE | EUR | Luftdurchlässe | Deckenluftdurchlass | Deckenluftdurchlässe | R: Frontdurchlass rund | A: Abluft | H: Anschluss horizontal | Q21: Weisse Luftleitelemente
1000216800 | Dralldurchlass | VDW-R-A-H/400x16 | 466 | 73269098 | 1D | 6 | 430 | 400 | 338 | VDW | pcs | DE | EUR | Luftdurchlässe | Deckenluftdurchlass | Deckenluftdurchlässe | R: Frontdurchlass rund | A: Abluft | H: Anschluss horizontal
1000216801 | Dralldurchlass | VDW-R-A-H/400x16/Q11 | 637 | 73269098 | 1D | 6 | 430 | 400 | 338 | VDW | pcs | DE | EUR | Luftdurchlässe | Deckenluftdurchlass | Deckenluftdurchlässe | R: Frontdurchlass rund | A: Abluft | H: Anschluss horizontal | Q11: Schwarze Luftleitelemente
1000216802 | Dralldurchlass | VDW-R-A-H/400x16/Q21 | 637 | 73269098 | 1D | 6 | 430 | 400 | 338 | VDW | pcs | DE | EUR | Luftdurchlässe | Deckenluftdurchlass | Deckenluftdurchlässe | R: Frontdurchlass rund | A: Abluft | H: Anschluss horizontal | Q21: Weisse Luftleitelemente
1000216803 | Dralldurchlass | VDW-R-A-H/500x24 | 516 | 73269098 | 1D | 8.3 | 528 | 500 | 338 | VDW | pcs | DE | EUR | Luftdurchlässe | Deckenluftdurchlass | Deckenluftdurchlässe | R: Frontdurchlass rund | A: Abluft | H: Anschluss horizontal
1000216804 | Dralldurchlass | VDW-R-A-H/500x24/Q11 | 726 | 73269098 | 1D | 8.3 | 528 | 500 | 338 | VDW | pcs | DE | EUR | Luftdurchlässe | Deckenluftdurchlass | Deckenluftdurchlässe | R: Frontdurchlass rund | A: Abluft | H: Anschluss horizontal | Q11: Schwarze Luftleitelemente
1000216805 | Dralldurchlass | VDW-R-A-H/500x24/Q21 | 726 | 73269098 | 1D | 8.3 | 528 | 500 | 338 | VDW | pcs | DE | EUR | Luftdurchlässe | Deckenluftdurchlass | Deckenluftdurchlässe | R: Frontdurchlass rund | A: Abluft | H: Anschluss horizontal | Q21: Weisse Luftleitelemente
1000216806 | Dralldurchlass | VDW-R-A-H/600x24 | 554 | 73269098 | 1D | 11.3 | 641 | 600 | 388 | VDW | pcs | DE | EUR | Luftdurchlässe | Deckenluftdurchlass | Deckenluftdurchlässe | R: Frontdurchlass rund | A: Abluft | H: Anschluss horizontal
1000216807 | Dralldurchlass | VDW-R-A-H/600x24/Q11 | 780 | 73269098 | 1D | 11.3 | 641 | 600 | 388 | VDW | pcs | DE | EUR | Luftdurchlässe | Deckenluftdurchlass | Deckenluftdurchlässe | R: Frontdurchlass rund | A: Abluft | H: Anschluss horizontal | Q11: Schwarze Luftleitelemente
1000216808 | Dralldurchlass | VDW-R-A-H/600x24/Q21 | 780 | 73269098 | 1D | 11.3 | 641 | 600 | 388 | VDW | pcs | DE | EUR | Luftdurchlässe | Deckenluftdurchlass | Deckenluftdurchlässe | R: Frontdurchlass rund | A: Abluft | H: Anschluss horizontal | Q21: Weisse Luftleitelemente
1000216809 | Dralldurchlass | VDW-R-A-H/600x48 | 742 | 73269098 | 1D | 11.6 | 641 | 600 | 388 | VDW | pcs | DE | EUR | Luftdurchlässe | Deckenluftdurchlass | Deckenluftdurchlässe | R: Frontdurchlass rund | A: Abluft | H: Anschluss horizontal
1000216810 | Dralldurchlass | VDW-R-A-H/600x48/Q11 | 988 | 73269098 | 1D | 11.6 | 641 | 600 | 388 | VDW | pcs | DE | EUR | Luftdurchlässe | Deckenluftdurchlass | Deckenluftdurchlässe | R: Frontdurchlass rund | A: Abluft | H: Anschluss horizontal | Q11: Schwarze Luftleitelemente
1000216811 | Dralldurchlass | VDW-R-A-H/600x48/Q21 | 988 | 73269098 | 1D | 11.6 | 641 | 600 | 388 | VDW | pcs | DE | EUR | Luftdurchlässe | Deckenluftdurchlass | Deckenluftdurchlässe | R: Frontdurchlass rund | A: Abluft | H: Anschluss horizontal | Q21: Weisse Luftleitelemente
1000216812 | Dralldurchlass | VDW-R-A-H/625x24 | 556 | 73269098 | 1D | 11.5 | 641 | 625 | 388 | VDW | pcs | DE | EUR | Luftdurchlässe | Deckenluftdurchlass | Deckenluftdurchlässe | R: Frontdurchlass rund | A: Abluft | H: Anschluss horizontal
1000216813 | Dralldurchlass | VDW-R-A-H/625x24/Q11 | 782 | 73269098 | 1D | 11.5 | 641 | 625 | 388 | VDW | pcs | DE | EUR | Luftdurchlässe | Deckenluftdurchlass | Deckenluftdurchlässe | R: Frontdurchlass rund | A: Abluft | H: Anschluss horizontal | Q11: Schwarze Luftleitelemente
1000216814 | Dralldurchlass | VDW-R-A-H/625x24/Q21 | 782 | 73269098 | 1D | 11.5 | 641 | 625 | 388 | VDW | pcs | DE | EUR | Luftdurchlässe | Deckenluftdurchlass | Deckenluftdurchlässe | R: Frontdurchlass rund | A: Abluft | H: Anschluss horizontal | Q21: Weisse Luftleitelemente
1000216851 | Dralldurchlass | VDW-R-A-H-M-L/300x8 | 510 | 73269098 | 1D | 3.9 | 341 | 300 | 293 | VDW | pcs | DE | EUR | Luftdurchlässe | Deckenluftdurchlass | Deckenluftdurchlässe | R: Frontdurchlass rund | A: Abluft | H: Anschluss horizontal | M: Mit Mengeneinstellung | L: Mit Lippendichtung
1000216852 | Dralldurchlass | VDW-R-A-H-M-L/300x8/Q11 | 600 | 73269098 | 1D | 3.9 | 341 | 300 | 293 | VDW | pcs | DE | EUR | Luftdurchlässe | Deckenluftdurchlass | Deckenluftdurchlässe | R: Frontdurchlass rund | A: Abluft | H: Anschluss horizontal | M: Mit Mengeneinstellung | L: Mit Lippendichtung | Q11: Schwarze Luftleitelemente
1000216853 | Dralldurchlass | VDW-R-A-H-M-L/300x8/Q21 | 600 | 73269098 | 1D | 3.9 | 341 | 300 | 293 | VDW | pcs | DE | EUR | Luftdurchlässe | Deckenluftdurchlass | Deckenluftdurchlässe | R: Frontdurchlass rund | A: Abluft | H: Anschluss horizontal | M: Mit Mengeneinstellung | L: Mit Lippendichtung | Q21: Weisse Luftleitelemente
1000216854 | Dralldurchlass | VDW-R-A-H-M-L/400x16 | 531 | 73269098 | 1D | 6 | 430 | 400 | 338 | VDW | pcs | DE | EUR | Luftdurchlässe | Deckenluftdurchlass | Deckenluftdurchlässe | R: Frontdurchlass rund | A: Abluft | H: Anschluss horizontal | M: Mit Mengeneinstellung | L: Mit Lippendichtung
1000216855 | Dralldurchlass | VDW-R-A-H-M-L/400x16/Q11 | 702 | 73269098 | 1D | 6 | 430 | 400 | 338 | VDW | pcs | DE | EUR | Luftdurchlässe | Deckenluftdurchlass | Deckenluftdurchlässe | R: Frontdurchlass rund | A: Abluft | H: Anschluss horizontal | M: Mit Mengeneinstellung | L: Mit Lippendichtung | Q11: Schwarze Luftleitelemente
1000216856 | Dralldurchlass | VDW-R-A-H-M-L/400x16/Q21 | 702 | 73269098 | 1D | 6 | 430 | 400 | 338 | VDW | pcs | DE | EUR | Luftdurchlässe | Deckenluftdurchlass | Deckenluftdurchlässe | R: Frontdurchlass rund | A: Abluft | H: Anschluss horizontal | M: Mit Mengeneinstellung | L: Mit Lippendichtung | Q21: Weisse Luftleitelemente
1000216857 | Dralldurchlass | VDW-R-A-H-M-L/500x24 | 581 | 73269098 | 1D | 8.3 | 528 | 500 | 338 | VDW | pcs | DE | EUR | Luftdurchlässe | Deckenluftdurchlass | Deckenluftdurchlässe | R: Frontdurchlass rund | A: Abluft | H: Anschluss horizontal | M: Mit Mengeneinstellung | L: Mit Lippendichtung
1000216858 | Dralldurchlass | VDW-R-A-H-M-L/500x24/Q11 | 791 | 73269098 | 1D | 8.3 | 528 | 500 | 338 | VDW | pcs | DE | EUR | Luftdurchlässe | Deckenluftdurchlass | Deckenluftdurchlässe | R: Frontdurchlass rund | A: Abluft | H: Anschluss horizontal | M: Mit Mengeneinstellung | L: Mit Lippendichtung | Q11: Schwarze Luftleitelemente
1000216859 | Dralldurchlass | VDW-R-A-H-M-L/500x24/Q21 | 791 | 73269098 | 1D | 8.3 | 528 | 500 | 338 | VDW | pcs | DE | EUR | Luftdurchlässe | Deckenluftdurchlass | Deckenluftdurchlässe | R: Frontdurchlass rund | A: Abluft | H: Anschluss horizontal | M: Mit Mengeneinstellung | L: Mit Lippendichtung | Q21: Weisse Luftleitelemente
1000216860 | Dralldurchlass | VDW-R-A-H-M-L/600x24 | 630 | 73269098 | 1D | 11.3 | 641 | 600 | 388 | VDW | pcs | DE | EUR | Luftdurchlässe | Deckenluftdurchlass | Deckenluftdurchlässe | R: Frontdurchlass rund | A: Abluft | H: Anschluss horizontal | M: Mit Mengeneinstellung | L: Mit Lippendichtung
1000216861 | Dralldurchlass | VDW-R-A-H-M-L/600x24/Q11 | 856 | 73269098 | 1D | 11.3 | 641 | 600 | 388 | VDW | pcs | DE | EUR | Luftdurchlässe | Deckenluftdurchlass | Deckenluftdurchlässe | R: Frontdurchlass rund | A: Abluft | H: Anschluss horizontal | M: Mit Mengeneinstellung | L: Mit Lippendichtung | Q11: Schwarze Luftleitelemente
1000216862 | Dralldurchlass | VDW-R-A-H-M-L/600x24/Q21 | 856 | 73269098 | 1D | 11.3 | 641 | 600 | 388 | VDW | pcs | DE | EUR | Luftdurchlässe | Deckenluftdurchlass | Deckenluftdurchlässe | R: Frontdurchlass rund | A: Abluft | H: Anschluss horizontal | M: Mit Mengeneinstellung | L: Mit Lippendichtung | Q21: Weisse Luftleitelemente
1000216863 | Dralldurchlass | VDW-R-A-H-M-L/600x48 | 818 | 73269098 | 1D | 11.6 | 641 | 600 | 388 | VDW | pcs | DE | EUR | Luftdurchlässe | Deckenluftdurchlass | Deckenluftdurchlässe | R: Frontdurchlass rund | A: Abluft | H: Anschluss horizontal | M: Mit Mengeneinstellung | L: Mit Lippendichtung
1000216864 | Dralldurchlass | VDW-R-A-H-M-L/600x48/Q11 | 1064 | 73269098 | 1D | 11.6 | 641 | 600 | 388 | VDW | pcs | DE | EUR | Luftdurchlässe | Deckenluftdurchlass | Deckenluftdurchlässe | R: Frontdurchlass rund | A: Abluft | H: Anschluss horizontal | M: Mit Mengeneinstellung | L: Mit Lippendichtung | Q11: Schwarze Luftleitelemente
1000216865 | Dralldurchlass | VDW-R-A-H-M-L/600x48/Q21 | 1064 | 73269098 | 1D | 11.6 | 641 | 600 | 388 | VDW | pcs | DE | EUR | Luftdurchlässe | Deckenluftdurchlass | Deckenluftdurchlässe | R: Frontdurchlass rund | A: Abluft | H: Anschluss horizontal | M: Mit Mengeneinstellung | L: Mit Lippendichtung | Q21: Weisse Luftleitelemente
1000216866 | Dralldurchlass | VDW-R-A-H-M-L/625x24 | 632 | 73269098 | 1D | 11.5 | 641 | 625 | 388 | VDW | pcs | DE | EUR | Luftdurchlässe | Deckenluftdurchlass | Deckenluftdurchlässe | R: Frontdurchlass rund | A: Abluft | H: Anschluss horizontal | M: Mit Mengeneinstellung | L: Mit Lippendichtung
1000216867 | Dralldurchlass | VDW-R-A-H-M-L/625x24/Q11 | 858 | 73269098 | 1D | 11.5 | 641 | 625 | 388 | VDW | pcs | DE | EUR | Luftdurchlässe | Deckenluftdurchlass | Deckenluftdurchlässe | R: Frontdurchlass rund | A: Abluft | H: Anschluss horizontal | M: Mit Mengeneinstellung | L: Mit Lippendichtung | Q11: Schwarze Luftleitelemente
1000216868 | Dralldurchlass | VDW-R-A-H-M-L/625x24/Q21 | 858 | 73269098 | 1D | 11.5 | 641 | 625 | 388 | VDW | pcs | DE | EUR | Luftdurchlässe | Deckenluftdurchlass | Deckenluftdurchlässe | R: Frontdurchlass rund | A: Abluft | H: Anschluss horizontal | M: Mit Mengeneinstellung | L: Mit Lippendichtung | Q21: Weisse Luftleitelemente
1000216905 | Dralldurchlass | VDW-R-A-V/300x8 | 374 | 73269098 | 1D | 2.5 | 300 | 300 | 258 | VDW | pcs | DE | EUR | Luftdurchlässe | Deckenluftdurchlass | Deckenluftdurchlässe | R: Frontdurchlass rund | A: Abluft | V: Anschluss vertikal
1000216906 | Dralldurchlass | VDW-R-A-V/300x8/Q11 | 464 | 73269098 | 1D | 2.5 | 300 | 300 | 258 | VDW | pcs | DE | EUR | Luftdurchlässe | Deckenluftdurchlass | Deckenluftdurchlässe | R: Frontdurchlass rund | A: Abluft | V: Anschluss vertikal | Q11: Schwarze Luftleitelemente
1000216907 | Dralldurchlass | VDW-R-A-V/300x8/Q21 | 464 | 73269098 | 1D | 2.5 | 300 | 300 | 258 | VDW | pcs | DE | EUR | Luftdurchlässe | Deckenluftdurchlass | Deckenluftdurchlässe | R: Frontdurchlass rund | A: Abluft | V: Anschluss vertikal | Q21: Weisse Luftleitelemente
1000216908 | Dralldurchlass | VDW-R-A-V/400x16 | 387 | 73269098 | 1D | 3.9 | 400 | 400 | 258 | VDW | pcs | DE | EUR | Luftdurchlässe | Deckenluftdurchlass | Deckenluftdurchlässe | R: Frontdurchlass rund | A: Abluft | V: Anschluss vertikal
1000216909 | Dralldurchlass | VDW-R-A-V/400x16/Q11 | 558 | 73269098 | 1D | 3.9 | 400 | 400 | 258 | VDW | pcs | DE | EUR | Luftdurchlässe | Deckenluftdurchlass | Deckenluftdurchlässe | R: Frontdurchlass rund | A: Abluft | V: Anschluss vertikal | Q11: Schwarze Luftleitelemente
1000216910 | Dralldurchlass | VDW-R-A-V/400x16/Q21 | 558 | 73269098 | 1D | 3.9 | 400 | 400 | 258 | VDW | pcs | DE | EUR | Luftdurchlässe | Deckenluftdurchlass | Deckenluftdurchlässe | R: Frontdurchlass rund | A: Abluft | V: Anschluss vertikal | Q21: Weisse Luftleitelemente
1000216911 | Dralldurchlass | VDW-R-A-V/500x24 | 431 | 73269098 | 1D | 5.6 | 500 | 500 | 258 | VDW | pcs | DE | EUR | Luftdurchlässe | Deckenluftdurchlass | Deckenluftdurchlässe | R: Frontdurchlass rund | A: Abluft | V: Anschluss vertikal
1000216912 | Dralldurchlass | VDW-R-A-V/500x24/Q11 | 641 | 73269098 | 1D | 5.6 | 500 | 500 | 258 | VDW | pcs | DE | EUR | Luftdurchlässe | Deckenluftdurchlass | Deckenluftdurchlässe | R: Frontdurchlass rund | A: Abluft | V: Anschluss vertikal | Q11: Schwarze Luftleitelemente
1000216913 | Dralldurchlass | VDW-R-A-V/500x24/Q21 | 641 | 73269098 | 1D | 5.6 | 500 | 500 | 258 | VDW | pcs | DE | EUR | Luftdurchlässe | Deckenluftdurchlass | Deckenluftdurchlässe | R: Frontdurchlass rund | A: Abluft | V: Anschluss vertikal | Q21: Weisse Luftleitelemente
1000216914 | Dralldurchlass | VDW-R-A-V/600x24 | 450 | 73269098 | 1D | 7.5 | 600 | 600 | 256 | VDW | pcs | DE | EUR | Luftdurchlässe | Deckenluftdurchlass | Deckenluftdurchlässe | R: Frontdurchlass rund | A: Abluft | V: Anschluss vertikal
1000216915 | Dralldurchlass | VDW-R-A-V/600x24/Q11 | 676 | 73269098 | 1D | 7.5 | 600 | 600 | 256 | VDW | pcs | DE | EUR | Luftdurchlässe | Deckenluftdurchlass | Deckenluftdurchlässe | R: Frontdurchlass rund | A: Abluft | V: Anschluss vertikal | Q11: Schwarze Luftleitelemente
1000216916 | Dralldurchlass | VDW-R-A-V/600x24/Q21 | 676 | 73269098 | 1D | 7.5 | 600 | 600 | 256 | VDW | pcs | DE | EUR | Luftdurchlässe | Deckenluftdurchlass | Deckenluftdurchlässe | R: Frontdurchlass rund | A: Abluft | V: Anschluss vertikal | Q21: Weisse Luftleitelemente
1000216917 | Dralldurchlass | VDW-R-A-V/600x48 | 631 | 73269098 | 1D | 8.7 | 600 | 600 | 356 | VDW | pcs | DE | EUR | Luftdurchlässe | Deckenluftdurchlass | Deckenluftdurchlässe | R: Frontdurchlass rund | A: Abluft | V: Anschluss vertikal
1000216918 | Dralldurchlass | VDW-R-A-V/600x48/Q11 | 877 | 73269098 | 1D | 8.7 | 600 | 600 | 356 | VDW | pcs | DE | EUR | Luftdurchlässe | Deckenluftdurchlass | Deckenluftdurchlässe | R: Frontdurchlass rund | A: Abluft | V: Anschluss vertikal | Q11: Schwarze Luftleitelemente
1000216919 | Dralldurchlass | VDW-R-A-V/600x48/Q21 | 877 | 73269098 | 1D | 8.7 | 600 | 600 | 356 | VDW | pcs | DE | EUR | Luftdurchlässe | Deckenluftdurchlass | Deckenluftdurchlässe | R: Frontdurchlass rund | A: Abluft | V: Anschluss vertikal | Q21: Weisse Luftleitelemente
1000216920 | Dralldurchlass | VDW-R-A-V/625x24 | 452 | 73269098 | 1D | 7.7 | 625 | 625 | 256 | VDW | pcs | DE | EUR | Luftdurchlässe | Deckenluftdurchlass | Deckenluftdurchlässe | R: Frontdurchlass rund | A: Abluft | V: Anschluss vertikal
1000216921 | Dralldurchlass | VDW-R-A-V/625x24/Q11 | 678 | 73269098 | 1D | 7.7 | 625 | 625 | 256 | VDW | pcs | DE | EUR | Luftdurchlässe | Deckenluftdurchlass | Deckenluftdurchlässe | R: Frontdurchlass rund | A: Abluft | V: Anschluss vertikal | Q11: Schwarze Luftleitelemente
1000216922 | Dralldurchlass | VDW-R-A-V/625x24/Q21 | 678 | 73269098 | 1D | 7.7 | 625 | 625 | 256 | VDW | pcs | DE | EUR | Luftdurchlässe | Deckenluftdurchlass | Deckenluftdurchlässe | R: Frontdurchlass rund | A: Abluft | V: Anschluss vertikal | Q21: Weisse Luftleitelemente
1000216923 | Dralldurchlass | VDW-R-A-V-L/300x8 | 401 | 73269098 | 1D | 2.5 | 300 | 300 | 258 | VDW | pcs | DE | EUR | Luftdurchlässe | Deckenluftdurchlass | Deckenluftdurchlässe | R: Frontdurchlass rund | A: Abluft | V: Anschluss vertikal | L: Mit Lippendichtung
1000216924 | Dralldurchlass | VDW-R-A-V-L/300x8/Q11 | 491 | 73269098 | 1D | 2.5 | 300 | 300 | 258 | VDW | pcs | DE | EUR | Luftdurchlässe | Deckenluftdurchlass | Deckenluftdurchlässe | R: Frontdurchlass rund | A: Abluft | V: Anschluss vertikal | L: Mit Lippendichtung | Q11: Schwarze Luftleitelemente
1000216925 | Dralldurchlass | VDW-R-A-V-L/300x8/Q21 | 491 | 73269098 | 1D | 2.5 | 300 | 300 | 258 | VDW | pcs | DE | EUR | Luftdurchlässe | Deckenluftdurchlass | Deckenluftdurchlässe | R: Frontdurchlass rund | A: Abluft | V: Anschluss vertikal | L: Mit Lippendichtung | Q21: Weisse Luftleitelemente
1000216926 | Dralldurchlass | VDW-R-A-V-L/400x16 | 414 | 73269098 | 1D | 3.9 | 400 | 400 | 258 | VDW | pcs | DE | EUR | Luftdurchlässe | Deckenluftdurchlass | Deckenluftdurchlässe | R: Frontdurchlass rund | A: Abluft | V: Anschluss vertikal | L: Mit Lippendichtung
1000216927 | Dralldurchlass | VDW-R-A-V-L/400x16/Q11 | 585 | 73269098 | 1D | 3.9 | 400 | 400 | 258 | VDW | pcs | DE | EUR | Luftdurchlässe | Deckenluftdurchlass | Deckenluftdurchlässe | R: Frontdurchlass rund | A: Abluft | V: Anschluss vertikal | L: Mit Lippendichtung | Q11: Schwarze Luftleitelemente
1000216928 | Dralldurchlass | VDW-R-A-V-L/400x16/Q21 | 585 | 73269098 | 1D | 3.9 | 400 | 400 | 258 | VDW | pcs | DE | EUR | Luftdurchlässe | Deckenluftdurchlass | Deckenluftdurchlässe | R: Frontdurchlass rund | A: Abluft | V: Anschluss vertikal | L: Mit Lippendichtung | Q21: Weisse Luftleitelemente
1000216929 | Dralldurchlass | VDW-R-A-V-L/500x24 | 458 | 73269098 | 1D | 5.6 | 500 | 500 | 258 | VDW | pcs | DE | EUR | Luftdurchlässe | Deckenluftdurchlass | Deckenluftdurchlässe | R: Frontdurchlass rund | A: Abluft | V: Anschluss vertikal | L: Mit Lippendichtung
1000216930 | Dralldurchlass | VDW-R-A-V-L/500x24/Q11 | 668 | 73269098 | 1D | 5.6 | 500 | 500 | 258 | VDW | pcs | DE | EUR | Luftdurchlässe | Deckenluftdurchlass | Deckenluftdurchlässe | R: Frontdurchlass rund | A: Abluft | V: Anschluss vertikal | L: Mit Lippendichtung | Q11: Schwarze Luftleitelemente
1000216931 | Dralldurchlass | VDW-R-A-V-L/500x24/Q21 | 668 | 73269098 | 1D | 5.6 | 500 | 500 | 258 | VDW | pcs | DE | EUR | Luftdurchlässe | Deckenluftdurchlass | Deckenluftdurchlässe | R: Frontdurchlass rund | A: Abluft | V: Anschluss vertikal | L: Mit Lippendichtung | Q21: Weisse Luftleitelemente
1000216932 | Dralldurchlass | VDW-R-A-V-L/600x24 | 477 | 73269098 | 1D | 7.5 | 600 | 600 | 256 | VDW | pcs | DE | EUR | Luftdurchlässe | Deckenluftdurchlass | Deckenluftdurchlässe | R: Frontdurchlass rund | A: Abluft | V: Anschluss vertikal | L: Mit Lippendichtung
1000216933 | Dralldurchlass | VDW-R-A-V-L/600x24/Q11 | 703 | 73269098 | 1D | 7.5 | 600 | 600 | 256 | VDW | pcs | DE | EUR | Luftdurchlässe | Deckenluftdurchlass | Deckenluftdurchlässe | R: Frontdurchlass rund | A: Abluft | V: Anschluss vertikal | L: Mit Lippendichtung | Q11: Schwarze Luftleitelemente
1000216934 | Dralldurchlass | VDW-R-A-V-L/600x24/Q21 | 703 | 73269098 | 1D | 7.5 | 600 | 600 | 256 | VDW | pcs | DE | EUR | Luftdurchlässe | Deckenluftdurchlass | Deckenluftdurchlässe | R: Frontdurchlass rund | A: Abluft | V: Anschluss vertikal | L: Mit Lippendichtung | Q21: Weisse Luftleitelemente
1000216935 | Dralldurchlass | VDW-R-A-V-L/600x48 | 658 | 73269098 | 1D | 8.7 | 600 | 600 | 356 | VDW | pcs | DE | EUR | Luftdurchlässe | Deckenluftdurchlass | Deckenluftdurchlässe | R: Frontdurchlass rund | A: Abluft | V: Anschluss vertikal | L: Mit Lippendichtung
1000216936 | Dralldurchlass | VDW-R-A-V-L/600x48/Q11 | 904 | 73269098 | 1D | 8.7 | 600 | 600 | 356 | VDW | pcs | DE | EUR | Luftdurchlässe | Deckenluftdurchlass | Deckenluftdurchlässe | R: Frontdurchlass rund | A: Abluft | V: Anschluss vertikal | L: Mit Lippendichtung | Q11: Schwarze Luftleitelemente
1000216937 | Dralldurchlass | VDW-R-A-V-L/600x48/Q21 | 904 | 73269098 | 1D | 8.7 | 600 | 600 | 356 | VDW | pcs | DE | EUR | Luftdurchlässe | Deckenluftdurchlass | Deckenluftdurchlässe | R: Frontdurchlass rund | A: Abluft | V: Anschluss vertikal | L: Mit Lippendichtung | Q21: Weisse Luftleitelemente
1000216938 | Dralldurchlass | VDW-R-A-V-L/625x24 | 479 | 73269098 | 1D | 7.7 | 625 | 625 | 256 | VDW | pcs | DE | EUR | Luftdurchlässe | Deckenluftdurchlass | Deckenluftdurchlässe | R: Frontdurchlass rund | A: Abluft | V: Anschluss vertikal | L: Mit Lippendichtung
1000216939 | Dralldurchlass | VDW-R-A-V-L/625x24/Q11 | 705 | 73269098 | 1D | 7.7 | 625 | 625 | 256 | VDW | pcs | DE | EUR | Luftdurchlässe | Deckenluftdurchlass | Deckenluftdurchlässe | R: Frontdurchlass rund | A: Abluft | V: Anschluss vertikal | L: Mit Lippendichtung | Q11: Schwarze Luftleitelemente
1000216940 | Dralldurchlass | VDW-R-A-V-L/625x24/Q21 | 705 | 73269098 | 1D | 7.7 | 625 | 625 | 256 | VDW | pcs | DE | EUR | Luftdurchlässe | Deckenluftdurchlass | Deckenluftdurchlässe | R: Frontdurchlass rund | A: Abluft | V: Anschluss vertikal | L: Mit Lippendichtung | Q21: Weisse Luftleitelemente
1000216941 | Dralldurchlass | VDW-R-A-V-M/300x8 | 406 | 73269098 | 1D | 2.5 | 300 | 300 | 258 | VDW | pcs | DE | EUR | Luftdurchlässe | Deckenluftdurchlass | Deckenluftdurchlässe | R: Frontdurchlass rund | A: Abluft | V: Anschluss vertikal | M: Mit Mengeneinstellung
1000216942 | Dralldurchlass | VDW-R-A-V-M/300x8/Q11 | 496 | 73269098 | 1D | 2.5 | 300 | 300 | 258 | VDW | pcs | DE | EUR | Luftdurchlässe | Deckenluftdurchlass | Deckenluftdurchlässe | R: Frontdurchlass rund | A: Abluft | V: Anschluss vertikal | M: Mit Mengeneinstellung | Q11: Schwarze Luftleitelemente
1000216943 | Dralldurchlass | VDW-R-A-V-M/300x8/Q21 | 496 | 73269098 | 1D | 2.5 | 300 | 300 | 258 | VDW | pcs | DE | EUR | Luftdurchlässe | Deckenluftdurchlass | Deckenluftdurchlässe | R: Frontdurchlass rund | A: Abluft | V: Anschluss vertikal | M: Mit Mengeneinstellung | Q21: Weisse Luftleitelemente
1000216944 | Dralldurchlass | VDW-R-A-V-M/400x16 | 425 | 73269098 | 1D | 3.9 | 400 | 400 | 258 | VDW | pcs | DE | EUR | Luftdurchlässe | Deckenluftdurchlass | Deckenluftdurchlässe | R: Frontdurchlass rund | A: Abluft | V: Anschluss vertikal | M: Mit Mengeneinstellung
1000216945 | Dralldurchlass | VDW-R-A-V-M/400x16/Q11 | 596 | 73269098 | 1D | 3.9 | 400 | 400 | 258 | VDW | pcs | DE | EUR | Luftdurchlässe | Deckenluftdurchlass | Deckenluftdurchlässe | R: Frontdurchlass rund | A: Abluft | V: Anschluss vertikal | M: Mit Mengeneinstellung | Q11: Schwarze Luftleitelemente
1000216946 | Dralldurchlass | VDW-R-A-V-M/400x16/Q21 | 596 | 73269098 | 1D | 3.9 | 400 | 400 | 258 | VDW | pcs | DE | EUR | Luftdurchlässe | Deckenluftdurchlass | Deckenluftdurchlässe | R: Frontdurchlass rund | A: Abluft | V: Anschluss vertikal | M: Mit Mengeneinstellung | Q21: Weisse Luftleitelemente
1000216947 | Dralldurchlass | VDW-R-A-V-M/500x24 | 469 | 73269098 | 1D | 5.6 | 500 | 500 | 258 | VDW | pcs | DE | EUR | Luftdurchlässe | Deckenluftdurchlass | Deckenluftdurchlässe | R: Frontdurchlass rund | A: Abluft | V: Anschluss vertikal | M: Mit Mengeneinstellung
1000216948 | Dralldurchlass | VDW-R-A-V-M/500x24/Q11 | 679 | 73269098 | 1D | 5.6 | 500 | 500 | 258 | VDW | pcs | DE | EUR | Luftdurchlässe | Deckenluftdurchlass | Deckenluftdurchlässe | R: Frontdurchlass rund | A: Abluft | V: Anschluss vertikal | M: Mit Mengeneinstellung | Q11: Schwarze Luftleitelemente
1000216949 | Dralldurchlass | VDW-R-A-V-M/500x24/Q21 | 679 | 73269098 | 1D | 5.6 | 500 | 500 | 258 | VDW | pcs | DE | EUR | Luftdurchlässe | Deckenluftdurchlass | Deckenluftdurchlässe | R: Frontdurchlass rund | A: Abluft | V: Anschluss vertikal | M: Mit Mengeneinstellung | Q21: Weisse Luftleitelemente
1000216950 | Dralldurchlass | VDW-R-A-V-M/600x24 | 499 | 73269098 | 1D | 7.5 | 600 | 600 | 256 | VDW | pcs | DE | EUR | Luftdurchlässe | Deckenluftdurchlass | Deckenluftdurchlässe | R: Frontdurchlass rund | A: Abluft | V: Anschluss vertikal | M: Mit Mengeneinstellung
1000216951 | Dralldurchlass | VDW-R-A-V-M/600x24/Q11 | 725 | 73269098 | 1D | 7.5 | 600 | 600 | 256 | VDW | pcs | DE | EUR | Luftdurchlässe | Deckenluftdurchlass | Deckenluftdurchlässe | R: Frontdurchlass rund | A: Abluft | V: Anschluss vertikal | M: Mit Mengeneinstellung | Q11: Schwarze Luftleitelemente
1000216952 | Dralldurchlass | VDW-R-A-V-M/600x24/Q21 | 725 | 73269098 | 1D | 7.5 | 600 | 600 | 256 | VDW | pcs | DE | EUR | Luftdurchlässe | Deckenluftdurchlass | Deckenluftdurchlässe | R: Frontdurchlass rund | A: Abluft | V: Anschluss vertikal | M: Mit Mengeneinstellung | Q21: Weisse Luftleitelemente
1000216953 | Dralldurchlass | VDW-R-A-V-M/600x48 | 680 | 73269098 | 1D | 8.7 | 600 | 600 | 356 | VDW | pcs | DE | EUR | Luftdurchlässe | Deckenluftdurchlass | Deckenluftdurchlässe | R: Frontdurchlass rund | A: Abluft | V: Anschluss vertikal | M: Mit Mengeneinstellung
1000216954 | Dralldurchlass | VDW-R-A-V-M/600x48/Q11 | 926 | 73269098 | 1D | 8.7 | 600 | 600 | 356 | VDW | pcs | DE | EUR | Luftdurchlässe | Deckenluftdurchlass | Deckenluftdurchlässe | R: Frontdurchlass rund | A: Abluft | V: Anschluss vertikal | M: Mit Mengeneinstellung | Q11: Schwarze Luftleitelemente
1000216955 | Dralldurchlass | VDW-R-A-V-M/600x48/Q21 | 926 | 73269098 | 1D | 8.7 | 600 | 600 | 356 | VDW | pcs | DE | EUR | Luftdurchlässe | Deckenluftdurchlass | Deckenluftdurchlässe | R: Frontdurchlass rund | A: Abluft | V: Anschluss vertikal | M: Mit Mengeneinstellung | Q21: Weisse Luftleitelemente
1000216956 | Dralldurchlass | VDW-R-A-V-M/625x24 | 501 | 73269098 | 1D | 7.7 | 625 | 625 | 256 | VDW | pcs | DE | EUR | Luftdurchlässe | Deckenluftdurchlass | Deckenluftdurchlässe | R: Frontdurchlass rund | A: Abluft | V: Anschluss vertikal | M: Mit Mengeneinstellung
1000216957 | Dralldurchlass | VDW-R-A-V-M/625x24/Q11 | 727 | 73269098 | 1D | 7.7 | 625 | 625 | 256 | VDW | pcs | DE | EUR | Luftdurchlässe | Deckenluftdurchlass | Deckenluftdurchlässe | R: Frontdurchlass rund | A: Abluft | V: Anschluss vertikal | M: Mit Mengeneinstellung | Q11: Schwarze Luftleitelemente
1000216958 | Dralldurchlass | VDW-R-A-V-M/625x24/Q21 | 727 | 73269098 | 1D | 7.7 | 625 | 625 | 256 | VDW | pcs | DE | EUR | Luftdurchlässe | Deckenluftdurchlass | Deckenluftdurchlässe | R: Frontdurchlass rund | A: Abluft | V: Anschluss vertikal | M: Mit Mengeneinstellung | Q21: Weisse Luftleitelemente
1000216959 | Dralldurchlass | VDW-R-A-V-M-L/300x8 | 433 | 73269098 | 1D | 2.5 | 300 | 300 | 258 | VDW | pcs | DE | EUR | Luftdurchlässe | Deckenluftdurchlass | Deckenluftdurchlässe | R: Frontdurchlass rund | A: Abluft | V: Anschluss vertikal | M: Mit Mengeneinstellung | L: Mit Lippendichtung
1000216960 | Dralldurchlass | VDW-R-A-V-M-L/300x8/Q11 | 523 | 73269098 | 1D | 2.5 | 300 | 300 | 258 | VDW | pcs | DE | EUR | Luftdurchlässe | Deckenluftdurchlass | Deckenluftdurchlässe | R: Frontdurchlass rund | A: Abluft | V: Anschluss vertikal | M: Mit Mengeneinstellung | L: Mit Lippendichtung | Q11: Schwarze Luftleitelemente
1000216961 | Dralldurchlass | VDW-R-A-V-M-L/300x8/Q21 | 523 | 73269098 | 1D | 2.5 | 300 | 300 | 258 | VDW | pcs | DE | EUR | Luftdurchlässe | Deckenluftdurchlass | Deckenluftdurchlässe | R: Frontdurchlass rund | A: Abluft | V: Anschluss vertikal | M: Mit Mengeneinstellung | L: Mit Lippendichtung | Q21: Weisse Luftleitelemente
1000216962 | Dralldurchlass | VDW-R-A-V-M-L/400x16 | 452 | 73269098 | 1D | 3.9 | 400 | 400 | 258 | VDW | pcs | DE | EUR | Luftdurchlässe | Deckenluftdurchlass | Deckenluftdurchlässe | R: Frontdurchlass rund | A: Abluft | V: Anschluss vertikal | M: Mit Mengeneinstellung | L: Mit Lippendichtung
1000216963 | Dralldurchlass | VDW-R-A-V-M-L/400x16/Q11 | 623 | 73269098 | 1D | 3.9 | 400 | 400 | 258 | VDW | pcs | DE | EUR | Luftdurchlässe | Deckenluftdurchlass | Deckenluftdurchlässe | R: Frontdurchlass rund | A: Abluft | V: Anschluss vertikal | M: Mit Mengeneinstellung | L: Mit Lippendichtung | Q11: Schwarze Luftleitelemente
1000216964 | Dralldurchlass | VDW-R-A-V-M-L/400x16/Q21 | 623 | 73269098 | 1D | 3.9 | 400 | 400 | 258 | VDW | pcs | DE | EUR | Luftdurchlässe | Deckenluftdurchlass | Deckenluftdurchlässe | R: Frontdurchlass rund | A: Abluft | V: Anschluss vertikal | M: Mit Mengeneinstellung | L: Mit Lippendichtung | Q21: Weisse Luftleitelemente
1000216965 | Dralldurchlass | VDW-R-A-V-M-L/500x24 | 496 | 73269098 | 1D | 5.6 | 500 | 500 | 258 | VDW | pcs | DE | EUR | Luftdurchlässe | Deckenluftdurchlass | Deckenluftdurchlässe | R: Frontdurchlass rund | A: Abluft | V: Anschluss vertikal | M: Mit Mengeneinstellung | L: Mit Lippendichtung
1000216966 | Dralldurchlass | VDW-R-A-V-M-L/500x24/Q11 | 706 | 73269098 | 1D | 5.6 | 500 | 500 | 258 | VDW | pcs | DE | EUR | Luftdurchlässe | Deckenluftdurchlass | Deckenluftdurchlässe | R: Frontdurchlass rund | A: Abluft | V: Anschluss vertikal | M: Mit Mengeneinstellung | L: Mit Lippendichtung | Q11: Schwarze Luftleitelemente
1000216967 | Dralldurchlass | VDW-R-A-V-M-L/500x24/Q21 | 706 | 73269098 | 1D | 5.6 | 500 | 500 | 258 | VDW | pcs | DE | EUR | Luftdurchlässe | Deckenluftdurchlass | Deckenluftdurchlässe | R: Frontdurchlass rund | A: Abluft | V: Anschluss vertikal | M: Mit Mengeneinstellung | L: Mit Lippendichtung | Q21: Weisse Luftleitelemente
1000216968 | Dralldurchlass | VDW-R-A-V-M-L/600x24 | 526 | 73269098 | 1D | 7.5 | 600 | 600 | 256 | VDW | pcs | DE | EUR | Luftdurchlässe | Deckenluftdurchlass | Deckenluftdurchlässe | R: Frontdurchlass rund | A: Abluft | V: Anschluss vertikal | M: Mit Mengeneinstellung | L: Mit Lippendichtung
1000216969 | Dralldurchlass | VDW-R-A-V-M-L/600x24/Q11 | 752 | 73269098 | 1D | 7.5 | 600 | 600 | 256 | VDW | pcs | DE | EUR | Luftdurchlässe | Deckenluftdurchlass | Deckenluftdurchlässe | R: Frontdurchlass rund | A: Abluft | V: Anschluss vertikal | M: Mit Mengeneinstellung | L: Mit Lippendichtung | Q11: Schwarze Luftleitelemente
1000216970 | Dralldurchlass | VDW-R-A-V-M-L/600x24/Q21 | 752 | 73269098 | 1D | 7.5 | 600 | 600 | 256 | VDW | pcs | DE | EUR | Luftdurchlässe | Deckenluftdurchlass | Deckenluftdurchlässe | R: Frontdurchlass rund | A: Abluft | V: Anschluss vertikal | M: Mit Mengeneinstellung | L: Mit Lippendichtung | Q21: Weisse Luftleitelemente
1000216971 | Dralldurchlass | VDW-R-A-V-M-L/600x48 | 707 | 73269098 | 1D | 8.7 | 600 | 600 | 356 | VDW | pcs | DE | EUR | Luftdurchlässe | Deckenluftdurchlass | Deckenluftdurchlässe | R: Frontdurchlass rund | A: Abluft | V: Anschluss vertikal | M: Mit Mengeneinstellung | L: Mit Lippendichtung
1000216972 | Dralldurchlass | VDW-R-A-V-M-L/600x48/Q11 | 953 | 73269098 | 1D | 8.7 | 600 | 600 | 356 | VDW | pcs | DE | EUR | Luftdurchlässe | Deckenluftdurchlass | Deckenluftdurchlässe | R: Frontdurchlass rund | A: Abluft | V: Anschluss vertikal | M: Mit Mengeneinstellung | L: Mit Lippendichtung | Q11: Schwarze Luftleitelemente
1000216973 | Dralldurchlass | VDW-R-A-V-M-L/600x48/Q21 | 953 | 73269098 | 1D | 8.7 | 600 | 600 | 356 | VDW | pcs | DE | EUR | Luftdurchlässe | Deckenluftdurchlass | Deckenluftdurchlässe | R: Frontdurchlass rund | A: Abluft | V: Anschluss vertikal | M: Mit Mengeneinstellung | L: Mit Lippendichtung | Q21: Weisse Luftleitelemente
1000216974 | Dralldurchlass | VDW-R-A-V-M-L/625x24 | 528 | 73269098 | 1D | 7.7 | 625 | 625 | 256 | VDW | pcs | DE | EUR | Luftdurchlässe | Deckenluftdurchlass | Deckenluftdurchlässe | R: Frontdurchlass rund | A: Abluft | V: Anschluss vertikal | M: Mit Mengeneinstellung | L: Mit Lippendichtung
1000216975 | Dralldurchlass | VDW-R-A-V-M-L/625x24/Q11 | 754 | 73269098 | 1D | 7.7 | 625 | 625 | 256 | VDW | pcs | DE | EUR | Luftdurchlässe | Deckenluftdurchlass | Deckenluftdurchlässe | R: Frontdurchlass rund | A: Abluft | V: Anschluss vertikal | M: Mit Mengeneinstellung | L: Mit Lippendichtung | Q11: Schwarze Luftleitelemente
1000216976 | Dralldurchlass | VDW-R-A-V-M-L/625x24/Q21 | 754 | 73269098 | 1D | 7.7 | 625 | 625 | 256 | VDW | pcs | DE | EUR | Luftdurchlässe | Deckenluftdurchlass | Deckenluftdurchlässe | R: Frontdurchlass rund | A: Abluft | V: Anschluss vertikal | M: Mit Mengeneinstellung | L: Mit Lippendichtung | Q21: Weisse Luftleitelemente
1000575079 | Dralldurchlass | VDW-R-Z/300x8 | 309 | 73269098 | 1D | 0.6 | 300 | 300 | 8 | VDW | pcs | DE | EUR | Luftdurchlässe | Deckenluftdurchlass | Deckenluftdurchlässe | R: Frontdurchlass rund | Z: Zuluft | Frontplatte
1000575080 | Dralldurchlass | VDW-R-Z/300x8/Q21 | 309 | 73269098 | 1D | 0.6 | 300 | 300 | 8 | VDW | pcs | DE | EUR | Luftdurchlässe | Deckenluftdurchlass | Deckenluftdurchlässe | R: Frontdurchlass rund | Z: Zuluft | Frontplatte | Q21: Weisse Luftleitelemente
1000802989 | Dralldurchlass | VDW-R-Z/300x8/Q21/S100 | 327 | 73269098 | 1D | 0.6 | 300 | 300 | 8 | VDW | pcs | DE | EUR | Luftdurchlässe | Deckenluftdurchlass | Deckenluftdurchlässe | R: Frontdurchlass rund | Z: Zuluft | Frontplatte | Q21: Weisse Luftleitelemente | S100: mit Mittelschraube M6x100
1000802988 | Dralldurchlass | VDW-R-Z/300x8/S100 | 327 | 73269098 | 1D | 0.6 | 300 | 300 | 8 | VDW | pcs | DE | EUR | Luftdurchlässe | Deckenluftdurchlass | Deckenluftdurchlässe | R: Frontdurchlass rund | Z: Zuluft | Frontplatte | S100: mit Mittelschraube M6x100
1000575081 | Dralldurchlass | VDW-R-Z/400x16 | 376 | 73269098 | 1D | 1 | 400 | 400 | 8 | VDW | pcs | DE | EUR | Luftdurchlässe | Deckenluftdurchlass | Deckenluftdurchlässe | R: Frontdurchlass rund | Z: Zuluft | Frontplatte
1000575082 | Dralldurchlass | VDW-R-Z/400x16/Q21 | 376 | 73269098 | 1D | 1 | 400 | 400 | 8 | VDW | pcs | DE | EUR | Luftdurchlässe | Deckenluftdurchlass | Deckenluftdurchlässe | R: Frontdurchlass rund | Z: Zuluft | Frontplatte | Q21: Weisse Luftleitelemente
1000802991 | Dralldurchlass | VDW-R-Z/400x16/Q21/S100 | 394 | 73269098 | 1D | 1 | 400 | 400 | 8 | VDW | pcs | DE | EUR | Luftdurchlässe | Deckenluftdurchlass | Deckenluftdurchlässe | R: Frontdurchlass rund | Z: Zuluft | Frontplatte | Q21: Weisse Luftleitelemente | S100: mit Mittelschraube M6x100
1000802990 | Dralldurchlass | VDW-R-Z/400x16/S100 | 394 | 73269098 | 1D | 1 | 400 | 400 | 8 | VDW | pcs | DE | EUR | Luftdurchlässe | Deckenluftdurchlass | Deckenluftdurchlässe | R: Frontdurchlass rund | Z: Zuluft | Frontplatte | S100: mit Mittelschraube M6x100
1000575083 | Dralldurchlass | VDW-R-Z/500x24 | 454 | 73269098 | 1D | 1.5 | 500 | 500 | 8 | VDW | pcs | DE | EUR | Luftdurchlässe | Deckenluftdurchlass | Deckenluftdurchlässe | R: Frontdurchlass rund | Z: Zuluft | Frontplatte
1000575084 | Dralldurchlass | VDW-R-Z/500x24/Q21 | 454 | 73269098 | 1D | 1.5 | 500 | 500 | 8 | VDW | pcs | DE | EUR | Luftdurchlässe | Deckenluftdurchlass | Deckenluftdurchlässe | R: Frontdurchlass rund | Z: Zuluft | Frontplatte | Q21: Weisse Luftleitelemente
1000802993 | Dralldurchlass | VDW-R-Z/500x24/Q21/S100 | 472 | 73269098 | 1D | 1.5 | 500 | 500 | 8 | VDW | pcs | DE | EUR | Luftdurchlässe | Deckenluftdurchlass | Deckenluftdurchlässe | R: Frontdurchlass rund | Z: Zuluft | Frontplatte | Q21: Weisse Luftleitelemente | S100: mit Mittelschraube M6x100
1000802992 | Dralldurchlass | VDW-R-Z/500x24/S100 | 472 | 73269098 | 1D | 1.5 | 500 | 500 | 8 | VDW | pcs | DE | EUR | Luftdurchlässe | Deckenluftdurchlass | Deckenluftdurchlässe | R: Frontdurchlass rund | Z: Zuluft | Frontplatte | S100: mit Mittelschraube M6x100
1000575085 | Dralldurchlass | VDW-R-Z/600x24 | 478 | 73269098 | 1D | 2.2 | 600 | 600 | 8 | VDW | pcs | DE | EUR | Luftdurchlässe | Deckenluftdurchlass | Deckenluftdurchlässe | R: Frontdurchlass rund | Z: Zuluft | Frontplatte
1000575086 | Dralldurchlass | VDW-R-Z/600x24/Q21 | 478 | 73269098 | 1D | 2.2 | 600 | 600 | 8 | VDW | pcs | DE | EUR | Luftdurchlässe | Deckenluftdurchlass | Deckenluftdurchlässe | R: Frontdurchlass rund | Z: Zuluft | Frontplatte | Q21: Weisse Luftleitelemente
1000802995 | Dralldurchlass | VDW-R-Z/600x24/Q21/S100 | 496 | 73269098 | 1D | 2.2 | 600 | 600 | 8 | VDW | pcs | DE | EUR | Luftdurchlässe | Deckenluftdurchlass | Deckenluftdurchlässe | R: Frontdurchlass rund | Z: Zuluft | Frontplatte | Q21: Weisse Luftleitelemente | S100: mit Mittelschraube M6x100
1000802994 | Dralldurchlass | VDW-R-Z/600x24/S100 | 496 | 73269098 | 1D | 2.2 | 600 | 600 | 8 | VDW | pcs | DE | EUR | Luftdurchlässe | Deckenluftdurchlass | Deckenluftdurchlässe | R: Frontdurchlass rund | Z: Zuluft | Frontplatte | S100: mit Mittelschraube M6x100
1000575087 | Dralldurchlass | VDW-R-Z/600x48 | 677 | 73269098 | 1D | 2.2 | 600 | 600 | 8 | VDW | pcs | DE | EUR | Luftdurchlässe | Deckenluftdurchlass | Deckenluftdurchlässe | R: Frontdurchlass rund | Z: Zuluft | Frontplatte
1000575088 | Dralldurchlass | VDW-R-Z/600x48/Q21 | 677 | 73269098 | 1D | 2.2 | 600 | 600 | 8 | VDW | pcs | DE | EUR | Luftdurchlässe | Deckenluftdurchlass | Deckenluftdurchlässe | R: Frontdurchlass rund | Z: Zuluft | Frontplatte | Q21: Weisse Luftleitelemente
1000802997 | Dralldurchlass | VDW-R-Z/600x48/Q21/S100 | 695 | 73269098 | 1D | 2.2 | 600 | 600 | 8 | VDW | pcs | DE | EUR | Luftdurchlässe | Deckenluftdurchlass | Deckenluftdurchlässe | R: Frontdurchlass rund | Z: Zuluft | Frontplatte | Q21: Weisse Luftleitelemente | S100: mit Mittelschraube M6x100
1000802996 | Dralldurchlass | VDW-R-Z/600x48/S100 | 695 | 73269098 | 1D | 2.2 | 600 | 600 | 8 | VDW | pcs | DE | EUR | Luftdurchlässe | Deckenluftdurchlass | Deckenluftdurchlässe | R: Frontdurchlass rund | Z: Zuluft | Frontplatte | S100: mit Mittelschraube M6x100
1000575089 | Dralldurchlass | VDW-R-Z/625x24 | 483 | 73269098 | 1D | 2.4 | 625 | 625 | 8 | VDW | pcs | DE | EUR | Luftdurchlässe | Deckenluftdurchlass | Deckenluftdurchlässe | R: Frontdurchlass rund | Z: Zuluft | Frontplatte
1000575090 | Dralldurchlass | VDW-R-Z/625x24/Q21 | 483 | 73269098 | 1D | 2.4 | 625 | 625 | 8 | VDW | pcs | DE | EUR | Luftdurchlässe | Deckenluftdurchlass | Deckenluftdurchlässe | R: Frontdurchlass rund | Z: Zuluft | Frontplatte | Q21: Weisse Luftleitelemente
1000802999 | Dralldurchlass | VDW-R-Z/625x24/Q21/S100 | 501 | 73269098 | 1D | 2.4 | 625 | 625 | 8 | VDW | pcs | DE | EUR | Luftdurchlässe | Deckenluftdurchlass | Deckenluftdurchlässe | R: Frontdurchlass rund | Z: Zuluft | Frontplatte | Q21: Weisse Luftleitelemente | S100: mit Mittelschraube M6x100
1000802998 | Dralldurchlass | VDW-R-Z/625x24/S100 | 501 | 73269098 | 1D | 2.4 | 625 | 625 | 8 | VDW | pcs | DE | EUR | Luftdurchlässe | Deckenluftdurchlass | Deckenluftdurchlässe | R: Frontdurchlass rund | Z: Zuluft | Frontplatte | S100: mit Mittelschraube M6x100
1000216983 | Dralldurchlass | VDW-R-Z-H/300x8 | 582 | 73269098 | 1D | 3.9 | 341 | 300 | 293 | VDW | pcs | DE | EUR | Luftdurchlässe | Deckenluftdurchlass | Deckenluftdurchlässe | R: Frontdurchlass rund | Z: Zuluft | H: Anschluss horizontal
1000216984 | Dralldurchlass | VDW-R-Z-H/300x8/Q21 | 582 | 73269098 | 1D | 3.9 | 341 | 300 | 293 | VDW | pcs | DE | EUR | Luftdurchlässe | Deckenluftdurchlass | Deckenluftdurchlässe | R: Frontdurchlass rund | Z: Zuluft | H: Anschluss horizontal | Q21: Weisse Luftleitelemente
1000216985 | Dralldurchlass | VDW-R-Z-H/400x16 | 658 | 73269098 | 1D | 6 | 430 | 400 | 338 | VDW | pcs | DE | EUR | Luftdurchlässe | Deckenluftdurchlass | Deckenluftdurchlässe | R: Frontdurchlass rund | Z: Zuluft | H: Anschluss horizontal
1000216986 | Dralldurchlass | VDW-R-Z-H/400x16/Q21 | 658 | 73269098 | 1D | 6 | 430 | 400 | 338 | VDW | pcs | DE | EUR | Luftdurchlässe | Deckenluftdurchlass | Deckenluftdurchlässe | R: Frontdurchlass rund | Z: Zuluft | H: Anschluss horizontal | Q21: Weisse Luftleitelemente
1000216987 | Dralldurchlass | VDW-R-Z-H/500x24 | 753 | 73269098 | 1D | 8.3 | 528 | 500 | 338 | VDW | pcs | DE | EUR | Luftdurchlässe | Deckenluftdurchlass | Deckenluftdurchlässe | R: Frontdurchlass rund | Z: Zuluft | H: Anschluss horizontal
1000216988 | Dralldurchlass | VDW-R-Z-H/500x24/Q21 | 753 | 73269098 | 1D | 8.3 | 528 | 500 | 338 | VDW | pcs | DE | EUR | Luftdurchlässe | Deckenluftdurchlass | Deckenluftdurchlässe | R: Frontdurchlass rund | Z: Zuluft | H: Anschluss horizontal | Q21: Weisse Luftleitelemente
1000216989 | Dralldurchlass | VDW-R-Z-H/600x24 | 808 | 73269098 | 1D | 11.3 | 641 | 600 | 388 | VDW | pcs | DE | EUR | Luftdurchlässe | Deckenluftdurchlass | Deckenluftdurchlässe | R: Frontdurchlass rund | Z: Zuluft | H: Anschluss horizontal
1000216990 | Dralldurchlass | VDW-R-Z-H/600x24/Q21 | 808 | 73269098 | 1D | 11.3 | 641 | 600 | 388 | VDW | pcs | DE | EUR | Luftdurchlässe | Deckenluftdurchlass | Deckenluftdurchlässe | R: Frontdurchlass rund | Z: Zuluft | H: Anschluss horizontal | Q21: Weisse Luftleitelemente
1000216991 | Dralldurchlass | VDW-R-Z-H/600x48 | 1015 | 73269098 | 1D | 11.6 | 641 | 600 | 388 | VDW | pcs | DE | EUR | Luftdurchlässe | Deckenluftdurchlass | Deckenluftdurchlässe | R: Frontdurchlass rund | Z: Zuluft | H: Anschluss horizontal
1000216992 | Dralldurchlass | VDW-R-Z-H/600x48/Q21 | 1015 | 73269098 | 1D | 11.6 | 641 | 600 | 388 | VDW | pcs | DE | EUR | Luftdurchlässe | Deckenluftdurchlass | Deckenluftdurchlässe | R: Frontdurchlass rund | Z: Zuluft | H: Anschluss horizontal | Q21: Weisse Luftleitelemente
1000216993 | Dralldurchlass | VDW-R-Z-H/625x24 | 813 | 73269098 | 1D | 11.5 | 641 | 625 | 388 | VDW | pcs | DE | EUR | Luftdurchlässe | Deckenluftdurchlass | Deckenluftdurchlässe | R: Frontdurchlass rund | Z: Zuluft | H: Anschluss horizontal
1000216994 | Dralldurchlass | VDW-R-Z-H/625x24/Q21 | 813 | 73269098 | 1D | 11.5 | 641 | 625 | 388 | VDW | pcs | DE | EUR | Luftdurchlässe | Deckenluftdurchlass | Deckenluftdurchlässe | R: Frontdurchlass rund | Z: Zuluft | H: Anschluss horizontal | Q21: Weisse Luftleitelemente
1000217019 | Dralldurchlass | VDW-R-Z-H-M-L/300x8 | 641 | 73269098 | 1D | 3.9 | 341 | 300 | 293 | VDW | pcs | DE | EUR | Luftdurchlässe | Deckenluftdurchlass | Deckenluftdurchlässe | R: Frontdurchlass rund | Z: Zuluft | H: Anschluss horizontal | M: Mit Mengeneinstellung | L: Mit Lippendichtung
1000217020 | Dralldurchlass | VDW-R-Z-H-M-L/300x8/Q21 | 641 | 73269098 | 1D | 3.9 | 341 | 300 | 293 | VDW | pcs | DE | EUR | Luftdurchlässe | Deckenluftdurchlass | Deckenluftdurchlässe | R: Frontdurchlass rund | Z: Zuluft | H: Anschluss horizontal | M: Mit Mengeneinstellung | L: Mit Lippendichtung | Q21: Weisse Luftleitelemente
1000217021 | Dralldurchlass | VDW-R-Z-H-M-L/400x16 | 723 | 73269098 | 1D | 6 | 430 | 400 | 338 | VDW | pcs | DE | EUR | Luftdurchlässe | Deckenluftdurchlass | Deckenluftdurchlässe | R: Frontdurchlass rund | Z: Zuluft | H: Anschluss horizontal | M: Mit Mengeneinstellung | L: Mit Lippendichtung
1000217022 | Dralldurchlass | VDW-R-Z-H-M-L/400x16/Q21 | 723 | 73269098 | 1D | 6 | 430 | 400 | 338 | VDW | pcs | DE | EUR | Luftdurchlässe | Deckenluftdurchlass | Deckenluftdurchlässe | R: Frontdurchlass rund | Z: Zuluft | H: Anschluss horizontal | M: Mit Mengeneinstellung | L: Mit Lippendichtung | Q21: Weisse Luftleitelemente
1000217023 | Dralldurchlass | VDW-R-Z-H-M-L/500x24 | 818 | 73269098 | 1D | 8.3 | 528 | 500 | 338 | VDW | pcs | DE | EUR | Luftdurchlässe | Deckenluftdurchlass | Deckenluftdurchlässe | R: Frontdurchlass rund | Z: Zuluft | H: Anschluss horizontal | M: Mit Mengeneinstellung | L: Mit Lippendichtung
1000217024 | Dralldurchlass | VDW-R-Z-H-M-L/500x24/Q21 | 818 | 73269098 | 1D | 8.3 | 528 | 500 | 338 | VDW | pcs | DE | EUR | Luftdurchlässe | Deckenluftdurchlass | Deckenluftdurchlässe | R: Frontdurchlass rund | Z: Zuluft | H: Anschluss horizontal | M: Mit Mengeneinstellung | L: Mit Lippendichtung | Q21: Weisse Luftleitelemente
1000217025 | Dralldurchlass | VDW-R-Z-H-M-L/600x24 | 884 | 73269098 | 1D | 11.3 | 641 | 600 | 388 | VDW | pcs | DE | EUR | Luftdurchlässe | Deckenluftdurchlass | Deckenluftdurchlässe | R: Frontdurchlass rund | Z: Zuluft | H: Anschluss horizontal | M: Mit Mengeneinstellung | L: Mit Lippendichtung
1000217026 | Dralldurchlass | VDW-R-Z-H-M-L/600x24/Q21 | 884 | 73269098 | 1D | 11.3 | 641 | 600 | 388 | VDW | pcs | DE | EUR | Luftdurchlässe | Deckenluftdurchlass | Deckenluftdurchlässe | R: Frontdurchlass rund | Z: Zuluft | H: Anschluss horizontal | M: Mit Mengeneinstellung | L: Mit Lippendichtung | Q21: Weisse Luftleitelemente
1000217027 | Dralldurchlass | VDW-R-Z-H-M-L/600x48 | 1091 | 73269098 | 1D | 11.6 | 641 | 600 | 388 | VDW | pcs | DE | EUR | Luftdurchlässe | Deckenluftdurchlass | Deckenluftdurchlässe | R: Frontdurchlass rund | Z: Zuluft | H: Anschluss horizontal | M: Mit Mengeneinstellung | L: Mit Lippendichtung
1000217028 | Dralldurchlass | VDW-R-Z-H-M-L/600x48/Q21 | 1091 | 73269098 | 1D | 11.6 | 641 | 600 | 388 | VDW | pcs | DE | EUR | Luftdurchlässe | Deckenluftdurchlass | Deckenluftdurchlässe | R: Frontdurchlass rund | Z: Zuluft | H: Anschluss horizontal | M: Mit Mengeneinstellung | L: Mit Lippendichtung | Q21: Weisse Luftleitelemente
1000217029 | Dralldurchlass | VDW-R-Z-H-M-L/625x24 | 889 | 73269098 | 1D | 11.5 | 641 | 625 | 388 | VDW | pcs | DE | EUR | Luftdurchlässe | Deckenluftdurchlass | Deckenluftdurchlässe | R: Frontdurchlass rund | Z: Zuluft | H: Anschluss horizontal | M: Mit Mengeneinstellung | L: Mit Lippendichtung
1000217030 | Dralldurchlass | VDW-R-Z-H-M-L/625x24/Q21 | 889 | 73269098 | 1D | 11.5 | 641 | 625 | 388 | VDW | pcs | DE | EUR | Luftdurchlässe | Deckenluftdurchlass | Deckenluftdurchlässe | R: Frontdurchlass rund | Z: Zuluft | H: Anschluss horizontal | M: Mit Mengeneinstellung | L: Mit Lippendichtung | Q21: Weisse Luftleitelemente
1000217055 | Dralldurchlass | VDW-R-Z-V/300x8 | 486 | 73269098 | 1D | 2.5 | 300 | 300 | 258 | VDW | pcs | DE | EUR | Luftdurchlässe | Deckenluftdurchlass | Deckenluftdurchlässe | R: Frontdurchlass rund | Z: Zuluft | V: Anschluss vertikal
1000217056 | Dralldurchlass | VDW-R-Z-V/300x8/Q21 | 486 | 73269098 | 1D | 2.5 | 300 | 300 | 258 | VDW | pcs | DE | EUR | Luftdurchlässe | Deckenluftdurchlass | Deckenluftdurchlässe | R: Frontdurchlass rund | Z: Zuluft | V: Anschluss vertikal | Q21: Weisse Luftleitelemente
1000217057 | Dralldurchlass | VDW-R-Z-V/400x16 | 560 | 73269098 | 1D | 3.9 | 400 | 400 | 258 | VDW | pcs | DE | EUR | Luftdurchlässe | Deckenluftdurchlass | Deckenluftdurchlässe | R: Frontdurchlass rund | Z: Zuluft | V: Anschluss vertikal
1000217058 | Dralldurchlass | VDW-R-Z-V/400x16/Q21 | 560 | 73269098 | 1D | 3.9 | 400 | 400 | 258 | VDW | pcs | DE | EUR | Luftdurchlässe | Deckenluftdurchlass | Deckenluftdurchlässe | R: Frontdurchlass rund | Z: Zuluft | V: Anschluss vertikal | Q21: Weisse Luftleitelemente
1000217059 | Dralldurchlass | VDW-R-Z-V/500x24 | 651 | 73269098 | 1D | 5.6 | 500 | 500 | 258 | VDW | pcs | DE | EUR | Luftdurchlässe | Deckenluftdurchlass | Deckenluftdurchlässe | R: Frontdurchlass rund | Z: Zuluft | V: Anschluss vertikal
1000217060 | Dralldurchlass | VDW-R-Z-V/500x24/Q21 | 651 | 73269098 | 1D | 5.6 | 500 | 500 | 258 | VDW | pcs | DE | EUR | Luftdurchlässe | Deckenluftdurchlass | Deckenluftdurchlässe | R: Frontdurchlass rund | Z: Zuluft | V: Anschluss vertikal | Q21: Weisse Luftleitelemente
1000217061 | Dralldurchlass | VDW-R-Z-V/600x24 | 684 | 73269098 | 1D | 7.5 | 600 | 600 | 256 | VDW | pcs | DE | EUR | Luftdurchlässe | Deckenluftdurchlass | Deckenluftdurchlässe | R: Frontdurchlass rund | Z: Zuluft | V: Anschluss vertikal
1000217062 | Dralldurchlass | VDW-R-Z-V/600x24/Q21 | 684 | 73269098 | 1D | 7.5 | 600 | 600 | 256 | VDW | pcs | DE | EUR | Luftdurchlässe | Deckenluftdurchlass | Deckenluftdurchlässe | R: Frontdurchlass rund | Z: Zuluft | V: Anschluss vertikal | Q21: Weisse Luftleitelemente
1000217063 | Dralldurchlass | VDW-R-Z-V/600x48 | 884 | 73269098 | 1D | 8.7 | 600 | 600 | 356 | VDW | pcs | DE | EUR | Luftdurchlässe | Deckenluftdurchlass | Deckenluftdurchlässe | R: Frontdurchlass rund | Z: Zuluft | V: Anschluss vertikal
1000217064 | Dralldurchlass | VDW-R-Z-V/600x48/Q21 | 884 | 73269098 | 1D | 8.7 | 600 | 600 | 356 | VDW | pcs | DE | EUR | Luftdurchlässe | Deckenluftdurchlass | Deckenluftdurchlässe | R: Frontdurchlass rund | Z: Zuluft | V: Anschluss vertikal | Q21: Weisse Luftleitelemente
1000217065 | Dralldurchlass | VDW-R-Z-V/625x24 | 689 | 73269098 | 1D | 7.7 | 625 | 625 | 256 | VDW | pcs | DE | EUR | Luftdurchlässe | Deckenluftdurchlass | Deckenluftdurchlässe | R: Frontdurchlass rund | Z: Zuluft | V: Anschluss vertikal
1000217066 | Dralldurchlass | VDW-R-Z-V/625x24/Q21 | 689 | 73269098 | 1D | 7.7 | 625 | 625 | 256 | VDW | pcs | DE | EUR | Luftdurchlässe | Deckenluftdurchlass | Deckenluftdurchlässe | R: Frontdurchlass rund | Z: Zuluft | V: Anschluss vertikal | Q21: Weisse Luftleitelemente
1000217067 | Dralldurchlass | VDW-R-Z-V-L/300x8 | 513 | 73269098 | 1D | 2.5 | 300 | 300 | 258 | VDW | pcs | DE | EUR | Luftdurchlässe | Deckenluftdurchlass | Deckenluftdurchlässe | R: Frontdurchlass rund | Z: Zuluft | V: Anschluss vertikal | L: Mit Lippendichtung
1000217068 | Dralldurchlass | VDW-R-Z-V-L/300x8/Q21 | 513 | 73269098 | 1D | 2.5 | 300 | 300 | 258 | VDW | pcs | DE | EUR | Luftdurchlässe | Deckenluftdurchlass | Deckenluftdurchlässe | R: Frontdurchlass rund | Z: Zuluft | V: Anschluss vertikal | L: Mit Lippendichtung | Q21: Weisse Luftleitelemente
1000217069 | Dralldurchlass | VDW-R-Z-V-L/400x16 | 587 | 73269098 | 1D | 3.9 | 400 | 400 | 258 | VDW | pcs | DE | EUR | Luftdurchlässe | Deckenluftdurchlass | Deckenluftdurchlässe | R: Frontdurchlass rund | Z: Zuluft | V: Anschluss vertikal | L: Mit Lippendichtung
1000217070 | Dralldurchlass | VDW-R-Z-V-L/400x16/Q21 | 587 | 73269098 | 1D | 3.9 | 400 | 400 | 258 | VDW | pcs | DE | EUR | Luftdurchlässe | Deckenluftdurchlass | Deckenluftdurchlässe | R: Frontdurchlass rund | Z: Zuluft | V: Anschluss vertikal | L: Mit Lippendichtung | Q21: Weisse Luftleitelemente
1000217071 | Dralldurchlass | VDW-R-Z-V-L/500x24 | 678 | 73269098 | 1D | 5.6 | 500 | 500 | 258 | VDW | pcs | DE | EUR | Luftdurchlässe | Deckenluftdurchlass | Deckenluftdurchlässe | R: Frontdurchlass rund | Z: Zuluft | V: Anschluss vertikal | L: Mit Lippendichtung
1000217072 | Dralldurchlass | VDW-R-Z-V-L/500x24/Q21 | 678 | 73269098 | 1D | 5.6 | 500 | 500 | 258 | VDW | pcs | DE | EUR | Luftdurchlässe | Deckenluftdurchlass | Deckenluftdurchlässe | R: Frontdurchlass rund | Z: Zuluft | V: Anschluss vertikal | L: Mit Lippendichtung | Q21: Weisse Luftleitelemente
1000217073 | Dralldurchlass | VDW-R-Z-V-L/600x24 | 711 | 73269098 | 1D | 7.5 | 600 | 600 | 256 | VDW | pcs | DE | EUR | Luftdurchlässe | Deckenluftdurchlass | Deckenluftdurchlässe | R: Frontdurchlass rund | Z: Zuluft | V: Anschluss vertikal | L: Mit Lippendichtung
1000217074 | Dralldurchlass | VDW-R-Z-V-L/600x24/Q21 | 711 | 73269098 | 1D | 7.5 | 600 | 600 | 256 | VDW | pcs | DE | EUR | Luftdurchlässe | Deckenluftdurchlass | Deckenluftdurchlässe | R: Frontdurchlass rund | Z: Zuluft | V: Anschluss vertikal | L: Mit Lippendichtung | Q21: Weisse Luftleitelemente
1000217075 | Dralldurchlass | VDW-R-Z-V-L/600x48 | 911 | 73269098 | 1D | 8.7 | 600 | 600 | 356 | VDW | pcs | DE | EUR | Luftdurchlässe | Deckenluftdurchlass | Deckenluftdurchlässe | R: Frontdurchlass rund | Z: Zuluft | V: Anschluss vertikal | L: Mit Lippendichtung
1000217076 | Dralldurchlass | VDW-R-Z-V-L/600x48/Q21 | 911 | 73269098 | 1D | 8.7 | 600 | 600 | 356 | VDW | pcs | DE | EUR | Luftdurchlässe | Deckenluftdurchlass | Deckenluftdurchlässe | R: Frontdurchlass rund | Z: Zuluft | V: Anschluss vertikal | L: Mit Lippendichtung | Q21: Weisse Luftleitelemente
1000217077 | Dralldurchlass | VDW-R-Z-V-L/625x24 | 716 | 73269098 | 1D | 7.7 | 625 | 625 | 256 | VDW | pcs | DE | EUR | Luftdurchlässe | Deckenluftdurchlass | Deckenluftdurchlässe | R: Frontdurchlass rund | Z: Zuluft | V: Anschluss vertikal | L: Mit Lippendichtung
1000217078 | Dralldurchlass | VDW-R-Z-V-L/625x24/Q21 | 716 | 73269098 | 1D | 7.7 | 625 | 625 | 256 | VDW | pcs | DE | EUR | Luftdurchlässe | Deckenluftdurchlass | Deckenluftdurchlässe | R: Frontdurchlass rund | Z: Zuluft | V: Anschluss vertikal | L: Mit Lippendichtung | Q21: Weisse Luftleitelemente
1000217079 | Dralldurchlass | VDW-R-Z-V-M/300x8 | 518 | 73269098 | 1D | 2.5 | 300 | 300 | 258 | VDW | pcs | DE | EUR | Luftdurchlässe | Deckenluftdurchlass | Deckenluftdurchlässe | R: Frontdurchlass rund | Z: Zuluft | V: Anschluss vertikal | M: Mit Mengeneinstellung
1000217080 | Dralldurchlass | VDW-R-Z-V-M/300x8/Q21 | 518 | 73269098 | 1D | 2.5 | 300 | 300 | 258 | VDW | pcs | DE | EUR | Luftdurchlässe | Deckenluftdurchlass | Deckenluftdurchlässe | R: Frontdurchlass rund | Z: Zuluft | V: Anschluss vertikal | M: Mit Mengeneinstellung | Q21: Weisse Luftleitelemente
1000217081 | Dralldurchlass | VDW-R-Z-V-M/400x16 | 598 | 73269098 | 1D | 3.9 | 400 | 400 | 258 | VDW | pcs | DE | EUR | Luftdurchlässe | Deckenluftdurchlass | Deckenluftdurchlässe | R: Frontdurchlass rund | Z: Zuluft | V: Anschluss vertikal | M: Mit Mengeneinstellung
1000217082 | Dralldurchlass | VDW-R-Z-V-M/400x16/Q21 | 598 | 73269098 | 1D | 3.9 | 400 | 400 | 258 | VDW | pcs | DE | EUR | Luftdurchlässe | Deckenluftdurchlass | Deckenluftdurchlässe | R: Frontdurchlass rund | Z: Zuluft | V: Anschluss vertikal | M: Mit Mengeneinstellung | Q21: Weisse Luftleitelemente
1000217083 | Dralldurchlass | VDW-R-Z-V-M/500x24 | 689 | 73269098 | 1D | 5.6 | 500 | 500 | 258 | VDW | pcs | DE | EUR | Luftdurchlässe | Deckenluftdurchlass | Deckenluftdurchlässe | R: Frontdurchlass rund | Z: Zuluft | V: Anschluss vertikal | M: Mit Mengeneinstellung
1000217084 | Dralldurchlass | VDW-R-Z-V-M/500x24/Q21 | 689 | 73269098 | 1D | 5.6 | 500 | 500 | 258 | VDW | pcs | DE | EUR | Luftdurchlässe | Deckenluftdurchlass | Deckenluftdurchlässe | R: Frontdurchlass rund | Z: Zuluft | V: Anschluss vertikal | M: Mit Mengeneinstellung | Q21: Weisse Luftleitelemente
1000217085 | Dralldurchlass | VDW-R-Z-V-M/600x24 | 733 | 73269098 | 1D | 7.5 | 600 | 600 | 256 | VDW | pcs | DE | EUR | Luftdurchlässe | Deckenluftdurchlass | Deckenluftdurchlässe | R: Frontdurchlass rund | Z: Zuluft | V: Anschluss vertikal | M: Mit Mengeneinstellung
1000217086 | Dralldurchlass | VDW-R-Z-V-M/600x24/Q21 | 733 | 73269098 | 1D | 7.5 | 600 | 600 | 256 | VDW | pcs | DE | EUR | Luftdurchlässe | Deckenluftdurchlass | Deckenluftdurchlässe | R: Frontdurchlass rund | Z: Zuluft | V: Anschluss vertikal | M: Mit Mengeneinstellung | Q21: Weisse Luftleitelemente
1000217087 | Dralldurchlass | VDW-R-Z-V-M/600x48 | 933 | 73269098 | 1D | 8.7 | 600 | 600 | 356 | VDW | pcs | DE | EUR | Luftdurchlässe | Deckenluftdurchlass | Deckenluftdurchlässe | R: Frontdurchlass rund | Z: Zuluft | V: Anschluss vertikal | M: Mit Mengeneinstellung
1000217088 | Dralldurchlass | VDW-R-Z-V-M/600x48/Q21 | 933 | 73269098 | 1D | 8.7 | 600 | 600 | 356 | VDW | pcs | DE | EUR | Luftdurchlässe | Deckenluftdurchlass | Deckenluftdurchlässe | R: Frontdurchlass rund | Z: Zuluft | V: Anschluss vertikal | M: Mit Mengeneinstellung | Q21: Weisse Luftleitelemente
1000217089 | Dralldurchlass | VDW-R-Z-V-M/625x24 | 738 | 73269098 | 1D | 7.7 | 625 | 625 | 256 | VDW | pcs | DE | EUR | Luftdurchlässe | Deckenluftdurchlass | Deckenluftdurchlässe | R: Frontdurchlass rund | Z: Zuluft | V: Anschluss vertikal | M: Mit Mengeneinstellung
1000217090 | Dralldurchlass | VDW-R-Z-V-M/625x24/Q21 | 738 | 73269098 | 1D | 7.7 | 625 | 625 | 256 | VDW | pcs | DE | EUR | Luftdurchlässe | Deckenluftdurchlass | Deckenluftdurchlässe | R: Frontdurchlass rund | Z: Zuluft | V: Anschluss vertikal | M: Mit Mengeneinstellung | Q21: Weisse Luftleitelemente
1000217091 | Dralldurchlass | VDW-R-Z-V-M-L/300x8 | 545 | 73269098 | 1D | 2.5 | 300 | 300 | 258 | VDW | pcs | DE | EUR | Luftdurchlässe | Deckenluftdurchlass | Deckenluftdurchlässe | R: Frontdurchlass rund | Z: Zuluft | V: Anschluss vertikal | M: Mit Mengeneinstellung | L: Mit Lippendichtung
1000217092 | Dralldurchlass | VDW-R-Z-V-M-L/300x8/Q21 | 545 | 73269098 | 1D | 2.5 | 300 | 300 | 258 | VDW | pcs | DE | EUR | Luftdurchlässe | Deckenluftdurchlass | Deckenluftdurchlässe | R: Frontdurchlass rund | Z: Zuluft | V: Anschluss vertikal | M: Mit Mengeneinstellung | L: Mit Lippendichtung | Q21: Weisse Luftleitelemente
1000217093 | Dralldurchlass | VDW-R-Z-V-M-L/400x16 | 625 | 73269098 | 1D | 3.9 | 400 | 400 | 258 | VDW | pcs | DE | EUR | Luftdurchlässe | Deckenluftdurchlass | Deckenluftdurchlässe | R: Frontdurchlass rund | Z: Zuluft | V: Anschluss vertikal | M: Mit Mengeneinstellung | L: Mit Lippendichtung
1000217094 | Dralldurchlass | VDW-R-Z-V-M-L/400x16/Q21 | 625 | 73269098 | 1D | 3.9 | 400 | 400 | 258 | VDW | pcs | DE | EUR | Luftdurchlässe | Deckenluftdurchlass | Deckenluftdurchlässe | R: Frontdurchlass rund | Z: Zuluft | V: Anschluss vertikal | M: Mit Mengeneinstellung | L: Mit Lippendichtung | Q21: Weisse Luftleitelemente
1000217095 | Dralldurchlass | VDW-R-Z-V-M-L/500x24 | 716 | 73269098 | 1D | 5.6 | 500 | 500 | 258 | VDW | pcs | DE | EUR | Luftdurchlässe | Deckenluftdurchlass | Deckenluftdurchlässe | R: Frontdurchlass rund | Z: Zuluft | V: Anschluss vertikal | M: Mit Mengeneinstellung | L: Mit Lippendichtung
1000217096 | Dralldurchlass | VDW-R-Z-V-M-L/500x24/Q21 | 716 | 73269098 | 1D | 5.6 | 500 | 500 | 258 | VDW | pcs | DE | EUR | Luftdurchlässe | Deckenluftdurchlass | Deckenluftdurchlässe | R: Frontdurchlass rund | Z: Zuluft | V: Anschluss vertikal | M: Mit Mengeneinstellung | L: Mit Lippendichtung | Q21: Weisse Luftleitelemente
1000217097 | Dralldurchlass | VDW-R-Z-V-M-L/600x24 | 760 | 73269098 | 1D | 7.5 | 600 | 600 | 256 | VDW | pcs | DE | EUR | Luftdurchlässe | Deckenluftdurchlass | Deckenluftdurchlässe | R: Frontdurchlass rund | Z: Zuluft | V: Anschluss vertikal | M: Mit Mengeneinstellung | L: Mit Lippendichtung
1000217098 | Dralldurchlass | VDW-R-Z-V-M-L/600x24/Q21 | 760 | 73269098 | 1D | 7.5 | 600 | 600 | 256 | VDW | pcs | DE | EUR | Luftdurchlässe | Deckenluftdurchlass | Deckenluftdurchlässe | R: Frontdurchlass rund | Z: Zuluft | V: Anschluss vertikal | M: Mit Mengeneinstellung | L: Mit Lippendichtung | Q21: Weisse Luftleitelemente
1000217099 | Dralldurchlass | VDW-R-Z-V-M-L/600x48 | 960 | 73269098 | 1D | 8.7 | 600 | 600 | 356 | VDW | pcs | DE | EUR | Luftdurchlässe | Deckenluftdurchlass | Deckenluftdurchlässe | R: Frontdurchlass rund | Z: Zuluft | V: Anschluss vertikal | M: Mit Mengeneinstellung | L: Mit Lippendichtung
1000217100 | Dralldurchlass | VDW-R-Z-V-M-L/600x48/Q21 | 960 | 73269098 | 1D | 8.7 | 600 | 600 | 356 | VDW | pcs | DE | EUR | Luftdurchlässe | Deckenluftdurchlass | Deckenluftdurchlässe | R: Frontdurchlass rund | Z: Zuluft | V: Anschluss vertikal | M: Mit Mengeneinstellung | L: Mit Lippendichtung | Q21: Weisse Luftleitelemente
1000217101 | Dralldurchlass | VDW-R-Z-V-M-L/625x24 | 765 | 73269098 | 1D | 7.7 | 625 | 625 | 256 | VDW | pcs | DE | EUR | Luftdurchlässe | Deckenluftdurchlass | Deckenluftdurchlässe | R: Frontdurchlass rund | Z: Zuluft | V: Anschluss vertikal | M: Mit Mengeneinstellung | L: Mit Lippendichtung
1000217102 | Dralldurchlass | VDW-R-Z-V-M-L/625x24/Q21 | 765 | 73269098 | 1D | 7.7 | 625 | 625 | 256 | VDW | pcs | DE | EUR | Luftdurchlässe | Deckenluftdurchlass | Deckenluftdurchlässe | R: Frontdurchlass rund | Z: Zuluft | V: Anschluss vertikal | M: Mit Mengeneinstellung | L: Mit Lippendichtung | Q21: Weisse Luftleitelemente
1000022724 | Volumenstromregler | VFC/100 | 226 | 90328900 | 5 | 0.6 | 232 | 115 | 100 | VFC | pcs | DE | EUR | Regelgeräte | KVS-Regler | Konstante Volumenstromregler
1000022725 | Volumenstromregler | VFC/100/E01 | 567 | 90328900 | 5 | 0.9 | 232 | 185 | 100 | VFC | pcs | DE | EUR | Regelgeräte | KVS-Regler | Konstante Volumenstromregler | E01: Min-Max-Sollwertverstellung mit Stellantrieb 24V, | inkl. Montagematerial
1000022726 | Volumenstromregler | VFC/100/E02 | 567 | 90328900 | 5 | 0.9 | 232 | 185 | 100 | VFC | pcs | DE | EUR | Regelgeräte | KVS-Regler | Konstante Volumenstromregler | E02: Min-Max-Sollwertverstellung mit Stellantrieb 230V AC, | inkl. Montagematerial
1000022727 | Volumenstromregler | VFC/100/E03 | 567 | 90328900 | 5 | 0.9 | 232 | 185 | 100 | VFC | pcs | DE | EUR | Regelgeräte | KVS-Regler | Konstante Volumenstromregler | E03: Variable Sollwertverstellung mit stetigem | Stellantrieb 24V, inkl. Montagematerial
1000022728 | Volumenstromregler | VFC/100/M01 | 567 | 90328900 | 5 | 0.8 | 232 | 135 | 100 | VFC | pcs | DE | EUR | Regelgeräte | KVS-Regler | Konstante Volumenstromregler | M01: Min-Max-Sollwertverstellung mit Stellantrieb 24V | inkl. Adapterstücke
1000022729 | Volumenstromregler | VFC/100/M02 | 567 | 90328900 | 5 | 0.8 | 232 | 135 | 100 | VFC | pcs | DE | EUR | Regelgeräte | KVS-Regler | Konstante Volumenstromregler | M02: Min-Max-Sollwertverstellung mit Stellantrieb 230V | inkl. Adapterstücke
1000022730 | Volumenstromregler | VFC/125 | 248 | 90328900 | 5 | 0.7 | 232 | 140 | 125 | VFC | pcs | DE | EUR | Regelgeräte | KVS-Regler | Konstante Volumenstromregler
1000022731 | Volumenstromregler | VFC/125/E01 | 589 | 90328900 | 5 | 1 | 232 | 210 | 125 | VFC | pcs | DE | EUR | Regelgeräte | KVS-Regler | Konstante Volumenstromregler | E01: Min-Max-Sollwertverstellung mit Stellantrieb 24V, | inkl. Montagematerial
1000022732 | Volumenstromregler | VFC/125/E02 | 589 | 90328900 | 5 | 1 | 232 | 210 | 125 | VFC | pcs | DE | EUR | Regelgeräte | KVS-Regler | Konstante Volumenstromregler | E02: Min-Max-Sollwertverstellung mit Stellantrieb 230V AC, | inkl. Montagematerial
1000022733 | Volumenstromregler | VFC/125/E03 | 589 | 90328900 | 5 | 1 | 232 | 210 | 125 | VFC | pcs | DE | EUR | Regelgeräte | KVS-Regler | Konstante Volumenstromregler | E03: Variable Sollwertverstellung mit stetigem | Stellantrieb 24V, inkl. Montagematerial
1000022734 | Volumenstromregler | VFC/125/M01 | 589 | 90328900 | 5 | 0.9 | 232 | 160 | 125 | VFC | pcs | DE | EUR | Regelgeräte | KVS-Regler | Konstante Volumenstromregler | M01: Min-Max-Sollwertverstellung mit Stellantrieb 24V | inkl. Adapterstücke
1000022735 | Volumenstromregler | VFC/125/M02 | 589 | 90328900 | 5 | 0.9 | 232 | 160 | 125 | VFC | pcs | DE | EUR | Regelgeräte | KVS-Regler | Konstante Volumenstromregler | M02: Min-Max-Sollwertverstellung mit Stellantrieb 230V | inkl. Adapterstücke
1000022736 | Volumenstromregler | VFC/160 | 255 | 90328900 | 5 | 0.8 | 232 | 175 | 160 | VFC | pcs | DE | EUR | Regelgeräte | KVS-Regler | Konstante Volumenstromregler
1000022737 | Volumenstromregler | VFC/160/E01 | 596 | 90328900 | 5 | 1.1 | 232 | 245 | 160 | VFC | pcs | DE | EUR | Regelgeräte | KVS-Regler | Konstante Volumenstromregler | E01: Min-Max-Sollwertverstellung mit Stellantrieb 24V, | inkl. Montagematerial
1000022738 | Volumenstromregler | VFC/160/E02 | 596 | 90328900 | 5 | 1.1 | 232 | 245 | 160 | VFC | pcs | DE | EUR | Regelgeräte | KVS-Regler | Konstante Volumenstromregler | E02: Min-Max-Sollwertverstellung mit Stellantrieb 230V AC, | inkl. Montagematerial
1000022739 | Volumenstromregler | VFC/160/E03 | 596 | 90328900 | 5 | 1.1 | 232 | 245 | 160 | VFC | pcs | DE | EUR | Regelgeräte | KVS-Regler | Konstante Volumenstromregler | E03: Variable Sollwertverstellung mit stetigem | Stellantrieb 24V, inkl. Montagematerial
1000022740 | Volumenstromregler | VFC/160/M01 | 596 | 90328900 | 5 | 1 | 232 | 195 | 160 | VFC | pcs | DE | EUR | Regelgeräte | KVS-Regler | Konstante Volumenstromregler | M01: Min-Max-Sollwertverstellung mit Stellantrieb 24V | inkl. Adapterstücke
1000022741 | Volumenstromregler | VFC/160/M02 | 596 | 90328900 | 5 | 1 | 232 | 195 | 160 | VFC | pcs | DE | EUR | Regelgeräte | KVS-Regler | Konstante Volumenstromregler | M02: Min-Max-Sollwertverstellung mit Stellantrieb 230V | inkl. Adapterstücke
1000022742 | Volumenstromregler | VFC/200 | 273 | 90328900 | 5 | 1 | 232 | 215 | 200 | VFC | pcs | DE | EUR | Regelgeräte | KVS-Regler | Konstante Volumenstromregler
1000022743 | Volumenstromregler | VFC/200/E01 | 614 | 90328900 | 5 | 1.3 | 232 | 285 | 200 | VFC | pcs | DE | EUR | Regelgeräte | KVS-Regler | Konstante Volumenstromregler | E01: Min-Max-Sollwertverstellung mit Stellantrieb 24V, | inkl. Montagematerial
1000022744 | Volumenstromregler | VFC/200/E02 | 614 | 90328900 | 5 | 1.3 | 232 | 285 | 200 | VFC | pcs | DE | EUR | Regelgeräte | KVS-Regler | Konstante Volumenstromregler | E02: Min-Max-Sollwertverstellung mit Stellantrieb 230V AC, | inkl. Montagematerial
1000022745 | Volumenstromregler | VFC/200/E03 | 614 | 90328900 | 5 | 1.3 | 232 | 285 | 200 | VFC | pcs | DE | EUR | Regelgeräte | KVS-Regler | Konstante Volumenstromregler | E03: Variable Sollwertverstellung mit stetigem | Stellantrieb 24V, inkl. Montagematerial
1000022746 | Volumenstromregler | VFC/200/M01 | 614 | 90328900 | 5 | 1.2 | 232 | 235 | 200 | VFC | pcs | DE | EUR | Regelgeräte | KVS-Regler | Konstante Volumenstromregler | M01: Min-Max-Sollwertverstellung mit Stellantrieb 24V | inkl. Adapterstücke
1000022747 | Volumenstromregler | VFC/200/M02 | 614 | 90328900 | 5 | 1.2 | 232 | 235 | 200 | VFC | pcs | DE | EUR | Regelgeräte | KVS-Regler | Konstante Volumenstromregler | M02: Min-Max-Sollwertverstellung mit Stellantrieb 230V | inkl. Adapterstücke
1000022748 | Volumenstromregler | VFC/250 | 295 | 90328900 | 5 | 1.3 | 232 | 265 | 250 | VFC | pcs | DE | EUR | Regelgeräte | KVS-Regler | Konstante Volumenstromregler
1000022749 | Volumenstromregler | VFC/250/E01 | 636 | 90328900 | 5 | 1.6 | 232 | 335 | 250 | VFC | pcs | DE | EUR | Regelgeräte | KVS-Regler | Konstante Volumenstromregler | E01: Min-Max-Sollwertverstellung mit Stellantrieb 24V, | inkl. Montagematerial
1000022750 | Volumenstromregler | VFC/250/E02 | 636 | 90328900 | 5 | 1.6 | 232 | 335 | 250 | VFC | pcs | DE | EUR | Regelgeräte | KVS-Regler | Konstante Volumenstromregler | E02: Min-Max-Sollwertverstellung mit Stellantrieb 230V AC, | inkl. Montagematerial
1000022751 | Volumenstromregler | VFC/250/E03 | 636 | 90328900 | 5 | 1.6 | 232 | 335 | 250 | VFC | pcs | DE | EUR | Regelgeräte | KVS-Regler | Konstante Volumenstromregler | E03: Variable Sollwertverstellung mit stetigem | Stellantrieb 24V, inkl. Montagematerial
1000022752 | Volumenstromregler | VFC/250/M01 | 636 | 90328900 | 5 | 1.5 | 232 | 285 | 250 | VFC | pcs | DE | EUR | Regelgeräte | KVS-Regler | Konstante Volumenstromregler | M01: Min-Max-Sollwertverstellung mit Stellantrieb 24V | inkl. Adapterstücke
1000022753 | Volumenstromregler | VFC/250/M02 | 636 | 90328900 | 5 | 1.5 | 232 | 285 | 250 | VFC | pcs | DE | EUR | Regelgeräte | KVS-Regler | Konstante Volumenstromregler | M02: Min-Max-Sollwertverstellung mit Stellantrieb 230V | inkl. Adapterstücke
1000022718 | Volumenstromregler | VFC/80 | 226 | 90328900 | 5 | 0.5 | 232 | 95 | 80 | VFC | pcs | DE | EUR | Regelgeräte | KVS-Regler | Konstante Volumenstromregler
1000022719 | Volumenstromregler | VFC/80/E01 | 567 | 90328900 | 5 | 0.8 | 232 | 165 | 80 | VFC | pcs | DE | EUR | Regelgeräte | KVS-Regler | Konstante Volumenstromregler | E01: Min-Max-Sollwertverstellung mit Stellantrieb 24V, | inkl. Montagematerial
1000022720 | Volumenstromregler | VFC/80/E02 | 567 | 90328900 | 5 | 0.8 | 232 | 165 | 80 | VFC | pcs | DE | EUR | Regelgeräte | KVS-Regler | Konstante Volumenstromregler | E02: Min-Max-Sollwertverstellung mit Stellantrieb 230V AC, | inkl. Montagematerial
1000022721 | Volumenstromregler | VFC/80/E03 | 567 | 90328900 | 5 | 0.8 | 232 | 165 | 80 | VFC | pcs | DE | EUR | Regelgeräte | KVS-Regler | Konstante Volumenstromregler | E03: Variable Sollwertverstellung mit stetigem | Stellantrieb 24V, inkl. Montagematerial
1000022722 | Volumenstromregler | VFC/80/M01 | 567 | 90328900 | 5 | 0.7 | 232 | 115 | 80 | VFC | pcs | DE | EUR | Regelgeräte | KVS-Regler | Konstante Volumenstromregler | M01: Min-Max-Sollwertverstellung mit Stellantrieb 24V | inkl. Adapterstücke
1000022723 | Volumenstromregler | VFC/80/M02 | 567 | 90328900 | 5 | 0.7 | 232 | 115 | 80 | VFC | pcs | DE | EUR | Regelgeräte | KVS-Regler | Konstante Volumenstromregler | M02: Min-Max-Sollwertverstellung mit Stellantrieb 230V | inkl. Adapterstücke
1000025326 | Volumenstrombegrenzer | VFL/100 | 75 | 90328900 | 5 | 0.15 | 100 | 100 | 100 | VFL | pcs | CN | EUR | Regelgeräte | KVS-Regler | Konstante Volumenstromregler
1000025327 | Volumenstrombegrenzer | VFL/125 | 89 | 90328900 | 5 | 0.25 | 118 | 125 | 125 | VFL | pcs | CN | EUR | Regelgeräte | KVS-Regler | Konstante Volumenstromregler
1000025328 | Volumenstrombegrenzer | VFL/150 | 103 | 90328900 | 5 | 0.35 | 148 | 150 | 150 | VFL | pcs | CN | EUR | Regelgeräte | KVS-Regler | Konstante Volumenstromregler
1000025329 | Volumenstrombegrenzer | VFL/160 | 103 | 90328900 | 5 | 0.4 | 148 | 160 | 160 | VFL | pcs | CN | EUR | Regelgeräte | KVS-Regler | Konstante Volumenstromregler
1000025330 | Volumenstrombegrenzer | VFL/200 | 150 | 90328900 | 5 | 0.5 | 175 | 200 | 200 | VFL | pcs | CN | EUR | Regelgeräte | KVS-Regler | Konstante Volumenstromregler
1000025331 | Volumenstrombegrenzer | VFL/250 | 183 | 90328900 | 5 | 0.7 | 220 | 250 | 250 | VFL | pcs | CN | EUR | Regelgeräte | KVS-Regler | Konstante Volumenstromregler
1000025325 | Volumenstrombegrenzer | VFL/80 | 73 | 90328900 | 5 | 0.1 | 86 | 80 | 80 | VFL | pcs | CN | EUR | Regelgeräte | KVS-Regler | Konstante Volumenstromregler
1000026920 | Drosselklappe | VFR/100 | 70 | 84818085 | 5 | 0.6 | 232 | 115 | 100 | VFR | pcs | DE | EUR | Regelgeräte | Absperren und Drosseln | Drosselklappen
1000026921 | Drosselklappe | VFR/100/E01 | 411 | 84818085 | 5 | 0.9 | 232 | 185 | 100 | VFR | pcs | DE | EUR | Regelgeräte | Absperren und Drosseln | Drosselklappen | E01: Min-Max-Sollwertverstellung mit Stellantrieb 24V, | inkl. Montagematerial
1000026922 | Drosselklappe | VFR/100/E02 | 411 | 84818085 | 5 | 0.9 | 232 | 185 | 100 | VFR | pcs | DE | EUR | Regelgeräte | Absperren und Drosseln | Drosselklappen | E02: Min-Max-Sollwertverstellung mit Stellantrieb 230V AC, | inkl. Montagematerial
1000026923 | Drosselklappe | VFR/100/E03 | 411 | 84818085 | 5 | 0.9 | 232 | 185 | 100 | VFR | pcs | DE | EUR | Regelgeräte | Absperren und Drosseln | Drosselklappen | E03: Variable Sollwertverstellung mit stetigem | Stellantrieb 24V, inkl. Montagematerial
1000026924 | Drosselklappe | VFR/100/M01 | 411 | 84818085 | 5 | 0.8 | 232 | 135 | 100 | VFR | pcs | DE | EUR | Regelgeräte | Absperren und Drosseln | Drosselklappen | M01: Min-Max-Sollwertverstellung mit Stellantrieb 24V | inkl. Adapterstücke
1000026925 | Drosselklappe | VFR/100/M02 | 411 | 84818085 | 5 | 0.8 | 232 | 135 | 100 | VFR | pcs | DE | EUR | Regelgeräte | Absperren und Drosseln | Drosselklappen | M02: Min-Max-Sollwertverstellung mit Stellantrieb 230V | inkl. Adapterstücke
1000026926 | Drosselklappe | VFR/125 | 70 | 84818085 | 5 | 0.7 | 232 | 140 | 125 | VFR | pcs | DE | EUR | Regelgeräte | Absperren und Drosseln | Drosselklappen
1000026927 | Drosselklappe | VFR/125/E01 | 411 | 84818085 | 5 | 1 | 232 | 210 | 125 | VFR | pcs | DE | EUR | Regelgeräte | Absperren und Drosseln | Drosselklappen | E01: Min-Max-Sollwertverstellung mit Stellantrieb 24V, | inkl. Montagematerial
1000026928 | Drosselklappe | VFR/125/E02 | 411 | 84818085 | 5 | 1 | 232 | 210 | 125 | VFR | pcs | DE | EUR | Regelgeräte | Absperren und Drosseln | Drosselklappen | E02: Min-Max-Sollwertverstellung mit Stellantrieb 230V AC, | inkl. Montagematerial
1000026929 | Drosselklappe | VFR/125/E03 | 411 | 84818085 | 5 | 1 | 232 | 210 | 125 | VFR | pcs | DE | EUR | Regelgeräte | Absperren und Drosseln | Drosselklappen | E03: Variable Sollwertverstellung mit stetigem | Stellantrieb 24V, inkl. Montagematerial
1000026930 | Drosselklappe | VFR/125/M01 | 411 | 84818085 | 5 | 0.9 | 232 | 160 | 125 | VFR | pcs | DE | EUR | Regelgeräte | Absperren und Drosseln | Drosselklappen | M01: Min-Max-Sollwertverstellung mit Stellantrieb 24V | inkl. Adapterstücke
1000026931 | Drosselklappe | VFR/125/M02 | 411 | 84818085 | 5 | 0.9 | 232 | 160 | 125 | VFR | pcs | DE | EUR | Regelgeräte | Absperren und Drosseln | Drosselklappen | M02: Min-Max-Sollwertverstellung mit Stellantrieb 230V | inkl. Adapterstücke
1000026932 | Drosselklappe | VFR/140 | 74 | 84818085 | 5 | 0.8 | 232 | 155 | 140 | VFR | pcs | DE | EUR | Regelgeräte | Absperren und Drosseln | Drosselklappen
1000026933 | Drosselklappe | VFR/140/E01 | 415 | 84818085 | 5 | 1.1 | 232 | 225 | 140 | VFR | pcs | DE | EUR | Regelgeräte | Absperren und Drosseln | Drosselklappen | E01: Min-Max-Sollwertverstellung mit Stellantrieb 24V, | inkl. Montagematerial
1000026934 | Drosselklappe | VFR/140/E02 | 415 | 84818085 | 5 | 1.1 | 232 | 225 | 140 | VFR | pcs | DE | EUR | Regelgeräte | Absperren und Drosseln | Drosselklappen | E02: Min-Max-Sollwertverstellung mit Stellantrieb 230V AC, | inkl. Montagematerial
1000026935 | Drosselklappe | VFR/140/E03 | 415 | 84818085 | 5 | 1.1 | 232 | 225 | 140 | VFR | pcs | DE | EUR | Regelgeräte | Absperren und Drosseln | Drosselklappen | E03: Variable Sollwertverstellung mit stetigem | Stellantrieb 24V, inkl. Montagematerial
1000026936 | Drosselklappe | VFR/140/M01 | 415 | 84818085 | 5 | 1 | 232 | 175 | 140 | VFR | pcs | DE | EUR | Regelgeräte | Absperren und Drosseln | Drosselklappen | M01: Min-Max-Sollwertverstellung mit Stellantrieb 24V | inkl. Adapterstücke
1000026937 | Drosselklappe | VFR/140/M02 | 415 | 84818085 | 5 | 1 | 232 | 175 | 140 | VFR | pcs | DE | EUR | Regelgeräte | Absperren und Drosseln | Drosselklappen | M02: Min-Max-Sollwertverstellung mit Stellantrieb 230V | inkl. Adapterstücke
1000026938 | Drosselklappe | VFR/150 | 74 | 84818085 | 5 | 0.8 | 232 | 165 | 150 | VFR | pcs | DE | EUR | Regelgeräte | Absperren und Drosseln | Drosselklappen
1000026939 | Drosselklappe | VFR/150/E01 | 415 | 84818085 | 5 | 1.1 | 232 | 235 | 150 | VFR | pcs | DE | EUR | Regelgeräte | Absperren und Drosseln | Drosselklappen | E01: Min-Max-Sollwertverstellung mit Stellantrieb 24V, | inkl. Montagematerial
1000026940 | Drosselklappe | VFR/150/E02 | 415 | 84818085 | 5 | 1.1 | 232 | 235 | 150 | VFR | pcs | DE | EUR | Regelgeräte | Absperren und Drosseln | Drosselklappen | E02: Min-Max-Sollwertverstellung mit Stellantrieb 230V AC, | inkl. Montagematerial
1000026941 | Drosselklappe | VFR/150/E03 | 415 | 84818085 | 5 | 1.1 | 232 | 235 | 150 | VFR | pcs | DE | EUR | Regelgeräte | Absperren und Drosseln | Drosselklappen | E03: Variable Sollwertverstellung mit stetigem | Stellantrieb 24V, inkl. Montagematerial
1000026942 | Drosselklappe | VFR/150/M01 | 415 | 84818085 | 5 | 1 | 232 | 185 | 150 | VFR | pcs | DE | EUR | Regelgeräte | Absperren und Drosseln | Drosselklappen | M01: Min-Max-Sollwertverstellung mit Stellantrieb 24V | inkl. Adapterstücke
1000026943 | Drosselklappe | VFR/150/M02 | 415 | 84818085 | 5 | 1 | 232 | 185 | 150 | VFR | pcs | DE | EUR | Regelgeräte | Absperren und Drosseln | Drosselklappen | M02: Min-Max-Sollwertverstellung mit Stellantrieb 230V | inkl. Adapterstücke
1000026944 | Drosselklappe | VFR/160 | 75 | 84818085 | 5 | 0.8 | 232 | 175 | 160 | VFR | pcs | DE | EUR | Regelgeräte | Absperren und Drosseln | Drosselklappen
1000026945 | Drosselklappe | VFR/160/E01 | 416 | 84818085 | 5 | 1.1 | 232 | 245 | 160 | VFR | pcs | DE | EUR | Regelgeräte | Absperren und Drosseln | Drosselklappen | E01: Min-Max-Sollwertverstellung mit Stellantrieb 24V, | inkl. Montagematerial
1000026946 | Drosselklappe | VFR/160/E02 | 416 | 84818085 | 5 | 1.1 | 232 | 245 | 160 | VFR | pcs | DE | EUR | Regelgeräte | Absperren und Drosseln | Drosselklappen | E02: Min-Max-Sollwertverstellung mit Stellantrieb 230V AC, | inkl. Montagematerial
1000026947 | Drosselklappe | VFR/160/E03 | 416 | 84818085 | 5 | 1.1 | 232 | 245 | 160 | VFR | pcs | DE | EUR | Regelgeräte | Absperren und Drosseln | Drosselklappen | E03: Variable Sollwertverstellung mit stetigem | Stellantrieb 24V, inkl. Montagematerial
1000026948 | Drosselklappe | VFR/160/M01 | 416 | 84818085 | 5 | 1 | 232 | 195 | 160 | VFR | pcs | DE | EUR | Regelgeräte | Absperren und Drosseln | Drosselklappen | M01: Min-Max-Sollwertverstellung mit Stellantrieb 24V | inkl. Adapterstücke
1000026949 | Drosselklappe | VFR/160/M02 | 416 | 84818085 | 5 | 1 | 232 | 195 | 160 | VFR | pcs | DE | EUR | Regelgeräte | Absperren und Drosseln | Drosselklappen | M02: Min-Max-Sollwertverstellung mit Stellantrieb 230V | inkl. Adapterstücke
1000026950 | Drosselklappe | VFR/180 | 75 | 84818085 | 5 | 0.9 | 232 | 195 | 180 | VFR | pcs | DE | EUR | Regelgeräte | Absperren und Drosseln | Drosselklappen
1000026951 | Drosselklappe | VFR/180/E01 | 416 | 84818085 | 5 | 1.2 | 232 | 265 | 180 | VFR | pcs | DE | EUR | Regelgeräte | Absperren und Drosseln | Drosselklappen | E01: Min-Max-Sollwertverstellung mit Stellantrieb 24V, | inkl. Montagematerial
1000026952 | Drosselklappe | VFR/180/E02 | 416 | 84818085 | 5 | 1.2 | 232 | 265 | 180 | VFR | pcs | DE | EUR | Regelgeräte | Absperren und Drosseln | Drosselklappen | E02: Min-Max-Sollwertverstellung mit Stellantrieb 230V AC, | inkl. Montagematerial
1000026953 | Drosselklappe | VFR/180/E03 | 416 | 84818085 | 5 | 1.2 | 232 | 265 | 180 | VFR | pcs | DE | EUR | Regelgeräte | Absperren und Drosseln | Drosselklappen | E03: Variable Sollwertverstellung mit stetigem | Stellantrieb 24V, inkl. Montagematerial
1000026954 | Drosselklappe | VFR/180/M01 | 416 | 84818085 | 5 | 1.1 | 232 | 215 | 180 | VFR | pcs | DE | EUR | Regelgeräte | Absperren und Drosseln | Drosselklappen | M01: Min-Max-Sollwertverstellung mit Stellantrieb 24V | inkl. Adapterstücke
1000026955 | Drosselklappe | VFR/180/M02 | 416 | 84818085 | 5 | 1.1 | 232 | 215 | 180 | VFR | pcs | DE | EUR | Regelgeräte | Absperren und Drosseln | Drosselklappen | M02: Min-Max-Sollwertverstellung mit Stellantrieb 230V | inkl. Adapterstücke
1000026956 | Drosselklappe | VFR/200 | 88 | 84818085 | 5 | 1 | 232 | 215 | 200 | VFR | pcs | DE | EUR | Regelgeräte | Absperren und Drosseln | Drosselklappen
1000026957 | Drosselklappe | VFR/200/E01 | 429 | 84818085 | 5 | 1.3 | 232 | 285 | 200 | VFR | pcs | DE | EUR | Regelgeräte | Absperren und Drosseln | Drosselklappen | E01: Min-Max-Sollwertverstellung mit Stellantrieb 24V, | inkl. Montagematerial
1000026958 | Drosselklappe | VFR/200/E02 | 429 | 84818085 | 5 | 1.3 | 232 | 285 | 200 | VFR | pcs | DE | EUR | Regelgeräte | Absperren und Drosseln | Drosselklappen | E02: Min-Max-Sollwertverstellung mit Stellantrieb 230V AC, | inkl. Montagematerial
1000026959 | Drosselklappe | VFR/200/E03 | 429 | 84818085 | 5 | 1.3 | 232 | 285 | 200 | VFR | pcs | DE | EUR | Regelgeräte | Absperren und Drosseln | Drosselklappen | E03: Variable Sollwertverstellung mit stetigem | Stellantrieb 24V, inkl. Montagematerial
1000026960 | Drosselklappe | VFR/200/M01 | 429 | 84818085 | 5 | 1.2 | 232 | 235 | 200 | VFR | pcs | DE | EUR | Regelgeräte | Absperren und Drosseln | Drosselklappen | M01: Min-Max-Sollwertverstellung mit Stellantrieb 24V | inkl. Adapterstücke
1000026961 | Drosselklappe | VFR/200/M02 | 429 | 84818085 | 5 | 1.2 | 232 | 235 | 200 | VFR | pcs | DE | EUR | Regelgeräte | Absperren und Drosseln | Drosselklappen | M02: Min-Max-Sollwertverstellung mit Stellantrieb 230V | inkl. Adapterstücke
1000026962 | Drosselklappe | VFR/224 | 90 | 84818085 | 5 | 1.2 | 232 | 239 | 224 | VFR | pcs | DE | EUR | Regelgeräte | Absperren und Drosseln | Drosselklappen
1000026963 | Drosselklappe | VFR/224/E01 | 431 | 84818085 | 5 | 1.5 | 232 | 309 | 224 | VFR | pcs | DE | EUR | Regelgeräte | Absperren und Drosseln | Drosselklappen | E01: Min-Max-Sollwertverstellung mit Stellantrieb 24V, | inkl. Montagematerial
1000026964 | Drosselklappe | VFR/224/E02 | 431 | 84818085 | 5 | 1.5 | 232 | 309 | 224 | VFR | pcs | DE | EUR | Regelgeräte | Absperren und Drosseln | Drosselklappen | E02: Min-Max-Sollwertverstellung mit Stellantrieb 230V AC, | inkl. Montagematerial
1000026965 | Drosselklappe | VFR/224/E03 | 431 | 84818085 | 5 | 1.5 | 232 | 309 | 224 | VFR | pcs | DE | EUR | Regelgeräte | Absperren und Drosseln | Drosselklappen | E03: Variable Sollwertverstellung mit stetigem | Stellantrieb 24V, inkl. Montagematerial
1000026966 | Drosselklappe | VFR/224/M01 | 431 | 84818085 | 5 | 1.4 | 232 | 259 | 224 | VFR | pcs | DE | EUR | Regelgeräte | Absperren und Drosseln | Drosselklappen | M01: Min-Max-Sollwertverstellung mit Stellantrieb 24V | inkl. Adapterstücke
1000026967 | Drosselklappe | VFR/224/M02 | 431 | 84818085 | 5 | 1.4 | 232 | 259 | 224 | VFR | pcs | DE | EUR | Regelgeräte | Absperren und Drosseln | Drosselklappen | M02: Min-Max-Sollwertverstellung mit Stellantrieb 230V | inkl. Adapterstücke
1000026968 | Drosselklappe | VFR/250 | 98 | 84818085 | 5 | 1.3 | 232 | 265 | 250 | VFR | pcs | DE | EUR | Regelgeräte | Absperren und Drosseln | Drosselklappen
1000026969 | Drosselklappe | VFR/250/E01 | 439 | 84818085 | 5 | 1.6 | 232 | 335 | 250 | VFR | pcs | DE | EUR | Regelgeräte | Absperren und Drosseln | Drosselklappen | E01: Min-Max-Sollwertverstellung mit Stellantrieb 24V, | inkl. Montagematerial
1000026970 | Drosselklappe | VFR/250/E02 | 439 | 84818085 | 5 | 1.6 | 232 | 335 | 250 | VFR | pcs | DE | EUR | Regelgeräte | Absperren und Drosseln | Drosselklappen | E02: Min-Max-Sollwertverstellung mit Stellantrieb 230V AC, | inkl. Montagematerial
1000026971 | Drosselklappe | VFR/250/E03 | 439 | 84818085 | 5 | 1.6 | 232 | 335 | 250 | VFR | pcs | DE | EUR | Regelgeräte | Absperren und Drosseln | Drosselklappen | E03: Variable Sollwertverstellung mit stetigem | Stellantrieb 24V, inkl. Montagematerial
1000026972 | Drosselklappe | VFR/250/M01 | 439 | 84818085 | 5 | 1.5 | 232 | 285 | 250 | VFR | pcs | DE | EUR | Regelgeräte | Absperren und Drosseln | Drosselklappen | M01: Min-Max-Sollwertverstellung mit Stellantrieb 24V | inkl. Adapterstücke
1000026973 | Drosselklappe | VFR/250/M02 | 439 | 84818085 | 5 | 1.5 | 232 | 285 | 250 | VFR | pcs | DE | EUR | Regelgeräte | Absperren und Drosseln | Drosselklappen | M02: Min-Max-Sollwertverstellung mit Stellantrieb 230V | inkl. Adapterstücke
1000026914 | Drosselklappe | VFR/80 | 70 | 84818085 | 5 | 0.5 | 232 | 95 | 80 | VFR | pcs | DE | EUR | Regelgeräte | Absperren und Drosseln | Drosselklappen
1000026915 | Drosselklappe | VFR/80/E01 | 411 | 84818085 | 5 | 0.8 | 232 | 165 | 80 | VFR | pcs | DE | EUR | Regelgeräte | Absperren und Drosseln | Drosselklappen | E01: Min-Max-Sollwertverstellung mit Stellantrieb 24V, | inkl. Montagematerial
1000026916 | Drosselklappe | VFR/80/E02 | 411 | 84818085 | 5 | 0.8 | 232 | 165 | 80 | VFR | pcs | DE | EUR | Regelgeräte | Absperren und Drosseln | Drosselklappen | E02: Min-Max-Sollwertverstellung mit Stellantrieb 230V AC, | inkl. Montagematerial
1000026917 | Drosselklappe | VFR/80/E03 | 411 | 84818085 | 5 | 0.8 | 232 | 165 | 80 | VFR | pcs | DE | EUR | Regelgeräte | Absperren und Drosseln | Drosselklappen | E03: Variable Sollwertverstellung mit stetigem | Stellantrieb 24V, inkl. Montagematerial
1000026918 | Drosselklappe | VFR/80/M01 | 411 | 84818085 | 5 | 0.7 | 232 | 115 | 80 | VFR | pcs | DE | EUR | Regelgeräte | Absperren und Drosseln | Drosselklappen | M01: Min-Max-Sollwertverstellung mit Stellantrieb 24V | inkl. Adapterstücke
1000026919 | Drosselklappe | VFR/80/M02 | 411 | 84818085 | 5 | 0.7 | 232 | 115 | 80 | VFR | pcs | DE | EUR | Regelgeräte | Absperren und Drosseln | Drosselklappen | M02: Min-Max-Sollwertverstellung mit Stellantrieb 230V | inkl. Adapterstücke
1000026830 | Drosselklappe | VFR-A2/100 | 150 | 84818085 | 5 | 0.6 | 232 | 115 | 100 | VFR | pcs | DE | EUR | Regelgeräte | Absperren und Drosseln | Drosselklappen | A2: Edelstahl
1000026831 | Drosselklappe | VFR-A2/100/E01 | 491 | 84818085 | 5 | 0.9 | 232 | 185 | 100 | VFR | pcs | DE | EUR | Regelgeräte | Absperren und Drosseln | Drosselklappen | A2: Edelstahl | E01: Min-Max-Sollwertverstellung mit Stellantrieb 24V, | inkl. Montagematerial
1000026832 | Drosselklappe | VFR-A2/100/E02 | 491 | 84818085 | 5 | 0.9 | 232 | 185 | 100 | VFR | pcs | DE | EUR | Regelgeräte | Absperren und Drosseln | Drosselklappen | A2: Edelstahl | E02: Min-Max-Sollwertverstellung mit Stellantrieb 230V AC, | inkl. Montagematerial
1000026833 | Drosselklappe | VFR-A2/100/E03 | 491 | 84818085 | 5 | 0.9 | 232 | 185 | 100 | VFR | pcs | DE | EUR | Regelgeräte | Absperren und Drosseln | Drosselklappen | A2: Edelstahl | E03: Variable Sollwertverstellung mit stetigem | Stellantrieb 24V, inkl. Montagematerial
1000026834 | Drosselklappe | VFR-A2/100/M01 | 491 | 84818085 | 5 | 0.8 | 232 | 135 | 100 | VFR | pcs | DE | EUR | Regelgeräte | Absperren und Drosseln | Drosselklappen | A2: Edelstahl | M01: Min-Max-Sollwertverstellung mit Stellantrieb 24V | inkl. Adapterstücke
1000026835 | Drosselklappe | VFR-A2/100/M02 | 491 | 84818085 | 5 | 0.8 | 232 | 135 | 100 | VFR | pcs | DE | EUR | Regelgeräte | Absperren und Drosseln | Drosselklappen | A2: Edelstahl | M02: Min-Max-Sollwertverstellung mit Stellantrieb 230V | inkl. Adapterstücke
1000026836 | Drosselklappe | VFR-A2/125 | 155 | 84818085 | 5 | 0.7 | 232 | 140 | 125 | VFR | pcs | DE | EUR | Regelgeräte | Absperren und Drosseln | Drosselklappen | A2: Edelstahl
1000026837 | Drosselklappe | VFR-A2/125/E01 | 496 | 84818085 | 5 | 1 | 232 | 210 | 125 | VFR | pcs | DE | EUR | Regelgeräte | Absperren und Drosseln | Drosselklappen | A2: Edelstahl | E01: Min-Max-Sollwertverstellung mit Stellantrieb 24V, | inkl. Montagematerial
1000026838 | Drosselklappe | VFR-A2/125/E02 | 496 | 84818085 | 5 | 1 | 232 | 210 | 125 | VFR | pcs | DE | EUR | Regelgeräte | Absperren und Drosseln | Drosselklappen | A2: Edelstahl | E02: Min-Max-Sollwertverstellung mit Stellantrieb 230V AC, | inkl. Montagematerial
1000026839 | Drosselklappe | VFR-A2/125/E03 | 496 | 84818085 | 5 | 1 | 232 | 210 | 125 | VFR | pcs | DE | EUR | Regelgeräte | Absperren und Drosseln | Drosselklappen | A2: Edelstahl | E03: Variable Sollwertverstellung mit stetigem | Stellantrieb 24V, inkl. Montagematerial
1000026840 | Drosselklappe | VFR-A2/125/M01 | 496 | 84818085 | 5 | 0.9 | 232 | 160 | 125 | VFR | pcs | DE | EUR | Regelgeräte | Absperren und Drosseln | Drosselklappen | A2: Edelstahl | M01: Min-Max-Sollwertverstellung mit Stellantrieb 24V | inkl. Adapterstücke
1000026841 | Drosselklappe | VFR-A2/125/M02 | 496 | 84818085 | 5 | 0.9 | 232 | 160 | 125 | VFR | pcs | DE | EUR | Regelgeräte | Absperren und Drosseln | Drosselklappen | A2: Edelstahl | M02: Min-Max-Sollwertverstellung mit Stellantrieb 230V | inkl. Adapterstücke
1000026842 | Drosselklappe | VFR-A2/140 | 170 | 84818085 | 5 | 0.8 | 232 | 155 | 140 | VFR | pcs | DE | EUR | Regelgeräte | Absperren und Drosseln | Drosselklappen | A2: Edelstahl
1000026843 | Drosselklappe | VFR-A2/140/E01 | 511 | 84818085 | 5 | 1.1 | 232 | 225 | 140 | VFR | pcs | DE | EUR | Regelgeräte | Absperren und Drosseln | Drosselklappen | A2: Edelstahl | E01: Min-Max-Sollwertverstellung mit Stellantrieb 24V, | inkl. Montagematerial
1000026844 | Drosselklappe | VFR-A2/140/E02 | 511 | 84818085 | 5 | 1.1 | 232 | 225 | 140 | VFR | pcs | DE | EUR | Regelgeräte | Absperren und Drosseln | Drosselklappen | A2: Edelstahl | E02: Min-Max-Sollwertverstellung mit Stellantrieb 230V AC, | inkl. Montagematerial
1000026845 | Drosselklappe | VFR-A2/140/E03 | 511 | 84818085 | 5 | 1.1 | 232 | 225 | 140 | VFR | pcs | DE | EUR | Regelgeräte | Absperren und Drosseln | Drosselklappen | A2: Edelstahl | E03: Variable Sollwertverstellung mit stetigem | Stellantrieb 24V, inkl. Montagematerial
1000026846 | Drosselklappe | VFR-A2/140/M01 | 511 | 84818085 | 5 | 1 | 232 | 175 | 140 | VFR | pcs | DE | EUR | Regelgeräte | Absperren und Drosseln | Drosselklappen | A2: Edelstahl | M01: Min-Max-Sollwertverstellung mit Stellantrieb 24V | inkl. Adapterstücke
1000026847 | Drosselklappe | VFR-A2/140/M02 | 511 | 84818085 | 5 | 1 | 232 | 175 | 140 | VFR | pcs | DE | EUR | Regelgeräte | Absperren und Drosseln | Drosselklappen | A2: Edelstahl | M02: Min-Max-Sollwertverstellung mit Stellantrieb 230V | inkl. Adapterstücke
1000026848 | Drosselklappe | VFR-A2/150 | 184 | 84818085 | 5 | 0.8 | 232 | 165 | 150 | VFR | pcs | DE | EUR | Regelgeräte | Absperren und Drosseln | Drosselklappen | A2: Edelstahl
1000026849 | Drosselklappe | VFR-A2/150/E01 | 525 | 84818085 | 5 | 1.1 | 232 | 235 | 150 | VFR | pcs | DE | EUR | Regelgeräte | Absperren und Drosseln | Drosselklappen | A2: Edelstahl | E01: Min-Max-Sollwertverstellung mit Stellantrieb 24V, | inkl. Montagematerial
1000026850 | Drosselklappe | VFR-A2/150/E02 | 525 | 84818085 | 5 | 1.1 | 232 | 235 | 150 | VFR | pcs | DE | EUR | Regelgeräte | Absperren und Drosseln | Drosselklappen | A2: Edelstahl | E02: Min-Max-Sollwertverstellung mit Stellantrieb 230V AC, | inkl. Montagematerial
1000026851 | Drosselklappe | VFR-A2/150/E03 | 525 | 84818085 | 5 | 1.1 | 232 | 235 | 150 | VFR | pcs | DE | EUR | Regelgeräte | Absperren und Drosseln | Drosselklappen | A2: Edelstahl | E03: Variable Sollwertverstellung mit stetigem | Stellantrieb 24V, inkl. Montagematerial
1000026853 | Drosselklappe | VFR-A2/150/M01 | 525 | 84818085 | 5 | 1 | 232 | 185 | 150 | VFR | pcs | DE | EUR | Regelgeräte | Absperren und Drosseln | Drosselklappen | A2: Edelstahl | M01: Min-Max-Sollwertverstellung mit Stellantrieb 24V | inkl. Adapterstücke
1000026854 | Drosselklappe | VFR-A2/150/M02 | 525 | 84818085 | 5 | 1 | 232 | 185 | 150 | VFR | pcs | DE | EUR | Regelgeräte | Absperren und Drosseln | Drosselklappen | A2: Edelstahl | M02: Min-Max-Sollwertverstellung mit Stellantrieb 230V | inkl. Adapterstücke
1000026856 | Drosselklappe | VFR-A2/160 | 197 | 84818085 | 5 | 0.8 | 232 | 175 | 160 | VFR | pcs | DE | EUR | Regelgeräte | Absperren und Drosseln | Drosselklappen | A2: Edelstahl
1000026858 | Drosselklappe | VFR-A2/160/E01 | 538 | 84818085 | 5 | 1.1 | 232 | 245 | 160 | VFR | pcs | DE | EUR | Regelgeräte | Absperren und Drosseln | Drosselklappen | A2: Edelstahl | E01: Min-Max-Sollwertverstellung mit Stellantrieb 24V, | inkl. Montagematerial
1000026859 | Drosselklappe | VFR-A2/160/E02 | 538 | 84818085 | 5 | 1.1 | 232 | 245 | 160 | VFR | pcs | DE | EUR | Regelgeräte | Absperren und Drosseln | Drosselklappen | A2: Edelstahl | E02: Min-Max-Sollwertverstellung mit Stellantrieb 230V AC, | inkl. Montagematerial
1000026862 | Drosselklappe | VFR-A2/160/E03 | 538 | 84818085 | 5 | 1.1 | 232 | 245 | 160 | VFR | pcs | DE | EUR | Regelgeräte | Absperren und Drosseln | Drosselklappen | A2: Edelstahl | E03: Variable Sollwertverstellung mit stetigem | Stellantrieb 24V, inkl. Montagematerial
1000026863 | Drosselklappe | VFR-A2/160/M01 | 538 | 84818085 | 5 | 1 | 232 | 195 | 160 | VFR | pcs | DE | EUR | Regelgeräte | Absperren und Drosseln | Drosselklappen | A2: Edelstahl | M01: Min-Max-Sollwertverstellung mit Stellantrieb 24V | inkl. Adapterstücke
1000026865 | Drosselklappe | VFR-A2/160/M02 | 538 | 84818085 | 5 | 1 | 232 | 195 | 160 | VFR | pcs | DE | EUR | Regelgeräte | Absperren und Drosseln | Drosselklappen | A2: Edelstahl | M02: Min-Max-Sollwertverstellung mit Stellantrieb 230V | inkl. Adapterstücke
1000026868 | Drosselklappe | VFR-A2/180 | 213 | 84818085 | 5 | 0.9 | 232 | 195 | 180 | VFR | pcs | DE | EUR | Regelgeräte | Absperren und Drosseln | Drosselklappen | A2: Edelstahl
1000026870 | Drosselklappe | VFR-A2/180/E01 | 554 | 84818085 | 5 | 1.2 | 232 | 265 | 180 | VFR | pcs | DE | EUR | Regelgeräte | Absperren und Drosseln | Drosselklappen | A2: Edelstahl | E01: Min-Max-Sollwertverstellung mit Stellantrieb 24V, | inkl. Montagematerial
1000026872 | Drosselklappe | VFR-A2/180/E02 | 554 | 84818085 | 5 | 1.2 | 232 | 265 | 180 | VFR | pcs | DE | EUR | Regelgeräte | Absperren und Drosseln | Drosselklappen | A2: Edelstahl | E02: Min-Max-Sollwertverstellung mit Stellantrieb 230V AC, | inkl. Montagematerial
1000026874 | Drosselklappe | VFR-A2/180/E03 | 554 | 84818085 | 5 | 1.2 | 232 | 265 | 180 | VFR | pcs | DE | EUR | Regelgeräte | Absperren und Drosseln | Drosselklappen | A2: Edelstahl | E03: Variable Sollwertverstellung mit stetigem | Stellantrieb 24V, inkl. Montagematerial
1000026876 | Drosselklappe | VFR-A2/180/M01 | 554 | 84818085 | 5 | 1.1 | 232 | 215 | 180 | VFR | pcs | DE | EUR | Regelgeräte | Absperren und Drosseln | Drosselklappen | A2: Edelstahl | M01: Min-Max-Sollwertverstellung mit Stellantrieb 24V | inkl. Adapterstücke
1000026878 | Drosselklappe | VFR-A2/180/M02 | 554 | 84818085 | 5 | 1.1 | 232 | 215 | 180 | VFR | pcs | DE | EUR | Regelgeräte | Absperren und Drosseln | Drosselklappen | A2: Edelstahl | M02: Min-Max-Sollwertverstellung mit Stellantrieb 230V | inkl. Adapterstücke
1000026880 | Drosselklappe | VFR-A2/200 | 222 | 84818085 | 5 | 1 | 232 | 215 | 200 | VFR | pcs | DE | EUR | Regelgeräte | Absperren und Drosseln | Drosselklappen | A2: Edelstahl
1000026882 | Drosselklappe | VFR-A2/200/E01 | 563 | 84818085 | 5 | 1.3 | 232 | 285 | 200 | VFR | pcs | DE | EUR | Regelgeräte | Absperren und Drosseln | Drosselklappen | A2: Edelstahl | E01: Min-Max-Sollwertverstellung mit Stellantrieb 24V, | inkl. Montagematerial
1000026884 | Drosselklappe | VFR-A2/200/E02 | 563 | 84818085 | 5 | 1.3 | 232 | 285 | 200 | VFR | pcs | DE | EUR | Regelgeräte | Absperren und Drosseln | Drosselklappen | A2: Edelstahl | E02: Min-Max-Sollwertverstellung mit Stellantrieb 230V AC, | inkl. Montagematerial
1000026886 | Drosselklappe | VFR-A2/200/E03 | 563 | 84818085 | 5 | 1.3 | 232 | 285 | 200 | VFR | pcs | DE | EUR | Regelgeräte | Absperren und Drosseln | Drosselklappen | A2: Edelstahl | E03: Variable Sollwertverstellung mit stetigem | Stellantrieb 24V, inkl. Montagematerial
1000026888 | Drosselklappe | VFR-A2/200/M01 | 563 | 84818085 | 5 | 1.2 | 232 | 235 | 200 | VFR | pcs | DE | EUR | Regelgeräte | Absperren und Drosseln | Drosselklappen | A2: Edelstahl | M01: Min-Max-Sollwertverstellung mit Stellantrieb 24V | inkl. Adapterstücke
1000026890 | Drosselklappe | VFR-A2/200/M02 | 563 | 84818085 | 5 | 1.2 | 232 | 235 | 200 | VFR | pcs | DE | EUR | Regelgeräte | Absperren und Drosseln | Drosselklappen | A2: Edelstahl | M02: Min-Max-Sollwertverstellung mit Stellantrieb 230V | inkl. Adapterstücke
1000026892 | Drosselklappe | VFR-A2/224 | 247 | 84818085 | 5 | 1.2 | 232 | 239 | 224 | VFR | pcs | DE | EUR | Regelgeräte | Absperren und Drosseln | Drosselklappen | A2: Edelstahl
1000026893 | Drosselklappe | VFR-A2/224/E01 | 588 | 84818085 | 5 | 1.5 | 232 | 309 | 224 | VFR | pcs | DE | EUR | Regelgeräte | Absperren und Drosseln | Drosselklappen | A2: Edelstahl | E01: Min-Max-Sollwertverstellung mit Stellantrieb 24V, | inkl. Montagematerial
1000026895 | Drosselklappe | VFR-A2/224/E02 | 588 | 84818085 | 5 | 1.5 | 232 | 309 | 224 | VFR | pcs | DE | EUR | Regelgeräte | Absperren und Drosseln | Drosselklappen | A2: Edelstahl | E02: Min-Max-Sollwertverstellung mit Stellantrieb 230V AC, | inkl. Montagematerial
1000026897 | Drosselklappe | VFR-A2/224/E03 | 588 | 84818085 | 5 | 1.5 | 232 | 309 | 224 | VFR | pcs | DE | EUR | Regelgeräte | Absperren und Drosseln | Drosselklappen | A2: Edelstahl | E03: Variable Sollwertverstellung mit stetigem | Stellantrieb 24V, inkl. Montagematerial
1000026899 | Drosselklappe | VFR-A2/224/M01 | 588 | 84818085 | 5 | 1.4 | 232 | 259 | 224 | VFR | pcs | DE | EUR | Regelgeräte | Absperren und Drosseln | Drosselklappen | A2: Edelstahl | M01: Min-Max-Sollwertverstellung mit Stellantrieb 24V | inkl. Adapterstücke
1000026901 | Drosselklappe | VFR-A2/224/M02 | 588 | 84818085 | 5 | 1.4 | 232 | 259 | 224 | VFR | pcs | DE | EUR | Regelgeräte | Absperren und Drosseln | Drosselklappen | A2: Edelstahl | M02: Min-Max-Sollwertverstellung mit Stellantrieb 230V | inkl. Adapterstücke
1000026903 | Drosselklappe | VFR-A2/250 | 264 | 84818085 | 5 | 1.3 | 232 | 265 | 250 | VFR | pcs | DE | EUR | Regelgeräte | Absperren und Drosseln | Drosselklappen | A2: Edelstahl
1000026905 | Drosselklappe | VFR-A2/250/E01 | 605 | 84818085 | 5 | 1.6 | 232 | 335 | 250 | VFR | pcs | DE | EUR | Regelgeräte | Absperren und Drosseln | Drosselklappen | A2: Edelstahl | E01: Min-Max-Sollwertverstellung mit Stellantrieb 24V, | inkl. Montagematerial
1000026907 | Drosselklappe | VFR-A2/250/E02 | 605 | 84818085 | 5 | 1.6 | 232 | 335 | 250 | VFR | pcs | DE | EUR | Regelgeräte | Absperren und Drosseln | Drosselklappen | A2: Edelstahl | E02: Min-Max-Sollwertverstellung mit Stellantrieb 230V AC, | inkl. Montagematerial
1000026909 | Drosselklappe | VFR-A2/250/E03 | 605 | 84818085 | 5 | 1.6 | 232 | 335 | 250 | VFR | pcs | DE | EUR | Regelgeräte | Absperren und Drosseln | Drosselklappen | A2: Edelstahl | E03: Variable Sollwertverstellung mit stetigem | Stellantrieb 24V, inkl. Montagematerial
1000026910 | Drosselklappe | VFR-A2/250/M01 | 605 | 84818085 | 5 | 1.5 | 232 | 285 | 250 | VFR | pcs | DE | EUR | Regelgeräte | Absperren und Drosseln | Drosselklappen | A2: Edelstahl | M01: Min-Max-Sollwertverstellung mit Stellantrieb 24V | inkl. Adapterstücke
1000026912 | Drosselklappe | VFR-A2/250/M02 | 605 | 84818085 | 5 | 1.5 | 232 | 285 | 250 | VFR | pcs | DE | EUR | Regelgeräte | Absperren und Drosseln | Drosselklappen | A2: Edelstahl | M02: Min-Max-Sollwertverstellung mit Stellantrieb 230V | inkl. Adapterstücke
1000026824 | Drosselklappe | VFR-A2/80 | 150 | 84818085 | 5 | 0.5 | 232 | 95 | 80 | VFR | pcs | DE | EUR | Regelgeräte | Absperren und Drosseln | Drosselklappen | A2: Edelstahl
1000026825 | Drosselklappe | VFR-A2/80/E01 | 491 | 84818085 | 5 | 0.8 | 232 | 165 | 80 | VFR | pcs | DE | EUR | Regelgeräte | Absperren und Drosseln | Drosselklappen | A2: Edelstahl | E01: Min-Max-Sollwertverstellung mit Stellantrieb 24V, | inkl. Montagematerial
1000026826 | Drosselklappe | VFR-A2/80/E02 | 491 | 84818085 | 5 | 0.8 | 232 | 165 | 80 | VFR | pcs | DE | EUR | Regelgeräte | Absperren und Drosseln | Drosselklappen | A2: Edelstahl | E02: Min-Max-Sollwertverstellung mit Stellantrieb 230V AC, | inkl. Montagematerial
1000026827 | Drosselklappe | VFR-A2/80/E03 | 491 | 84818085 | 5 | 0.8 | 232 | 165 | 80 | VFR | pcs | DE | EUR | Regelgeräte | Absperren und Drosseln | Drosselklappen | A2: Edelstahl | E03: Variable Sollwertverstellung mit stetigem | Stellantrieb 24V, inkl. Montagematerial
1000026828 | Drosselklappe | VFR-A2/80/M01 | 491 | 84818085 | 5 | 0.7 | 232 | 115 | 80 | VFR | pcs | DE | EUR | Regelgeräte | Absperren und Drosseln | Drosselklappen | A2: Edelstahl | M01: Min-Max-Sollwertverstellung mit Stellantrieb 24V | inkl. Adapterstücke
1000026829 | Drosselklappe | VFR-A2/80/M02 | 491 | 84818085 | 5 | 0.7 | 232 | 115 | 80 | VFR | pcs | DE | EUR | Regelgeräte | Absperren und Drosseln | Drosselklappen | A2: Edelstahl | M02: Min-Max-Sollwertverstellung mit Stellantrieb 230V | inkl. Adapterstücke
1000766515 | Volumenstrom-Messeinrichtung | VME/1000x1000 | 912 | 90268080 | 5 | 27 | 400 | 1106 | 1076 | VME | pcs | DE | EUR | Regelgeräte | Volumenstrommessung | Volumenstrom-Messeinrichtungen
1000805739 | Volumenstrom-Messeinrichtung | VME/1000x1000/BTD/0 | 1666 | 90268080 | 5 | 27 | 400 | 1106 | 1076 | VME | pcs | DE | EUR | Regelgeräte | Volumenstrommessung | Volumenstrom-Messeinrichtungen | BTD: Volumenstromtransmitter für Messeinrichtung, dynamisch, | Schnittstelle Analog, MP-Bus, Modbus RTU, BACnet MS/TP
1000805740 | Volumenstrom-Messeinrichtung | VME/1000x1000/BTS/0 | 2002 | 90268080 | 5 | 27 | 400 | 1106 | 1076 | VME | pcs | DE | EUR | Regelgeräte | Volumenstrommessung | Volumenstrom-Messeinrichtungen | BTS: Volumenstromtransmitter für Messeinrichtung, statisch, | Schnittstelle Analog, MP-Bus, Modbus RTU, BACnet MS/TP
1000805741 | Volumenstrom-Messeinrichtung | VME/1000x1000/XTD/0 | 1523 | 90268080 | 5 | 27 | 400 | 1106 | 1076 | VME | pcs | DE | EUR | Regelgeräte | Volumenstrommessung | Volumenstrom-Messeinrichtungen | XTD: Volumenstromtransmitter für Messeinrichtung, dynamisch, | Schnittstelle Analog, Display
1000805742 | Volumenstrom-Messeinrichtung | VME/1000x1000/XTS/0 | 1860 | 90268080 | 5 | 27 | 400 | 1106 | 1076 | VME | pcs | DE | EUR | Regelgeräte | Volumenstrommessung | Volumenstrom-Messeinrichtungen | XTS: Volumenstromtransmitter für Messeinrichtung, statisch, | Schnittstelle Analog, Display
1000766501 | Volumenstrom-Messeinrichtung | VME/1000x300 | 625 | 90268080 | 5 | 17 | 400 | 1106 | 376 | VME | pcs | DE | EUR | Regelgeräte | Volumenstrommessung | Volumenstrom-Messeinrichtungen
1000805683 | Volumenstrom-Messeinrichtung | VME/1000x300/BTD/0 | 1379 | 90268080 | 5 | 17 | 400 | 1106 | 376 | VME | pcs | DE | EUR | Regelgeräte | Volumenstrommessung | Volumenstrom-Messeinrichtungen | BTD: Volumenstromtransmitter für Messeinrichtung, dynamisch, | Schnittstelle Analog, MP-Bus, Modbus RTU, BACnet MS/TP
1000805684 | Volumenstrom-Messeinrichtung | VME/1000x300/BTS/0 | 1715 | 90268080 | 5 | 17 | 400 | 1106 | 376 | VME | pcs | DE | EUR | Regelgeräte | Volumenstrommessung | Volumenstrom-Messeinrichtungen | BTS: Volumenstromtransmitter für Messeinrichtung, statisch, | Schnittstelle Analog, MP-Bus, Modbus RTU, BACnet MS/TP
1000805685 | Volumenstrom-Messeinrichtung | VME/1000x300/XTD/0 | 1236 | 90268080 | 5 | 17 | 400 | 1106 | 376 | VME | pcs | DE | EUR | Regelgeräte | Volumenstrommessung | Volumenstrom-Messeinrichtungen | XTD: Volumenstromtransmitter für Messeinrichtung, dynamisch, | Schnittstelle Analog, Display
1000805686 | Volumenstrom-Messeinrichtung | VME/1000x300/XTS/0 | 1573 | 90268080 | 5 | 17 | 400 | 1106 | 376 | VME | pcs | DE | EUR | Regelgeräte | Volumenstrommessung | Volumenstrom-Messeinrichtungen | XTS: Volumenstromtransmitter für Messeinrichtung, statisch, | Schnittstelle Analog, Display
1000766502 | Volumenstrom-Messeinrichtung | VME/1000x400 | 643 | 90268080 | 5 | 18 | 400 | 1106 | 476 | VME | pcs | DE | EUR | Regelgeräte | Volumenstrommessung | Volumenstrom-Messeinrichtungen
1000805687 | Volumenstrom-Messeinrichtung | VME/1000x400/BTD/0 | 1397 | 90268080 | 5 | 18 | 400 | 1106 | 476 | VME | pcs | DE | EUR | Regelgeräte | Volumenstrommessung | Volumenstrom-Messeinrichtungen | BTD: Volumenstromtransmitter für Messeinrichtung, dynamisch, | Schnittstelle Analog, MP-Bus, Modbus RTU, BACnet MS/TP
1000805688 | Volumenstrom-Messeinrichtung | VME/1000x400/BTS/0 | 1733 | 90268080 | 5 | 18 | 400 | 1106 | 476 | VME | pcs | DE | EUR | Regelgeräte | Volumenstrommessung | Volumenstrom-Messeinrichtungen | BTS: Volumenstromtransmitter für Messeinrichtung, statisch, | Schnittstelle Analog, MP-Bus, Modbus RTU, BACnet MS/TP
1000805689 | Volumenstrom-Messeinrichtung | VME/1000x400/XTD/0 | 1254 | 90268080 | 5 | 18 | 400 | 1106 | 476 | VME | pcs | DE | EUR | Regelgeräte | Volumenstrommessung | Volumenstrom-Messeinrichtungen | XTD: Volumenstromtransmitter für Messeinrichtung, dynamisch, | Schnittstelle Analog, Display
1000805690 | Volumenstrom-Messeinrichtung | VME/1000x400/XTS/0 | 1591 | 90268080 | 5 | 18 | 400 | 1106 | 476 | VME | pcs | DE | EUR | Regelgeräte | Volumenstrommessung | Volumenstrom-Messeinrichtungen | XTS: Volumenstromtransmitter für Messeinrichtung, statisch, | Schnittstelle Analog, Display
1000766503 | Volumenstrom-Messeinrichtung | VME/1000x500 | 815 | 90268080 | 5 | 23 | 400 | 1106 | 576 | VME | pcs | DE | EUR | Regelgeräte | Volumenstrommessung | Volumenstrom-Messeinrichtungen
1000805691 | Volumenstrom-Messeinrichtung | VME/1000x500/BTD/0 | 1569 | 90268080 | 5 | 23 | 400 | 1106 | 576 | VME | pcs | DE | EUR | Regelgeräte | Volumenstrommessung | Volumenstrom-Messeinrichtungen | BTD: Volumenstromtransmitter für Messeinrichtung, dynamisch, | Schnittstelle Analog, MP-Bus, Modbus RTU, BACnet MS/TP
1000805692 | Volumenstrom-Messeinrichtung | VME/1000x500/BTS/0 | 1905 | 90268080 | 5 | 23 | 400 | 1106 | 576 | VME | pcs | DE | EUR | Regelgeräte | Volumenstrommessung | Volumenstrom-Messeinrichtungen | BTS: Volumenstromtransmitter für Messeinrichtung, statisch, | Schnittstelle Analog, MP-Bus, Modbus RTU, BACnet MS/TP
1000805693 | Volumenstrom-Messeinrichtung | VME/1000x500/XTD/0 | 1426 | 90268080 | 5 | 23 | 400 | 1106 | 576 | VME | pcs | DE | EUR | Regelgeräte | Volumenstrommessung | Volumenstrom-Messeinrichtungen | XTD: Volumenstromtransmitter für Messeinrichtung, dynamisch, | Schnittstelle Analog, Display
1000805694 | Volumenstrom-Messeinrichtung | VME/1000x500/XTS/0 | 1763 | 90268080 | 5 | 23 | 400 | 1106 | 576 | VME | pcs | DE | EUR | Regelgeräte | Volumenstrommessung | Volumenstrom-Messeinrichtungen | XTS: Volumenstromtransmitter für Messeinrichtung, statisch, | Schnittstelle Analog, Display
1000766513 | Volumenstrom-Messeinrichtung | VME/1000x600 | 839 | 90268080 | 5 | 23 | 400 | 1106 | 676 | VME | pcs | DE | EUR | Regelgeräte | Volumenstrommessung | Volumenstrom-Messeinrichtungen
1000805731 | Volumenstrom-Messeinrichtung | VME/1000x600/BTD/0 | 1593 | 90268080 | 5 | 23 | 400 | 1106 | 676 | VME | pcs | DE | EUR | Regelgeräte | Volumenstrommessung | Volumenstrom-Messeinrichtungen | BTD: Volumenstromtransmitter für Messeinrichtung, dynamisch, | Schnittstelle Analog, MP-Bus, Modbus RTU, BACnet MS/TP
1000805732 | Volumenstrom-Messeinrichtung | VME/1000x600/BTS/0 | 1929 | 90268080 | 5 | 23 | 400 | 1106 | 676 | VME | pcs | DE | EUR | Regelgeräte | Volumenstrommessung | Volumenstrom-Messeinrichtungen | BTS: Volumenstromtransmitter für Messeinrichtung, statisch, | Schnittstelle Analog, MP-Bus, Modbus RTU, BACnet MS/TP
1000805733 | Volumenstrom-Messeinrichtung | VME/1000x600/XTD/0 | 1450 | 90268080 | 5 | 23 | 400 | 1106 | 676 | VME | pcs | DE | EUR | Regelgeräte | Volumenstrommessung | Volumenstrom-Messeinrichtungen | XTD: Volumenstromtransmitter für Messeinrichtung, dynamisch, | Schnittstelle Analog, Display
1000805734 | Volumenstrom-Messeinrichtung | VME/1000x600/XTS/0 | 1787 | 90268080 | 5 | 23 | 400 | 1106 | 676 | VME | pcs | DE | EUR | Regelgeräte | Volumenstrommessung | Volumenstrom-Messeinrichtungen | XTS: Volumenstromtransmitter für Messeinrichtung, statisch, | Schnittstelle Analog, Display
1000766514 | Volumenstrom-Messeinrichtung | VME/1000x800 | 866 | 90268080 | 5 | 25 | 400 | 1106 | 876 | VME | pcs | DE | EUR | Regelgeräte | Volumenstrommessung | Volumenstrom-Messeinrichtungen
1000805735 | Volumenstrom-Messeinrichtung | VME/1000x800/BTD/0 | 1620 | 90268080 | 5 | 25 | 400 | 1106 | 876 | VME | pcs | DE | EUR | Regelgeräte | Volumenstrommessung | Volumenstrom-Messeinrichtungen | BTD: Volumenstromtransmitter für Messeinrichtung, dynamisch, | Schnittstelle Analog, MP-Bus, Modbus RTU, BACnet MS/TP
1000805736 | Volumenstrom-Messeinrichtung | VME/1000x800/BTS/0 | 1956 | 90268080 | 5 | 25 | 400 | 1106 | 876 | VME | pcs | DE | EUR | Regelgeräte | Volumenstrommessung | Volumenstrom-Messeinrichtungen | BTS: Volumenstromtransmitter für Messeinrichtung, statisch, | Schnittstelle Analog, MP-Bus, Modbus RTU, BACnet MS/TP
1000805737 | Volumenstrom-Messeinrichtung | VME/1000x800/XTD/0 | 1477 | 90268080 | 5 | 25 | 400 | 1106 | 876 | VME | pcs | DE | EUR | Regelgeräte | Volumenstrommessung | Volumenstrom-Messeinrichtungen | XTD: Volumenstromtransmitter für Messeinrichtung, dynamisch, | Schnittstelle Analog, Display
1000805738 | Volumenstrom-Messeinrichtung | VME/1000x800/XTS/0 | 1814 | 90268080 | 5 | 25 | 400 | 1106 | 876 | VME | pcs | DE | EUR | Regelgeräte | Volumenstrommessung | Volumenstrom-Messeinrichtungen | XTS: Volumenstromtransmitter für Messeinrichtung, statisch, | Schnittstelle Analog, Display
1000766471 | Volumenstrom-Messeinrichtung | VME/200x100 | 369 | 90268080 | 5 | 5 | 400 | 306 | 176 | VME | pcs | DE | EUR | Regelgeräte | Volumenstrommessung | Volumenstrom-Messeinrichtungen
1000805563 | Volumenstrom-Messeinrichtung | VME/200x100/BTD/0 | 1123 | 90268080 | 5 | 5 | 400 | 306 | 176 | VME | pcs | DE | EUR | Regelgeräte | Volumenstrommessung | Volumenstrom-Messeinrichtungen | BTD: Volumenstromtransmitter für Messeinrichtung, dynamisch, | Schnittstelle Analog, MP-Bus, Modbus RTU, BACnet MS/TP
1000805564 | Volumenstrom-Messeinrichtung | VME/200x100/BTS/0 | 1459 | 90268080 | 5 | 5 | 400 | 306 | 176 | VME | pcs | DE | EUR | Regelgeräte | Volumenstrommessung | Volumenstrom-Messeinrichtungen | BTS: Volumenstromtransmitter für Messeinrichtung, statisch, | Schnittstelle Analog, MP-Bus, Modbus RTU, BACnet MS/TP
1000805565 | Volumenstrom-Messeinrichtung | VME/200x100/XTD/0 | 980 | 90268080 | 5 | 5 | 400 | 306 | 176 | VME | pcs | DE | EUR | Regelgeräte | Volumenstrommessung | Volumenstrom-Messeinrichtungen | XTD: Volumenstromtransmitter für Messeinrichtung, dynamisch, | Schnittstelle Analog, Display
1000805566 | Volumenstrom-Messeinrichtung | VME/200x100/XTS/0 | 1317 | 90268080 | 5 | 5 | 400 | 306 | 176 | VME | pcs | DE | EUR | Regelgeräte | Volumenstrommessung | Volumenstrom-Messeinrichtungen | XTS: Volumenstromtransmitter für Messeinrichtung, statisch, | Schnittstelle Analog, Display
1000766472 | Volumenstrom-Messeinrichtung | VME/200x200 | 422 | 90268080 | 5 | 6 | 400 | 306 | 276 | VME | pcs | DE | EUR | Regelgeräte | Volumenstrommessung | Volumenstrom-Messeinrichtungen
1000805567 | Volumenstrom-Messeinrichtung | VME/200x200/BTD/0 | 1176 | 90268080 | 5 | 6 | 400 | 306 | 276 | VME | pcs | DE | EUR | Regelgeräte | Volumenstrommessung | Volumenstrom-Messeinrichtungen | BTD: Volumenstromtransmitter für Messeinrichtung, dynamisch, | Schnittstelle Analog, MP-Bus, Modbus RTU, BACnet MS/TP
1000805568 | Volumenstrom-Messeinrichtung | VME/200x200/BTS/0 | 1512 | 90268080 | 5 | 6 | 400 | 306 | 276 | VME | pcs | DE | EUR | Regelgeräte | Volumenstrommessung | Volumenstrom-Messeinrichtungen | BTS: Volumenstromtransmitter für Messeinrichtung, statisch, | Schnittstelle Analog, MP-Bus, Modbus RTU, BACnet MS/TP
1000805569 | Volumenstrom-Messeinrichtung | VME/200x200/XTD/0 | 1033 | 90268080 | 5 | 6 | 400 | 306 | 276 | VME | pcs | DE | EUR | Regelgeräte | Volumenstrommessung | Volumenstrom-Messeinrichtungen | XTD: Volumenstromtransmitter für Messeinrichtung, dynamisch, | Schnittstelle Analog, Display
1000805570 | Volumenstrom-Messeinrichtung | VME/200x200/XTS/0 | 1370 | 90268080 | 5 | 6 | 400 | 306 | 276 | VME | pcs | DE | EUR | Regelgeräte | Volumenstrommessung | Volumenstrom-Messeinrichtungen | XTS: Volumenstromtransmitter für Messeinrichtung, statisch, | Schnittstelle Analog, Display
1000766473 | Volumenstrom-Messeinrichtung | VME/300x100 | 387 | 90268080 | 5 | 6 | 400 | 406 | 176 | VME | pcs | DE | EUR | Regelgeräte | Volumenstrommessung | Volumenstrom-Messeinrichtungen
1000805571 | Volumenstrom-Messeinrichtung | VME/300x100/BTD/0 | 1141 | 90268080 | 5 | 6 | 400 | 406 | 176 | VME | pcs | DE | EUR | Regelgeräte | Volumenstrommessung | Volumenstrom-Messeinrichtungen | BTD: Volumenstromtransmitter für Messeinrichtung, dynamisch, | Schnittstelle Analog, MP-Bus, Modbus RTU, BACnet MS/TP
1000805572 | Volumenstrom-Messeinrichtung | VME/300x100/BTS/0 | 1477 | 90268080 | 5 | 6 | 400 | 406 | 176 | VME | pcs | DE | EUR | Regelgeräte | Volumenstrommessung | Volumenstrom-Messeinrichtungen | BTS: Volumenstromtransmitter für Messeinrichtung, statisch, | Schnittstelle Analog, MP-Bus, Modbus RTU, BACnet MS/TP
1000805573 | Volumenstrom-Messeinrichtung | VME/300x100/XTD/0 | 998 | 90268080 | 5 | 6 | 400 | 406 | 176 | VME | pcs | DE | EUR | Regelgeräte | Volumenstrommessung | Volumenstrom-Messeinrichtungen | XTD: Volumenstromtransmitter für Messeinrichtung, dynamisch, | Schnittstelle Analog, Display
1000805574 | Volumenstrom-Messeinrichtung | VME/300x100/XTS/0 | 1335 | 90268080 | 5 | 6 | 400 | 406 | 176 | VME | pcs | DE | EUR | Regelgeräte | Volumenstrommessung | Volumenstrom-Messeinrichtungen | XTS: Volumenstromtransmitter für Messeinrichtung, statisch, | Schnittstelle Analog, Display
1000766474 | Volumenstrom-Messeinrichtung | VME/300x200 | 449 | 90268080 | 5 | 7 | 400 | 406 | 276 | VME | pcs | DE | EUR | Regelgeräte | Volumenstrommessung | Volumenstrom-Messeinrichtungen
1000805575 | Volumenstrom-Messeinrichtung | VME/300x200/BTD/0 | 1203 | 90268080 | 5 | 7 | 400 | 406 | 276 | VME | pcs | DE | EUR | Regelgeräte | Volumenstrommessung | Volumenstrom-Messeinrichtungen | BTD: Volumenstromtransmitter für Messeinrichtung, dynamisch, | Schnittstelle Analog, MP-Bus, Modbus RTU, BACnet MS/TP
1000805576 | Volumenstrom-Messeinrichtung | VME/300x200/BTS/0 | 1539 | 90268080 | 5 | 7 | 400 | 406 | 276 | VME | pcs | DE | EUR | Regelgeräte | Volumenstrommessung | Volumenstrom-Messeinrichtungen | BTS: Volumenstromtransmitter für Messeinrichtung, statisch, | Schnittstelle Analog, MP-Bus, Modbus RTU, BACnet MS/TP
1000805577 | Volumenstrom-Messeinrichtung | VME/300x200/XTD/0 | 1060 | 90268080 | 5 | 7 | 400 | 406 | 276 | VME | pcs | DE | EUR | Regelgeräte | Volumenstrommessung | Volumenstrom-Messeinrichtungen | XTD: Volumenstromtransmitter für Messeinrichtung, dynamisch, | Schnittstelle Analog, Display
1000805578 | Volumenstrom-Messeinrichtung | VME/300x200/XTS/0 | 1397 | 90268080 | 5 | 7 | 400 | 406 | 276 | VME | pcs | DE | EUR | Regelgeräte | Volumenstrommessung | Volumenstrom-Messeinrichtungen | XTS: Volumenstromtransmitter für Messeinrichtung, statisch, | Schnittstelle Analog, Display
1000766475 | Volumenstrom-Messeinrichtung | VME/300x300 | 462 | 90268080 | 5 | 8 | 400 | 406 | 376 | VME | pcs | DE | EUR | Regelgeräte | Volumenstrommessung | Volumenstrom-Messeinrichtungen
1000805579 | Volumenstrom-Messeinrichtung | VME/300x300/BTD/0 | 1216 | 90268080 | 5 | 8 | 400 | 406 | 376 | VME | pcs | DE | EUR | Regelgeräte | Volumenstrommessung | Volumenstrom-Messeinrichtungen | BTD: Volumenstromtransmitter für Messeinrichtung, dynamisch, | Schnittstelle Analog, MP-Bus, Modbus RTU, BACnet MS/TP
1000805580 | Volumenstrom-Messeinrichtung | VME/300x300/BTS/0 | 1552 | 90268080 | 5 | 8 | 400 | 406 | 376 | VME | pcs | DE | EUR | Regelgeräte | Volumenstrommessung | Volumenstrom-Messeinrichtungen | BTS: Volumenstromtransmitter für Messeinrichtung, statisch, | Schnittstelle Analog, MP-Bus, Modbus RTU, BACnet MS/TP
1000805581 | Volumenstrom-Messeinrichtung | VME/300x300/XTD/0 | 1073 | 90268080 | 5 | 8 | 400 | 406 | 376 | VME | pcs | DE | EUR | Regelgeräte | Volumenstrommessung | Volumenstrom-Messeinrichtungen | XTD: Volumenstromtransmitter für Messeinrichtung, dynamisch, | Schnittstelle Analog, Display
1000805582 | Volumenstrom-Messeinrichtung | VME/300x300/XTS/0 | 1410 | 90268080 | 5 | 8 | 400 | 406 | 376 | VME | pcs | DE | EUR | Regelgeräte | Volumenstrommessung | Volumenstrom-Messeinrichtungen | XTS: Volumenstromtransmitter für Messeinrichtung, statisch, | Schnittstelle Analog, Display
1000766476 | Volumenstrom-Messeinrichtung | VME/400x100 | 406 | 90268080 | 5 | 7 | 400 | 506 | 176 | VME | pcs | DE | EUR | Regelgeräte | Volumenstrommessung | Volumenstrom-Messeinrichtungen
1000805583 | Volumenstrom-Messeinrichtung | VME/400x100/BTD/0 | 1160 | 90268080 | 5 | 7 | 400 | 506 | 176 | VME | pcs | DE | EUR | Regelgeräte | Volumenstrommessung | Volumenstrom-Messeinrichtungen | BTD: Volumenstromtransmitter für Messeinrichtung, dynamisch, | Schnittstelle Analog, MP-Bus, Modbus RTU, BACnet MS/TP
1000805584 | Volumenstrom-Messeinrichtung | VME/400x100/BTS/0 | 1496 | 90268080 | 5 | 7 | 400 | 506 | 176 | VME | pcs | DE | EUR | Regelgeräte | Volumenstrommessung | Volumenstrom-Messeinrichtungen | BTS: Volumenstromtransmitter für Messeinrichtung, statisch, | Schnittstelle Analog, MP-Bus, Modbus RTU, BACnet MS/TP
1000805585 | Volumenstrom-Messeinrichtung | VME/400x100/XTD/0 | 1017 | 90268080 | 5 | 7 | 400 | 506 | 176 | VME | pcs | DE | EUR | Regelgeräte | Volumenstrommessung | Volumenstrom-Messeinrichtungen | XTD: Volumenstromtransmitter für Messeinrichtung, dynamisch, | Schnittstelle Analog, Display
1000805586 | Volumenstrom-Messeinrichtung | VME/400x100/XTS/0 | 1354 | 90268080 | 5 | 7 | 400 | 506 | 176 | VME | pcs | DE | EUR | Regelgeräte | Volumenstrommessung | Volumenstrom-Messeinrichtungen | XTS: Volumenstromtransmitter für Messeinrichtung, statisch, | Schnittstelle Analog, Display
1000766477 | Volumenstrom-Messeinrichtung | VME/400x200 | 469 | 90268080 | 5 | 8.5 | 400 | 506 | 276 | VME | pcs | DE | EUR | Regelgeräte | Volumenstrommessung | Volumenstrom-Messeinrichtungen
1000805587 | Volumenstrom-Messeinrichtung | VME/400x200/BTD/0 | 1223 | 90268080 | 5 | 8.5 | 400 | 506 | 276 | VME | pcs | DE | EUR | Regelgeräte | Volumenstrommessung | Volumenstrom-Messeinrichtungen | BTD: Volumenstromtransmitter für Messeinrichtung, dynamisch, | Schnittstelle Analog, MP-Bus, Modbus RTU, BACnet MS/TP
1000805588 | Volumenstrom-Messeinrichtung | VME/400x200/BTS/0 | 1559 | 90268080 | 5 | 8.5 | 400 | 506 | 276 | VME | pcs | DE | EUR | Regelgeräte | Volumenstrommessung | Volumenstrom-Messeinrichtungen | BTS: Volumenstromtransmitter für Messeinrichtung, statisch, | Schnittstelle Analog, MP-Bus, Modbus RTU, BACnet MS/TP
1000805589 | Volumenstrom-Messeinrichtung | VME/400x200/XTD/0 | 1080 | 90268080 | 5 | 8.5 | 400 | 506 | 276 | VME | pcs | DE | EUR | Regelgeräte | Volumenstrommessung | Volumenstrom-Messeinrichtungen | XTD: Volumenstromtransmitter für Messeinrichtung, dynamisch, | Schnittstelle Analog, Display
1000805590 | Volumenstrom-Messeinrichtung | VME/400x200/XTS/0 | 1417 | 90268080 | 5 | 8.5 | 400 | 506 | 276 | VME | pcs | DE | EUR | Regelgeräte | Volumenstrommessung | Volumenstrom-Messeinrichtungen | XTS: Volumenstromtransmitter für Messeinrichtung, statisch, | Schnittstelle Analog, Display
1000766478 | Volumenstrom-Messeinrichtung | VME/400x300 | 488 | 90268080 | 5 | 9.5 | 400 | 506 | 376 | VME | pcs | DE | EUR | Regelgeräte | Volumenstrommessung | Volumenstrom-Messeinrichtungen
1000805591 | Volumenstrom-Messeinrichtung | VME/400x300/BTD/0 | 1242 | 90268080 | 5 | 9.5 | 400 | 506 | 376 | VME | pcs | DE | EUR | Regelgeräte | Volumenstrommessung | Volumenstrom-Messeinrichtungen | BTD: Volumenstromtransmitter für Messeinrichtung, dynamisch, | Schnittstelle Analog, MP-Bus, Modbus RTU, BACnet MS/TP
1000805592 | Volumenstrom-Messeinrichtung | VME/400x300/BTS/0 | 1578 | 90268080 | 5 | 9.5 | 400 | 506 | 376 | VME | pcs | DE | EUR | Regelgeräte | Volumenstrommessung | Volumenstrom-Messeinrichtungen | BTS: Volumenstromtransmitter für Messeinrichtung, statisch, | Schnittstelle Analog, MP-Bus, Modbus RTU, BACnet MS/TP
1000805593 | Volumenstrom-Messeinrichtung | VME/400x300/XTD/0 | 1099 | 90268080 | 5 | 9.5 | 400 | 506 | 376 | VME | pcs | DE | EUR | Regelgeräte | Volumenstrommessung | Volumenstrom-Messeinrichtungen | XTD: Volumenstromtransmitter für Messeinrichtung, dynamisch, | Schnittstelle Analog, Display
1000805594 | Volumenstrom-Messeinrichtung | VME/400x300/XTS/0 | 1436 | 90268080 | 5 | 9.5 | 400 | 506 | 376 | VME | pcs | DE | EUR | Regelgeräte | Volumenstrommessung | Volumenstrom-Messeinrichtungen | XTS: Volumenstromtransmitter für Messeinrichtung, statisch, | Schnittstelle Analog, Display
1000766479 | Volumenstrom-Messeinrichtung | VME/400x400 | 497 | 90268080 | 5 | 10.5 | 400 | 506 | 476 | VME | pcs | DE | EUR | Regelgeräte | Volumenstrommessung | Volumenstrom-Messeinrichtungen
1000805595 | Volumenstrom-Messeinrichtung | VME/400x400/BTD/0 | 1251 | 90268080 | 5 | 10.5 | 400 | 506 | 476 | VME | pcs | DE | EUR | Regelgeräte | Volumenstrommessung | Volumenstrom-Messeinrichtungen | BTD: Volumenstromtransmitter für Messeinrichtung, dynamisch, | Schnittstelle Analog, MP-Bus, Modbus RTU, BACnet MS/TP
1000805596 | Volumenstrom-Messeinrichtung | VME/400x400/BTS/0 | 1587 | 90268080 | 5 | 10.5 | 400 | 506 | 476 | VME | pcs | DE | EUR | Regelgeräte | Volumenstrommessung | Volumenstrom-Messeinrichtungen | BTS: Volumenstromtransmitter für Messeinrichtung, statisch, | Schnittstelle Analog, MP-Bus, Modbus RTU, BACnet MS/TP
1000805597 | Volumenstrom-Messeinrichtung | VME/400x400/XTD/0 | 1108 | 90268080 | 5 | 10.5 | 400 | 506 | 476 | VME | pcs | DE | EUR | Regelgeräte | Volumenstrommessung | Volumenstrom-Messeinrichtungen | XTD: Volumenstromtransmitter für Messeinrichtung, dynamisch, | Schnittstelle Analog, Display
1000805598 | Volumenstrom-Messeinrichtung | VME/400x400/XTS/0 | 1445 | 90268080 | 5 | 10.5 | 400 | 506 | 476 | VME | pcs | DE | EUR | Regelgeräte | Volumenstrommessung | Volumenstrom-Messeinrichtungen | XTS: Volumenstromtransmitter für Messeinrichtung, statisch, | Schnittstelle Analog, Display
1000766480 | Volumenstrom-Messeinrichtung | VME/500x100 | 417 | 90268080 | 5 | 8 | 400 | 606 | 176 | VME | pcs | DE | EUR | Regelgeräte | Volumenstrommessung | Volumenstrom-Messeinrichtungen
1000805599 | Volumenstrom-Messeinrichtung | VME/500x100/BTD/0 | 1171 | 90268080 | 5 | 8 | 400 | 606 | 176 | VME | pcs | DE | EUR | Regelgeräte | Volumenstrommessung | Volumenstrom-Messeinrichtungen | BTD: Volumenstromtransmitter für Messeinrichtung, dynamisch, | Schnittstelle Analog, MP-Bus, Modbus RTU, BACnet MS/TP
1000805600 | Volumenstrom-Messeinrichtung | VME/500x100/BTS/0 | 1507 | 90268080 | 5 | 8 | 400 | 606 | 176 | VME | pcs | DE | EUR | Regelgeräte | Volumenstrommessung | Volumenstrom-Messeinrichtungen | BTS: Volumenstromtransmitter für Messeinrichtung, statisch, | Schnittstelle Analog, MP-Bus, Modbus RTU, BACnet MS/TP
1000805601 | Volumenstrom-Messeinrichtung | VME/500x100/XTD/0 | 1028 | 90268080 | 5 | 8 | 400 | 606 | 176 | VME | pcs | DE | EUR | Regelgeräte | Volumenstrommessung | Volumenstrom-Messeinrichtungen | XTD: Volumenstromtransmitter für Messeinrichtung, dynamisch, | Schnittstelle Analog, Display
1000805602 | Volumenstrom-Messeinrichtung | VME/500x100/XTS/0 | 1365 | 90268080 | 5 | 8 | 400 | 606 | 176 | VME | pcs | DE | EUR | Regelgeräte | Volumenstrommessung | Volumenstrom-Messeinrichtungen | XTS: Volumenstromtransmitter für Messeinrichtung, statisch, | Schnittstelle Analog, Display
1000766481 | Volumenstrom-Messeinrichtung | VME/500x200 | 491 | 90268080 | 5 | 10 | 400 | 606 | 276 | VME | pcs | DE | EUR | Regelgeräte | Volumenstrommessung | Volumenstrom-Messeinrichtungen
1000805603 | Volumenstrom-Messeinrichtung | VME/500x200/BTD/0 | 1245 | 90268080 | 5 | 10 | 400 | 606 | 276 | VME | pcs | DE | EUR | Regelgeräte | Volumenstrommessung | Volumenstrom-Messeinrichtungen | BTD: Volumenstromtransmitter für Messeinrichtung, dynamisch, | Schnittstelle Analog, MP-Bus, Modbus RTU, BACnet MS/TP
1000805604 | Volumenstrom-Messeinrichtung | VME/500x200/BTS/0 | 1581 | 90268080 | 5 | 10 | 400 | 606 | 276 | VME | pcs | DE | EUR | Regelgeräte | Volumenstrommessung | Volumenstrom-Messeinrichtungen | BTS: Volumenstromtransmitter für Messeinrichtung, statisch, | Schnittstelle Analog, MP-Bus, Modbus RTU, BACnet MS/TP
1000805605 | Volumenstrom-Messeinrichtung | VME/500x200/XTD/0 | 1102 | 90268080 | 5 | 10 | 400 | 606 | 276 | VME | pcs | DE | EUR | Regelgeräte | Volumenstrommessung | Volumenstrom-Messeinrichtungen | XTD: Volumenstromtransmitter für Messeinrichtung, dynamisch, | Schnittstelle Analog, Display
1000805606 | Volumenstrom-Messeinrichtung | VME/500x200/XTS/0 | 1439 | 90268080 | 5 | 10 | 400 | 606 | 276 | VME | pcs | DE | EUR | Regelgeräte | Volumenstrommessung | Volumenstrom-Messeinrichtungen | XTS: Volumenstromtransmitter für Messeinrichtung, statisch, | Schnittstelle Analog, Display
1000766482 | Volumenstrom-Messeinrichtung | VME/500x300 | 513 | 90268080 | 5 | 11 | 400 | 606 | 376 | VME | pcs | DE | EUR | Regelgeräte | Volumenstrommessung | Volumenstrom-Messeinrichtungen
1000805607 | Volumenstrom-Messeinrichtung | VME/500x300/BTD/0 | 1267 | 90268080 | 5 | 11 | 400 | 606 | 376 | VME | pcs | DE | EUR | Regelgeräte | Volumenstrommessung | Volumenstrom-Messeinrichtungen | BTD: Volumenstromtransmitter für Messeinrichtung, dynamisch, | Schnittstelle Analog, MP-Bus, Modbus RTU, BACnet MS/TP
1000805608 | Volumenstrom-Messeinrichtung | VME/500x300/BTS/0 | 1603 | 90268080 | 5 | 11 | 400 | 606 | 376 | VME | pcs | DE | EUR | Regelgeräte | Volumenstrommessung | Volumenstrom-Messeinrichtungen | BTS: Volumenstromtransmitter für Messeinrichtung, statisch, | Schnittstelle Analog, MP-Bus, Modbus RTU, BACnet MS/TP
1000805609 | Volumenstrom-Messeinrichtung | VME/500x300/XTD/0 | 1124 | 90268080 | 5 | 11 | 400 | 606 | 376 | VME | pcs | DE | EUR | Regelgeräte | Volumenstrommessung | Volumenstrom-Messeinrichtungen | XTD: Volumenstromtransmitter für Messeinrichtung, dynamisch, | Schnittstelle Analog, Display
1000805610 | Volumenstrom-Messeinrichtung | VME/500x300/XTS/0 | 1461 | 90268080 | 5 | 11 | 400 | 606 | 376 | VME | pcs | DE | EUR | Regelgeräte | Volumenstrommessung | Volumenstrom-Messeinrichtungen | XTS: Volumenstromtransmitter für Messeinrichtung, statisch, | Schnittstelle Analog, Display
1000766483 | Volumenstrom-Messeinrichtung | VME/500x400 | 525 | 90268080 | 5 | 11.5 | 400 | 606 | 476 | VME | pcs | DE | EUR | Regelgeräte | Volumenstrommessung | Volumenstrom-Messeinrichtungen
1000805611 | Volumenstrom-Messeinrichtung | VME/500x400/BTD/0 | 1279 | 90268080 | 5 | 11.5 | 400 | 606 | 476 | VME | pcs | DE | EUR | Regelgeräte | Volumenstrommessung | Volumenstrom-Messeinrichtungen | BTD: Volumenstromtransmitter für Messeinrichtung, dynamisch, | Schnittstelle Analog, MP-Bus, Modbus RTU, BACnet MS/TP
1000805612 | Volumenstrom-Messeinrichtung | VME/500x400/BTS/0 | 1615 | 90268080 | 5 | 11.5 | 400 | 606 | 476 | VME | pcs | DE | EUR | Regelgeräte | Volumenstrommessung | Volumenstrom-Messeinrichtungen | BTS: Volumenstromtransmitter für Messeinrichtung, statisch, | Schnittstelle Analog, MP-Bus, Modbus RTU, BACnet MS/TP
1000805613 | Volumenstrom-Messeinrichtung | VME/500x400/XTD/0 | 1136 | 90268080 | 5 | 11.5 | 400 | 606 | 476 | VME | pcs | DE | EUR | Regelgeräte | Volumenstrommessung | Volumenstrom-Messeinrichtungen | XTD: Volumenstromtransmitter für Messeinrichtung, dynamisch, | Schnittstelle Analog, Display
1000805614 | Volumenstrom-Messeinrichtung | VME/500x400/XTS/0 | 1473 | 90268080 | 5 | 11.5 | 400 | 606 | 476 | VME | pcs | DE | EUR | Regelgeräte | Volumenstrommessung | Volumenstrom-Messeinrichtungen | XTS: Volumenstromtransmitter für Messeinrichtung, statisch, | Schnittstelle Analog, Display
1000766484 | Volumenstrom-Messeinrichtung | VME/500x500 | 652 | 90268080 | 5 | 14 | 400 | 606 | 576 | VME | pcs | DE | EUR | Regelgeräte | Volumenstrommessung | Volumenstrom-Messeinrichtungen
1000805615 | Volumenstrom-Messeinrichtung | VME/500x500/BTD/0 | 1406 | 90268080 | 5 | 14 | 400 | 606 | 576 | VME | pcs | DE | EUR | Regelgeräte | Volumenstrommessung | Volumenstrom-Messeinrichtungen | BTD: Volumenstromtransmitter für Messeinrichtung, dynamisch, | Schnittstelle Analog, MP-Bus, Modbus RTU, BACnet MS/TP
1000805616 | Volumenstrom-Messeinrichtung | VME/500x500/BTS/0 | 1742 | 90268080 | 5 | 14 | 400 | 606 | 576 | VME | pcs | DE | EUR | Regelgeräte | Volumenstrommessung | Volumenstrom-Messeinrichtungen | BTS: Volumenstromtransmitter für Messeinrichtung, statisch, | Schnittstelle Analog, MP-Bus, Modbus RTU, BACnet MS/TP
1000805617 | Volumenstrom-Messeinrichtung | VME/500x500/XTD/0 | 1263 | 90268080 | 5 | 14 | 400 | 606 | 576 | VME | pcs | DE | EUR | Regelgeräte | Volumenstrommessung | Volumenstrom-Messeinrichtungen | XTD: Volumenstromtransmitter für Messeinrichtung, dynamisch, | Schnittstelle Analog, Display
1000805618 | Volumenstrom-Messeinrichtung | VME/500x500/XTS/0 | 1600 | 90268080 | 5 | 14 | 400 | 606 | 576 | VME | pcs | DE | EUR | Regelgeräte | Volumenstrommessung | Volumenstrom-Messeinrichtungen | XTS: Volumenstromtransmitter für Messeinrichtung, statisch, | Schnittstelle Analog, Display
1000766485 | Volumenstrom-Messeinrichtung | VME/600x100 | 438 | 90268080 | 5 | 10 | 400 | 706 | 176 | VME | pcs | DE | EUR | Regelgeräte | Volumenstrommessung | Volumenstrom-Messeinrichtungen
1000805619 | Volumenstrom-Messeinrichtung | VME/600x100/BTD/0 | 1192 | 90268080 | 5 | 10 | 400 | 706 | 176 | VME | pcs | DE | EUR | Regelgeräte | Volumenstrommessung | Volumenstrom-Messeinrichtungen | BTD: Volumenstromtransmitter für Messeinrichtung, dynamisch, | Schnittstelle Analog, MP-Bus, Modbus RTU, BACnet MS/TP
1000805620 | Volumenstrom-Messeinrichtung | VME/600x100/BTS/0 | 1528 | 90268080 | 5 | 10 | 400 | 706 | 176 | VME | pcs | DE | EUR | Regelgeräte | Volumenstrommessung | Volumenstrom-Messeinrichtungen | BTS: Volumenstromtransmitter für Messeinrichtung, statisch, | Schnittstelle Analog, MP-Bus, Modbus RTU, BACnet MS/TP
1000805621 | Volumenstrom-Messeinrichtung | VME/600x100/XTD/0 | 1049 | 90268080 | 5 | 10 | 400 | 706 | 176 | VME | pcs | DE | EUR | Regelgeräte | Volumenstrommessung | Volumenstrom-Messeinrichtungen | XTD: Volumenstromtransmitter für Messeinrichtung, dynamisch, | Schnittstelle Analog, Display
1000805622 | Volumenstrom-Messeinrichtung | VME/600x100/XTS/0 | 1386 | 90268080 | 5 | 10 | 400 | 706 | 176 | VME | pcs | DE | EUR | Regelgeräte | Volumenstrommessung | Volumenstrom-Messeinrichtungen | XTS: Volumenstromtransmitter für Messeinrichtung, statisch, | Schnittstelle Analog, Display
1000766486 | Volumenstrom-Messeinrichtung | VME/600x200 | 509 | 90268080 | 5 | 11 | 400 | 706 | 276 | VME | pcs | DE | EUR | Regelgeräte | Volumenstrommessung | Volumenstrom-Messeinrichtungen
1000805623 | Volumenstrom-Messeinrichtung | VME/600x200/BTD/0 | 1263 | 90268080 | 5 | 11 | 400 | 706 | 276 | VME | pcs | DE | EUR | Regelgeräte | Volumenstrommessung | Volumenstrom-Messeinrichtungen | BTD: Volumenstromtransmitter für Messeinrichtung, dynamisch, | Schnittstelle Analog, MP-Bus, Modbus RTU, BACnet MS/TP
1000805624 | Volumenstrom-Messeinrichtung | VME/600x200/BTS/0 | 1599 | 90268080 | 5 | 11 | 400 | 706 | 276 | VME | pcs | DE | EUR | Regelgeräte | Volumenstrommessung | Volumenstrom-Messeinrichtungen | BTS: Volumenstromtransmitter für Messeinrichtung, statisch, | Schnittstelle Analog, MP-Bus, Modbus RTU, BACnet MS/TP
1000805625 | Volumenstrom-Messeinrichtung | VME/600x200/XTD/0 | 1120 | 90268080 | 5 | 11 | 400 | 706 | 276 | VME | pcs | DE | EUR | Regelgeräte | Volumenstrommessung | Volumenstrom-Messeinrichtungen | XTD: Volumenstromtransmitter für Messeinrichtung, dynamisch, | Schnittstelle Analog, Display
1000805626 | Volumenstrom-Messeinrichtung | VME/600x200/XTS/0 | 1457 | 90268080 | 5 | 11 | 400 | 706 | 276 | VME | pcs | DE | EUR | Regelgeräte | Volumenstrommessung | Volumenstrom-Messeinrichtungen | XTS: Volumenstromtransmitter für Messeinrichtung, statisch, | Schnittstelle Analog, Display
1000766487 | Volumenstrom-Messeinrichtung | VME/600x300 | 527 | 90268080 | 5 | 12 | 400 | 706 | 376 | VME | pcs | DE | EUR | Regelgeräte | Volumenstrommessung | Volumenstrom-Messeinrichtungen
1000805627 | Volumenstrom-Messeinrichtung | VME/600x300/BTD/0 | 1281 | 90268080 | 5 | 12 | 400 | 706 | 376 | VME | pcs | DE | EUR | Regelgeräte | Volumenstrommessung | Volumenstrom-Messeinrichtungen | BTD: Volumenstromtransmitter für Messeinrichtung, dynamisch, | Schnittstelle Analog, MP-Bus, Modbus RTU, BACnet MS/TP
1000805628 | Volumenstrom-Messeinrichtung | VME/600x300/BTS/0 | 1617 | 90268080 | 5 | 12 | 400 | 706 | 376 | VME | pcs | DE | EUR | Regelgeräte | Volumenstrommessung | Volumenstrom-Messeinrichtungen | BTS: Volumenstromtransmitter für Messeinrichtung, statisch, | Schnittstelle Analog, MP-Bus, Modbus RTU, BACnet MS/TP
1000805629 | Volumenstrom-Messeinrichtung | VME/600x300/XTD/0 | 1138 | 90268080 | 5 | 12 | 400 | 706 | 376 | VME | pcs | DE | EUR | Regelgeräte | Volumenstrommessung | Volumenstrom-Messeinrichtungen | XTD: Volumenstromtransmitter für Messeinrichtung, dynamisch, | Schnittstelle Analog, Display
1000805630 | Volumenstrom-Messeinrichtung | VME/600x300/XTS/0 | 1475 | 90268080 | 5 | 12 | 400 | 706 | 376 | VME | pcs | DE | EUR | Regelgeräte | Volumenstrommessung | Volumenstrom-Messeinrichtungen | XTS: Volumenstromtransmitter für Messeinrichtung, statisch, | Schnittstelle Analog, Display
1000766488 | Volumenstrom-Messeinrichtung | VME/600x400 | 542 | 90268080 | 5 | 13 | 400 | 706 | 476 | VME | pcs | DE | EUR | Regelgeräte | Volumenstrommessung | Volumenstrom-Messeinrichtungen
1000805631 | Volumenstrom-Messeinrichtung | VME/600x400/BTD/0 | 1296 | 90268080 | 5 | 13 | 400 | 706 | 476 | VME | pcs | DE | EUR | Regelgeräte | Volumenstrommessung | Volumenstrom-Messeinrichtungen | BTD: Volumenstromtransmitter für Messeinrichtung, dynamisch, | Schnittstelle Analog, MP-Bus, Modbus RTU, BACnet MS/TP
1000805632 | Volumenstrom-Messeinrichtung | VME/600x400/BTS/0 | 1632 | 90268080 | 5 | 13 | 400 | 706 | 476 | VME | pcs | DE | EUR | Regelgeräte | Volumenstrommessung | Volumenstrom-Messeinrichtungen | BTS: Volumenstromtransmitter für Messeinrichtung, statisch, | Schnittstelle Analog, MP-Bus, Modbus RTU, BACnet MS/TP
1000805633 | Volumenstrom-Messeinrichtung | VME/600x400/XTD/0 | 1153 | 90268080 | 5 | 13 | 400 | 706 | 476 | VME | pcs | DE | EUR | Regelgeräte | Volumenstrommessung | Volumenstrom-Messeinrichtungen | XTD: Volumenstromtransmitter für Messeinrichtung, dynamisch, | Schnittstelle Analog, Display
1000805634 | Volumenstrom-Messeinrichtung | VME/600x400/XTS/0 | 1490 | 90268080 | 5 | 13 | 400 | 706 | 476 | VME | pcs | DE | EUR | Regelgeräte | Volumenstrommessung | Volumenstrom-Messeinrichtungen | XTS: Volumenstromtransmitter für Messeinrichtung, statisch, | Schnittstelle Analog, Display
1000766489 | Volumenstrom-Messeinrichtung | VME/600x500 | 680 | 90268080 | 5 | 16 | 400 | 706 | 576 | VME | pcs | DE | EUR | Regelgeräte | Volumenstrommessung | Volumenstrom-Messeinrichtungen
1000805635 | Volumenstrom-Messeinrichtung | VME/600x500/BTD/0 | 1434 | 90268080 | 5 | 16 | 400 | 706 | 576 | VME | pcs | DE | EUR | Regelgeräte | Volumenstrommessung | Volumenstrom-Messeinrichtungen | BTD: Volumenstromtransmitter für Messeinrichtung, dynamisch, | Schnittstelle Analog, MP-Bus, Modbus RTU, BACnet MS/TP
1000805636 | Volumenstrom-Messeinrichtung | VME/600x500/BTS/0 | 1770 | 90268080 | 5 | 16 | 400 | 706 | 576 | VME | pcs | DE | EUR | Regelgeräte | Volumenstrommessung | Volumenstrom-Messeinrichtungen | BTS: Volumenstromtransmitter für Messeinrichtung, statisch, | Schnittstelle Analog, MP-Bus, Modbus RTU, BACnet MS/TP
1000805637 | Volumenstrom-Messeinrichtung | VME/600x500/XTD/0 | 1291 | 90268080 | 5 | 16 | 400 | 706 | 576 | VME | pcs | DE | EUR | Regelgeräte | Volumenstrommessung | Volumenstrom-Messeinrichtungen | XTD: Volumenstromtransmitter für Messeinrichtung, dynamisch, | Schnittstelle Analog, Display
1000805638 | Volumenstrom-Messeinrichtung | VME/600x500/XTS/0 | 1628 | 90268080 | 5 | 16 | 400 | 706 | 576 | VME | pcs | DE | EUR | Regelgeräte | Volumenstrommessung | Volumenstrom-Messeinrichtungen | XTS: Volumenstromtransmitter für Messeinrichtung, statisch, | Schnittstelle Analog, Display
1000766510 | Volumenstrom-Messeinrichtung | VME/600x600 | 703 | 90268080 | 5 | 17 | 400 | 706 | 676 | VME | pcs | DE | EUR | Regelgeräte | Volumenstrommessung | Volumenstrom-Messeinrichtungen
1000805719 | Volumenstrom-Messeinrichtung | VME/600x600/BTD/0 | 1457 | 90268080 | 5 | 17 | 400 | 706 | 676 | VME | pcs | DE | EUR | Regelgeräte | Volumenstrommessung | Volumenstrom-Messeinrichtungen | BTD: Volumenstromtransmitter für Messeinrichtung, dynamisch, | Schnittstelle Analog, MP-Bus, Modbus RTU, BACnet MS/TP
1000805720 | Volumenstrom-Messeinrichtung | VME/600x600/BTS/0 | 1793 | 90268080 | 5 | 17 | 400 | 706 | 676 | VME | pcs | DE | EUR | Regelgeräte | Volumenstrommessung | Volumenstrom-Messeinrichtungen | BTS: Volumenstromtransmitter für Messeinrichtung, statisch, | Schnittstelle Analog, MP-Bus, Modbus RTU, BACnet MS/TP
1000805721 | Volumenstrom-Messeinrichtung | VME/600x600/XTD/0 | 1314 | 90268080 | 5 | 17 | 400 | 706 | 676 | VME | pcs | DE | EUR | Regelgeräte | Volumenstrommessung | Volumenstrom-Messeinrichtungen | XTD: Volumenstromtransmitter für Messeinrichtung, dynamisch, | Schnittstelle Analog, Display
1000805722 | Volumenstrom-Messeinrichtung | VME/600x600/XTS/0 | 1651 | 90268080 | 5 | 17 | 400 | 706 | 676 | VME | pcs | DE | EUR | Regelgeräte | Volumenstrommessung | Volumenstrom-Messeinrichtungen | XTS: Volumenstromtransmitter für Messeinrichtung, statisch, | Schnittstelle Analog, Display
1000766490 | Volumenstrom-Messeinrichtung | VME/700x200 | 527 | 90268080 | 5 | 12.5 | 400 | 806 | 276 | VME | pcs | DE | EUR | Regelgeräte | Volumenstrommessung | Volumenstrom-Messeinrichtungen
1000805639 | Volumenstrom-Messeinrichtung | VME/700x200/BTD/0 | 1281 | 90268080 | 5 | 12.5 | 400 | 806 | 276 | VME | pcs | DE | EUR | Regelgeräte | Volumenstrommessung | Volumenstrom-Messeinrichtungen | BTD: Volumenstromtransmitter für Messeinrichtung, dynamisch, | Schnittstelle Analog, MP-Bus, Modbus RTU, BACnet MS/TP
1000805640 | Volumenstrom-Messeinrichtung | VME/700x200/BTS/0 | 1617 | 90268080 | 5 | 12.5 | 400 | 806 | 276 | VME | pcs | DE | EUR | Regelgeräte | Volumenstrommessung | Volumenstrom-Messeinrichtungen | BTS: Volumenstromtransmitter für Messeinrichtung, statisch, | Schnittstelle Analog, MP-Bus, Modbus RTU, BACnet MS/TP
1000805641 | Volumenstrom-Messeinrichtung | VME/700x200/XTD/0 | 1138 | 90268080 | 5 | 12.5 | 400 | 806 | 276 | VME | pcs | DE | EUR | Regelgeräte | Volumenstrommessung | Volumenstrom-Messeinrichtungen | XTD: Volumenstromtransmitter für Messeinrichtung, dynamisch, | Schnittstelle Analog, Display
1000805642 | Volumenstrom-Messeinrichtung | VME/700x200/XTS/0 | 1475 | 90268080 | 5 | 12.5 | 400 | 806 | 276 | VME | pcs | DE | EUR | Regelgeräte | Volumenstrommessung | Volumenstrom-Messeinrichtungen | XTS: Volumenstromtransmitter für Messeinrichtung, statisch, | Schnittstelle Analog, Display
1000766491 | Volumenstrom-Messeinrichtung | VME/700x300 | 546 | 90268080 | 5 | 13.5 | 400 | 806 | 376 | VME | pcs | DE | EUR | Regelgeräte | Volumenstrommessung | Volumenstrom-Messeinrichtungen
1000805643 | Volumenstrom-Messeinrichtung | VME/700x300/BTD/0 | 1300 | 90268080 | 5 | 13.5 | 400 | 806 | 376 | VME | pcs | DE | EUR | Regelgeräte | Volumenstrommessung | Volumenstrom-Messeinrichtungen | BTD: Volumenstromtransmitter für Messeinrichtung, dynamisch, | Schnittstelle Analog, MP-Bus, Modbus RTU, BACnet MS/TP
1000805644 | Volumenstrom-Messeinrichtung | VME/700x300/BTS/0 | 1636 | 90268080 | 5 | 13.5 | 400 | 806 | 376 | VME | pcs | DE | EUR | Regelgeräte | Volumenstrommessung | Volumenstrom-Messeinrichtungen | BTS: Volumenstromtransmitter für Messeinrichtung, statisch, | Schnittstelle Analog, MP-Bus, Modbus RTU, BACnet MS/TP
1000805645 | Volumenstrom-Messeinrichtung | VME/700x300/XTD/0 | 1157 | 90268080 | 5 | 13.5 | 400 | 806 | 376 | VME | pcs | DE | EUR | Regelgeräte | Volumenstrommessung | Volumenstrom-Messeinrichtungen | XTD: Volumenstromtransmitter für Messeinrichtung, dynamisch, | Schnittstelle Analog, Display
1000805646 | Volumenstrom-Messeinrichtung | VME/700x300/XTS/0 | 1494 | 90268080 | 5 | 13.5 | 400 | 806 | 376 | VME | pcs | DE | EUR | Regelgeräte | Volumenstrommessung | Volumenstrom-Messeinrichtungen | XTS: Volumenstromtransmitter für Messeinrichtung, statisch, | Schnittstelle Analog, Display
1000766492 | Volumenstrom-Messeinrichtung | VME/700x400 | 564 | 90268080 | 5 | 14.5 | 400 | 806 | 476 | VME | pcs | DE | EUR | Regelgeräte | Volumenstrommessung | Volumenstrom-Messeinrichtungen
1000805647 | Volumenstrom-Messeinrichtung | VME/700x400/BTD/0 | 1318 | 90268080 | 5 | 14.5 | 400 | 806 | 476 | VME | pcs | DE | EUR | Regelgeräte | Volumenstrommessung | Volumenstrom-Messeinrichtungen | BTD: Volumenstromtransmitter für Messeinrichtung, dynamisch, | Schnittstelle Analog, MP-Bus, Modbus RTU, BACnet MS/TP
1000805648 | Volumenstrom-Messeinrichtung | VME/700x400/BTS/0 | 1654 | 90268080 | 5 | 14.5 | 400 | 806 | 476 | VME | pcs | DE | EUR | Regelgeräte | Volumenstrommessung | Volumenstrom-Messeinrichtungen | BTS: Volumenstromtransmitter für Messeinrichtung, statisch, | Schnittstelle Analog, MP-Bus, Modbus RTU, BACnet MS/TP
1000805649 | Volumenstrom-Messeinrichtung | VME/700x400/XTD/0 | 1175 | 90268080 | 5 | 14.5 | 400 | 806 | 476 | VME | pcs | DE | EUR | Regelgeräte | Volumenstrommessung | Volumenstrom-Messeinrichtungen | XTD: Volumenstromtransmitter für Messeinrichtung, dynamisch, | Schnittstelle Analog, Display
1000805650 | Volumenstrom-Messeinrichtung | VME/700x400/XTS/0 | 1512 | 90268080 | 5 | 14.5 | 400 | 806 | 476 | VME | pcs | DE | EUR | Regelgeräte | Volumenstrommessung | Volumenstrom-Messeinrichtungen | XTS: Volumenstromtransmitter für Messeinrichtung, statisch, | Schnittstelle Analog, Display
1000766493 | Volumenstrom-Messeinrichtung | VME/700x500 | 709 | 90268080 | 5 | 17.5 | 400 | 806 | 576 | VME | pcs | DE | EUR | Regelgeräte | Volumenstrommessung | Volumenstrom-Messeinrichtungen
1000805651 | Volumenstrom-Messeinrichtung | VME/700x500/BTD/0 | 1463 | 90268080 | 5 | 17.5 | 400 | 806 | 576 | VME | pcs | DE | EUR | Regelgeräte | Volumenstrommessung | Volumenstrom-Messeinrichtungen | BTD: Volumenstromtransmitter für Messeinrichtung, dynamisch, | Schnittstelle Analog, MP-Bus, Modbus RTU, BACnet MS/TP
1000805652 | Volumenstrom-Messeinrichtung | VME/700x500/BTS/0 | 1799 | 90268080 | 5 | 17.5 | 400 | 806 | 576 | VME | pcs | DE | EUR | Regelgeräte | Volumenstrommessung | Volumenstrom-Messeinrichtungen | BTS: Volumenstromtransmitter für Messeinrichtung, statisch, | Schnittstelle Analog, MP-Bus, Modbus RTU, BACnet MS/TP
1000805653 | Volumenstrom-Messeinrichtung | VME/700x500/XTD/0 | 1320 | 90268080 | 5 | 17.5 | 400 | 806 | 576 | VME | pcs | DE | EUR | Regelgeräte | Volumenstrommessung | Volumenstrom-Messeinrichtungen | XTD: Volumenstromtransmitter für Messeinrichtung, dynamisch, | Schnittstelle Analog, Display
1000805654 | Volumenstrom-Messeinrichtung | VME/700x500/XTS/0 | 1657 | 90268080 | 5 | 17.5 | 400 | 806 | 576 | VME | pcs | DE | EUR | Regelgeräte | Volumenstrommessung | Volumenstrom-Messeinrichtungen | XTS: Volumenstromtransmitter für Messeinrichtung, statisch, | Schnittstelle Analog, Display
1000766494 | Volumenstrom-Messeinrichtung | VME/800x200 | 554 | 90268080 | 5 | 13.5 | 400 | 906 | 276 | VME | pcs | DE | EUR | Regelgeräte | Volumenstrommessung | Volumenstrom-Messeinrichtungen
1000805655 | Volumenstrom-Messeinrichtung | VME/800x200/BTD/0 | 1308 | 90268080 | 5 | 13.5 | 400 | 906 | 276 | VME | pcs | DE | EUR | Regelgeräte | Volumenstrommessung | Volumenstrom-Messeinrichtungen | BTD: Volumenstromtransmitter für Messeinrichtung, dynamisch, | Schnittstelle Analog, MP-Bus, Modbus RTU, BACnet MS/TP
1000805656 | Volumenstrom-Messeinrichtung | VME/800x200/BTS/0 | 1644 | 90268080 | 5 | 13.5 | 400 | 906 | 276 | VME | pcs | DE | EUR | Regelgeräte | Volumenstrommessung | Volumenstrom-Messeinrichtungen | BTS: Volumenstromtransmitter für Messeinrichtung, statisch, | Schnittstelle Analog, MP-Bus, Modbus RTU, BACnet MS/TP
1000805657 | Volumenstrom-Messeinrichtung | VME/800x200/XTD/0 | 1165 | 90268080 | 5 | 13.5 | 400 | 906 | 276 | VME | pcs | DE | EUR | Regelgeräte | Volumenstrommessung | Volumenstrom-Messeinrichtungen | XTD: Volumenstromtransmitter für Messeinrichtung, dynamisch, | Schnittstelle Analog, Display
1000805658 | Volumenstrom-Messeinrichtung | VME/800x200/XTS/0 | 1502 | 90268080 | 5 | 13.5 | 400 | 906 | 276 | VME | pcs | DE | EUR | Regelgeräte | Volumenstrommessung | Volumenstrom-Messeinrichtungen | XTS: Volumenstromtransmitter für Messeinrichtung, statisch, | Schnittstelle Analog, Display
1000766495 | Volumenstrom-Messeinrichtung | VME/800x300 | 574 | 90268080 | 5 | 14.5 | 400 | 906 | 376 | VME | pcs | DE | EUR | Regelgeräte | Volumenstrommessung | Volumenstrom-Messeinrichtungen
1000805659 | Volumenstrom-Messeinrichtung | VME/800x300/BTD/0 | 1328 | 90268080 | 5 | 14.5 | 400 | 906 | 376 | VME | pcs | DE | EUR | Regelgeräte | Volumenstrommessung | Volumenstrom-Messeinrichtungen | BTD: Volumenstromtransmitter für Messeinrichtung, dynamisch, | Schnittstelle Analog, MP-Bus, Modbus RTU, BACnet MS/TP
1000805660 | Volumenstrom-Messeinrichtung | VME/800x300/BTS/0 | 1664 | 90268080 | 5 | 14.5 | 400 | 906 | 376 | VME | pcs | DE | EUR | Regelgeräte | Volumenstrommessung | Volumenstrom-Messeinrichtungen | BTS: Volumenstromtransmitter für Messeinrichtung, statisch, | Schnittstelle Analog, MP-Bus, Modbus RTU, BACnet MS/TP
1000805661 | Volumenstrom-Messeinrichtung | VME/800x300/XTD/0 | 1185 | 90268080 | 5 | 14.5 | 400 | 906 | 376 | VME | pcs | DE | EUR | Regelgeräte | Volumenstrommessung | Volumenstrom-Messeinrichtungen | XTD: Volumenstromtransmitter für Messeinrichtung, dynamisch, | Schnittstelle Analog, Display
1000805662 | Volumenstrom-Messeinrichtung | VME/800x300/XTS/0 | 1522 | 90268080 | 5 | 14.5 | 400 | 906 | 376 | VME | pcs | DE | EUR | Regelgeräte | Volumenstrommessung | Volumenstrom-Messeinrichtungen | XTS: Volumenstromtransmitter für Messeinrichtung, statisch, | Schnittstelle Analog, Display
1000766496 | Volumenstrom-Messeinrichtung | VME/800x400 | 591 | 90268080 | 5 | 15.5 | 400 | 906 | 476 | VME | pcs | DE | EUR | Regelgeräte | Volumenstrommessung | Volumenstrom-Messeinrichtungen
1000805663 | Volumenstrom-Messeinrichtung | VME/800x400/BTD/0 | 1345 | 90268080 | 5 | 15.5 | 400 | 906 | 476 | VME | pcs | DE | EUR | Regelgeräte | Volumenstrommessung | Volumenstrom-Messeinrichtungen | BTD: Volumenstromtransmitter für Messeinrichtung, dynamisch, | Schnittstelle Analog, MP-Bus, Modbus RTU, BACnet MS/TP
1000805664 | Volumenstrom-Messeinrichtung | VME/800x400/BTS/0 | 1681 | 90268080 | 5 | 15.5 | 400 | 906 | 476 | VME | pcs | DE | EUR | Regelgeräte | Volumenstrommessung | Volumenstrom-Messeinrichtungen | BTS: Volumenstromtransmitter für Messeinrichtung, statisch, | Schnittstelle Analog, MP-Bus, Modbus RTU, BACnet MS/TP
1000805665 | Volumenstrom-Messeinrichtung | VME/800x400/XTD/0 | 1202 | 90268080 | 5 | 15.5 | 400 | 906 | 476 | VME | pcs | DE | EUR | Regelgeräte | Volumenstrommessung | Volumenstrom-Messeinrichtungen | XTD: Volumenstromtransmitter für Messeinrichtung, dynamisch, | Schnittstelle Analog, Display
1000805666 | Volumenstrom-Messeinrichtung | VME/800x400/XTS/0 | 1539 | 90268080 | 5 | 15.5 | 400 | 906 | 476 | VME | pcs | DE | EUR | Regelgeräte | Volumenstrommessung | Volumenstrom-Messeinrichtungen | XTS: Volumenstromtransmitter für Messeinrichtung, statisch, | Schnittstelle Analog, Display
1000766497 | Volumenstrom-Messeinrichtung | VME/800x500 | 732 | 90268080 | 5 | 19.5 | 400 | 906 | 576 | VME | pcs | DE | EUR | Regelgeräte | Volumenstrommessung | Volumenstrom-Messeinrichtungen
1000805667 | Volumenstrom-Messeinrichtung | VME/800x500/BTD/0 | 1486 | 90268080 | 5 | 19.5 | 400 | 906 | 576 | VME | pcs | DE | EUR | Regelgeräte | Volumenstrommessung | Volumenstrom-Messeinrichtungen | BTD: Volumenstromtransmitter für Messeinrichtung, dynamisch, | Schnittstelle Analog, MP-Bus, Modbus RTU, BACnet MS/TP
1000805668 | Volumenstrom-Messeinrichtung | VME/800x500/BTS/0 | 1822 | 90268080 | 5 | 19.5 | 400 | 906 | 576 | VME | pcs | DE | EUR | Regelgeräte | Volumenstrommessung | Volumenstrom-Messeinrichtungen | BTS: Volumenstromtransmitter für Messeinrichtung, statisch, | Schnittstelle Analog, MP-Bus, Modbus RTU, BACnet MS/TP
1000805669 | Volumenstrom-Messeinrichtung | VME/800x500/XTD/0 | 1343 | 90268080 | 5 | 19.5 | 400 | 906 | 576 | VME | pcs | DE | EUR | Regelgeräte | Volumenstrommessung | Volumenstrom-Messeinrichtungen | XTD: Volumenstromtransmitter für Messeinrichtung, dynamisch, | Schnittstelle Analog, Display
1000805670 | Volumenstrom-Messeinrichtung | VME/800x500/XTS/0 | 1680 | 90268080 | 5 | 19.5 | 400 | 906 | 576 | VME | pcs | DE | EUR | Regelgeräte | Volumenstrommessung | Volumenstrom-Messeinrichtungen | XTS: Volumenstromtransmitter für Messeinrichtung, statisch, | Schnittstelle Analog, Display
1000766511 | Volumenstrom-Messeinrichtung | VME/800x600 | 766 | 90268080 | 5 | 20 | 400 | 906 | 676 | VME | pcs | DE | EUR | Regelgeräte | Volumenstrommessung | Volumenstrom-Messeinrichtungen
1000805723 | Volumenstrom-Messeinrichtung | VME/800x600/BTD/0 | 1520 | 90268080 | 5 | 20 | 400 | 906 | 676 | VME | pcs | DE | EUR | Regelgeräte | Volumenstrommessung | Volumenstrom-Messeinrichtungen | BTD: Volumenstromtransmitter für Messeinrichtung, dynamisch, | Schnittstelle Analog, MP-Bus, Modbus RTU, BACnet MS/TP
1000805724 | Volumenstrom-Messeinrichtung | VME/800x600/BTS/0 | 1856 | 90268080 | 5 | 20 | 400 | 906 | 676 | VME | pcs | DE | EUR | Regelgeräte | Volumenstrommessung | Volumenstrom-Messeinrichtungen | BTS: Volumenstromtransmitter für Messeinrichtung, statisch, | Schnittstelle Analog, MP-Bus, Modbus RTU, BACnet MS/TP
1000805725 | Volumenstrom-Messeinrichtung | VME/800x600/XTD/0 | 1377 | 90268080 | 5 | 20 | 400 | 906 | 676 | VME | pcs | DE | EUR | Regelgeräte | Volumenstrommessung | Volumenstrom-Messeinrichtungen | XTD: Volumenstromtransmitter für Messeinrichtung, dynamisch, | Schnittstelle Analog, Display
1000805726 | Volumenstrom-Messeinrichtung | VME/800x600/XTS/0 | 1714 | 90268080 | 5 | 20 | 400 | 906 | 676 | VME | pcs | DE | EUR | Regelgeräte | Volumenstrommessung | Volumenstrom-Messeinrichtungen | XTS: Volumenstromtransmitter für Messeinrichtung, statisch, | Schnittstelle Analog, Display
1000766512 | Volumenstrom-Messeinrichtung | VME/800x800 | 800 | 90268080 | 5 | 22 | 400 | 906 | 876 | VME | pcs | DE | EUR | Regelgeräte | Volumenstrommessung | Volumenstrom-Messeinrichtungen
1000805727 | Volumenstrom-Messeinrichtung | VME/800x800/BTD/0 | 1554 | 90268080 | 5 | 22 | 400 | 906 | 876 | VME | pcs | DE | EUR | Regelgeräte | Volumenstrommessung | Volumenstrom-Messeinrichtungen | BTD: Volumenstromtransmitter für Messeinrichtung, dynamisch, | Schnittstelle Analog, MP-Bus, Modbus RTU, BACnet MS/TP
1000805728 | Volumenstrom-Messeinrichtung | VME/800x800/BTS/0 | 1890 | 90268080 | 5 | 22 | 400 | 906 | 876 | VME | pcs | DE | EUR | Regelgeräte | Volumenstrommessung | Volumenstrom-Messeinrichtungen | BTS: Volumenstromtransmitter für Messeinrichtung, statisch, | Schnittstelle Analog, MP-Bus, Modbus RTU, BACnet MS/TP
1000805729 | Volumenstrom-Messeinrichtung | VME/800x800/XTD/0 | 1411 | 90268080 | 5 | 22 | 400 | 906 | 876 | VME | pcs | DE | EUR | Regelgeräte | Volumenstrommessung | Volumenstrom-Messeinrichtungen | XTD: Volumenstromtransmitter für Messeinrichtung, dynamisch, | Schnittstelle Analog, Display
1000805730 | Volumenstrom-Messeinrichtung | VME/800x800/XTS/0 | 1748 | 90268080 | 5 | 22 | 400 | 906 | 876 | VME | pcs | DE | EUR | Regelgeräte | Volumenstrommessung | Volumenstrom-Messeinrichtungen | XTS: Volumenstromtransmitter für Messeinrichtung, statisch, | Schnittstelle Analog, Display
1000766498 | Volumenstrom-Messeinrichtung | VME/900x300 | 603 | 90268080 | 5 | 16 | 400 | 1006 | 376 | VME | pcs | DE | EUR | Regelgeräte | Volumenstrommessung | Volumenstrom-Messeinrichtungen
1000805671 | Volumenstrom-Messeinrichtung | VME/900x300/BTD/0 | 1357 | 90268080 | 5 | 16 | 400 | 1006 | 376 | VME | pcs | DE | EUR | Regelgeräte | Volumenstrommessung | Volumenstrom-Messeinrichtungen | BTD: Volumenstromtransmitter für Messeinrichtung, dynamisch, | Schnittstelle Analog, MP-Bus, Modbus RTU, BACnet MS/TP
1000805672 | Volumenstrom-Messeinrichtung | VME/900x300/BTS/0 | 1693 | 90268080 | 5 | 16 | 400 | 1006 | 376 | VME | pcs | DE | EUR | Regelgeräte | Volumenstrommessung | Volumenstrom-Messeinrichtungen | BTS: Volumenstromtransmitter für Messeinrichtung, statisch, | Schnittstelle Analog, MP-Bus, Modbus RTU, BACnet MS/TP
1000805673 | Volumenstrom-Messeinrichtung | VME/900x300/XTD/0 | 1214 | 90268080 | 5 | 16 | 400 | 1006 | 376 | VME | pcs | DE | EUR | Regelgeräte | Volumenstrommessung | Volumenstrom-Messeinrichtungen | XTD: Volumenstromtransmitter für Messeinrichtung, dynamisch, | Schnittstelle Analog, Display
1000805674 | Volumenstrom-Messeinrichtung | VME/900x300/XTS/0 | 1551 | 90268080 | 5 | 16 | 400 | 1006 | 376 | VME | pcs | DE | EUR | Regelgeräte | Volumenstrommessung | Volumenstrom-Messeinrichtungen | XTS: Volumenstromtransmitter für Messeinrichtung, statisch, | Schnittstelle Analog, Display
1000766499 | Volumenstrom-Messeinrichtung | VME/900x400 | 612 | 90268080 | 5 | 17 | 400 | 1006 | 476 | VME | pcs | DE | EUR | Regelgeräte | Volumenstrommessung | Volumenstrom-Messeinrichtungen
1000805675 | Volumenstrom-Messeinrichtung | VME/900x400/BTD/0 | 1366 | 90268080 | 5 | 17 | 400 | 1006 | 476 | VME | pcs | DE | EUR | Regelgeräte | Volumenstrommessung | Volumenstrom-Messeinrichtungen | BTD: Volumenstromtransmitter für Messeinrichtung, dynamisch, | Schnittstelle Analog, MP-Bus, Modbus RTU, BACnet MS/TP
1000805676 | Volumenstrom-Messeinrichtung | VME/900x400/BTS/0 | 1702 | 90268080 | 5 | 17 | 400 | 1006 | 476 | VME | pcs | DE | EUR | Regelgeräte | Volumenstrommessung | Volumenstrom-Messeinrichtungen | BTS: Volumenstromtransmitter für Messeinrichtung, statisch, | Schnittstelle Analog, MP-Bus, Modbus RTU, BACnet MS/TP
1000805677 | Volumenstrom-Messeinrichtung | VME/900x400/XTD/0 | 1223 | 90268080 | 5 | 17 | 400 | 1006 | 476 | VME | pcs | DE | EUR | Regelgeräte | Volumenstrommessung | Volumenstrom-Messeinrichtungen | XTD: Volumenstromtransmitter für Messeinrichtung, dynamisch, | Schnittstelle Analog, Display
1000805678 | Volumenstrom-Messeinrichtung | VME/900x400/XTS/0 | 1560 | 90268080 | 5 | 17 | 400 | 1006 | 476 | VME | pcs | DE | EUR | Regelgeräte | Volumenstrommessung | Volumenstrom-Messeinrichtungen | XTS: Volumenstromtransmitter für Messeinrichtung, statisch, | Schnittstelle Analog, Display
1000766500 | Volumenstrom-Messeinrichtung | VME/900x500 | 772 | 90268080 | 5 | 21 | 400 | 1006 | 576 | VME | pcs | DE | EUR | Regelgeräte | Volumenstrommessung | Volumenstrom-Messeinrichtungen
1000805679 | Volumenstrom-Messeinrichtung | VME/900x500/BTD/0 | 1526 | 90268080 | 5 | 21 | 400 | 1006 | 576 | VME | pcs | DE | EUR | Regelgeräte | Volumenstrommessung | Volumenstrom-Messeinrichtungen | BTD: Volumenstromtransmitter für Messeinrichtung, dynamisch, | Schnittstelle Analog, MP-Bus, Modbus RTU, BACnet MS/TP
1000805680 | Volumenstrom-Messeinrichtung | VME/900x500/BTS/0 | 1862 | 90268080 | 5 | 21 | 400 | 1006 | 576 | VME | pcs | DE | EUR | Regelgeräte | Volumenstrommessung | Volumenstrom-Messeinrichtungen | BTS: Volumenstromtransmitter für Messeinrichtung, statisch, | Schnittstelle Analog, MP-Bus, Modbus RTU, BACnet MS/TP
1000805681 | Volumenstrom-Messeinrichtung | VME/900x500/XTD/0 | 1383 | 90268080 | 5 | 21 | 400 | 1006 | 576 | VME | pcs | DE | EUR | Regelgeräte | Volumenstrommessung | Volumenstrom-Messeinrichtungen | XTD: Volumenstromtransmitter für Messeinrichtung, dynamisch, | Schnittstelle Analog, Display
1000805682 | Volumenstrom-Messeinrichtung | VME/900x500/XTS/0 | 1720 | 90268080 | 5 | 21 | 400 | 1006 | 576 | VME | pcs | DE | EUR | Regelgeräte | Volumenstrommessung | Volumenstrom-Messeinrichtungen | XTS: Volumenstromtransmitter für Messeinrichtung, statisch, | Schnittstelle Analog, Display
1000766509 | Volumenstrom-Messeinrichtung | VME-P1/1000x1000 | 1789 | 90268080 | 5 | 27 | 400 | 1106 | 1076 | VME | pcs | DE | EUR | Regelgeräte | Volumenstrommessung | Volumenstrom-Messeinrichtungen | P1: Pulverbeschichtet
1000805715 | Volumenstrom-Messeinrichtung | VME-P1/1000x1000/BTD/0 | 2543 | 90268080 | 5 | 27 | 400 | 1106 | 1076 | VME | pcs | DE | EUR | Regelgeräte | Volumenstrommessung | Volumenstrom-Messeinrichtungen | P1: Pulverbeschichtet | BTD: Volumenstromtransmitter für Messeinrichtung, dynamisch, | Schnittstelle Analog, MP-Bus, Modbus RTU, BACnet MS/TP
1000805716 | Volumenstrom-Messeinrichtung | VME-P1/1000x1000/BTS/0 | 2879 | 90268080 | 5 | 27 | 400 | 1106 | 1076 | VME | pcs | DE | EUR | Regelgeräte | Volumenstrommessung | Volumenstrom-Messeinrichtungen | P1: Pulverbeschichtet | BTS: Volumenstromtransmitter für Messeinrichtung, statisch, | Schnittstelle Analog, MP-Bus, Modbus RTU, BACnet MS/TP
1000805717 | Volumenstrom-Messeinrichtung | VME-P1/1000x1000/XTD/0 | 2400 | 90268080 | 5 | 27 | 400 | 1106 | 1076 | VME | pcs | DE | EUR | Regelgeräte | Volumenstrommessung | Volumenstrom-Messeinrichtungen | P1: Pulverbeschichtet | XTD: Volumenstromtransmitter für Messeinrichtung, dynamisch, | Schnittstelle Analog, Display
1000805718 | Volumenstrom-Messeinrichtung | VME-P1/1000x1000/XTS/0 | 2737 | 90268080 | 5 | 27 | 400 | 1106 | 1076 | VME | pcs | DE | EUR | Regelgeräte | Volumenstrommessung | Volumenstrom-Messeinrichtungen | P1: Pulverbeschichtet | XTS: Volumenstromtransmitter für Messeinrichtung, statisch, | Schnittstelle Analog, Display
1000766468 | Volumenstrom-Messeinrichtung | VME-P1/1000x300 | 1152 | 90268080 | 5 | 17 | 400 | 1106 | 376 | VME | pcs | DE | EUR | Regelgeräte | Volumenstrommessung | Volumenstrom-Messeinrichtungen | P1: Pulverbeschichtet
1000805551 | Volumenstrom-Messeinrichtung | VME-P1/1000x300/BTD/0 | 1906 | 90268080 | 5 | 17 | 400 | 1106 | 376 | VME | pcs | DE | EUR | Regelgeräte | Volumenstrommessung | Volumenstrom-Messeinrichtungen | P1: Pulverbeschichtet | BTD: Volumenstromtransmitter für Messeinrichtung, dynamisch, | Schnittstelle Analog, MP-Bus, Modbus RTU, BACnet MS/TP
1000805552 | Volumenstrom-Messeinrichtung | VME-P1/1000x300/BTS/0 | 2242 | 90268080 | 5 | 17 | 400 | 1106 | 376 | VME | pcs | DE | EUR | Regelgeräte | Volumenstrommessung | Volumenstrom-Messeinrichtungen | P1: Pulverbeschichtet | BTS: Volumenstromtransmitter für Messeinrichtung, statisch, | Schnittstelle Analog, MP-Bus, Modbus RTU, BACnet MS/TP
1000805553 | Volumenstrom-Messeinrichtung | VME-P1/1000x300/XTD/0 | 1763 | 90268080 | 5 | 17 | 400 | 1106 | 376 | VME | pcs | DE | EUR | Regelgeräte | Volumenstrommessung | Volumenstrom-Messeinrichtungen | P1: Pulverbeschichtet | XTD: Volumenstromtransmitter für Messeinrichtung, dynamisch, | Schnittstelle Analog, Display
1000805554 | Volumenstrom-Messeinrichtung | VME-P1/1000x300/XTS/0 | 2100 | 90268080 | 5 | 17 | 400 | 1106 | 376 | VME | pcs | DE | EUR | Regelgeräte | Volumenstrommessung | Volumenstrom-Messeinrichtungen | P1: Pulverbeschichtet | XTS: Volumenstromtransmitter für Messeinrichtung, statisch, | Schnittstelle Analog, Display
1000766469 | Volumenstrom-Messeinrichtung | VME-P1/1000x400 | 1254 | 90268080 | 5 | 18 | 400 | 1106 | 476 | VME | pcs | DE | EUR | Regelgeräte | Volumenstrommessung | Volumenstrom-Messeinrichtungen | P1: Pulverbeschichtet
1000805555 | Volumenstrom-Messeinrichtung | VME-P1/1000x400/BTD/0 | 2008 | 90268080 | 5 | 18 | 400 | 1106 | 476 | VME | pcs | DE | EUR | Regelgeräte | Volumenstrommessung | Volumenstrom-Messeinrichtungen | P1: Pulverbeschichtet | BTD: Volumenstromtransmitter für Messeinrichtung, dynamisch, | Schnittstelle Analog, MP-Bus, Modbus RTU, BACnet MS/TP
1000805556 | Volumenstrom-Messeinrichtung | VME-P1/1000x400/BTS/0 | 2344 | 90268080 | 5 | 18 | 400 | 1106 | 476 | VME | pcs | DE | EUR | Regelgeräte | Volumenstrommessung | Volumenstrom-Messeinrichtungen | P1: Pulverbeschichtet | BTS: Volumenstromtransmitter für Messeinrichtung, statisch, | Schnittstelle Analog, MP-Bus, Modbus RTU, BACnet MS/TP
1000805557 | Volumenstrom-Messeinrichtung | VME-P1/1000x400/XTD/0 | 1865 | 90268080 | 5 | 18 | 400 | 1106 | 476 | VME | pcs | DE | EUR | Regelgeräte | Volumenstrommessung | Volumenstrom-Messeinrichtungen | P1: Pulverbeschichtet | XTD: Volumenstromtransmitter für Messeinrichtung, dynamisch, | Schnittstelle Analog, Display
1000805558 | Volumenstrom-Messeinrichtung | VME-P1/1000x400/XTS/0 | 2202 | 90268080 | 5 | 18 | 400 | 1106 | 476 | VME | pcs | DE | EUR | Regelgeräte | Volumenstrommessung | Volumenstrom-Messeinrichtungen | P1: Pulverbeschichtet | XTS: Volumenstromtransmitter für Messeinrichtung, statisch, | Schnittstelle Analog, Display
1000766470 | Volumenstrom-Messeinrichtung | VME-P1/1000x500 | 1503 | 90268080 | 5 | 23 | 400 | 1106 | 576 | VME | pcs | DE | EUR | Regelgeräte | Volumenstrommessung | Volumenstrom-Messeinrichtungen | P1: Pulverbeschichtet
1000805559 | Volumenstrom-Messeinrichtung | VME-P1/1000x500/BTD/0 | 2257 | 90268080 | 5 | 23 | 400 | 1106 | 576 | VME | pcs | DE | EUR | Regelgeräte | Volumenstrommessung | Volumenstrom-Messeinrichtungen | P1: Pulverbeschichtet | BTD: Volumenstromtransmitter für Messeinrichtung, dynamisch, | Schnittstelle Analog, MP-Bus, Modbus RTU, BACnet MS/TP
1000805560 | Volumenstrom-Messeinrichtung | VME-P1/1000x500/BTS/0 | 2593 | 90268080 | 5 | 23 | 400 | 1106 | 576 | VME | pcs | DE | EUR | Regelgeräte | Volumenstrommessung | Volumenstrom-Messeinrichtungen | P1: Pulverbeschichtet | BTS: Volumenstromtransmitter für Messeinrichtung, statisch, | Schnittstelle Analog, MP-Bus, Modbus RTU, BACnet MS/TP
1000805561 | Volumenstrom-Messeinrichtung | VME-P1/1000x500/XTD/0 | 2114 | 90268080 | 5 | 23 | 400 | 1106 | 576 | VME | pcs | DE | EUR | Regelgeräte | Volumenstrommessung | Volumenstrom-Messeinrichtungen | P1: Pulverbeschichtet | XTD: Volumenstromtransmitter für Messeinrichtung, dynamisch, | Schnittstelle Analog, Display
1000805562 | Volumenstrom-Messeinrichtung | VME-P1/1000x500/XTS/0 | 2451 | 90268080 | 5 | 23 | 400 | 1106 | 576 | VME | pcs | DE | EUR | Regelgeräte | Volumenstrommessung | Volumenstrom-Messeinrichtungen | P1: Pulverbeschichtet | XTS: Volumenstromtransmitter für Messeinrichtung, statisch, | Schnittstelle Analog, Display
1000766507 | Volumenstrom-Messeinrichtung | VME-P1/1000x600 | 1583 | 90268080 | 5 | 23 | 400 | 1106 | 676 | VME | pcs | DE | EUR | Regelgeräte | Volumenstrommessung | Volumenstrom-Messeinrichtungen | P1: Pulverbeschichtet
1000805707 | Volumenstrom-Messeinrichtung | VME-P1/1000x600/BTD/0 | 2337 | 90268080 | 5 | 23 | 400 | 1106 | 676 | VME | pcs | DE | EUR | Regelgeräte | Volumenstrommessung | Volumenstrom-Messeinrichtungen | P1: Pulverbeschichtet | BTD: Volumenstromtransmitter für Messeinrichtung, dynamisch, | Schnittstelle Analog, MP-Bus, Modbus RTU, BACnet MS/TP
1000805708 | Volumenstrom-Messeinrichtung | VME-P1/1000x600/BTS/0 | 2673 | 90268080 | 5 | 23 | 400 | 1106 | 676 | VME | pcs | DE | EUR | Regelgeräte | Volumenstrommessung | Volumenstrom-Messeinrichtungen | P1: Pulverbeschichtet | BTS: Volumenstromtransmitter für Messeinrichtung, statisch, | Schnittstelle Analog, MP-Bus, Modbus RTU, BACnet MS/TP
1000805709 | Volumenstrom-Messeinrichtung | VME-P1/1000x600/XTD/0 | 2194 | 90268080 | 5 | 23 | 400 | 1106 | 676 | VME | pcs | DE | EUR | Regelgeräte | Volumenstrommessung | Volumenstrom-Messeinrichtungen | P1: Pulverbeschichtet | XTD: Volumenstromtransmitter für Messeinrichtung, dynamisch, | Schnittstelle Analog, Display
1000805710 | Volumenstrom-Messeinrichtung | VME-P1/1000x600/XTS/0 | 2531 | 90268080 | 5 | 23 | 400 | 1106 | 676 | VME | pcs | DE | EUR | Regelgeräte | Volumenstrommessung | Volumenstrom-Messeinrichtungen | P1: Pulverbeschichtet | XTS: Volumenstromtransmitter für Messeinrichtung, statisch, | Schnittstelle Analog, Display
1000766508 | Volumenstrom-Messeinrichtung | VME-P1/1000x800 | 1683 | 90268080 | 5 | 25 | 400 | 1106 | 876 | VME | pcs | DE | EUR | Regelgeräte | Volumenstrommessung | Volumenstrom-Messeinrichtungen | P1: Pulverbeschichtet
1000805711 | Volumenstrom-Messeinrichtung | VME-P1/1000x800/BTD/0 | 2437 | 90268080 | 5 | 25 | 400 | 1106 | 876 | VME | pcs | DE | EUR | Regelgeräte | Volumenstrommessung | Volumenstrom-Messeinrichtungen | P1: Pulverbeschichtet | BTD: Volumenstromtransmitter für Messeinrichtung, dynamisch, | Schnittstelle Analog, MP-Bus, Modbus RTU, BACnet MS/TP
1000805712 | Volumenstrom-Messeinrichtung | VME-P1/1000x800/BTS/0 | 2773 | 90268080 | 5 | 25 | 400 | 1106 | 876 | VME | pcs | DE | EUR | Regelgeräte | Volumenstrommessung | Volumenstrom-Messeinrichtungen | P1: Pulverbeschichtet | BTS: Volumenstromtransmitter für Messeinrichtung, statisch, | Schnittstelle Analog, MP-Bus, Modbus RTU, BACnet MS/TP
1000805713 | Volumenstrom-Messeinrichtung | VME-P1/1000x800/XTD/0 | 2294 | 90268080 | 5 | 25 | 400 | 1106 | 876 | VME | pcs | DE | EUR | Regelgeräte | Volumenstrommessung | Volumenstrom-Messeinrichtungen | P1: Pulverbeschichtet | XTD: Volumenstromtransmitter für Messeinrichtung, dynamisch, | Schnittstelle Analog, Display
1000805714 | Volumenstrom-Messeinrichtung | VME-P1/1000x800/XTS/0 | 2631 | 90268080 | 5 | 25 | 400 | 1106 | 876 | VME | pcs | DE | EUR | Regelgeräte | Volumenstrommessung | Volumenstrom-Messeinrichtungen | P1: Pulverbeschichtet | XTS: Volumenstromtransmitter für Messeinrichtung, statisch, | Schnittstelle Analog, Display
1000766438 | Volumenstrom-Messeinrichtung | VME-P1/200x100 | 791 | 90268080 | 5 | 5 | 400 | 306 | 176 | VME | pcs | DE | EUR | Regelgeräte | Volumenstrommessung | Volumenstrom-Messeinrichtungen | P1: Pulverbeschichtet
1000805431 | Volumenstrom-Messeinrichtung | VME-P1/200x100/BTD/0 | 1545 | 90268080 | 5 | 5 | 400 | 306 | 176 | VME | pcs | DE | EUR | Regelgeräte | Volumenstrommessung | Volumenstrom-Messeinrichtungen | P1: Pulverbeschichtet | BTD: Volumenstromtransmitter für Messeinrichtung, dynamisch, | Schnittstelle Analog, MP-Bus, Modbus RTU, BACnet MS/TP
1000805432 | Volumenstrom-Messeinrichtung | VME-P1/200x100/BTS/0 | 1881 | 90268080 | 5 | 5 | 400 | 306 | 176 | VME | pcs | DE | EUR | Regelgeräte | Volumenstrommessung | Volumenstrom-Messeinrichtungen | P1: Pulverbeschichtet | BTS: Volumenstromtransmitter für Messeinrichtung, statisch, | Schnittstelle Analog, MP-Bus, Modbus RTU, BACnet MS/TP
1000805433 | Volumenstrom-Messeinrichtung | VME-P1/200x100/XTD/0 | 1402 | 90268080 | 5 | 5 | 400 | 306 | 176 | VME | pcs | DE | EUR | Regelgeräte | Volumenstrommessung | Volumenstrom-Messeinrichtungen | P1: Pulverbeschichtet | XTD: Volumenstromtransmitter für Messeinrichtung, dynamisch, | Schnittstelle Analog, Display
1000805434 | Volumenstrom-Messeinrichtung | VME-P1/200x100/XTS/0 | 1739 | 90268080 | 5 | 5 | 400 | 306 | 176 | VME | pcs | DE | EUR | Regelgeräte | Volumenstrommessung | Volumenstrom-Messeinrichtungen | P1: Pulverbeschichtet | XTS: Volumenstromtransmitter für Messeinrichtung, statisch, | Schnittstelle Analog, Display
1000766439 | Volumenstrom-Messeinrichtung | VME-P1/200x200 | 866 | 90268080 | 5 | 6 | 400 | 306 | 276 | VME | pcs | DE | EUR | Regelgeräte | Volumenstrommessung | Volumenstrom-Messeinrichtungen | P1: Pulverbeschichtet
1000805435 | Volumenstrom-Messeinrichtung | VME-P1/200x200/BTD/0 | 1620 | 90268080 | 5 | 6 | 400 | 306 | 276 | VME | pcs | DE | EUR | Regelgeräte | Volumenstrommessung | Volumenstrom-Messeinrichtungen | P1: Pulverbeschichtet | BTD: Volumenstromtransmitter für Messeinrichtung, dynamisch, | Schnittstelle Analog, MP-Bus, Modbus RTU, BACnet MS/TP
1000805436 | Volumenstrom-Messeinrichtung | VME-P1/200x200/BTS/0 | 1956 | 90268080 | 5 | 6 | 400 | 306 | 276 | VME | pcs | DE | EUR | Regelgeräte | Volumenstrommessung | Volumenstrom-Messeinrichtungen | P1: Pulverbeschichtet | BTS: Volumenstromtransmitter für Messeinrichtung, statisch, | Schnittstelle Analog, MP-Bus, Modbus RTU, BACnet MS/TP
1000805437 | Volumenstrom-Messeinrichtung | VME-P1/200x200/XTD/0 | 1477 | 90268080 | 5 | 6 | 400 | 306 | 276 | VME | pcs | DE | EUR | Regelgeräte | Volumenstrommessung | Volumenstrom-Messeinrichtungen | P1: Pulverbeschichtet | XTD: Volumenstromtransmitter für Messeinrichtung, dynamisch, | Schnittstelle Analog, Display
1000805438 | Volumenstrom-Messeinrichtung | VME-P1/200x200/XTS/0 | 1814 | 90268080 | 5 | 6 | 400 | 306 | 276 | VME | pcs | DE | EUR | Regelgeräte | Volumenstrommessung | Volumenstrom-Messeinrichtungen | P1: Pulverbeschichtet | XTS: Volumenstromtransmitter für Messeinrichtung, statisch, | Schnittstelle Analog, Display
1000766440 | Volumenstrom-Messeinrichtung | VME-P1/300x100 | 813 | 90268080 | 5 | 6 | 400 | 406 | 176 | VME | pcs | DE | EUR | Regelgeräte | Volumenstrommessung | Volumenstrom-Messeinrichtungen | P1: Pulverbeschichtet
1000805439 | Volumenstrom-Messeinrichtung | VME-P1/300x100/BTD/0 | 1567 | 90268080 | 5 | 6 | 400 | 406 | 176 | VME | pcs | DE | EUR | Regelgeräte | Volumenstrommessung | Volumenstrom-Messeinrichtungen | P1: Pulverbeschichtet | BTD: Volumenstromtransmitter für Messeinrichtung, dynamisch, | Schnittstelle Analog, MP-Bus, Modbus RTU, BACnet MS/TP
1000805440 | Volumenstrom-Messeinrichtung | VME-P1/300x100/BTS/0 | 1903 | 90268080 | 5 | 6 | 400 | 406 | 176 | VME | pcs | DE | EUR | Regelgeräte | Volumenstrommessung | Volumenstrom-Messeinrichtungen | P1: Pulverbeschichtet | BTS: Volumenstromtransmitter für Messeinrichtung, statisch, | Schnittstelle Analog, MP-Bus, Modbus RTU, BACnet MS/TP
1000805441 | Volumenstrom-Messeinrichtung | VME-P1/300x100/XTD/0 | 1424 | 90268080 | 5 | 6 | 400 | 406 | 176 | VME | pcs | DE | EUR | Regelgeräte | Volumenstrommessung | Volumenstrom-Messeinrichtungen | P1: Pulverbeschichtet | XTD: Volumenstromtransmitter für Messeinrichtung, dynamisch, | Schnittstelle Analog, Display
1000805442 | Volumenstrom-Messeinrichtung | VME-P1/300x100/XTS/0 | 1761 | 90268080 | 5 | 6 | 400 | 406 | 176 | VME | pcs | DE | EUR | Regelgeräte | Volumenstrommessung | Volumenstrom-Messeinrichtungen | P1: Pulverbeschichtet | XTS: Volumenstromtransmitter für Messeinrichtung, statisch, | Schnittstelle Analog, Display
1000766441 | Volumenstrom-Messeinrichtung | VME-P1/300x200 | 900 | 90268080 | 5 | 7 | 400 | 406 | 276 | VME | pcs | DE | EUR | Regelgeräte | Volumenstrommessung | Volumenstrom-Messeinrichtungen | P1: Pulverbeschichtet
1000805443 | Volumenstrom-Messeinrichtung | VME-P1/300x200/BTD/0 | 1654 | 90268080 | 5 | 7 | 400 | 406 | 276 | VME | pcs | DE | EUR | Regelgeräte | Volumenstrommessung | Volumenstrom-Messeinrichtungen | P1: Pulverbeschichtet | BTD: Volumenstromtransmitter für Messeinrichtung, dynamisch, | Schnittstelle Analog, MP-Bus, Modbus RTU, BACnet MS/TP
1000805444 | Volumenstrom-Messeinrichtung | VME-P1/300x200/BTS/0 | 1990 | 90268080 | 5 | 7 | 400 | 406 | 276 | VME | pcs | DE | EUR | Regelgeräte | Volumenstrommessung | Volumenstrom-Messeinrichtungen | P1: Pulverbeschichtet | BTS: Volumenstromtransmitter für Messeinrichtung, statisch, | Schnittstelle Analog, MP-Bus, Modbus RTU, BACnet MS/TP
1000805445 | Volumenstrom-Messeinrichtung | VME-P1/300x200/XTD/0 | 1511 | 90268080 | 5 | 7 | 400 | 406 | 276 | VME | pcs | DE | EUR | Regelgeräte | Volumenstrommessung | Volumenstrom-Messeinrichtungen | P1: Pulverbeschichtet | XTD: Volumenstromtransmitter für Messeinrichtung, dynamisch, | Schnittstelle Analog, Display
1000805446 | Volumenstrom-Messeinrichtung | VME-P1/300x200/XTS/0 | 1848 | 90268080 | 5 | 7 | 400 | 406 | 276 | VME | pcs | DE | EUR | Regelgeräte | Volumenstrommessung | Volumenstrom-Messeinrichtungen | P1: Pulverbeschichtet | XTS: Volumenstromtransmitter für Messeinrichtung, statisch, | Schnittstelle Analog, Display
1000766442 | Volumenstrom-Messeinrichtung | VME-P1/300x300 | 950 | 90268080 | 5 | 8 | 400 | 406 | 376 | VME | pcs | DE | EUR | Regelgeräte | Volumenstrommessung | Volumenstrom-Messeinrichtungen | P1: Pulverbeschichtet
1000805447 | Volumenstrom-Messeinrichtung | VME-P1/300x300/BTD/0 | 1704 | 90268080 | 5 | 8 | 400 | 406 | 376 | VME | pcs | DE | EUR | Regelgeräte | Volumenstrommessung | Volumenstrom-Messeinrichtungen | P1: Pulverbeschichtet | BTD: Volumenstromtransmitter für Messeinrichtung, dynamisch, | Schnittstelle Analog, MP-Bus, Modbus RTU, BACnet MS/TP
1000805448 | Volumenstrom-Messeinrichtung | VME-P1/300x300/BTS/0 | 2040 | 90268080 | 5 | 8 | 400 | 406 | 376 | VME | pcs | DE | EUR | Regelgeräte | Volumenstrommessung | Volumenstrom-Messeinrichtungen | P1: Pulverbeschichtet | BTS: Volumenstromtransmitter für Messeinrichtung, statisch, | Schnittstelle Analog, MP-Bus, Modbus RTU, BACnet MS/TP
1000805449 | Volumenstrom-Messeinrichtung | VME-P1/300x300/XTD/0 | 1561 | 90268080 | 5 | 8 | 400 | 406 | 376 | VME | pcs | DE | EUR | Regelgeräte | Volumenstrommessung | Volumenstrom-Messeinrichtungen | P1: Pulverbeschichtet | XTD: Volumenstromtransmitter für Messeinrichtung, dynamisch, | Schnittstelle Analog, Display
1000805450 | Volumenstrom-Messeinrichtung | VME-P1/300x300/XTS/0 | 1898 | 90268080 | 5 | 8 | 400 | 406 | 376 | VME | pcs | DE | EUR | Regelgeräte | Volumenstrommessung | Volumenstrom-Messeinrichtungen | P1: Pulverbeschichtet | XTS: Volumenstromtransmitter für Messeinrichtung, statisch, | Schnittstelle Analog, Display
1000766443 | Volumenstrom-Messeinrichtung | VME-P1/400x100 | 837 | 90268080 | 5 | 7 | 400 | 506 | 176 | VME | pcs | DE | EUR | Regelgeräte | Volumenstrommessung | Volumenstrom-Messeinrichtungen | P1: Pulverbeschichtet
1000805451 | Volumenstrom-Messeinrichtung | VME-P1/400x100/BTD/0 | 1591 | 90268080 | 5 | 7 | 400 | 506 | 176 | VME | pcs | DE | EUR | Regelgeräte | Volumenstrommessung | Volumenstrom-Messeinrichtungen | P1: Pulverbeschichtet | BTD: Volumenstromtransmitter für Messeinrichtung, dynamisch, | Schnittstelle Analog, MP-Bus, Modbus RTU, BACnet MS/TP
1000805452 | Volumenstrom-Messeinrichtung | VME-P1/400x100/BTS/0 | 1927 | 90268080 | 5 | 7 | 400 | 506 | 176 | VME | pcs | DE | EUR | Regelgeräte | Volumenstrommessung | Volumenstrom-Messeinrichtungen | P1: Pulverbeschichtet | BTS: Volumenstromtransmitter für Messeinrichtung, statisch, | Schnittstelle Analog, MP-Bus, Modbus RTU, BACnet MS/TP
1000805453 | Volumenstrom-Messeinrichtung | VME-P1/400x100/XTD/0 | 1448 | 90268080 | 5 | 7 | 400 | 506 | 176 | VME | pcs | DE | EUR | Regelgeräte | Volumenstrommessung | Volumenstrom-Messeinrichtungen | P1: Pulverbeschichtet | XTD: Volumenstromtransmitter für Messeinrichtung, dynamisch, | Schnittstelle Analog, Display
1000805454 | Volumenstrom-Messeinrichtung | VME-P1/400x100/XTS/0 | 1785 | 90268080 | 5 | 7 | 400 | 506 | 176 | VME | pcs | DE | EUR | Regelgeräte | Volumenstrommessung | Volumenstrom-Messeinrichtungen | P1: Pulverbeschichtet | XTS: Volumenstromtransmitter für Messeinrichtung, statisch, | Schnittstelle Analog, Display
1000766444 | Volumenstrom-Messeinrichtung | VME-P1/400x200 | 924 | 90268080 | 5 | 8.5 | 400 | 506 | 276 | VME | pcs | DE | EUR | Regelgeräte | Volumenstrommessung | Volumenstrom-Messeinrichtungen | P1: Pulverbeschichtet
1000805455 | Volumenstrom-Messeinrichtung | VME-P1/400x200/BTD/0 | 1678 | 90268080 | 5 | 8.5 | 400 | 506 | 276 | VME | pcs | DE | EUR | Regelgeräte | Volumenstrommessung | Volumenstrom-Messeinrichtungen | P1: Pulverbeschichtet | BTD: Volumenstromtransmitter für Messeinrichtung, dynamisch, | Schnittstelle Analog, MP-Bus, Modbus RTU, BACnet MS/TP
1000805456 | Volumenstrom-Messeinrichtung | VME-P1/400x200/BTS/0 | 2014 | 90268080 | 5 | 8.5 | 400 | 506 | 276 | VME | pcs | DE | EUR | Regelgeräte | Volumenstrommessung | Volumenstrom-Messeinrichtungen | P1: Pulverbeschichtet | BTS: Volumenstromtransmitter für Messeinrichtung, statisch, | Schnittstelle Analog, MP-Bus, Modbus RTU, BACnet MS/TP
1000805457 | Volumenstrom-Messeinrichtung | VME-P1/400x200/XTD/0 | 1535 | 90268080 | 5 | 8.5 | 400 | 506 | 276 | VME | pcs | DE | EUR | Regelgeräte | Volumenstrommessung | Volumenstrom-Messeinrichtungen | P1: Pulverbeschichtet | XTD: Volumenstromtransmitter für Messeinrichtung, dynamisch, | Schnittstelle Analog, Display
1000805458 | Volumenstrom-Messeinrichtung | VME-P1/400x200/XTS/0 | 1872 | 90268080 | 5 | 8.5 | 400 | 506 | 276 | VME | pcs | DE | EUR | Regelgeräte | Volumenstrommessung | Volumenstrom-Messeinrichtungen | P1: Pulverbeschichtet | XTS: Volumenstromtransmitter für Messeinrichtung, statisch, | Schnittstelle Analog, Display
1000766445 | Volumenstrom-Messeinrichtung | VME-P1/400x300 | 982 | 90268080 | 5 | 9.5 | 400 | 506 | 376 | VME | pcs | DE | EUR | Regelgeräte | Volumenstrommessung | Volumenstrom-Messeinrichtungen | P1: Pulverbeschichtet
1000805459 | Volumenstrom-Messeinrichtung | VME-P1/400x300/BTD/0 | 1736 | 90268080 | 5 | 9.5 | 400 | 506 | 376 | VME | pcs | DE | EUR | Regelgeräte | Volumenstrommessung | Volumenstrom-Messeinrichtungen | P1: Pulverbeschichtet | BTD: Volumenstromtransmitter für Messeinrichtung, dynamisch, | Schnittstelle Analog, MP-Bus, Modbus RTU, BACnet MS/TP
1000805460 | Volumenstrom-Messeinrichtung | VME-P1/400x300/BTS/0 | 2072 | 90268080 | 5 | 9.5 | 400 | 506 | 376 | VME | pcs | DE | EUR | Regelgeräte | Volumenstrommessung | Volumenstrom-Messeinrichtungen | P1: Pulverbeschichtet | BTS: Volumenstromtransmitter für Messeinrichtung, statisch, | Schnittstelle Analog, MP-Bus, Modbus RTU, BACnet MS/TP
1000805461 | Volumenstrom-Messeinrichtung | VME-P1/400x300/XTD/0 | 1593 | 90268080 | 5 | 9.5 | 400 | 506 | 376 | VME | pcs | DE | EUR | Regelgeräte | Volumenstrommessung | Volumenstrom-Messeinrichtungen | P1: Pulverbeschichtet | XTD: Volumenstromtransmitter für Messeinrichtung, dynamisch, | Schnittstelle Analog, Display
1000805462 | Volumenstrom-Messeinrichtung | VME-P1/400x300/XTS/0 | 1930 | 90268080 | 5 | 9.5 | 400 | 506 | 376 | VME | pcs | DE | EUR | Regelgeräte | Volumenstrommessung | Volumenstrom-Messeinrichtungen | P1: Pulverbeschichtet | XTS: Volumenstromtransmitter für Messeinrichtung, statisch, | Schnittstelle Analog, Display
1000766446 | Volumenstrom-Messeinrichtung | VME-P1/400x400 | 1032 | 90268080 | 5 | 10.5 | 400 | 506 | 476 | VME | pcs | DE | EUR | Regelgeräte | Volumenstrommessung | Volumenstrom-Messeinrichtungen | P1: Pulverbeschichtet
1000805463 | Volumenstrom-Messeinrichtung | VME-P1/400x400/BTD/0 | 1786 | 90268080 | 5 | 10.5 | 400 | 506 | 476 | VME | pcs | DE | EUR | Regelgeräte | Volumenstrommessung | Volumenstrom-Messeinrichtungen | P1: Pulverbeschichtet | BTD: Volumenstromtransmitter für Messeinrichtung, dynamisch, | Schnittstelle Analog, MP-Bus, Modbus RTU, BACnet MS/TP
1000805464 | Volumenstrom-Messeinrichtung | VME-P1/400x400/BTS/0 | 2122 | 90268080 | 5 | 10.5 | 400 | 506 | 476 | VME | pcs | DE | EUR | Regelgeräte | Volumenstrommessung | Volumenstrom-Messeinrichtungen | P1: Pulverbeschichtet | BTS: Volumenstromtransmitter für Messeinrichtung, statisch, | Schnittstelle Analog, MP-Bus, Modbus RTU, BACnet MS/TP
1000805465 | Volumenstrom-Messeinrichtung | VME-P1/400x400/XTD/0 | 1643 | 90268080 | 5 | 10.5 | 400 | 506 | 476 | VME | pcs | DE | EUR | Regelgeräte | Volumenstrommessung | Volumenstrom-Messeinrichtungen | P1: Pulverbeschichtet | XTD: Volumenstromtransmitter für Messeinrichtung, dynamisch, | Schnittstelle Analog, Display
1000805466 | Volumenstrom-Messeinrichtung | VME-P1/400x400/XTS/0 | 1980 | 90268080 | 5 | 10.5 | 400 | 506 | 476 | VME | pcs | DE | EUR | Regelgeräte | Volumenstrommessung | Volumenstrom-Messeinrichtungen | P1: Pulverbeschichtet | XTS: Volumenstromtransmitter für Messeinrichtung, statisch, | Schnittstelle Analog, Display
1000766447 | Volumenstrom-Messeinrichtung | VME-P1/500x100 | 851 | 90268080 | 5 | 8 | 400 | 606 | 176 | VME | pcs | DE | EUR | Regelgeräte | Volumenstrommessung | Volumenstrom-Messeinrichtungen | P1: Pulverbeschichtet
1000805467 | Volumenstrom-Messeinrichtung | VME-P1/500x100/BTD/0 | 1605 | 90268080 | 5 | 8 | 400 | 606 | 176 | VME | pcs | DE | EUR | Regelgeräte | Volumenstrommessung | Volumenstrom-Messeinrichtungen | P1: Pulverbeschichtet | BTD: Volumenstromtransmitter für Messeinrichtung, dynamisch, | Schnittstelle Analog, MP-Bus, Modbus RTU, BACnet MS/TP
1000805468 | Volumenstrom-Messeinrichtung | VME-P1/500x100/BTS/0 | 1941 | 90268080 | 5 | 8 | 400 | 606 | 176 | VME | pcs | DE | EUR | Regelgeräte | Volumenstrommessung | Volumenstrom-Messeinrichtungen | P1: Pulverbeschichtet | BTS: Volumenstromtransmitter für Messeinrichtung, statisch, | Schnittstelle Analog, MP-Bus, Modbus RTU, BACnet MS/TP
1000805469 | Volumenstrom-Messeinrichtung | VME-P1/500x100/XTD/0 | 1462 | 90268080 | 5 | 8 | 400 | 606 | 176 | VME | pcs | DE | EUR | Regelgeräte | Volumenstrommessung | Volumenstrom-Messeinrichtungen | P1: Pulverbeschichtet | XTD: Volumenstromtransmitter für Messeinrichtung, dynamisch, | Schnittstelle Analog, Display
1000805470 | Volumenstrom-Messeinrichtung | VME-P1/500x100/XTS/0 | 1799 | 90268080 | 5 | 8 | 400 | 606 | 176 | VME | pcs | DE | EUR | Regelgeräte | Volumenstrommessung | Volumenstrom-Messeinrichtungen | P1: Pulverbeschichtet | XTS: Volumenstromtransmitter für Messeinrichtung, statisch, | Schnittstelle Analog, Display
1000766448 | Volumenstrom-Messeinrichtung | VME-P1/500x200 | 953 | 90268080 | 5 | 10 | 400 | 606 | 276 | VME | pcs | DE | EUR | Regelgeräte | Volumenstrommessung | Volumenstrom-Messeinrichtungen | P1: Pulverbeschichtet
1000805471 | Volumenstrom-Messeinrichtung | VME-P1/500x200/BTD/0 | 1707 | 90268080 | 5 | 10 | 400 | 606 | 276 | VME | pcs | DE | EUR | Regelgeräte | Volumenstrommessung | Volumenstrom-Messeinrichtungen | P1: Pulverbeschichtet | BTD: Volumenstromtransmitter für Messeinrichtung, dynamisch, | Schnittstelle Analog, MP-Bus, Modbus RTU, BACnet MS/TP
1000805472 | Volumenstrom-Messeinrichtung | VME-P1/500x200/BTS/0 | 2043 | 90268080 | 5 | 10 | 400 | 606 | 276 | VME | pcs | DE | EUR | Regelgeräte | Volumenstrommessung | Volumenstrom-Messeinrichtungen | P1: Pulverbeschichtet | BTS: Volumenstromtransmitter für Messeinrichtung, statisch, | Schnittstelle Analog, MP-Bus, Modbus RTU, BACnet MS/TP
1000805473 | Volumenstrom-Messeinrichtung | VME-P1/500x200/XTD/0 | 1564 | 90268080 | 5 | 10 | 400 | 606 | 276 | VME | pcs | DE | EUR | Regelgeräte | Volumenstrommessung | Volumenstrom-Messeinrichtungen | P1: Pulverbeschichtet | XTD: Volumenstromtransmitter für Messeinrichtung, dynamisch, | Schnittstelle Analog, Display
1000805474 | Volumenstrom-Messeinrichtung | VME-P1/500x200/XTS/0 | 1901 | 90268080 | 5 | 10 | 400 | 606 | 276 | VME | pcs | DE | EUR | Regelgeräte | Volumenstrommessung | Volumenstrom-Messeinrichtungen | P1: Pulverbeschichtet | XTS: Volumenstromtransmitter für Messeinrichtung, statisch, | Schnittstelle Analog, Display
1000766449 | Volumenstrom-Messeinrichtung | VME-P1/500x300 | 1010 | 90268080 | 5 | 11 | 400 | 606 | 376 | VME | pcs | DE | EUR | Regelgeräte | Volumenstrommessung | Volumenstrom-Messeinrichtungen | P1: Pulverbeschichtet
1000805475 | Volumenstrom-Messeinrichtung | VME-P1/500x300/BTD/0 | 1764 | 90268080 | 5 | 11 | 400 | 606 | 376 | VME | pcs | DE | EUR | Regelgeräte | Volumenstrommessung | Volumenstrom-Messeinrichtungen | P1: Pulverbeschichtet | BTD: Volumenstromtransmitter für Messeinrichtung, dynamisch, | Schnittstelle Analog, MP-Bus, Modbus RTU, BACnet MS/TP
1000805476 | Volumenstrom-Messeinrichtung | VME-P1/500x300/BTS/0 | 2100 | 90268080 | 5 | 11 | 400 | 606 | 376 | VME | pcs | DE | EUR | Regelgeräte | Volumenstrommessung | Volumenstrom-Messeinrichtungen | P1: Pulverbeschichtet | BTS: Volumenstromtransmitter für Messeinrichtung, statisch, | Schnittstelle Analog, MP-Bus, Modbus RTU, BACnet MS/TP
1000805477 | Volumenstrom-Messeinrichtung | VME-P1/500x300/XTD/0 | 1621 | 90268080 | 5 | 11 | 400 | 606 | 376 | VME | pcs | DE | EUR | Regelgeräte | Volumenstrommessung | Volumenstrom-Messeinrichtungen | P1: Pulverbeschichtet | XTD: Volumenstromtransmitter für Messeinrichtung, dynamisch, | Schnittstelle Analog, Display
1000805478 | Volumenstrom-Messeinrichtung | VME-P1/500x300/XTS/0 | 1958 | 90268080 | 5 | 11 | 400 | 606 | 376 | VME | pcs | DE | EUR | Regelgeräte | Volumenstrommessung | Volumenstrom-Messeinrichtungen | P1: Pulverbeschichtet | XTS: Volumenstromtransmitter für Messeinrichtung, statisch, | Schnittstelle Analog, Display
1000766450 | Volumenstrom-Messeinrichtung | VME-P1/500x400 | 1073 | 90268080 | 5 | 11.5 | 400 | 606 | 476 | VME | pcs | DE | EUR | Regelgeräte | Volumenstrommessung | Volumenstrom-Messeinrichtungen | P1: Pulverbeschichtet
1000805479 | Volumenstrom-Messeinrichtung | VME-P1/500x400/BTD/0 | 1827 | 90268080 | 5 | 11.5 | 400 | 606 | 476 | VME | pcs | DE | EUR | Regelgeräte | Volumenstrommessung | Volumenstrom-Messeinrichtungen | P1: Pulverbeschichtet | BTD: Volumenstromtransmitter für Messeinrichtung, dynamisch, | Schnittstelle Analog, MP-Bus, Modbus RTU, BACnet MS/TP
1000805480 | Volumenstrom-Messeinrichtung | VME-P1/500x400/BTS/0 | 2163 | 90268080 | 5 | 11.5 | 400 | 606 | 476 | VME | pcs | DE | EUR | Regelgeräte | Volumenstrommessung | Volumenstrom-Messeinrichtungen | P1: Pulverbeschichtet | BTS: Volumenstromtransmitter für Messeinrichtung, statisch, | Schnittstelle Analog, MP-Bus, Modbus RTU, BACnet MS/TP
1000805481 | Volumenstrom-Messeinrichtung | VME-P1/500x400/XTD/0 | 1684 | 90268080 | 5 | 11.5 | 400 | 606 | 476 | VME | pcs | DE | EUR | Regelgeräte | Volumenstrommessung | Volumenstrom-Messeinrichtungen | P1: Pulverbeschichtet | XTD: Volumenstromtransmitter für Messeinrichtung, dynamisch, | Schnittstelle Analog, Display
1000805482 | Volumenstrom-Messeinrichtung | VME-P1/500x400/XTS/0 | 2021 | 90268080 | 5 | 11.5 | 400 | 606 | 476 | VME | pcs | DE | EUR | Regelgeräte | Volumenstrommessung | Volumenstrom-Messeinrichtungen | P1: Pulverbeschichtet | XTS: Volumenstromtransmitter für Messeinrichtung, statisch, | Schnittstelle Analog, Display
1000766451 | Volumenstrom-Messeinrichtung | VME-P1/500x500 | 1279 | 90268080 | 5 | 14 | 400 | 606 | 576 | VME | pcs | DE | EUR | Regelgeräte | Volumenstrommessung | Volumenstrom-Messeinrichtungen | P1: Pulverbeschichtet
1000805483 | Volumenstrom-Messeinrichtung | VME-P1/500x500/BTD/0 | 2033 | 90268080 | 5 | 14 | 400 | 606 | 576 | VME | pcs | DE | EUR | Regelgeräte | Volumenstrommessung | Volumenstrom-Messeinrichtungen | P1: Pulverbeschichtet | BTD: Volumenstromtransmitter für Messeinrichtung, dynamisch, | Schnittstelle Analog, MP-Bus, Modbus RTU, BACnet MS/TP
1000805484 | Volumenstrom-Messeinrichtung | VME-P1/500x500/BTS/0 | 2369 | 90268080 | 5 | 14 | 400 | 606 | 576 | VME | pcs | DE | EUR | Regelgeräte | Volumenstrommessung | Volumenstrom-Messeinrichtungen | P1: Pulverbeschichtet | BTS: Volumenstromtransmitter für Messeinrichtung, statisch, | Schnittstelle Analog, MP-Bus, Modbus RTU, BACnet MS/TP
1000805485 | Volumenstrom-Messeinrichtung | VME-P1/500x500/XTD/0 | 1890 | 90268080 | 5 | 14 | 400 | 606 | 576 | VME | pcs | DE | EUR | Regelgeräte | Volumenstrommessung | Volumenstrom-Messeinrichtungen | P1: Pulverbeschichtet | XTD: Volumenstromtransmitter für Messeinrichtung, dynamisch, | Schnittstelle Analog, Display
1000805486 | Volumenstrom-Messeinrichtung | VME-P1/500x500/XTS/0 | 2227 | 90268080 | 5 | 14 | 400 | 606 | 576 | VME | pcs | DE | EUR | Regelgeräte | Volumenstrommessung | Volumenstrom-Messeinrichtungen | P1: Pulverbeschichtet | XTS: Volumenstromtransmitter für Messeinrichtung, statisch, | Schnittstelle Analog, Display
1000766452 | Volumenstrom-Messeinrichtung | VME-P1/600x100 | 877 | 90268080 | 5 | 10 | 400 | 706 | 176 | VME | pcs | DE | EUR | Regelgeräte | Volumenstrommessung | Volumenstrom-Messeinrichtungen | P1: Pulverbeschichtet
1000805487 | Volumenstrom-Messeinrichtung | VME-P1/600x100/BTD/0 | 1631 | 90268080 | 5 | 10 | 400 | 706 | 176 | VME | pcs | DE | EUR | Regelgeräte | Volumenstrommessung | Volumenstrom-Messeinrichtungen | P1: Pulverbeschichtet | BTD: Volumenstromtransmitter für Messeinrichtung, dynamisch, | Schnittstelle Analog, MP-Bus, Modbus RTU, BACnet MS/TP
1000805488 | Volumenstrom-Messeinrichtung | VME-P1/600x100/BTS/0 | 1967 | 90268080 | 5 | 10 | 400 | 706 | 176 | VME | pcs | DE | EUR | Regelgeräte | Volumenstrommessung | Volumenstrom-Messeinrichtungen | P1: Pulverbeschichtet | BTS: Volumenstromtransmitter für Messeinrichtung, statisch, | Schnittstelle Analog, MP-Bus, Modbus RTU, BACnet MS/TP
1000805489 | Volumenstrom-Messeinrichtung | VME-P1/600x100/XTD/0 | 1488 | 90268080 | 5 | 10 | 400 | 706 | 176 | VME | pcs | DE | EUR | Regelgeräte | Volumenstrommessung | Volumenstrom-Messeinrichtungen | P1: Pulverbeschichtet | XTD: Volumenstromtransmitter für Messeinrichtung, dynamisch, | Schnittstelle Analog, Display
1000805490 | Volumenstrom-Messeinrichtung | VME-P1/600x100/XTS/0 | 1825 | 90268080 | 5 | 10 | 400 | 706 | 176 | VME | pcs | DE | EUR | Regelgeräte | Volumenstrommessung | Volumenstrom-Messeinrichtungen | P1: Pulverbeschichtet | XTS: Volumenstromtransmitter für Messeinrichtung, statisch, | Schnittstelle Analog, Display
1000766453 | Volumenstrom-Messeinrichtung | VME-P1/600x200 | 981 | 90268080 | 5 | 11 | 400 | 706 | 276 | VME | pcs | DE | EUR | Regelgeräte | Volumenstrommessung | Volumenstrom-Messeinrichtungen | P1: Pulverbeschichtet
1000805491 | Volumenstrom-Messeinrichtung | VME-P1/600x200/BTD/0 | 1735 | 90268080 | 5 | 11 | 400 | 706 | 276 | VME | pcs | DE | EUR | Regelgeräte | Volumenstrommessung | Volumenstrom-Messeinrichtungen | P1: Pulverbeschichtet | BTD: Volumenstromtransmitter für Messeinrichtung, dynamisch, | Schnittstelle Analog, MP-Bus, Modbus RTU, BACnet MS/TP
1000805492 | Volumenstrom-Messeinrichtung | VME-P1/600x200/BTS/0 | 2071 | 90268080 | 5 | 11 | 400 | 706 | 276 | VME | pcs | DE | EUR | Regelgeräte | Volumenstrommessung | Volumenstrom-Messeinrichtungen | P1: Pulverbeschichtet | BTS: Volumenstromtransmitter für Messeinrichtung, statisch, | Schnittstelle Analog, MP-Bus, Modbus RTU, BACnet MS/TP
1000805493 | Volumenstrom-Messeinrichtung | VME-P1/600x200/XTD/0 | 1592 | 90268080 | 5 | 11 | 400 | 706 | 276 | VME | pcs | DE | EUR | Regelgeräte | Volumenstrommessung | Volumenstrom-Messeinrichtungen | P1: Pulverbeschichtet | XTD: Volumenstromtransmitter für Messeinrichtung, dynamisch, | Schnittstelle Analog, Display
1000805494 | Volumenstrom-Messeinrichtung | VME-P1/600x200/XTS/0 | 1929 | 90268080 | 5 | 11 | 400 | 706 | 276 | VME | pcs | DE | EUR | Regelgeräte | Volumenstrommessung | Volumenstrom-Messeinrichtungen | P1: Pulverbeschichtet | XTS: Volumenstromtransmitter für Messeinrichtung, statisch, | Schnittstelle Analog, Display
1000766454 | Volumenstrom-Messeinrichtung | VME-P1/600x300 | 1032 | 90268080 | 5 | 12 | 400 | 706 | 376 | VME | pcs | DE | EUR | Regelgeräte | Volumenstrommessung | Volumenstrom-Messeinrichtungen | P1: Pulverbeschichtet
1000805495 | Volumenstrom-Messeinrichtung | VME-P1/600x300/BTD/0 | 1786 | 90268080 | 5 | 12 | 400 | 706 | 376 | VME | pcs | DE | EUR | Regelgeräte | Volumenstrommessung | Volumenstrom-Messeinrichtungen | P1: Pulverbeschichtet | BTD: Volumenstromtransmitter für Messeinrichtung, dynamisch, | Schnittstelle Analog, MP-Bus, Modbus RTU, BACnet MS/TP
1000805496 | Volumenstrom-Messeinrichtung | VME-P1/600x300/BTS/0 | 2122 | 90268080 | 5 | 12 | 400 | 706 | 376 | VME | pcs | DE | EUR | Regelgeräte | Volumenstrommessung | Volumenstrom-Messeinrichtungen | P1: Pulverbeschichtet | BTS: Volumenstromtransmitter für Messeinrichtung, statisch, | Schnittstelle Analog, MP-Bus, Modbus RTU, BACnet MS/TP
1000805497 | Volumenstrom-Messeinrichtung | VME-P1/600x300/XTD/0 | 1643 | 90268080 | 5 | 12 | 400 | 706 | 376 | VME | pcs | DE | EUR | Regelgeräte | Volumenstrommessung | Volumenstrom-Messeinrichtungen | P1: Pulverbeschichtet | XTD: Volumenstromtransmitter für Messeinrichtung, dynamisch, | Schnittstelle Analog, Display
1000805498 | Volumenstrom-Messeinrichtung | VME-P1/600x300/XTS/0 | 1980 | 90268080 | 5 | 12 | 400 | 706 | 376 | VME | pcs | DE | EUR | Regelgeräte | Volumenstrommessung | Volumenstrom-Messeinrichtungen | P1: Pulverbeschichtet | XTS: Volumenstromtransmitter für Messeinrichtung, statisch, | Schnittstelle Analog, Display
1000766455 | Volumenstrom-Messeinrichtung | VME-P1/600x400 | 1100 | 90268080 | 5 | 13 | 400 | 706 | 476 | VME | pcs | DE | EUR | Regelgeräte | Volumenstrommessung | Volumenstrom-Messeinrichtungen | P1: Pulverbeschichtet
1000805499 | Volumenstrom-Messeinrichtung | VME-P1/600x400/BTD/0 | 1854 | 90268080 | 5 | 13 | 400 | 706 | 476 | VME | pcs | DE | EUR | Regelgeräte | Volumenstrommessung | Volumenstrom-Messeinrichtungen | P1: Pulverbeschichtet | BTD: Volumenstromtransmitter für Messeinrichtung, dynamisch, | Schnittstelle Analog, MP-Bus, Modbus RTU, BACnet MS/TP
1000805500 | Volumenstrom-Messeinrichtung | VME-P1/600x400/BTS/0 | 2190 | 90268080 | 5 | 13 | 400 | 706 | 476 | VME | pcs | DE | EUR | Regelgeräte | Volumenstrommessung | Volumenstrom-Messeinrichtungen | P1: Pulverbeschichtet | BTS: Volumenstromtransmitter für Messeinrichtung, statisch, | Schnittstelle Analog, MP-Bus, Modbus RTU, BACnet MS/TP
1000805501 | Volumenstrom-Messeinrichtung | VME-P1/600x400/XTD/0 | 1711 | 90268080 | 5 | 13 | 400 | 706 | 476 | VME | pcs | DE | EUR | Regelgeräte | Volumenstrommessung | Volumenstrom-Messeinrichtungen | P1: Pulverbeschichtet | XTD: Volumenstromtransmitter für Messeinrichtung, dynamisch, | Schnittstelle Analog, Display
1000805502 | Volumenstrom-Messeinrichtung | VME-P1/600x400/XTS/0 | 2048 | 90268080 | 5 | 13 | 400 | 706 | 476 | VME | pcs | DE | EUR | Regelgeräte | Volumenstrommessung | Volumenstrom-Messeinrichtungen | P1: Pulverbeschichtet | XTS: Volumenstromtransmitter für Messeinrichtung, statisch, | Schnittstelle Analog, Display
1000766456 | Volumenstrom-Messeinrichtung | VME-P1/600x500 | 1321 | 90268080 | 5 | 16 | 400 | 706 | 576 | VME | pcs | DE | EUR | Regelgeräte | Volumenstrommessung | Volumenstrom-Messeinrichtungen | P1: Pulverbeschichtet
1000805503 | Volumenstrom-Messeinrichtung | VME-P1/600x500/BTD/0 | 2075 | 90268080 | 5 | 16 | 400 | 706 | 576 | VME | pcs | DE | EUR | Regelgeräte | Volumenstrommessung | Volumenstrom-Messeinrichtungen | P1: Pulverbeschichtet | BTD: Volumenstromtransmitter für Messeinrichtung, dynamisch, | Schnittstelle Analog, MP-Bus, Modbus RTU, BACnet MS/TP
1000805504 | Volumenstrom-Messeinrichtung | VME-P1/600x500/BTS/0 | 2411 | 90268080 | 5 | 16 | 400 | 706 | 576 | VME | pcs | DE | EUR | Regelgeräte | Volumenstrommessung | Volumenstrom-Messeinrichtungen | P1: Pulverbeschichtet | BTS: Volumenstromtransmitter für Messeinrichtung, statisch, | Schnittstelle Analog, MP-Bus, Modbus RTU, BACnet MS/TP
1000805505 | Volumenstrom-Messeinrichtung | VME-P1/600x500/XTD/0 | 1932 | 90268080 | 5 | 16 | 400 | 706 | 576 | VME | pcs | DE | EUR | Regelgeräte | Volumenstrommessung | Volumenstrom-Messeinrichtungen | P1: Pulverbeschichtet | XTD: Volumenstromtransmitter für Messeinrichtung, dynamisch, | Schnittstelle Analog, Display
1000805506 | Volumenstrom-Messeinrichtung | VME-P1/600x500/XTS/0 | 2269 | 90268080 | 5 | 16 | 400 | 706 | 576 | VME | pcs | DE | EUR | Regelgeräte | Volumenstrommessung | Volumenstrom-Messeinrichtungen | P1: Pulverbeschichtet | XTS: Volumenstromtransmitter für Messeinrichtung, statisch, | Schnittstelle Analog, Display
1000766504 | Volumenstrom-Messeinrichtung | VME-P1/600x600 | 1418 | 90268080 | 5 | 17 | 400 | 706 | 676 | VME | pcs | DE | EUR | Regelgeräte | Volumenstrommessung | Volumenstrom-Messeinrichtungen | P1: Pulverbeschichtet
1000805695 | Volumenstrom-Messeinrichtung | VME-P1/600x600/BTD/0 | 2172 | 90268080 | 5 | 17 | 400 | 706 | 676 | VME | pcs | DE | EUR | Regelgeräte | Volumenstrommessung | Volumenstrom-Messeinrichtungen | P1: Pulverbeschichtet | BTD: Volumenstromtransmitter für Messeinrichtung, dynamisch, | Schnittstelle Analog, MP-Bus, Modbus RTU, BACnet MS/TP
1000805696 | Volumenstrom-Messeinrichtung | VME-P1/600x600/BTS/0 | 2508 | 90268080 | 5 | 17 | 400 | 706 | 676 | VME | pcs | DE | EUR | Regelgeräte | Volumenstrommessung | Volumenstrom-Messeinrichtungen | P1: Pulverbeschichtet | BTS: Volumenstromtransmitter für Messeinrichtung, statisch, | Schnittstelle Analog, MP-Bus, Modbus RTU, BACnet MS/TP
1000805697 | Volumenstrom-Messeinrichtung | VME-P1/600x600/XTD/0 | 2029 | 90268080 | 5 | 17 | 400 | 706 | 676 | VME | pcs | DE | EUR | Regelgeräte | Volumenstrommessung | Volumenstrom-Messeinrichtungen | P1: Pulverbeschichtet | XTD: Volumenstromtransmitter für Messeinrichtung, dynamisch, | Schnittstelle Analog, Display
1000805698 | Volumenstrom-Messeinrichtung | VME-P1/600x600/XTS/0 | 2366 | 90268080 | 5 | 17 | 400 | 706 | 676 | VME | pcs | DE | EUR | Regelgeräte | Volumenstrommessung | Volumenstrom-Messeinrichtungen | P1: Pulverbeschichtet | XTS: Volumenstromtransmitter für Messeinrichtung, statisch, | Schnittstelle Analog, Display
1000766457 | Volumenstrom-Messeinrichtung | VME-P1/700x200 | 1002 | 90268080 | 5 | 12.5 | 400 | 806 | 276 | VME | pcs | DE | EUR | Regelgeräte | Volumenstrommessung | Volumenstrom-Messeinrichtungen | P1: Pulverbeschichtet
1000805507 | Volumenstrom-Messeinrichtung | VME-P1/700x200/BTD/0 | 1756 | 90268080 | 5 | 12.5 | 400 | 806 | 276 | VME | pcs | DE | EUR | Regelgeräte | Volumenstrommessung | Volumenstrom-Messeinrichtungen | P1: Pulverbeschichtet | BTD: Volumenstromtransmitter für Messeinrichtung, dynamisch, | Schnittstelle Analog, MP-Bus, Modbus RTU, BACnet MS/TP
1000805508 | Volumenstrom-Messeinrichtung | VME-P1/700x200/BTS/0 | 2092 | 90268080 | 5 | 12.5 | 400 | 806 | 276 | VME | pcs | DE | EUR | Regelgeräte | Volumenstrommessung | Volumenstrom-Messeinrichtungen | P1: Pulverbeschichtet | BTS: Volumenstromtransmitter für Messeinrichtung, statisch, | Schnittstelle Analog, MP-Bus, Modbus RTU, BACnet MS/TP
1000805509 | Volumenstrom-Messeinrichtung | VME-P1/700x200/XTD/0 | 1613 | 90268080 | 5 | 12.5 | 400 | 806 | 276 | VME | pcs | DE | EUR | Regelgeräte | Volumenstrommessung | Volumenstrom-Messeinrichtungen | P1: Pulverbeschichtet | XTD: Volumenstromtransmitter für Messeinrichtung, dynamisch, | Schnittstelle Analog, Display
1000805510 | Volumenstrom-Messeinrichtung | VME-P1/700x200/XTS/0 | 1950 | 90268080 | 5 | 12.5 | 400 | 806 | 276 | VME | pcs | DE | EUR | Regelgeräte | Volumenstrommessung | Volumenstrom-Messeinrichtungen | P1: Pulverbeschichtet | XTS: Volumenstromtransmitter für Messeinrichtung, statisch, | Schnittstelle Analog, Display
1000766458 | Volumenstrom-Messeinrichtung | VME-P1/700x300 | 1059 | 90268080 | 5 | 13.5 | 400 | 806 | 376 | VME | pcs | DE | EUR | Regelgeräte | Volumenstrommessung | Volumenstrom-Messeinrichtungen | P1: Pulverbeschichtet
1000805511 | Volumenstrom-Messeinrichtung | VME-P1/700x300/BTD/0 | 1813 | 90268080 | 5 | 13.5 | 400 | 806 | 376 | VME | pcs | DE | EUR | Regelgeräte | Volumenstrommessung | Volumenstrom-Messeinrichtungen | P1: Pulverbeschichtet | BTD: Volumenstromtransmitter für Messeinrichtung, dynamisch, | Schnittstelle Analog, MP-Bus, Modbus RTU, BACnet MS/TP
1000805512 | Volumenstrom-Messeinrichtung | VME-P1/700x300/BTS/0 | 2149 | 90268080 | 5 | 13.5 | 400 | 806 | 376 | VME | pcs | DE | EUR | Regelgeräte | Volumenstrommessung | Volumenstrom-Messeinrichtungen | P1: Pulverbeschichtet | BTS: Volumenstromtransmitter für Messeinrichtung, statisch, | Schnittstelle Analog, MP-Bus, Modbus RTU, BACnet MS/TP
1000805513 | Volumenstrom-Messeinrichtung | VME-P1/700x300/XTD/0 | 1670 | 90268080 | 5 | 13.5 | 400 | 806 | 376 | VME | pcs | DE | EUR | Regelgeräte | Volumenstrommessung | Volumenstrom-Messeinrichtungen | P1: Pulverbeschichtet | XTD: Volumenstromtransmitter für Messeinrichtung, dynamisch, | Schnittstelle Analog, Display
1000805514 | Volumenstrom-Messeinrichtung | VME-P1/700x300/XTS/0 | 2007 | 90268080 | 5 | 13.5 | 400 | 806 | 376 | VME | pcs | DE | EUR | Regelgeräte | Volumenstrommessung | Volumenstrom-Messeinrichtungen | P1: Pulverbeschichtet | XTS: Volumenstromtransmitter für Messeinrichtung, statisch, | Schnittstelle Analog, Display
1000766459 | Volumenstrom-Messeinrichtung | VME-P1/700x400 | 1137 | 90268080 | 5 | 14.5 | 400 | 806 | 476 | VME | pcs | DE | EUR | Regelgeräte | Volumenstrommessung | Volumenstrom-Messeinrichtungen | P1: Pulverbeschichtet
1000805515 | Volumenstrom-Messeinrichtung | VME-P1/700x400/BTD/0 | 1891 | 90268080 | 5 | 14.5 | 400 | 806 | 476 | VME | pcs | DE | EUR | Regelgeräte | Volumenstrommessung | Volumenstrom-Messeinrichtungen | P1: Pulverbeschichtet | BTD: Volumenstromtransmitter für Messeinrichtung, dynamisch, | Schnittstelle Analog, MP-Bus, Modbus RTU, BACnet MS/TP
1000805516 | Volumenstrom-Messeinrichtung | VME-P1/700x400/BTS/0 | 2227 | 90268080 | 5 | 14.5 | 400 | 806 | 476 | VME | pcs | DE | EUR | Regelgeräte | Volumenstrommessung | Volumenstrom-Messeinrichtungen | P1: Pulverbeschichtet | BTS: Volumenstromtransmitter für Messeinrichtung, statisch, | Schnittstelle Analog, MP-Bus, Modbus RTU, BACnet MS/TP
1000805517 | Volumenstrom-Messeinrichtung | VME-P1/700x400/XTD/0 | 1748 | 90268080 | 5 | 14.5 | 400 | 806 | 476 | VME | pcs | DE | EUR | Regelgeräte | Volumenstrommessung | Volumenstrom-Messeinrichtungen | P1: Pulverbeschichtet | XTD: Volumenstromtransmitter für Messeinrichtung, dynamisch, | Schnittstelle Analog, Display
1000805518 | Volumenstrom-Messeinrichtung | VME-P1/700x400/XTS/0 | 2085 | 90268080 | 5 | 14.5 | 400 | 806 | 476 | VME | pcs | DE | EUR | Regelgeräte | Volumenstrommessung | Volumenstrom-Messeinrichtungen | P1: Pulverbeschichtet | XTS: Volumenstromtransmitter für Messeinrichtung, statisch, | Schnittstelle Analog, Display
1000766460 | Volumenstrom-Messeinrichtung | VME-P1/700x500 | 1363 | 90268080 | 5 | 17.5 | 400 | 806 | 576 | VME | pcs | DE | EUR | Regelgeräte | Volumenstrommessung | Volumenstrom-Messeinrichtungen | P1: Pulverbeschichtet
1000805519 | Volumenstrom-Messeinrichtung | VME-P1/700x500/BTD/0 | 2117 | 90268080 | 5 | 17.5 | 400 | 806 | 576 | VME | pcs | DE | EUR | Regelgeräte | Volumenstrommessung | Volumenstrom-Messeinrichtungen | P1: Pulverbeschichtet | BTD: Volumenstromtransmitter für Messeinrichtung, dynamisch, | Schnittstelle Analog, MP-Bus, Modbus RTU, BACnet MS/TP
1000805520 | Volumenstrom-Messeinrichtung | VME-P1/700x500/BTS/0 | 2453 | 90268080 | 5 | 17.5 | 400 | 806 | 576 | VME | pcs | DE | EUR | Regelgeräte | Volumenstrommessung | Volumenstrom-Messeinrichtungen | P1: Pulverbeschichtet | BTS: Volumenstromtransmitter für Messeinrichtung, statisch, | Schnittstelle Analog, MP-Bus, Modbus RTU, BACnet MS/TP
1000805521 | Volumenstrom-Messeinrichtung | VME-P1/700x500/XTD/0 | 1974 | 90268080 | 5 | 17.5 | 400 | 806 | 576 | VME | pcs | DE | EUR | Regelgeräte | Volumenstrommessung | Volumenstrom-Messeinrichtungen | P1: Pulverbeschichtet | XTD: Volumenstromtransmitter für Messeinrichtung, dynamisch, | Schnittstelle Analog, Display
1000805522 | Volumenstrom-Messeinrichtung | VME-P1/700x500/XTS/0 | 2311 | 90268080 | 5 | 17.5 | 400 | 806 | 576 | VME | pcs | DE | EUR | Regelgeräte | Volumenstrommessung | Volumenstrom-Messeinrichtungen | P1: Pulverbeschichtet | XTS: Volumenstromtransmitter für Messeinrichtung, statisch, | Schnittstelle Analog, Display
1000766461 | Volumenstrom-Messeinrichtung | VME-P1/800x200 | 1035 | 90268080 | 5 | 13.5 | 400 | 906 | 276 | VME | pcs | DE | EUR | Regelgeräte | Volumenstrommessung | Volumenstrom-Messeinrichtungen | P1: Pulverbeschichtet
1000805523 | Volumenstrom-Messeinrichtung | VME-P1/800x200/BTD/0 | 1789 | 90268080 | 5 | 13.5 | 400 | 906 | 276 | VME | pcs | DE | EUR | Regelgeräte | Volumenstrommessung | Volumenstrom-Messeinrichtungen | P1: Pulverbeschichtet | BTD: Volumenstromtransmitter für Messeinrichtung, dynamisch, | Schnittstelle Analog, MP-Bus, Modbus RTU, BACnet MS/TP
1000805524 | Volumenstrom-Messeinrichtung | VME-P1/800x200/BTS/0 | 2125 | 90268080 | 5 | 13.5 | 400 | 906 | 276 | VME | pcs | DE | EUR | Regelgeräte | Volumenstrommessung | Volumenstrom-Messeinrichtungen | P1: Pulverbeschichtet | BTS: Volumenstromtransmitter für Messeinrichtung, statisch, | Schnittstelle Analog, MP-Bus, Modbus RTU, BACnet MS/TP
1000805525 | Volumenstrom-Messeinrichtung | VME-P1/800x200/XTD/0 | 1646 | 90268080 | 5 | 13.5 | 400 | 906 | 276 | VME | pcs | DE | EUR | Regelgeräte | Volumenstrommessung | Volumenstrom-Messeinrichtungen | P1: Pulverbeschichtet | XTD: Volumenstromtransmitter für Messeinrichtung, dynamisch, | Schnittstelle Analog, Display
1000805526 | Volumenstrom-Messeinrichtung | VME-P1/800x200/XTS/0 | 1983 | 90268080 | 5 | 13.5 | 400 | 906 | 276 | VME | pcs | DE | EUR | Regelgeräte | Volumenstrommessung | Volumenstrom-Messeinrichtungen | P1: Pulverbeschichtet | XTS: Volumenstromtransmitter für Messeinrichtung, statisch, | Schnittstelle Analog, Display
1000766462 | Volumenstrom-Messeinrichtung | VME-P1/800x300 | 1093 | 90268080 | 5 | 14.5 | 400 | 906 | 376 | VME | pcs | DE | EUR | Regelgeräte | Volumenstrommessung | Volumenstrom-Messeinrichtungen | P1: Pulverbeschichtet
1000805527 | Volumenstrom-Messeinrichtung | VME-P1/800x300/BTD/0 | 1847 | 90268080 | 5 | 14.5 | 400 | 906 | 376 | VME | pcs | DE | EUR | Regelgeräte | Volumenstrommessung | Volumenstrom-Messeinrichtungen | P1: Pulverbeschichtet | BTD: Volumenstromtransmitter für Messeinrichtung, dynamisch, | Schnittstelle Analog, MP-Bus, Modbus RTU, BACnet MS/TP
1000805528 | Volumenstrom-Messeinrichtung | VME-P1/800x300/BTS/0 | 2183 | 90268080 | 5 | 14.5 | 400 | 906 | 376 | VME | pcs | DE | EUR | Regelgeräte | Volumenstrommessung | Volumenstrom-Messeinrichtungen | P1: Pulverbeschichtet | BTS: Volumenstromtransmitter für Messeinrichtung, statisch, | Schnittstelle Analog, MP-Bus, Modbus RTU, BACnet MS/TP
1000805529 | Volumenstrom-Messeinrichtung | VME-P1/800x300/XTD/0 | 1704 | 90268080 | 5 | 14.5 | 400 | 906 | 376 | VME | pcs | DE | EUR | Regelgeräte | Volumenstrommessung | Volumenstrom-Messeinrichtungen | P1: Pulverbeschichtet | XTD: Volumenstromtransmitter für Messeinrichtung, dynamisch, | Schnittstelle Analog, Display
1000805530 | Volumenstrom-Messeinrichtung | VME-P1/800x300/XTS/0 | 2041 | 90268080 | 5 | 14.5 | 400 | 906 | 376 | VME | pcs | DE | EUR | Regelgeräte | Volumenstrommessung | Volumenstrom-Messeinrichtungen | P1: Pulverbeschichtet | XTS: Volumenstromtransmitter für Messeinrichtung, statisch, | Schnittstelle Analog, Display
1000766463 | Volumenstrom-Messeinrichtung | VME-P1/800x400 | 1178 | 90268080 | 5 | 15.5 | 400 | 906 | 476 | VME | pcs | DE | EUR | Regelgeräte | Volumenstrommessung | Volumenstrom-Messeinrichtungen | P1: Pulverbeschichtet
1000805531 | Volumenstrom-Messeinrichtung | VME-P1/800x400/BTD/0 | 1932 | 90268080 | 5 | 15.5 | 400 | 906 | 476 | VME | pcs | DE | EUR | Regelgeräte | Volumenstrommessung | Volumenstrom-Messeinrichtungen | P1: Pulverbeschichtet | BTD: Volumenstromtransmitter für Messeinrichtung, dynamisch, | Schnittstelle Analog, MP-Bus, Modbus RTU, BACnet MS/TP
1000805532 | Volumenstrom-Messeinrichtung | VME-P1/800x400/BTS/0 | 2268 | 90268080 | 5 | 15.5 | 400 | 906 | 476 | VME | pcs | DE | EUR | Regelgeräte | Volumenstrommessung | Volumenstrom-Messeinrichtungen | P1: Pulverbeschichtet | BTS: Volumenstromtransmitter für Messeinrichtung, statisch, | Schnittstelle Analog, MP-Bus, Modbus RTU, BACnet MS/TP
1000805533 | Volumenstrom-Messeinrichtung | VME-P1/800x400/XTD/0 | 1789 | 90268080 | 5 | 15.5 | 400 | 906 | 476 | VME | pcs | DE | EUR | Regelgeräte | Volumenstrommessung | Volumenstrom-Messeinrichtungen | P1: Pulverbeschichtet | XTD: Volumenstromtransmitter für Messeinrichtung, dynamisch, | Schnittstelle Analog, Display
1000805534 | Volumenstrom-Messeinrichtung | VME-P1/800x400/XTS/0 | 2126 | 90268080 | 5 | 15.5 | 400 | 906 | 476 | VME | pcs | DE | EUR | Regelgeräte | Volumenstrommessung | Volumenstrom-Messeinrichtungen | P1: Pulverbeschichtet | XTS: Volumenstromtransmitter für Messeinrichtung, statisch, | Schnittstelle Analog, Display
1000766464 | Volumenstrom-Messeinrichtung | VME-P1/800x500 | 1399 | 90268080 | 5 | 19.5 | 400 | 906 | 576 | VME | pcs | DE | EUR | Regelgeräte | Volumenstrommessung | Volumenstrom-Messeinrichtungen | P1: Pulverbeschichtet
1000805535 | Volumenstrom-Messeinrichtung | VME-P1/800x500/BTD/0 | 2153 | 90268080 | 5 | 19.5 | 400 | 906 | 576 | VME | pcs | DE | EUR | Regelgeräte | Volumenstrommessung | Volumenstrom-Messeinrichtungen | P1: Pulverbeschichtet | BTD: Volumenstromtransmitter für Messeinrichtung, dynamisch, | Schnittstelle Analog, MP-Bus, Modbus RTU, BACnet MS/TP
1000805536 | Volumenstrom-Messeinrichtung | VME-P1/800x500/BTS/0 | 2489 | 90268080 | 5 | 19.5 | 400 | 906 | 576 | VME | pcs | DE | EUR | Regelgeräte | Volumenstrommessung | Volumenstrom-Messeinrichtungen | P1: Pulverbeschichtet | BTS: Volumenstromtransmitter für Messeinrichtung, statisch, | Schnittstelle Analog, MP-Bus, Modbus RTU, BACnet MS/TP
1000805537 | Volumenstrom-Messeinrichtung | VME-P1/800x500/XTD/0 | 2010 | 90268080 | 5 | 19.5 | 400 | 906 | 576 | VME | pcs | DE | EUR | Regelgeräte | Volumenstrommessung | Volumenstrom-Messeinrichtungen | P1: Pulverbeschichtet | XTD: Volumenstromtransmitter für Messeinrichtung, dynamisch, | Schnittstelle Analog, Display
1000805538 | Volumenstrom-Messeinrichtung | VME-P1/800x500/XTS/0 | 2347 | 90268080 | 5 | 19.5 | 400 | 906 | 576 | VME | pcs | DE | EUR | Regelgeräte | Volumenstrommessung | Volumenstrom-Messeinrichtungen | P1: Pulverbeschichtet | XTS: Volumenstromtransmitter für Messeinrichtung, statisch, | Schnittstelle Analog, Display
1000766505 | Volumenstrom-Messeinrichtung | VME-P1/800x600 | 1496 | 90268080 | 5 | 20 | 400 | 906 | 676 | VME | pcs | DE | EUR | Regelgeräte | Volumenstrommessung | Volumenstrom-Messeinrichtungen | P1: Pulverbeschichtet
1000805699 | Volumenstrom-Messeinrichtung | VME-P1/800x600/BTD/0 | 2250 | 90268080 | 5 | 20 | 400 | 906 | 676 | VME | pcs | DE | EUR | Regelgeräte | Volumenstrommessung | Volumenstrom-Messeinrichtungen | P1: Pulverbeschichtet | BTD: Volumenstromtransmitter für Messeinrichtung, dynamisch, | Schnittstelle Analog, MP-Bus, Modbus RTU, BACnet MS/TP
1000805700 | Volumenstrom-Messeinrichtung | VME-P1/800x600/BTS/0 | 2586 | 90268080 | 5 | 20 | 400 | 906 | 676 | VME | pcs | DE | EUR | Regelgeräte | Volumenstrommessung | Volumenstrom-Messeinrichtungen | P1: Pulverbeschichtet | BTS: Volumenstromtransmitter für Messeinrichtung, statisch, | Schnittstelle Analog, MP-Bus, Modbus RTU, BACnet MS/TP
1000805701 | Volumenstrom-Messeinrichtung | VME-P1/800x600/XTD/0 | 2107 | 90268080 | 5 | 20 | 400 | 906 | 676 | VME | pcs | DE | EUR | Regelgeräte | Volumenstrommessung | Volumenstrom-Messeinrichtungen | P1: Pulverbeschichtet | XTD: Volumenstromtransmitter für Messeinrichtung, dynamisch, | Schnittstelle Analog, Display
1000805702 | Volumenstrom-Messeinrichtung | VME-P1/800x600/XTS/0 | 2444 | 90268080 | 5 | 20 | 400 | 906 | 676 | VME | pcs | DE | EUR | Regelgeräte | Volumenstrommessung | Volumenstrom-Messeinrichtungen | P1: Pulverbeschichtet | XTS: Volumenstromtransmitter für Messeinrichtung, statisch, | Schnittstelle Analog, Display
1000766506 | Volumenstrom-Messeinrichtung | VME-P1/800x800 | 1586 | 90268080 | 5 | 22 | 400 | 906 | 876 | VME | pcs | DE | EUR | Regelgeräte | Volumenstrommessung | Volumenstrom-Messeinrichtungen | P1: Pulverbeschichtet
1000805703 | Volumenstrom-Messeinrichtung | VME-P1/800x800/BTD/0 | 2340 | 90268080 | 5 | 22 | 400 | 906 | 876 | VME | pcs | DE | EUR | Regelgeräte | Volumenstrommessung | Volumenstrom-Messeinrichtungen | P1: Pulverbeschichtet | BTD: Volumenstromtransmitter für Messeinrichtung, dynamisch, | Schnittstelle Analog, MP-Bus, Modbus RTU, BACnet MS/TP
1000805704 | Volumenstrom-Messeinrichtung | VME-P1/800x800/BTS/0 | 2676 | 90268080 | 5 | 22 | 400 | 906 | 876 | VME | pcs | DE | EUR | Regelgeräte | Volumenstrommessung | Volumenstrom-Messeinrichtungen | P1: Pulverbeschichtet | BTS: Volumenstromtransmitter für Messeinrichtung, statisch, | Schnittstelle Analog, MP-Bus, Modbus RTU, BACnet MS/TP
1000805705 | Volumenstrom-Messeinrichtung | VME-P1/800x800/XTD/0 | 2197 | 90268080 | 5 | 22 | 400 | 906 | 876 | VME | pcs | DE | EUR | Regelgeräte | Volumenstrommessung | Volumenstrom-Messeinrichtungen | P1: Pulverbeschichtet | XTD: Volumenstromtransmitter für Messeinrichtung, dynamisch, | Schnittstelle Analog, Display
1000805706 | Volumenstrom-Messeinrichtung | VME-P1/800x800/XTS/0 | 2534 | 90268080 | 5 | 22 | 400 | 906 | 876 | VME | pcs | DE | EUR | Regelgeräte | Volumenstrommessung | Volumenstrom-Messeinrichtungen | P1: Pulverbeschichtet | XTS: Volumenstromtransmitter für Messeinrichtung, statisch, | Schnittstelle Analog, Display
1000766465 | Volumenstrom-Messeinrichtung | VME-P1/900x300 | 1128 | 90268080 | 5 | 16 | 400 | 1006 | 376 | VME | pcs | DE | EUR | Regelgeräte | Volumenstrommessung | Volumenstrom-Messeinrichtungen | P1: Pulverbeschichtet
1000805539 | Volumenstrom-Messeinrichtung | VME-P1/900x300/BTD/0 | 1882 | 90268080 | 5 | 16 | 400 | 1006 | 376 | VME | pcs | DE | EUR | Regelgeräte | Volumenstrommessung | Volumenstrom-Messeinrichtungen | P1: Pulverbeschichtet | BTD: Volumenstromtransmitter für Messeinrichtung, dynamisch, | Schnittstelle Analog, MP-Bus, Modbus RTU, BACnet MS/TP
1000805540 | Volumenstrom-Messeinrichtung | VME-P1/900x300/BTS/0 | 2218 | 90268080 | 5 | 16 | 400 | 1006 | 376 | VME | pcs | DE | EUR | Regelgeräte | Volumenstrommessung | Volumenstrom-Messeinrichtungen | P1: Pulverbeschichtet | BTS: Volumenstromtransmitter für Messeinrichtung, statisch, | Schnittstelle Analog, MP-Bus, Modbus RTU, BACnet MS/TP
1000805541 | Volumenstrom-Messeinrichtung | VME-P1/900x300/XTD/0 | 1739 | 90268080 | 5 | 16 | 400 | 1006 | 376 | VME | pcs | DE | EUR | Regelgeräte | Volumenstrommessung | Volumenstrom-Messeinrichtungen | P1: Pulverbeschichtet | XTD: Volumenstromtransmitter für Messeinrichtung, dynamisch, | Schnittstelle Analog, Display
1000805542 | Volumenstrom-Messeinrichtung | VME-P1/900x300/XTS/0 | 2076 | 90268080 | 5 | 16 | 400 | 1006 | 376 | VME | pcs | DE | EUR | Regelgeräte | Volumenstrommessung | Volumenstrom-Messeinrichtungen | P1: Pulverbeschichtet | XTS: Volumenstromtransmitter für Messeinrichtung, statisch, | Schnittstelle Analog, Display
1000766466 | Volumenstrom-Messeinrichtung | VME-P1/900x400 | 1211 | 90268080 | 5 | 17 | 400 | 1006 | 476 | VME | pcs | DE | EUR | Regelgeräte | Volumenstrommessung | Volumenstrom-Messeinrichtungen | P1: Pulverbeschichtet
1000805543 | Volumenstrom-Messeinrichtung | VME-P1/900x400/BTD/0 | 1965 | 90268080 | 5 | 17 | 400 | 1006 | 476 | VME | pcs | DE | EUR | Regelgeräte | Volumenstrommessung | Volumenstrom-Messeinrichtungen | P1: Pulverbeschichtet | BTD: Volumenstromtransmitter für Messeinrichtung, dynamisch, | Schnittstelle Analog, MP-Bus, Modbus RTU, BACnet MS/TP
1000805544 | Volumenstrom-Messeinrichtung | VME-P1/900x400/BTS/0 | 2301 | 90268080 | 5 | 17 | 400 | 1006 | 476 | VME | pcs | DE | EUR | Regelgeräte | Volumenstrommessung | Volumenstrom-Messeinrichtungen | P1: Pulverbeschichtet | BTS: Volumenstromtransmitter für Messeinrichtung, statisch, | Schnittstelle Analog, MP-Bus, Modbus RTU, BACnet MS/TP
1000805545 | Volumenstrom-Messeinrichtung | VME-P1/900x400/XTD/0 | 1822 | 90268080 | 5 | 17 | 400 | 1006 | 476 | VME | pcs | DE | EUR | Regelgeräte | Volumenstrommessung | Volumenstrom-Messeinrichtungen | P1: Pulverbeschichtet | XTD: Volumenstromtransmitter für Messeinrichtung, dynamisch, | Schnittstelle Analog, Display
1000805546 | Volumenstrom-Messeinrichtung | VME-P1/900x400/XTS/0 | 2159 | 90268080 | 5 | 17 | 400 | 1006 | 476 | VME | pcs | DE | EUR | Regelgeräte | Volumenstrommessung | Volumenstrom-Messeinrichtungen | P1: Pulverbeschichtet | XTS: Volumenstromtransmitter für Messeinrichtung, statisch, | Schnittstelle Analog, Display
1000766467 | Volumenstrom-Messeinrichtung | VME-P1/900x500 | 1450 | 90268080 | 5 | 21 | 400 | 1006 | 576 | VME | pcs | DE | EUR | Regelgeräte | Volumenstrommessung | Volumenstrom-Messeinrichtungen | P1: Pulverbeschichtet
1000805547 | Volumenstrom-Messeinrichtung | VME-P1/900x500/BTD/0 | 2204 | 90268080 | 5 | 21 | 400 | 1006 | 576 | VME | pcs | DE | EUR | Regelgeräte | Volumenstrommessung | Volumenstrom-Messeinrichtungen | P1: Pulverbeschichtet | BTD: Volumenstromtransmitter für Messeinrichtung, dynamisch, | Schnittstelle Analog, MP-Bus, Modbus RTU, BACnet MS/TP
1000805548 | Volumenstrom-Messeinrichtung | VME-P1/900x500/BTS/0 | 2540 | 90268080 | 5 | 21 | 400 | 1006 | 576 | VME | pcs | DE | EUR | Regelgeräte | Volumenstrommessung | Volumenstrom-Messeinrichtungen | P1: Pulverbeschichtet | BTS: Volumenstromtransmitter für Messeinrichtung, statisch, | Schnittstelle Analog, MP-Bus, Modbus RTU, BACnet MS/TP
1000805549 | Volumenstrom-Messeinrichtung | VME-P1/900x500/XTD/0 | 2061 | 90268080 | 5 | 21 | 400 | 1006 | 576 | VME | pcs | DE | EUR | Regelgeräte | Volumenstrommessung | Volumenstrom-Messeinrichtungen | P1: Pulverbeschichtet | XTD: Volumenstromtransmitter für Messeinrichtung, dynamisch, | Schnittstelle Analog, Display
1000805550 | Volumenstrom-Messeinrichtung | VME-P1/900x500/XTS/0 | 2398 | 90268080 | 5 | 21 | 400 | 1006 | 576 | VME | pcs | DE | EUR | Regelgeräte | Volumenstrommessung | Volumenstrom-Messeinrichtungen | P1: Pulverbeschichtet | XTS: Volumenstromtransmitter für Messeinrichtung, statisch, | Schnittstelle Analog, Display
1000805237 | Volumenstrom-Messeinrichtung | VMR/100 | 189 | 90268080 | 5 | 0.8 | 400 | 160 | 100 | VMR | pcs | DE | EUR | Regelgeräte | Volumenstrommessung | Volumenstrom-Messeinrichtungen
1000805238 | Volumenstrom-Messeinrichtung | VMR/100/BTD/0 | 943 | 90268080 | 5 | 0.8 | 400 | 160 | 100 | VMR | pcs | DE | EUR | Regelgeräte | Volumenstrommessung | Volumenstrom-Messeinrichtungen | BTD: Volumenstromtransmitter für Messeinrichtung, dynamisch, | Schnittstelle Analog, MP-Bus, Modbus RTU, BACnet MS/TP
1000805239 | Volumenstrom-Messeinrichtung | VMR/100/BTS/0 | 1279 | 90268080 | 5 | 0.8 | 400 | 160 | 100 | VMR | pcs | DE | EUR | Regelgeräte | Volumenstrommessung | Volumenstrom-Messeinrichtungen | BTS: Volumenstromtransmitter für Messeinrichtung, statisch, | Schnittstelle Analog, MP-Bus, Modbus RTU, BACnet MS/TP
1000805242 | Volumenstrom-Messeinrichtung | VMR/100/D2 | 243 | 90268080 | 5 | 0.8 | 400 | 160 | 100 | VMR | pcs | DE | EUR | Regelgeräte | Volumenstrommessung | Volumenstrom-Messeinrichtungen | D2: beidseitig Lippendichtung
1000805243 | Volumenstrom-Messeinrichtung | VMR/100/D2/BTD/0 | 997 | 90268080 | 5 | 0.8 | 400 | 160 | 100 | VMR | pcs | DE | EUR | Regelgeräte | Volumenstrommessung | Volumenstrom-Messeinrichtungen | D2: beidseitig Lippendichtung | BTD: Volumenstromtransmitter für Messeinrichtung, dynamisch, | Schnittstelle Analog, MP-Bus, Modbus RTU, BACnet MS/TP
1000805244 | Volumenstrom-Messeinrichtung | VMR/100/D2/BTS/0 | 1333 | 90268080 | 5 | 0.8 | 400 | 160 | 100 | VMR | pcs | DE | EUR | Regelgeräte | Volumenstrommessung | Volumenstrom-Messeinrichtungen | D2: beidseitig Lippendichtung | BTS: Volumenstromtransmitter für Messeinrichtung, statisch, | Schnittstelle Analog, MP-Bus, Modbus RTU, BACnet MS/TP
1000805245 | Volumenstrom-Messeinrichtung | VMR/100/D2/XTD/0 | 854 | 90268080 | 5 | 0.8 | 400 | 160 | 100 | VMR | pcs | DE | EUR | Regelgeräte | Volumenstrommessung | Volumenstrom-Messeinrichtungen | D2: beidseitig Lippendichtung | XTD: Volumenstromtransmitter für Messeinrichtung, dynamisch, | Schnittstelle Analog, Display
1000805246 | Volumenstrom-Messeinrichtung | VMR/100/D2/XTS/0 | 1191 | 90268080 | 5 | 0.8 | 400 | 160 | 100 | VMR | pcs | DE | EUR | Regelgeräte | Volumenstrommessung | Volumenstrom-Messeinrichtungen | D2: beidseitig Lippendichtung | XTS: Volumenstromtransmitter für Messeinrichtung, statisch, | Schnittstelle Analog, Display
1000805240 | Volumenstrom-Messeinrichtung | VMR/100/XTD/0 | 800 | 90268080 | 5 | 0.8 | 400 | 160 | 100 | VMR | pcs | DE | EUR | Regelgeräte | Volumenstrommessung | Volumenstrom-Messeinrichtungen | XTD: Volumenstromtransmitter für Messeinrichtung, dynamisch, | Schnittstelle Analog, Display
1000805241 | Volumenstrom-Messeinrichtung | VMR/100/XTS/0 | 1137 | 90268080 | 5 | 0.8 | 400 | 160 | 100 | VMR | pcs | DE | EUR | Regelgeräte | Volumenstrommessung | Volumenstrom-Messeinrichtungen | XTS: Volumenstromtransmitter für Messeinrichtung, statisch, | Schnittstelle Analog, Display
1000805247 | Volumenstrom-Messeinrichtung | VMR/125 | 196 | 90268080 | 5 | 1 | 400 | 185 | 125 | VMR | pcs | DE | EUR | Regelgeräte | Volumenstrommessung | Volumenstrom-Messeinrichtungen
1000805248 | Volumenstrom-Messeinrichtung | VMR/125/BTD/0 | 950 | 90268080 | 5 | 1 | 400 | 185 | 125 | VMR | pcs | DE | EUR | Regelgeräte | Volumenstrommessung | Volumenstrom-Messeinrichtungen | BTD: Volumenstromtransmitter für Messeinrichtung, dynamisch, | Schnittstelle Analog, MP-Bus, Modbus RTU, BACnet MS/TP
1000805249 | Volumenstrom-Messeinrichtung | VMR/125/BTS/0 | 1286 | 90268080 | 5 | 1 | 400 | 185 | 125 | VMR | pcs | DE | EUR | Regelgeräte | Volumenstrommessung | Volumenstrom-Messeinrichtungen | BTS: Volumenstromtransmitter für Messeinrichtung, statisch, | Schnittstelle Analog, MP-Bus, Modbus RTU, BACnet MS/TP
1000805252 | Volumenstrom-Messeinrichtung | VMR/125/D2 | 250 | 90268080 | 5 | 1 | 400 | 185 | 125 | VMR | pcs | DE | EUR | Regelgeräte | Volumenstrommessung | Volumenstrom-Messeinrichtungen | D2: beidseitig Lippendichtung
1000805253 | Volumenstrom-Messeinrichtung | VMR/125/D2/BTD/0 | 1004 | 90268080 | 5 | 1 | 400 | 185 | 125 | VMR | pcs | DE | EUR | Regelgeräte | Volumenstrommessung | Volumenstrom-Messeinrichtungen | D2: beidseitig Lippendichtung | BTD: Volumenstromtransmitter für Messeinrichtung, dynamisch, | Schnittstelle Analog, MP-Bus, Modbus RTU, BACnet MS/TP
1000805254 | Volumenstrom-Messeinrichtung | VMR/125/D2/BTS/0 | 1340 | 90268080 | 5 | 1 | 400 | 185 | 125 | VMR | pcs | DE | EUR | Regelgeräte | Volumenstrommessung | Volumenstrom-Messeinrichtungen | D2: beidseitig Lippendichtung | BTS: Volumenstromtransmitter für Messeinrichtung, statisch, | Schnittstelle Analog, MP-Bus, Modbus RTU, BACnet MS/TP
1000805255 | Volumenstrom-Messeinrichtung | VMR/125/D2/XTD/0 | 861 | 90268080 | 5 | 1 | 400 | 185 | 125 | VMR | pcs | DE | EUR | Regelgeräte | Volumenstrommessung | Volumenstrom-Messeinrichtungen | D2: beidseitig Lippendichtung | XTD: Volumenstromtransmitter für Messeinrichtung, dynamisch, | Schnittstelle Analog, Display
1000805256 | Volumenstrom-Messeinrichtung | VMR/125/D2/XTS/0 | 1198 | 90268080 | 5 | 1 | 400 | 185 | 125 | VMR | pcs | DE | EUR | Regelgeräte | Volumenstrommessung | Volumenstrom-Messeinrichtungen | D2: beidseitig Lippendichtung | XTS: Volumenstromtransmitter für Messeinrichtung, statisch, | Schnittstelle Analog, Display
1000805250 | Volumenstrom-Messeinrichtung | VMR/125/XTD/0 | 807 | 90268080 | 5 | 1 | 400 | 185 | 125 | VMR | pcs | DE | EUR | Regelgeräte | Volumenstrommessung | Volumenstrom-Messeinrichtungen | XTD: Volumenstromtransmitter für Messeinrichtung, dynamisch, | Schnittstelle Analog, Display
1000805251 | Volumenstrom-Messeinrichtung | VMR/125/XTS/0 | 1144 | 90268080 | 5 | 1 | 400 | 185 | 125 | VMR | pcs | DE | EUR | Regelgeräte | Volumenstrommessung | Volumenstrom-Messeinrichtungen | XTS: Volumenstromtransmitter für Messeinrichtung, statisch, | Schnittstelle Analog, Display
1000805257 | Volumenstrom-Messeinrichtung | VMR/160 | 199 | 90268080 | 5 | 1.4 | 400 | 220 | 160 | VMR | pcs | DE | EUR | Regelgeräte | Volumenstrommessung | Volumenstrom-Messeinrichtungen
1000805258 | Volumenstrom-Messeinrichtung | VMR/160/BTD/0 | 953 | 90268080 | 5 | 1.4 | 400 | 220 | 160 | VMR | pcs | DE | EUR | Regelgeräte | Volumenstrommessung | Volumenstrom-Messeinrichtungen | BTD: Volumenstromtransmitter für Messeinrichtung, dynamisch, | Schnittstelle Analog, MP-Bus, Modbus RTU, BACnet MS/TP
1000805259 | Volumenstrom-Messeinrichtung | VMR/160/BTS/0 | 1289 | 90268080 | 5 | 1.4 | 400 | 220 | 160 | VMR | pcs | DE | EUR | Regelgeräte | Volumenstrommessung | Volumenstrom-Messeinrichtungen | BTS: Volumenstromtransmitter für Messeinrichtung, statisch, | Schnittstelle Analog, MP-Bus, Modbus RTU, BACnet MS/TP
1000805262 | Volumenstrom-Messeinrichtung | VMR/160/D2 | 261 | 90268080 | 5 | 1.4 | 400 | 220 | 160 | VMR | pcs | DE | EUR | Regelgeräte | Volumenstrommessung | Volumenstrom-Messeinrichtungen | D2: beidseitig Lippendichtung
1000805263 | Volumenstrom-Messeinrichtung | VMR/160/D2/BTD/0 | 1015 | 90268080 | 5 | 1.4 | 400 | 220 | 160 | VMR | pcs | DE | EUR | Regelgeräte | Volumenstrommessung | Volumenstrom-Messeinrichtungen | D2: beidseitig Lippendichtung | BTD: Volumenstromtransmitter für Messeinrichtung, dynamisch, | Schnittstelle Analog, MP-Bus, Modbus RTU, BACnet MS/TP
1000805264 | Volumenstrom-Messeinrichtung | VMR/160/D2/BTS/0 | 1351 | 90268080 | 5 | 1.4 | 400 | 220 | 160 | VMR | pcs | DE | EUR | Regelgeräte | Volumenstrommessung | Volumenstrom-Messeinrichtungen | D2: beidseitig Lippendichtung | BTS: Volumenstromtransmitter für Messeinrichtung, statisch, | Schnittstelle Analog, MP-Bus, Modbus RTU, BACnet MS/TP
1000805265 | Volumenstrom-Messeinrichtung | VMR/160/D2/XTD/0 | 872 | 90268080 | 5 | 1.4 | 400 | 220 | 160 | VMR | pcs | DE | EUR | Regelgeräte | Volumenstrommessung | Volumenstrom-Messeinrichtungen | D2: beidseitig Lippendichtung | XTD: Volumenstromtransmitter für Messeinrichtung, dynamisch, | Schnittstelle Analog, Display
1000805266 | Volumenstrom-Messeinrichtung | VMR/160/D2/XTS/0 | 1209 | 90268080 | 5 | 1.4 | 400 | 220 | 160 | VMR | pcs | DE | EUR | Regelgeräte | Volumenstrommessung | Volumenstrom-Messeinrichtungen | D2: beidseitig Lippendichtung | XTS: Volumenstromtransmitter für Messeinrichtung, statisch, | Schnittstelle Analog, Display
1000805260 | Volumenstrom-Messeinrichtung | VMR/160/XTD/0 | 810 | 90268080 | 5 | 1.4 | 400 | 220 | 160 | VMR | pcs | DE | EUR | Regelgeräte | Volumenstrommessung | Volumenstrom-Messeinrichtungen | XTD: Volumenstromtransmitter für Messeinrichtung, dynamisch, | Schnittstelle Analog, Display
1000805261 | Volumenstrom-Messeinrichtung | VMR/160/XTS/0 | 1147 | 90268080 | 5 | 1.4 | 400 | 220 | 160 | VMR | pcs | DE | EUR | Regelgeräte | Volumenstrommessung | Volumenstrom-Messeinrichtungen | XTS: Volumenstromtransmitter für Messeinrichtung, statisch, | Schnittstelle Analog, Display
1000805267 | Volumenstrom-Messeinrichtung | VMR/200 | 208 | 90268080 | 5 | 1.7 | 400 | 260 | 200 | VMR | pcs | DE | EUR | Regelgeräte | Volumenstrommessung | Volumenstrom-Messeinrichtungen
1000805268 | Volumenstrom-Messeinrichtung | VMR/200/BTD/0 | 962 | 90268080 | 5 | 1.7 | 400 | 260 | 200 | VMR | pcs | DE | EUR | Regelgeräte | Volumenstrommessung | Volumenstrom-Messeinrichtungen | BTD: Volumenstromtransmitter für Messeinrichtung, dynamisch, | Schnittstelle Analog, MP-Bus, Modbus RTU, BACnet MS/TP
1000805269 | Volumenstrom-Messeinrichtung | VMR/200/BTS/0 | 1298 | 90268080 | 5 | 1.7 | 400 | 260 | 200 | VMR | pcs | DE | EUR | Regelgeräte | Volumenstrommessung | Volumenstrom-Messeinrichtungen | BTS: Volumenstromtransmitter für Messeinrichtung, statisch, | Schnittstelle Analog, MP-Bus, Modbus RTU, BACnet MS/TP
1000805272 | Volumenstrom-Messeinrichtung | VMR/200/D2 | 270 | 90268080 | 5 | 1.7 | 400 | 260 | 200 | VMR | pcs | DE | EUR | Regelgeräte | Volumenstrommessung | Volumenstrom-Messeinrichtungen | D2: beidseitig Lippendichtung
1000805273 | Volumenstrom-Messeinrichtung | VMR/200/D2/BTD/0 | 1024 | 90268080 | 5 | 1.7 | 400 | 260 | 200 | VMR | pcs | DE | EUR | Regelgeräte | Volumenstrommessung | Volumenstrom-Messeinrichtungen | D2: beidseitig Lippendichtung | BTD: Volumenstromtransmitter für Messeinrichtung, dynamisch, | Schnittstelle Analog, MP-Bus, Modbus RTU, BACnet MS/TP
1000805274 | Volumenstrom-Messeinrichtung | VMR/200/D2/BTS/0 | 1360 | 90268080 | 5 | 1.7 | 400 | 260 | 200 | VMR | pcs | DE | EUR | Regelgeräte | Volumenstrommessung | Volumenstrom-Messeinrichtungen | D2: beidseitig Lippendichtung | BTS: Volumenstromtransmitter für Messeinrichtung, statisch, | Schnittstelle Analog, MP-Bus, Modbus RTU, BACnet MS/TP
1000805275 | Volumenstrom-Messeinrichtung | VMR/200/D2/XTD/0 | 881 | 90268080 | 5 | 1.7 | 400 | 260 | 200 | VMR | pcs | DE | EUR | Regelgeräte | Volumenstrommessung | Volumenstrom-Messeinrichtungen | D2: beidseitig Lippendichtung | XTD: Volumenstromtransmitter für Messeinrichtung, dynamisch, | Schnittstelle Analog, Display
1000805276 | Volumenstrom-Messeinrichtung | VMR/200/D2/XTS/0 | 1218 | 90268080 | 5 | 1.7 | 400 | 260 | 200 | VMR | pcs | DE | EUR | Regelgeräte | Volumenstrommessung | Volumenstrom-Messeinrichtungen | D2: beidseitig Lippendichtung | XTS: Volumenstromtransmitter für Messeinrichtung, statisch, | Schnittstelle Analog, Display
1000805270 | Volumenstrom-Messeinrichtung | VMR/200/XTD/0 | 819 | 90268080 | 5 | 1.7 | 400 | 260 | 200 | VMR | pcs | DE | EUR | Regelgeräte | Volumenstrommessung | Volumenstrom-Messeinrichtungen | XTD: Volumenstromtransmitter für Messeinrichtung, dynamisch, | Schnittstelle Analog, Display
1000805271 | Volumenstrom-Messeinrichtung | VMR/200/XTS/0 | 1156 | 90268080 | 5 | 1.7 | 400 | 260 | 200 | VMR | pcs | DE | EUR | Regelgeräte | Volumenstrommessung | Volumenstrom-Messeinrichtungen | XTS: Volumenstromtransmitter für Messeinrichtung, statisch, | Schnittstelle Analog, Display
1000805277 | Volumenstrom-Messeinrichtung | VMR/250 | 245 | 90268080 | 5 | 2.1 | 400 | 310 | 250 | VMR | pcs | DE | EUR | Regelgeräte | Volumenstrommessung | Volumenstrom-Messeinrichtungen
1000805278 | Volumenstrom-Messeinrichtung | VMR/250/BTD/0 | 999 | 90268080 | 5 | 2.1 | 400 | 310 | 250 | VMR | pcs | DE | EUR | Regelgeräte | Volumenstrommessung | Volumenstrom-Messeinrichtungen | BTD: Volumenstromtransmitter für Messeinrichtung, dynamisch, | Schnittstelle Analog, MP-Bus, Modbus RTU, BACnet MS/TP
1000805279 | Volumenstrom-Messeinrichtung | VMR/250/BTS/0 | 1335 | 90268080 | 5 | 2.1 | 400 | 310 | 250 | VMR | pcs | DE | EUR | Regelgeräte | Volumenstrommessung | Volumenstrom-Messeinrichtungen | BTS: Volumenstromtransmitter für Messeinrichtung, statisch, | Schnittstelle Analog, MP-Bus, Modbus RTU, BACnet MS/TP
1000805282 | Volumenstrom-Messeinrichtung | VMR/250/D2 | 307 | 90268080 | 5 | 2.1 | 400 | 310 | 250 | VMR | pcs | DE | EUR | Regelgeräte | Volumenstrommessung | Volumenstrom-Messeinrichtungen | D2: beidseitig Lippendichtung
1000805283 | Volumenstrom-Messeinrichtung | VMR/250/D2/BTD/0 | 1061 | 90268080 | 5 | 2.1 | 400 | 310 | 250 | VMR | pcs | DE | EUR | Regelgeräte | Volumenstrommessung | Volumenstrom-Messeinrichtungen | D2: beidseitig Lippendichtung | BTD: Volumenstromtransmitter für Messeinrichtung, dynamisch, | Schnittstelle Analog, MP-Bus, Modbus RTU, BACnet MS/TP
1000805284 | Volumenstrom-Messeinrichtung | VMR/250/D2/BTS/0 | 1397 | 90268080 | 5 | 2.1 | 400 | 310 | 250 | VMR | pcs | DE | EUR | Regelgeräte | Volumenstrommessung | Volumenstrom-Messeinrichtungen | D2: beidseitig Lippendichtung | BTS: Volumenstromtransmitter für Messeinrichtung, statisch, | Schnittstelle Analog, MP-Bus, Modbus RTU, BACnet MS/TP
1000805285 | Volumenstrom-Messeinrichtung | VMR/250/D2/XTD/0 | 918 | 90268080 | 5 | 2.1 | 400 | 310 | 250 | VMR | pcs | DE | EUR | Regelgeräte | Volumenstrommessung | Volumenstrom-Messeinrichtungen | D2: beidseitig Lippendichtung | XTD: Volumenstromtransmitter für Messeinrichtung, dynamisch, | Schnittstelle Analog, Display
1000805286 | Volumenstrom-Messeinrichtung | VMR/250/D2/XTS/0 | 1255 | 90268080 | 5 | 2.1 | 400 | 310 | 250 | VMR | pcs | DE | EUR | Regelgeräte | Volumenstrommessung | Volumenstrom-Messeinrichtungen | D2: beidseitig Lippendichtung | XTS: Volumenstromtransmitter für Messeinrichtung, statisch, | Schnittstelle Analog, Display
1000805280 | Volumenstrom-Messeinrichtung | VMR/250/XTD/0 | 856 | 90268080 | 5 | 2.1 | 400 | 310 | 250 | VMR | pcs | DE | EUR | Regelgeräte | Volumenstrommessung | Volumenstrom-Messeinrichtungen | XTD: Volumenstromtransmitter für Messeinrichtung, dynamisch, | Schnittstelle Analog, Display
1000805281 | Volumenstrom-Messeinrichtung | VMR/250/XTS/0 | 1193 | 90268080 | 5 | 2.1 | 400 | 310 | 250 | VMR | pcs | DE | EUR | Regelgeräte | Volumenstrommessung | Volumenstrom-Messeinrichtungen | XTS: Volumenstromtransmitter für Messeinrichtung, statisch, | Schnittstelle Analog, Display
1000805287 | Volumenstrom-Messeinrichtung | VMR/315 | 260 | 90268080 | 5 | 2.7 | 400 | 375 | 315 | VMR | pcs | DE | EUR | Regelgeräte | Volumenstrommessung | Volumenstrom-Messeinrichtungen
1000805288 | Volumenstrom-Messeinrichtung | VMR/315/BTD/0 | 1014 | 90268080 | 5 | 2.7 | 400 | 375 | 315 | VMR | pcs | DE | EUR | Regelgeräte | Volumenstrommessung | Volumenstrom-Messeinrichtungen | BTD: Volumenstromtransmitter für Messeinrichtung, dynamisch, | Schnittstelle Analog, MP-Bus, Modbus RTU, BACnet MS/TP
1000805289 | Volumenstrom-Messeinrichtung | VMR/315/BTS/0 | 1350 | 90268080 | 5 | 2.7 | 400 | 375 | 315 | VMR | pcs | DE | EUR | Regelgeräte | Volumenstrommessung | Volumenstrom-Messeinrichtungen | BTS: Volumenstromtransmitter für Messeinrichtung, statisch, | Schnittstelle Analog, MP-Bus, Modbus RTU, BACnet MS/TP
1000805292 | Volumenstrom-Messeinrichtung | VMR/315/D2 | 324 | 90268080 | 5 | 2.7 | 400 | 375 | 315 | VMR | pcs | DE | EUR | Regelgeräte | Volumenstrommessung | Volumenstrom-Messeinrichtungen | D2: beidseitig Lippendichtung
1000805293 | Volumenstrom-Messeinrichtung | VMR/315/D2/BTD/0 | 1078 | 90268080 | 5 | 2.7 | 400 | 375 | 315 | VMR | pcs | DE | EUR | Regelgeräte | Volumenstrommessung | Volumenstrom-Messeinrichtungen | D2: beidseitig Lippendichtung | BTD: Volumenstromtransmitter für Messeinrichtung, dynamisch, | Schnittstelle Analog, MP-Bus, Modbus RTU, BACnet MS/TP
1000805294 | Volumenstrom-Messeinrichtung | VMR/315/D2/BTS/0 | 1414 | 90268080 | 5 | 2.7 | 400 | 375 | 315 | VMR | pcs | DE | EUR | Regelgeräte | Volumenstrommessung | Volumenstrom-Messeinrichtungen | D2: beidseitig Lippendichtung | BTS: Volumenstromtransmitter für Messeinrichtung, statisch, | Schnittstelle Analog, MP-Bus, Modbus RTU, BACnet MS/TP
1000805295 | Volumenstrom-Messeinrichtung | VMR/315/D2/XTD/0 | 935 | 90268080 | 5 | 2.7 | 400 | 375 | 315 | VMR | pcs | DE | EUR | Regelgeräte | Volumenstrommessung | Volumenstrom-Messeinrichtungen | D2: beidseitig Lippendichtung | XTD: Volumenstromtransmitter für Messeinrichtung, dynamisch, | Schnittstelle Analog, Display
1000805296 | Volumenstrom-Messeinrichtung | VMR/315/D2/XTS/0 | 1272 | 90268080 | 5 | 2.7 | 400 | 375 | 315 | VMR | pcs | DE | EUR | Regelgeräte | Volumenstrommessung | Volumenstrom-Messeinrichtungen | D2: beidseitig Lippendichtung | XTS: Volumenstromtransmitter für Messeinrichtung, statisch, | Schnittstelle Analog, Display
1000805290 | Volumenstrom-Messeinrichtung | VMR/315/XTD/0 | 871 | 90268080 | 5 | 2.7 | 400 | 375 | 315 | VMR | pcs | DE | EUR | Regelgeräte | Volumenstrommessung | Volumenstrom-Messeinrichtungen | XTD: Volumenstromtransmitter für Messeinrichtung, dynamisch, | Schnittstelle Analog, Display
1000805291 | Volumenstrom-Messeinrichtung | VMR/315/XTS/0 | 1208 | 90268080 | 5 | 2.7 | 400 | 375 | 315 | VMR | pcs | DE | EUR | Regelgeräte | Volumenstrommessung | Volumenstrom-Messeinrichtungen | XTS: Volumenstromtransmitter für Messeinrichtung, statisch, | Schnittstelle Analog, Display
1000805297 | Volumenstrom-Messeinrichtung | VMR/400 | 264 | 90268080 | 5 | 3.4 | 400 | 460 | 400 | VMR | pcs | DE | EUR | Regelgeräte | Volumenstrommessung | Volumenstrom-Messeinrichtungen
1000805298 | Volumenstrom-Messeinrichtung | VMR/400/BTD/0 | 1018 | 90268080 | 5 | 3.4 | 400 | 460 | 400 | VMR | pcs | DE | EUR | Regelgeräte | Volumenstrommessung | Volumenstrom-Messeinrichtungen | BTD: Volumenstromtransmitter für Messeinrichtung, dynamisch, | Schnittstelle Analog, MP-Bus, Modbus RTU, BACnet MS/TP
1000805299 | Volumenstrom-Messeinrichtung | VMR/400/BTS/0 | 1354 | 90268080 | 5 | 3.4 | 400 | 460 | 400 | VMR | pcs | DE | EUR | Regelgeräte | Volumenstrommessung | Volumenstrom-Messeinrichtungen | BTS: Volumenstromtransmitter für Messeinrichtung, statisch, | Schnittstelle Analog, MP-Bus, Modbus RTU, BACnet MS/TP
1000805302 | Volumenstrom-Messeinrichtung | VMR/400/D2 | 328 | 90268080 | 5 | 3.4 | 400 | 460 | 400 | VMR | pcs | DE | EUR | Regelgeräte | Volumenstrommessung | Volumenstrom-Messeinrichtungen | D2: beidseitig Lippendichtung
1000805303 | Volumenstrom-Messeinrichtung | VMR/400/D2/BTD/0 | 1082 | 90268080 | 5 | 3.4 | 400 | 460 | 400 | VMR | pcs | DE | EUR | Regelgeräte | Volumenstrommessung | Volumenstrom-Messeinrichtungen | D2: beidseitig Lippendichtung | BTD: Volumenstromtransmitter für Messeinrichtung, dynamisch, | Schnittstelle Analog, MP-Bus, Modbus RTU, BACnet MS/TP
1000805304 | Volumenstrom-Messeinrichtung | VMR/400/D2/BTS/0 | 1418 | 90268080 | 5 | 3.4 | 400 | 460 | 400 | VMR | pcs | DE | EUR | Regelgeräte | Volumenstrommessung | Volumenstrom-Messeinrichtungen | D2: beidseitig Lippendichtung | BTS: Volumenstromtransmitter für Messeinrichtung, statisch, | Schnittstelle Analog, MP-Bus, Modbus RTU, BACnet MS/TP
1000805305 | Volumenstrom-Messeinrichtung | VMR/400/D2/XTD/0 | 939 | 90268080 | 5 | 3.4 | 400 | 460 | 400 | VMR | pcs | DE | EUR | Regelgeräte | Volumenstrommessung | Volumenstrom-Messeinrichtungen | D2: beidseitig Lippendichtung | XTD: Volumenstromtransmitter für Messeinrichtung, dynamisch, | Schnittstelle Analog, Display
1000805306 | Volumenstrom-Messeinrichtung | VMR/400/D2/XTS/0 | 1276 | 90268080 | 5 | 3.4 | 400 | 460 | 400 | VMR | pcs | DE | EUR | Regelgeräte | Volumenstrommessung | Volumenstrom-Messeinrichtungen | D2: beidseitig Lippendichtung | XTS: Volumenstromtransmitter für Messeinrichtung, statisch, | Schnittstelle Analog, Display
1000805300 | Volumenstrom-Messeinrichtung | VMR/400/XTD/0 | 875 | 90268080 | 5 | 3.4 | 400 | 460 | 400 | VMR | pcs | DE | EUR | Regelgeräte | Volumenstrommessung | Volumenstrom-Messeinrichtungen | XTD: Volumenstromtransmitter für Messeinrichtung, dynamisch, | Schnittstelle Analog, Display
1000805301 | Volumenstrom-Messeinrichtung | VMR/400/XTS/0 | 1212 | 90268080 | 5 | 3.4 | 400 | 460 | 400 | VMR | pcs | DE | EUR | Regelgeräte | Volumenstrommessung | Volumenstrom-Messeinrichtungen | XTS: Volumenstromtransmitter für Messeinrichtung, statisch, | Schnittstelle Analog, Display
1000804957 | Volumenstrom-Messeinrichtung | VMR-A2/100 | 587 | 90268080 | 5 | 0.8 | 400 | 160 | 100 | VMR | pcs | DE | EUR | Regelgeräte | Volumenstrommessung | Volumenstrom-Messeinrichtungen | A2: Edelstahl
1000804958 | Volumenstrom-Messeinrichtung | VMR-A2/100/BTD/0 | 1341 | 90268080 | 5 | 0.8 | 400 | 160 | 100 | VMR | pcs | DE | EUR | Regelgeräte | Volumenstrommessung | Volumenstrom-Messeinrichtungen | A2: Edelstahl | BTD: Volumenstromtransmitter für Messeinrichtung, dynamisch, | Schnittstelle Analog, MP-Bus, Modbus RTU, BACnet MS/TP
1000804959 | Volumenstrom-Messeinrichtung | VMR-A2/100/BTS/0 | 1677 | 90268080 | 5 | 0.8 | 400 | 160 | 100 | VMR | pcs | DE | EUR | Regelgeräte | Volumenstrommessung | Volumenstrom-Messeinrichtungen | A2: Edelstahl | BTS: Volumenstromtransmitter für Messeinrichtung, statisch, | Schnittstelle Analog, MP-Bus, Modbus RTU, BACnet MS/TP
1000804962 | Volumenstrom-Messeinrichtung | VMR-A2/100/D2 | 641 | 90268080 | 5 | 0.8 | 400 | 160 | 100 | VMR | pcs | DE | EUR | Regelgeräte | Volumenstrommessung | Volumenstrom-Messeinrichtungen | A2: Edelstahl | D2: beidseitig Lippendichtung
1000804963 | Volumenstrom-Messeinrichtung | VMR-A2/100/D2/BTD/0 | 1395 | 90268080 | 5 | 0.8 | 400 | 160 | 100 | VMR | pcs | DE | EUR | Regelgeräte | Volumenstrommessung | Volumenstrom-Messeinrichtungen | A2: Edelstahl | D2: beidseitig Lippendichtung | BTD: Volumenstromtransmitter für Messeinrichtung, dynamisch, | Schnittstelle Analog, MP-Bus, Modbus RTU, BACnet MS/TP
1000804964 | Volumenstrom-Messeinrichtung | VMR-A2/100/D2/BTS/0 | 1731 | 90268080 | 5 | 0.8 | 400 | 160 | 100 | VMR | pcs | DE | EUR | Regelgeräte | Volumenstrommessung | Volumenstrom-Messeinrichtungen | A2: Edelstahl | D2: beidseitig Lippendichtung | BTS: Volumenstromtransmitter für Messeinrichtung, statisch, | Schnittstelle Analog, MP-Bus, Modbus RTU, BACnet MS/TP
1000804965 | Volumenstrom-Messeinrichtung | VMR-A2/100/D2/XTD/0 | 1252 | 90268080 | 5 | 0.8 | 400 | 160 | 100 | VMR | pcs | DE | EUR | Regelgeräte | Volumenstrommessung | Volumenstrom-Messeinrichtungen | A2: Edelstahl | D2: beidseitig Lippendichtung | XTD: Volumenstromtransmitter für Messeinrichtung, dynamisch, | Schnittstelle Analog, Display
1000804966 | Volumenstrom-Messeinrichtung | VMR-A2/100/D2/XTS/0 | 1589 | 90268080 | 5 | 0.8 | 400 | 160 | 100 | VMR | pcs | DE | EUR | Regelgeräte | Volumenstrommessung | Volumenstrom-Messeinrichtungen | A2: Edelstahl | D2: beidseitig Lippendichtung | XTS: Volumenstromtransmitter für Messeinrichtung, statisch, | Schnittstelle Analog, Display
1000804960 | Volumenstrom-Messeinrichtung | VMR-A2/100/XTD/0 | 1198 | 90268080 | 5 | 0.8 | 400 | 160 | 100 | VMR | pcs | DE | EUR | Regelgeräte | Volumenstrommessung | Volumenstrom-Messeinrichtungen | A2: Edelstahl | XTD: Volumenstromtransmitter für Messeinrichtung, dynamisch, | Schnittstelle Analog, Display
1000804961 | Volumenstrom-Messeinrichtung | VMR-A2/100/XTS/0 | 1535 | 90268080 | 5 | 0.8 | 400 | 160 | 100 | VMR | pcs | DE | EUR | Regelgeräte | Volumenstrommessung | Volumenstrom-Messeinrichtungen | A2: Edelstahl | XTS: Volumenstromtransmitter für Messeinrichtung, statisch, | Schnittstelle Analog, Display
1000804967 | Volumenstrom-Messeinrichtung | VMR-A2/125 | 604 | 90268080 | 5 | 1 | 400 | 185 | 125 | VMR | pcs | DE | EUR | Regelgeräte | Volumenstrommessung | Volumenstrom-Messeinrichtungen | A2: Edelstahl
1000804968 | Volumenstrom-Messeinrichtung | VMR-A2/125/BTD/0 | 1358 | 90268080 | 5 | 1 | 400 | 185 | 125 | VMR | pcs | DE | EUR | Regelgeräte | Volumenstrommessung | Volumenstrom-Messeinrichtungen | A2: Edelstahl | BTD: Volumenstromtransmitter für Messeinrichtung, dynamisch, | Schnittstelle Analog, MP-Bus, Modbus RTU, BACnet MS/TP
1000804969 | Volumenstrom-Messeinrichtung | VMR-A2/125/BTS/0 | 1694 | 90268080 | 5 | 1 | 400 | 185 | 125 | VMR | pcs | DE | EUR | Regelgeräte | Volumenstrommessung | Volumenstrom-Messeinrichtungen | A2: Edelstahl | BTS: Volumenstromtransmitter für Messeinrichtung, statisch, | Schnittstelle Analog, MP-Bus, Modbus RTU, BACnet MS/TP
1000804972 | Volumenstrom-Messeinrichtung | VMR-A2/125/D2 | 658 | 90268080 | 5 | 1 | 400 | 185 | 125 | VMR | pcs | DE | EUR | Regelgeräte | Volumenstrommessung | Volumenstrom-Messeinrichtungen | A2: Edelstahl | D2: beidseitig Lippendichtung
1000804973 | Volumenstrom-Messeinrichtung | VMR-A2/125/D2/BTD/0 | 1412 | 90268080 | 5 | 1 | 400 | 185 | 125 | VMR | pcs | DE | EUR | Regelgeräte | Volumenstrommessung | Volumenstrom-Messeinrichtungen | A2: Edelstahl | D2: beidseitig Lippendichtung | BTD: Volumenstromtransmitter für Messeinrichtung, dynamisch, | Schnittstelle Analog, MP-Bus, Modbus RTU, BACnet MS/TP
1000804974 | Volumenstrom-Messeinrichtung | VMR-A2/125/D2/BTS/0 | 1748 | 90268080 | 5 | 1 | 400 | 185 | 125 | VMR | pcs | DE | EUR | Regelgeräte | Volumenstrommessung | Volumenstrom-Messeinrichtungen | A2: Edelstahl | D2: beidseitig Lippendichtung | BTS: Volumenstromtransmitter für Messeinrichtung, statisch, | Schnittstelle Analog, MP-Bus, Modbus RTU, BACnet MS/TP
1000804975 | Volumenstrom-Messeinrichtung | VMR-A2/125/D2/XTD/0 | 1269 | 90268080 | 5 | 1 | 400 | 185 | 125 | VMR | pcs | DE | EUR | Regelgeräte | Volumenstrommessung | Volumenstrom-Messeinrichtungen | A2: Edelstahl | D2: beidseitig Lippendichtung | XTD: Volumenstromtransmitter für Messeinrichtung, dynamisch, | Schnittstelle Analog, Display
1000804976 | Volumenstrom-Messeinrichtung | VMR-A2/125/D2/XTS/0 | 1606 | 90268080 | 5 | 1 | 400 | 185 | 125 | VMR | pcs | DE | EUR | Regelgeräte | Volumenstrommessung | Volumenstrom-Messeinrichtungen | A2: Edelstahl | D2: beidseitig Lippendichtung | XTS: Volumenstromtransmitter für Messeinrichtung, statisch, | Schnittstelle Analog, Display
1000804970 | Volumenstrom-Messeinrichtung | VMR-A2/125/XTD/0 | 1215 | 90268080 | 5 | 1 | 400 | 185 | 125 | VMR | pcs | DE | EUR | Regelgeräte | Volumenstrommessung | Volumenstrom-Messeinrichtungen | A2: Edelstahl | XTD: Volumenstromtransmitter für Messeinrichtung, dynamisch, | Schnittstelle Analog, Display
1000804971 | Volumenstrom-Messeinrichtung | VMR-A2/125/XTS/0 | 1552 | 90268080 | 5 | 1 | 400 | 185 | 125 | VMR | pcs | DE | EUR | Regelgeräte | Volumenstrommessung | Volumenstrom-Messeinrichtungen | A2: Edelstahl | XTS: Volumenstromtransmitter für Messeinrichtung, statisch, | Schnittstelle Analog, Display
1000804977 | Volumenstrom-Messeinrichtung | VMR-A2/160 | 624 | 90268080 | 5 | 1.4 | 400 | 220 | 160 | VMR | pcs | DE | EUR | Regelgeräte | Volumenstrommessung | Volumenstrom-Messeinrichtungen | A2: Edelstahl
1000804978 | Volumenstrom-Messeinrichtung | VMR-A2/160/BTD/0 | 1378 | 90268080 | 5 | 1.4 | 400 | 220 | 160 | VMR | pcs | DE | EUR | Regelgeräte | Volumenstrommessung | Volumenstrom-Messeinrichtungen | A2: Edelstahl | BTD: Volumenstromtransmitter für Messeinrichtung, dynamisch, | Schnittstelle Analog, MP-Bus, Modbus RTU, BACnet MS/TP
1000804979 | Volumenstrom-Messeinrichtung | VMR-A2/160/BTS/0 | 1714 | 90268080 | 5 | 1.4 | 400 | 220 | 160 | VMR | pcs | DE | EUR | Regelgeräte | Volumenstrommessung | Volumenstrom-Messeinrichtungen | A2: Edelstahl | BTS: Volumenstromtransmitter für Messeinrichtung, statisch, | Schnittstelle Analog, MP-Bus, Modbus RTU, BACnet MS/TP
1000804982 | Volumenstrom-Messeinrichtung | VMR-A2/160/D2 | 686 | 90268080 | 5 | 1.4 | 400 | 220 | 160 | VMR | pcs | DE | EUR | Regelgeräte | Volumenstrommessung | Volumenstrom-Messeinrichtungen | A2: Edelstahl | D2: beidseitig Lippendichtung
1000804983 | Volumenstrom-Messeinrichtung | VMR-A2/160/D2/BTD/0 | 1440 | 90268080 | 5 | 1.4 | 400 | 220 | 160 | VMR | pcs | DE | EUR | Regelgeräte | Volumenstrommessung | Volumenstrom-Messeinrichtungen | A2: Edelstahl | D2: beidseitig Lippendichtung | BTD: Volumenstromtransmitter für Messeinrichtung, dynamisch, | Schnittstelle Analog, MP-Bus, Modbus RTU, BACnet MS/TP
1000804984 | Volumenstrom-Messeinrichtung | VMR-A2/160/D2/BTS/0 | 1776 | 90268080 | 5 | 1.4 | 400 | 220 | 160 | VMR | pcs | DE | EUR | Regelgeräte | Volumenstrommessung | Volumenstrom-Messeinrichtungen | A2: Edelstahl | D2: beidseitig Lippendichtung | BTS: Volumenstromtransmitter für Messeinrichtung, statisch, | Schnittstelle Analog, MP-Bus, Modbus RTU, BACnet MS/TP
1000804985 | Volumenstrom-Messeinrichtung | VMR-A2/160/D2/XTD/0 | 1297 | 90268080 | 5 | 1.4 | 400 | 220 | 160 | VMR | pcs | DE | EUR | Regelgeräte | Volumenstrommessung | Volumenstrom-Messeinrichtungen | A2: Edelstahl | D2: beidseitig Lippendichtung | XTD: Volumenstromtransmitter für Messeinrichtung, dynamisch, | Schnittstelle Analog, Display
1000804986 | Volumenstrom-Messeinrichtung | VMR-A2/160/D2/XTS/0 | 1634 | 90268080 | 5 | 1.4 | 400 | 220 | 160 | VMR | pcs | DE | EUR | Regelgeräte | Volumenstrommessung | Volumenstrom-Messeinrichtungen | A2: Edelstahl | D2: beidseitig Lippendichtung | XTS: Volumenstromtransmitter für Messeinrichtung, statisch, | Schnittstelle Analog, Display
1000804980 | Volumenstrom-Messeinrichtung | VMR-A2/160/XTD/0 | 1235 | 90268080 | 5 | 1.4 | 400 | 220 | 160 | VMR | pcs | DE | EUR | Regelgeräte | Volumenstrommessung | Volumenstrom-Messeinrichtungen | A2: Edelstahl | XTD: Volumenstromtransmitter für Messeinrichtung, dynamisch, | Schnittstelle Analog, Display
1000804981 | Volumenstrom-Messeinrichtung | VMR-A2/160/XTS/0 | 1572 | 90268080 | 5 | 1.4 | 400 | 220 | 160 | VMR | pcs | DE | EUR | Regelgeräte | Volumenstrommessung | Volumenstrom-Messeinrichtungen | A2: Edelstahl | XTS: Volumenstromtransmitter für Messeinrichtung, statisch, | Schnittstelle Analog, Display
1000804987 | Volumenstrom-Messeinrichtung | VMR-A2/200 | 646 | 90268080 | 5 | 1.7 | 400 | 260 | 200 | VMR | pcs | DE | EUR | Regelgeräte | Volumenstrommessung | Volumenstrom-Messeinrichtungen | A2: Edelstahl
1000804988 | Volumenstrom-Messeinrichtung | VMR-A2/200/BTD/0 | 1400 | 90268080 | 5 | 1.7 | 400 | 260 | 200 | VMR | pcs | DE | EUR | Regelgeräte | Volumenstrommessung | Volumenstrom-Messeinrichtungen | A2: Edelstahl | BTD: Volumenstromtransmitter für Messeinrichtung, dynamisch, | Schnittstelle Analog, MP-Bus, Modbus RTU, BACnet MS/TP
1000804989 | Volumenstrom-Messeinrichtung | VMR-A2/200/BTS/0 | 1736 | 90268080 | 5 | 1.7 | 400 | 260 | 200 | VMR | pcs | DE | EUR | Regelgeräte | Volumenstrommessung | Volumenstrom-Messeinrichtungen | A2: Edelstahl | BTS: Volumenstromtransmitter für Messeinrichtung, statisch, | Schnittstelle Analog, MP-Bus, Modbus RTU, BACnet MS/TP
1000804992 | Volumenstrom-Messeinrichtung | VMR-A2/200/D2 | 708 | 90268080 | 5 | 1.7 | 400 | 260 | 200 | VMR | pcs | DE | EUR | Regelgeräte | Volumenstrommessung | Volumenstrom-Messeinrichtungen | A2: Edelstahl | D2: beidseitig Lippendichtung
1000804993 | Volumenstrom-Messeinrichtung | VMR-A2/200/D2/BTD/0 | 1462 | 90268080 | 5 | 1.7 | 400 | 260 | 200 | VMR | pcs | DE | EUR | Regelgeräte | Volumenstrommessung | Volumenstrom-Messeinrichtungen | A2: Edelstahl | D2: beidseitig Lippendichtung | BTD: Volumenstromtransmitter für Messeinrichtung, dynamisch, | Schnittstelle Analog, MP-Bus, Modbus RTU, BACnet MS/TP
1000804994 | Volumenstrom-Messeinrichtung | VMR-A2/200/D2/BTS/0 | 1798 | 90268080 | 5 | 1.7 | 400 | 260 | 200 | VMR | pcs | DE | EUR | Regelgeräte | Volumenstrommessung | Volumenstrom-Messeinrichtungen | A2: Edelstahl | D2: beidseitig Lippendichtung | BTS: Volumenstromtransmitter für Messeinrichtung, statisch, | Schnittstelle Analog, MP-Bus, Modbus RTU, BACnet MS/TP
1000804995 | Volumenstrom-Messeinrichtung | VMR-A2/200/D2/XTD/0 | 1319 | 90268080 | 5 | 1.7 | 400 | 260 | 200 | VMR | pcs | DE | EUR | Regelgeräte | Volumenstrommessung | Volumenstrom-Messeinrichtungen | A2: Edelstahl | D2: beidseitig Lippendichtung | XTD: Volumenstromtransmitter für Messeinrichtung, dynamisch, | Schnittstelle Analog, Display
1000804996 | Volumenstrom-Messeinrichtung | VMR-A2/200/D2/XTS/0 | 1656 | 90268080 | 5 | 1.7 | 400 | 260 | 200 | VMR | pcs | DE | EUR | Regelgeräte | Volumenstrommessung | Volumenstrom-Messeinrichtungen | A2: Edelstahl | D2: beidseitig Lippendichtung | XTS: Volumenstromtransmitter für Messeinrichtung, statisch, | Schnittstelle Analog, Display
1000804990 | Volumenstrom-Messeinrichtung | VMR-A2/200/XTD/0 | 1257 | 90268080 | 5 | 1.7 | 400 | 260 | 200 | VMR | pcs | DE | EUR | Regelgeräte | Volumenstrommessung | Volumenstrom-Messeinrichtungen | A2: Edelstahl | XTD: Volumenstromtransmitter für Messeinrichtung, dynamisch, | Schnittstelle Analog, Display
1000804991 | Volumenstrom-Messeinrichtung | VMR-A2/200/XTS/0 | 1594 | 90268080 | 5 | 1.7 | 400 | 260 | 200 | VMR | pcs | DE | EUR | Regelgeräte | Volumenstrommessung | Volumenstrom-Messeinrichtungen | A2: Edelstahl | XTS: Volumenstromtransmitter für Messeinrichtung, statisch, | Schnittstelle Analog, Display
1000804997 | Volumenstrom-Messeinrichtung | VMR-A2/250 | 754 | 90268080 | 5 | 2.1 | 400 | 310 | 250 | VMR | pcs | DE | EUR | Regelgeräte | Volumenstrommessung | Volumenstrom-Messeinrichtungen | A2: Edelstahl
1000804998 | Volumenstrom-Messeinrichtung | VMR-A2/250/BTD/0 | 1508 | 90268080 | 5 | 2.1 | 400 | 310 | 250 | VMR | pcs | DE | EUR | Regelgeräte | Volumenstrommessung | Volumenstrom-Messeinrichtungen | A2: Edelstahl | BTD: Volumenstromtransmitter für Messeinrichtung, dynamisch, | Schnittstelle Analog, MP-Bus, Modbus RTU, BACnet MS/TP
1000804999 | Volumenstrom-Messeinrichtung | VMR-A2/250/BTS/0 | 1844 | 90268080 | 5 | 2.1 | 400 | 310 | 250 | VMR | pcs | DE | EUR | Regelgeräte | Volumenstrommessung | Volumenstrom-Messeinrichtungen | A2: Edelstahl | BTS: Volumenstromtransmitter für Messeinrichtung, statisch, | Schnittstelle Analog, MP-Bus, Modbus RTU, BACnet MS/TP
1000805002 | Volumenstrom-Messeinrichtung | VMR-A2/250/D2 | 816 | 90268080 | 5 | 2.1 | 400 | 310 | 250 | VMR | pcs | DE | EUR | Regelgeräte | Volumenstrommessung | Volumenstrom-Messeinrichtungen | A2: Edelstahl | D2: beidseitig Lippendichtung
1000805003 | Volumenstrom-Messeinrichtung | VMR-A2/250/D2/BTD/0 | 1570 | 90268080 | 5 | 2.1 | 400 | 310 | 250 | VMR | pcs | DE | EUR | Regelgeräte | Volumenstrommessung | Volumenstrom-Messeinrichtungen | A2: Edelstahl | D2: beidseitig Lippendichtung | BTD: Volumenstromtransmitter für Messeinrichtung, dynamisch, | Schnittstelle Analog, MP-Bus, Modbus RTU, BACnet MS/TP
1000805004 | Volumenstrom-Messeinrichtung | VMR-A2/250/D2/BTS/0 | 1906 | 90268080 | 5 | 2.1 | 400 | 310 | 250 | VMR | pcs | DE | EUR | Regelgeräte | Volumenstrommessung | Volumenstrom-Messeinrichtungen | A2: Edelstahl | D2: beidseitig Lippendichtung | BTS: Volumenstromtransmitter für Messeinrichtung, statisch, | Schnittstelle Analog, MP-Bus, Modbus RTU, BACnet MS/TP
1000805005 | Volumenstrom-Messeinrichtung | VMR-A2/250/D2/XTD/0 | 1427 | 90268080 | 5 | 2.1 | 400 | 310 | 250 | VMR | pcs | DE | EUR | Regelgeräte | Volumenstrommessung | Volumenstrom-Messeinrichtungen | A2: Edelstahl | D2: beidseitig Lippendichtung | XTD: Volumenstromtransmitter für Messeinrichtung, dynamisch, | Schnittstelle Analog, Display
1000805006 | Volumenstrom-Messeinrichtung | VMR-A2/250/D2/XTS/0 | 1764 | 90268080 | 5 | 2.1 | 400 | 310 | 250 | VMR | pcs | DE | EUR | Regelgeräte | Volumenstrommessung | Volumenstrom-Messeinrichtungen | A2: Edelstahl | D2: beidseitig Lippendichtung | XTS: Volumenstromtransmitter für Messeinrichtung, statisch, | Schnittstelle Analog, Display
1000805000 | Volumenstrom-Messeinrichtung | VMR-A2/250/XTD/0 | 1365 | 90268080 | 5 | 2.1 | 400 | 310 | 250 | VMR | pcs | DE | EUR | Regelgeräte | Volumenstrommessung | Volumenstrom-Messeinrichtungen | A2: Edelstahl | XTD: Volumenstromtransmitter für Messeinrichtung, dynamisch, | Schnittstelle Analog, Display
1000805001 | Volumenstrom-Messeinrichtung | VMR-A2/250/XTS/0 | 1702 | 90268080 | 5 | 2.1 | 400 | 310 | 250 | VMR | pcs | DE | EUR | Regelgeräte | Volumenstrommessung | Volumenstrom-Messeinrichtungen | A2: Edelstahl | XTS: Volumenstromtransmitter für Messeinrichtung, statisch, | Schnittstelle Analog, Display
1000805007 | Volumenstrom-Messeinrichtung | VMR-A2/315 | 818 | 90268080 | 5 | 2.7 | 400 | 375 | 315 | VMR | pcs | DE | EUR | Regelgeräte | Volumenstrommessung | Volumenstrom-Messeinrichtungen | A2: Edelstahl
1000805008 | Volumenstrom-Messeinrichtung | VMR-A2/315/BTD/0 | 1572 | 90268080 | 5 | 2.7 | 400 | 375 | 315 | VMR | pcs | DE | EUR | Regelgeräte | Volumenstrommessung | Volumenstrom-Messeinrichtungen | A2: Edelstahl | BTD: Volumenstromtransmitter für Messeinrichtung, dynamisch, | Schnittstelle Analog, MP-Bus, Modbus RTU, BACnet MS/TP
1000805009 | Volumenstrom-Messeinrichtung | VMR-A2/315/BTS/0 | 1908 | 90268080 | 5 | 2.7 | 400 | 375 | 315 | VMR | pcs | DE | EUR | Regelgeräte | Volumenstrommessung | Volumenstrom-Messeinrichtungen | A2: Edelstahl | BTS: Volumenstromtransmitter für Messeinrichtung, statisch, | Schnittstelle Analog, MP-Bus, Modbus RTU, BACnet MS/TP
1000805012 | Volumenstrom-Messeinrichtung | VMR-A2/315/D2 | 882 | 90268080 | 5 | 2.7 | 400 | 375 | 315 | VMR | pcs | DE | EUR | Regelgeräte | Volumenstrommessung | Volumenstrom-Messeinrichtungen | A2: Edelstahl | D2: beidseitig Lippendichtung
1000805013 | Volumenstrom-Messeinrichtung | VMR-A2/315/D2/BTD/0 | 1636 | 90268080 | 5 | 2.7 | 400 | 375 | 315 | VMR | pcs | DE | EUR | Regelgeräte | Volumenstrommessung | Volumenstrom-Messeinrichtungen | A2: Edelstahl | D2: beidseitig Lippendichtung | BTD: Volumenstromtransmitter für Messeinrichtung, dynamisch, | Schnittstelle Analog, MP-Bus, Modbus RTU, BACnet MS/TP
1000805014 | Volumenstrom-Messeinrichtung | VMR-A2/315/D2/BTS/0 | 1972 | 90268080 | 5 | 2.7 | 400 | 375 | 315 | VMR | pcs | DE | EUR | Regelgeräte | Volumenstrommessung | Volumenstrom-Messeinrichtungen | A2: Edelstahl | D2: beidseitig Lippendichtung | BTS: Volumenstromtransmitter für Messeinrichtung, statisch, | Schnittstelle Analog, MP-Bus, Modbus RTU, BACnet MS/TP
1000805015 | Volumenstrom-Messeinrichtung | VMR-A2/315/D2/XTD/0 | 1493 | 90268080 | 5 | 2.7 | 400 | 375 | 315 | VMR | pcs | DE | EUR | Regelgeräte | Volumenstrommessung | Volumenstrom-Messeinrichtungen | A2: Edelstahl | D2: beidseitig Lippendichtung | XTD: Volumenstromtransmitter für Messeinrichtung, dynamisch, | Schnittstelle Analog, Display
1000805016 | Volumenstrom-Messeinrichtung | VMR-A2/315/D2/XTS/0 | 1830 | 90268080 | 5 | 2.7 | 400 | 375 | 315 | VMR | pcs | DE | EUR | Regelgeräte | Volumenstrommessung | Volumenstrom-Messeinrichtungen | A2: Edelstahl | D2: beidseitig Lippendichtung | XTS: Volumenstromtransmitter für Messeinrichtung, statisch, | Schnittstelle Analog, Display
1000805010 | Volumenstrom-Messeinrichtung | VMR-A2/315/XTD/0 | 1429 | 90268080 | 5 | 2.7 | 400 | 375 | 315 | VMR | pcs | DE | EUR | Regelgeräte | Volumenstrommessung | Volumenstrom-Messeinrichtungen | A2: Edelstahl | XTD: Volumenstromtransmitter für Messeinrichtung, dynamisch, | Schnittstelle Analog, Display
1000805011 | Volumenstrom-Messeinrichtung | VMR-A2/315/XTS/0 | 1766 | 90268080 | 5 | 2.7 | 400 | 375 | 315 | VMR | pcs | DE | EUR | Regelgeräte | Volumenstrommessung | Volumenstrom-Messeinrichtungen | A2: Edelstahl | XTS: Volumenstromtransmitter für Messeinrichtung, statisch, | Schnittstelle Analog, Display
1000805017 | Volumenstrom-Messeinrichtung | VMR-A2/400 | 916 | 90268080 | 5 | 3.4 | 400 | 460 | 400 | VMR | pcs | DE | EUR | Regelgeräte | Volumenstrommessung | Volumenstrom-Messeinrichtungen | A2: Edelstahl
1000805018 | Volumenstrom-Messeinrichtung | VMR-A2/400/BTD/0 | 1670 | 90268080 | 5 | 3.4 | 400 | 460 | 400 | VMR | pcs | DE | EUR | Regelgeräte | Volumenstrommessung | Volumenstrom-Messeinrichtungen | A2: Edelstahl | BTD: Volumenstromtransmitter für Messeinrichtung, dynamisch, | Schnittstelle Analog, MP-Bus, Modbus RTU, BACnet MS/TP
1000805019 | Volumenstrom-Messeinrichtung | VMR-A2/400/BTS/0 | 2006 | 90268080 | 5 | 3.4 | 400 | 460 | 400 | VMR | pcs | DE | EUR | Regelgeräte | Volumenstrommessung | Volumenstrom-Messeinrichtungen | A2: Edelstahl | BTS: Volumenstromtransmitter für Messeinrichtung, statisch, | Schnittstelle Analog, MP-Bus, Modbus RTU, BACnet MS/TP
1000805022 | Volumenstrom-Messeinrichtung | VMR-A2/400/D2 | 980 | 90268080 | 5 | 3.4 | 400 | 460 | 400 | VMR | pcs | DE | EUR | Regelgeräte | Volumenstrommessung | Volumenstrom-Messeinrichtungen | A2: Edelstahl | D2: beidseitig Lippendichtung
1000805023 | Volumenstrom-Messeinrichtung | VMR-A2/400/D2/BTD/0 | 1734 | 90268080 | 5 | 3.4 | 400 | 460 | 400 | VMR | pcs | DE | EUR | Regelgeräte | Volumenstrommessung | Volumenstrom-Messeinrichtungen | A2: Edelstahl | D2: beidseitig Lippendichtung | BTD: Volumenstromtransmitter für Messeinrichtung, dynamisch, | Schnittstelle Analog, MP-Bus, Modbus RTU, BACnet MS/TP
1000805024 | Volumenstrom-Messeinrichtung | VMR-A2/400/D2/BTS/0 | 2070 | 90268080 | 5 | 3.4 | 400 | 460 | 400 | VMR | pcs | DE | EUR | Regelgeräte | Volumenstrommessung | Volumenstrom-Messeinrichtungen | A2: Edelstahl | D2: beidseitig Lippendichtung | BTS: Volumenstromtransmitter für Messeinrichtung, statisch, | Schnittstelle Analog, MP-Bus, Modbus RTU, BACnet MS/TP
1000805025 | Volumenstrom-Messeinrichtung | VMR-A2/400/D2/XTD/0 | 1591 | 90268080 | 5 | 3.4 | 400 | 460 | 400 | VMR | pcs | DE | EUR | Regelgeräte | Volumenstrommessung | Volumenstrom-Messeinrichtungen | A2: Edelstahl | D2: beidseitig Lippendichtung | XTD: Volumenstromtransmitter für Messeinrichtung, dynamisch, | Schnittstelle Analog, Display
1000805026 | Volumenstrom-Messeinrichtung | VMR-A2/400/D2/XTS/0 | 1928 | 90268080 | 5 | 3.4 | 400 | 460 | 400 | VMR | pcs | DE | EUR | Regelgeräte | Volumenstrommessung | Volumenstrom-Messeinrichtungen | A2: Edelstahl | D2: beidseitig Lippendichtung | XTS: Volumenstromtransmitter für Messeinrichtung, statisch, | Schnittstelle Analog, Display
1000805020 | Volumenstrom-Messeinrichtung | VMR-A2/400/XTD/0 | 1527 | 90268080 | 5 | 3.4 | 400 | 460 | 400 | VMR | pcs | DE | EUR | Regelgeräte | Volumenstrommessung | Volumenstrom-Messeinrichtungen | A2: Edelstahl | XTD: Volumenstromtransmitter für Messeinrichtung, dynamisch, | Schnittstelle Analog, Display
1000805021 | Volumenstrom-Messeinrichtung | VMR-A2/400/XTS/0 | 1864 | 90268080 | 5 | 3.4 | 400 | 460 | 400 | VMR | pcs | DE | EUR | Regelgeräte | Volumenstrommessung | Volumenstrom-Messeinrichtungen | A2: Edelstahl | XTS: Volumenstromtransmitter für Messeinrichtung, statisch, | Schnittstelle Analog, Display
1000805027 | Volumenstrom-Messeinrichtung | VMR-A2-FL/100 | 884 | 90268080 | 5 | 1.2 | 380 | 190 | 160 | VMR | pcs | DE | EUR | Regelgeräte | Volumenstrommessung | Volumenstrom-Messeinrichtungen | A2: Edelstahl | FL: Flansch beidseitig
1000805028 | Volumenstrom-Messeinrichtung | VMR-A2-FL/100/BTD/0 | 1638 | 90268080 | 5 | 1.2 | 380 | 190 | 160 | VMR | pcs | DE | EUR | Regelgeräte | Volumenstrommessung | Volumenstrom-Messeinrichtungen | A2: Edelstahl | FL: Flansch beidseitig | BTD: Volumenstromtransmitter für Messeinrichtung, dynamisch, | Schnittstelle Analog, MP-Bus, Modbus RTU, BACnet MS/TP
1000805029 | Volumenstrom-Messeinrichtung | VMR-A2-FL/100/BTS/0 | 1974 | 90268080 | 5 | 1.2 | 380 | 190 | 160 | VMR | pcs | DE | EUR | Regelgeräte | Volumenstrommessung | Volumenstrom-Messeinrichtungen | A2: Edelstahl | FL: Flansch beidseitig | BTS: Volumenstromtransmitter für Messeinrichtung, statisch, | Schnittstelle Analog, MP-Bus, Modbus RTU, BACnet MS/TP
1000805032 | Volumenstrom-Messeinrichtung | VMR-A2-FL/100/G2 | 1175 | 90268080 | 5 | 1.6 | 388 | 190 | 160 | VMR | pcs | DE | EUR | Regelgeräte | Volumenstrommessung | Volumenstrom-Messeinrichtungen | A2: Edelstahl | FL: Flansch beidseitig | G2: Beidseitig Gegenflansch
1000805033 | Volumenstrom-Messeinrichtung | VMR-A2-FL/100/G2/BTD/0 | 1929 | 90268080 | 5 | 1.6 | 388 | 190 | 160 | VMR | pcs | DE | EUR | Regelgeräte | Volumenstrommessung | Volumenstrom-Messeinrichtungen | A2: Edelstahl | FL: Flansch beidseitig | G2: Beidseitig Gegenflansch | BTD: Volumenstromtransmitter für Messeinrichtung, dynamisch, | Schnittstelle Analog, MP-Bus, Modbus RTU, BACnet MS/TP
1000805034 | Volumenstrom-Messeinrichtung | VMR-A2-FL/100/G2/BTS/0 | 2265 | 90268080 | 5 | 1.6 | 388 | 190 | 160 | VMR | pcs | DE | EUR | Regelgeräte | Volumenstrommessung | Volumenstrom-Messeinrichtungen | A2: Edelstahl | FL: Flansch beidseitig | G2: Beidseitig Gegenflansch | BTS: Volumenstromtransmitter für Messeinrichtung, statisch, | Schnittstelle Analog, MP-Bus, Modbus RTU, BACnet MS/TP
1000805035 | Volumenstrom-Messeinrichtung | VMR-A2-FL/100/G2/XTD/0 | 1786 | 90268080 | 5 | 1.6 | 388 | 190 | 160 | VMR | pcs | DE | EUR | Regelgeräte | Volumenstrommessung | Volumenstrom-Messeinrichtungen | A2: Edelstahl | FL: Flansch beidseitig | G2: Beidseitig Gegenflansch | XTD: Volumenstromtransmitter für Messeinrichtung, dynamisch, | Schnittstelle Analog, Display
1000805036 | Volumenstrom-Messeinrichtung | VMR-A2-FL/100/G2/XTS/0 | 2123 | 90268080 | 5 | 1.6 | 388 | 190 | 160 | VMR | pcs | DE | EUR | Regelgeräte | Volumenstrommessung | Volumenstrom-Messeinrichtungen | A2: Edelstahl | FL: Flansch beidseitig | G2: Beidseitig Gegenflansch | XTS: Volumenstromtransmitter für Messeinrichtung, statisch, | Schnittstelle Analog, Display
1000805030 | Volumenstrom-Messeinrichtung | VMR-A2-FL/100/XTD/0 | 1495 | 90268080 | 5 | 1.2 | 380 | 190 | 160 | VMR | pcs | DE | EUR | Regelgeräte | Volumenstrommessung | Volumenstrom-Messeinrichtungen | A2: Edelstahl | FL: Flansch beidseitig | XTD: Volumenstromtransmitter für Messeinrichtung, dynamisch, | Schnittstelle Analog, Display
1000805031 | Volumenstrom-Messeinrichtung | VMR-A2-FL/100/XTS/0 | 1832 | 90268080 | 5 | 1.2 | 380 | 190 | 160 | VMR | pcs | DE | EUR | Regelgeräte | Volumenstrommessung | Volumenstrom-Messeinrichtungen | A2: Edelstahl | FL: Flansch beidseitig | XTS: Volumenstromtransmitter für Messeinrichtung, statisch, | Schnittstelle Analog, Display
1000805037 | Volumenstrom-Messeinrichtung | VMR-A2-FL/125 | 922 | 90268080 | 5 | 1.5 | 380 | 215 | 185 | VMR | pcs | DE | EUR | Regelgeräte | Volumenstrommessung | Volumenstrom-Messeinrichtungen | A2: Edelstahl | FL: Flansch beidseitig
1000805038 | Volumenstrom-Messeinrichtung | VMR-A2-FL/125/BTD/0 | 1676 | 90268080 | 5 | 1.5 | 380 | 215 | 185 | VMR | pcs | DE | EUR | Regelgeräte | Volumenstrommessung | Volumenstrom-Messeinrichtungen | A2: Edelstahl | FL: Flansch beidseitig | BTD: Volumenstromtransmitter für Messeinrichtung, dynamisch, | Schnittstelle Analog, MP-Bus, Modbus RTU, BACnet MS/TP
1000805039 | Volumenstrom-Messeinrichtung | VMR-A2-FL/125/BTS/0 | 2012 | 90268080 | 5 | 1.5 | 380 | 215 | 185 | VMR | pcs | DE | EUR | Regelgeräte | Volumenstrommessung | Volumenstrom-Messeinrichtungen | A2: Edelstahl | FL: Flansch beidseitig | BTS: Volumenstromtransmitter für Messeinrichtung, statisch, | Schnittstelle Analog, MP-Bus, Modbus RTU, BACnet MS/TP
1000805042 | Volumenstrom-Messeinrichtung | VMR-A2-FL/125/G2 | 1231 | 90268080 | 5 | 2 | 388 | 215 | 185 | VMR | pcs | DE | EUR | Regelgeräte | Volumenstrommessung | Volumenstrom-Messeinrichtungen | A2: Edelstahl | FL: Flansch beidseitig | G2: Beidseitig Gegenflansch
1000805043 | Volumenstrom-Messeinrichtung | VMR-A2-FL/125/G2/BTD/0 | 1985 | 90268080 | 5 | 2 | 388 | 215 | 185 | VMR | pcs | DE | EUR | Regelgeräte | Volumenstrommessung | Volumenstrom-Messeinrichtungen | A2: Edelstahl | FL: Flansch beidseitig | G2: Beidseitig Gegenflansch | BTD: Volumenstromtransmitter für Messeinrichtung, dynamisch, | Schnittstelle Analog, MP-Bus, Modbus RTU, BACnet MS/TP
1000805044 | Volumenstrom-Messeinrichtung | VMR-A2-FL/125/G2/BTS/0 | 2321 | 90268080 | 5 | 2 | 388 | 215 | 185 | VMR | pcs | DE | EUR | Regelgeräte | Volumenstrommessung | Volumenstrom-Messeinrichtungen | A2: Edelstahl | FL: Flansch beidseitig | G2: Beidseitig Gegenflansch | BTS: Volumenstromtransmitter für Messeinrichtung, statisch, | Schnittstelle Analog, MP-Bus, Modbus RTU, BACnet MS/TP
1000805045 | Volumenstrom-Messeinrichtung | VMR-A2-FL/125/G2/XTD/0 | 1842 | 90268080 | 5 | 2 | 388 | 215 | 185 | VMR | pcs | DE | EUR | Regelgeräte | Volumenstrommessung | Volumenstrom-Messeinrichtungen | A2: Edelstahl | FL: Flansch beidseitig | G2: Beidseitig Gegenflansch | XTD: Volumenstromtransmitter für Messeinrichtung, dynamisch, | Schnittstelle Analog, Display
1000805046 | Volumenstrom-Messeinrichtung | VMR-A2-FL/125/G2/XTS/0 | 2179 | 90268080 | 5 | 2 | 388 | 215 | 185 | VMR | pcs | DE | EUR | Regelgeräte | Volumenstrommessung | Volumenstrom-Messeinrichtungen | A2: Edelstahl | FL: Flansch beidseitig | G2: Beidseitig Gegenflansch | XTS: Volumenstromtransmitter für Messeinrichtung, statisch, | Schnittstelle Analog, Display
1000805040 | Volumenstrom-Messeinrichtung | VMR-A2-FL/125/XTD/0 | 1533 | 90268080 | 5 | 1.5 | 380 | 215 | 185 | VMR | pcs | DE | EUR | Regelgeräte | Volumenstrommessung | Volumenstrom-Messeinrichtungen | A2: Edelstahl | FL: Flansch beidseitig | XTD: Volumenstromtransmitter für Messeinrichtung, dynamisch, | Schnittstelle Analog, Display
1000805041 | Volumenstrom-Messeinrichtung | VMR-A2-FL/125/XTS/0 | 1870 | 90268080 | 5 | 1.5 | 380 | 215 | 185 | VMR | pcs | DE | EUR | Regelgeräte | Volumenstrommessung | Volumenstrom-Messeinrichtungen | A2: Edelstahl | FL: Flansch beidseitig | XTS: Volumenstromtransmitter für Messeinrichtung, statisch, | Schnittstelle Analog, Display
1000805047 | Volumenstrom-Messeinrichtung | VMR-A2-FL/160 | 978 | 90268080 | 5 | 2.1 | 380 | 250 | 220 | VMR | pcs | DE | EUR | Regelgeräte | Volumenstrommessung | Volumenstrom-Messeinrichtungen | A2: Edelstahl | FL: Flansch beidseitig
1000805048 | Volumenstrom-Messeinrichtung | VMR-A2-FL/160/BTD/0 | 1732 | 90268080 | 5 | 2.1 | 380 | 250 | 220 | VMR | pcs | DE | EUR | Regelgeräte | Volumenstrommessung | Volumenstrom-Messeinrichtungen | A2: Edelstahl | FL: Flansch beidseitig | BTD: Volumenstromtransmitter für Messeinrichtung, dynamisch, | Schnittstelle Analog, MP-Bus, Modbus RTU, BACnet MS/TP
1000805049 | Volumenstrom-Messeinrichtung | VMR-A2-FL/160/BTS/0 | 2068 | 90268080 | 5 | 2.1 | 380 | 250 | 220 | VMR | pcs | DE | EUR | Regelgeräte | Volumenstrommessung | Volumenstrom-Messeinrichtungen | A2: Edelstahl | FL: Flansch beidseitig | BTS: Volumenstromtransmitter für Messeinrichtung, statisch, | Schnittstelle Analog, MP-Bus, Modbus RTU, BACnet MS/TP
1000805052 | Volumenstrom-Messeinrichtung | VMR-A2-FL/160/G2 | 1317 | 90268080 | 5 | 2.8 | 388 | 250 | 220 | VMR | pcs | DE | EUR | Regelgeräte | Volumenstrommessung | Volumenstrom-Messeinrichtungen | A2: Edelstahl | FL: Flansch beidseitig | G2: Beidseitig Gegenflansch
1000805053 | Volumenstrom-Messeinrichtung | VMR-A2-FL/160/G2/BTD/0 | 2071 | 90268080 | 5 | 2.8 | 388 | 250 | 220 | VMR | pcs | DE | EUR | Regelgeräte | Volumenstrommessung | Volumenstrom-Messeinrichtungen | A2: Edelstahl | FL: Flansch beidseitig | G2: Beidseitig Gegenflansch | BTD: Volumenstromtransmitter für Messeinrichtung, dynamisch, | Schnittstelle Analog, MP-Bus, Modbus RTU, BACnet MS/TP
1000805054 | Volumenstrom-Messeinrichtung | VMR-A2-FL/160/G2/BTS/0 | 2407 | 90268080 | 5 | 2.8 | 388 | 250 | 220 | VMR | pcs | DE | EUR | Regelgeräte | Volumenstrommessung | Volumenstrom-Messeinrichtungen | A2: Edelstahl | FL: Flansch beidseitig | G2: Beidseitig Gegenflansch | BTS: Volumenstromtransmitter für Messeinrichtung, statisch, | Schnittstelle Analog, MP-Bus, Modbus RTU, BACnet MS/TP
1000805055 | Volumenstrom-Messeinrichtung | VMR-A2-FL/160/G2/XTD/0 | 1928 | 90268080 | 5 | 2.8 | 388 | 250 | 220 | VMR | pcs | DE | EUR | Regelgeräte | Volumenstrommessung | Volumenstrom-Messeinrichtungen | A2: Edelstahl | FL: Flansch beidseitig | G2: Beidseitig Gegenflansch | XTD: Volumenstromtransmitter für Messeinrichtung, dynamisch, | Schnittstelle Analog, Display
1000805056 | Volumenstrom-Messeinrichtung | VMR-A2-FL/160/G2/XTS/0 | 2265 | 90268080 | 5 | 2.8 | 388 | 250 | 220 | VMR | pcs | DE | EUR | Regelgeräte | Volumenstrommessung | Volumenstrom-Messeinrichtungen | A2: Edelstahl | FL: Flansch beidseitig | G2: Beidseitig Gegenflansch | XTS: Volumenstromtransmitter für Messeinrichtung, statisch, | Schnittstelle Analog, Display
1000805050 | Volumenstrom-Messeinrichtung | VMR-A2-FL/160/XTD/0 | 1589 | 90268080 | 5 | 2.1 | 380 | 250 | 220 | VMR | pcs | DE | EUR | Regelgeräte | Volumenstrommessung | Volumenstrom-Messeinrichtungen | A2: Edelstahl | FL: Flansch beidseitig | XTD: Volumenstromtransmitter für Messeinrichtung, dynamisch, | Schnittstelle Analog, Display
1000805051 | Volumenstrom-Messeinrichtung | VMR-A2-FL/160/XTS/0 | 1926 | 90268080 | 5 | 2.1 | 380 | 250 | 220 | VMR | pcs | DE | EUR | Regelgeräte | Volumenstrommessung | Volumenstrom-Messeinrichtungen | A2: Edelstahl | FL: Flansch beidseitig | XTS: Volumenstromtransmitter für Messeinrichtung, statisch, | Schnittstelle Analog, Display
1000805057 | Volumenstrom-Messeinrichtung | VMR-A2-FL/200 | 1015 | 90268080 | 5 | 2.7 | 380 | 290 | 260 | VMR | pcs | DE | EUR | Regelgeräte | Volumenstrommessung | Volumenstrom-Messeinrichtungen | A2: Edelstahl | FL: Flansch beidseitig
1000805058 | Volumenstrom-Messeinrichtung | VMR-A2-FL/200/BTD/0 | 1769 | 90268080 | 5 | 2.7 | 380 | 290 | 260 | VMR | pcs | DE | EUR | Regelgeräte | Volumenstrommessung | Volumenstrom-Messeinrichtungen | A2: Edelstahl | FL: Flansch beidseitig | BTD: Volumenstromtransmitter für Messeinrichtung, dynamisch, | Schnittstelle Analog, MP-Bus, Modbus RTU, BACnet MS/TP
1000805059 | Volumenstrom-Messeinrichtung | VMR-A2-FL/200/BTS/0 | 2105 | 90268080 | 5 | 2.7 | 380 | 290 | 260 | VMR | pcs | DE | EUR | Regelgeräte | Volumenstrommessung | Volumenstrom-Messeinrichtungen | A2: Edelstahl | FL: Flansch beidseitig | BTS: Volumenstromtransmitter für Messeinrichtung, statisch, | Schnittstelle Analog, MP-Bus, Modbus RTU, BACnet MS/TP
1000805062 | Volumenstrom-Messeinrichtung | VMR-A2-FL/200/G2 | 1375 | 90268080 | 5 | 3.7 | 388 | 290 | 260 | VMR | pcs | DE | EUR | Regelgeräte | Volumenstrommessung | Volumenstrom-Messeinrichtungen | A2: Edelstahl | FL: Flansch beidseitig | G2: Beidseitig Gegenflansch
1000805063 | Volumenstrom-Messeinrichtung | VMR-A2-FL/200/G2/BTD/0 | 2129 | 90268080 | 5 | 3.7 | 388 | 290 | 260 | VMR | pcs | DE | EUR | Regelgeräte | Volumenstrommessung | Volumenstrom-Messeinrichtungen | A2: Edelstahl | FL: Flansch beidseitig | G2: Beidseitig Gegenflansch | BTD: Volumenstromtransmitter für Messeinrichtung, dynamisch, | Schnittstelle Analog, MP-Bus, Modbus RTU, BACnet MS/TP
1000805064 | Volumenstrom-Messeinrichtung | VMR-A2-FL/200/G2/BTS/0 | 2465 | 90268080 | 5 | 3.7 | 388 | 290 | 260 | VMR | pcs | DE | EUR | Regelgeräte | Volumenstrommessung | Volumenstrom-Messeinrichtungen | A2: Edelstahl | FL: Flansch beidseitig | G2: Beidseitig Gegenflansch | BTS: Volumenstromtransmitter für Messeinrichtung, statisch, | Schnittstelle Analog, MP-Bus, Modbus RTU, BACnet MS/TP
1000805065 | Volumenstrom-Messeinrichtung | VMR-A2-FL/200/G2/XTD/0 | 1986 | 90268080 | 5 | 3.7 | 388 | 290 | 260 | VMR | pcs | DE | EUR | Regelgeräte | Volumenstrommessung | Volumenstrom-Messeinrichtungen | A2: Edelstahl | FL: Flansch beidseitig | G2: Beidseitig Gegenflansch | XTD: Volumenstromtransmitter für Messeinrichtung, dynamisch, | Schnittstelle Analog, Display
1000805066 | Volumenstrom-Messeinrichtung | VMR-A2-FL/200/G2/XTS/0 | 2323 | 90268080 | 5 | 3.7 | 388 | 290 | 260 | VMR | pcs | DE | EUR | Regelgeräte | Volumenstrommessung | Volumenstrom-Messeinrichtungen | A2: Edelstahl | FL: Flansch beidseitig | G2: Beidseitig Gegenflansch | XTS: Volumenstromtransmitter für Messeinrichtung, statisch, | Schnittstelle Analog, Display
1000805060 | Volumenstrom-Messeinrichtung | VMR-A2-FL/200/XTD/0 | 1626 | 90268080 | 5 | 2.7 | 380 | 290 | 260 | VMR | pcs | DE | EUR | Regelgeräte | Volumenstrommessung | Volumenstrom-Messeinrichtungen | A2: Edelstahl | FL: Flansch beidseitig | XTD: Volumenstromtransmitter für Messeinrichtung, dynamisch, | Schnittstelle Analog, Display
1000805061 | Volumenstrom-Messeinrichtung | VMR-A2-FL/200/XTS/0 | 1963 | 90268080 | 5 | 2.7 | 380 | 290 | 260 | VMR | pcs | DE | EUR | Regelgeräte | Volumenstrommessung | Volumenstrom-Messeinrichtungen | A2: Edelstahl | FL: Flansch beidseitig | XTS: Volumenstromtransmitter für Messeinrichtung, statisch, | Schnittstelle Analog, Display
1000805067 | Volumenstrom-Messeinrichtung | VMR-A2-FL/250 | 1183 | 90268080 | 5 | 3.3 | 380 | 340 | 310 | VMR | pcs | DE | EUR | Regelgeräte | Volumenstrommessung | Volumenstrom-Messeinrichtungen | A2: Edelstahl | FL: Flansch beidseitig
1000805068 | Volumenstrom-Messeinrichtung | VMR-A2-FL/250/BTD/0 | 1937 | 90268080 | 5 | 3.3 | 380 | 340 | 310 | VMR | pcs | DE | EUR | Regelgeräte | Volumenstrommessung | Volumenstrom-Messeinrichtungen | A2: Edelstahl | FL: Flansch beidseitig | BTD: Volumenstromtransmitter für Messeinrichtung, dynamisch, | Schnittstelle Analog, MP-Bus, Modbus RTU, BACnet MS/TP
1000805069 | Volumenstrom-Messeinrichtung | VMR-A2-FL/250/BTS/0 | 2273 | 90268080 | 5 | 3.3 | 380 | 340 | 310 | VMR | pcs | DE | EUR | Regelgeräte | Volumenstrommessung | Volumenstrom-Messeinrichtungen | A2: Edelstahl | FL: Flansch beidseitig | BTS: Volumenstromtransmitter für Messeinrichtung, statisch, | Schnittstelle Analog, MP-Bus, Modbus RTU, BACnet MS/TP
1000805072 | Volumenstrom-Messeinrichtung | VMR-A2-FL/250/G2 | 1600 | 90268080 | 5 | 4.5 | 388 | 340 | 310 | VMR | pcs | DE | EUR | Regelgeräte | Volumenstrommessung | Volumenstrom-Messeinrichtungen | A2: Edelstahl | FL: Flansch beidseitig | G2: Beidseitig Gegenflansch
1000805073 | Volumenstrom-Messeinrichtung | VMR-A2-FL/250/G2/BTD/0 | 2354 | 90268080 | 5 | 4.5 | 388 | 340 | 310 | VMR | pcs | DE | EUR | Regelgeräte | Volumenstrommessung | Volumenstrom-Messeinrichtungen | A2: Edelstahl | FL: Flansch beidseitig | G2: Beidseitig Gegenflansch | BTD: Volumenstromtransmitter für Messeinrichtung, dynamisch, | Schnittstelle Analog, MP-Bus, Modbus RTU, BACnet MS/TP
1000805074 | Volumenstrom-Messeinrichtung | VMR-A2-FL/250/G2/BTS/0 | 2690 | 90268080 | 5 | 4.5 | 388 | 340 | 310 | VMR | pcs | DE | EUR | Regelgeräte | Volumenstrommessung | Volumenstrom-Messeinrichtungen | A2: Edelstahl | FL: Flansch beidseitig | G2: Beidseitig Gegenflansch | BTS: Volumenstromtransmitter für Messeinrichtung, statisch, | Schnittstelle Analog, MP-Bus, Modbus RTU, BACnet MS/TP
1000805075 | Volumenstrom-Messeinrichtung | VMR-A2-FL/250/G2/XTD/0 | 2211 | 90268080 | 5 | 4.5 | 388 | 340 | 310 | VMR | pcs | DE | EUR | Regelgeräte | Volumenstrommessung | Volumenstrom-Messeinrichtungen | A2: Edelstahl | FL: Flansch beidseitig | G2: Beidseitig Gegenflansch | XTD: Volumenstromtransmitter für Messeinrichtung, dynamisch, | Schnittstelle Analog, Display
1000805076 | Volumenstrom-Messeinrichtung | VMR-A2-FL/250/G2/XTS/0 | 2548 | 90268080 | 5 | 4.5 | 388 | 340 | 310 | VMR | pcs | DE | EUR | Regelgeräte | Volumenstrommessung | Volumenstrom-Messeinrichtungen | A2: Edelstahl | FL: Flansch beidseitig | G2: Beidseitig Gegenflansch | XTS: Volumenstromtransmitter für Messeinrichtung, statisch, | Schnittstelle Analog, Display
1000805070 | Volumenstrom-Messeinrichtung | VMR-A2-FL/250/XTD/0 | 1794 | 90268080 | 5 | 3.3 | 380 | 340 | 310 | VMR | pcs | DE | EUR | Regelgeräte | Volumenstrommessung | Volumenstrom-Messeinrichtungen | A2: Edelstahl | FL: Flansch beidseitig | XTD: Volumenstromtransmitter für Messeinrichtung, dynamisch, | Schnittstelle Analog, Display
1000805071 | Volumenstrom-Messeinrichtung | VMR-A2-FL/250/XTS/0 | 2131 | 90268080 | 5 | 3.3 | 380 | 340 | 310 | VMR | pcs | DE | EUR | Regelgeräte | Volumenstrommessung | Volumenstrom-Messeinrichtungen | A2: Edelstahl | FL: Flansch beidseitig | XTS: Volumenstromtransmitter für Messeinrichtung, statisch, | Schnittstelle Analog, Display
1000805077 | Volumenstrom-Messeinrichtung | VMR-A2-FL/315 | 1307 | 90268080 | 5 | 4.5 | 380 | 405 | 375 | VMR | pcs | DE | EUR | Regelgeräte | Volumenstrommessung | Volumenstrom-Messeinrichtungen | A2: Edelstahl | FL: Flansch beidseitig
1000805078 | Volumenstrom-Messeinrichtung | VMR-A2-FL/315/BTD/0 | 2061 | 90268080 | 5 | 4.5 | 380 | 405 | 375 | VMR | pcs | DE | EUR | Regelgeräte | Volumenstrommessung | Volumenstrom-Messeinrichtungen | A2: Edelstahl | FL: Flansch beidseitig | BTD: Volumenstromtransmitter für Messeinrichtung, dynamisch, | Schnittstelle Analog, MP-Bus, Modbus RTU, BACnet MS/TP
1000805079 | Volumenstrom-Messeinrichtung | VMR-A2-FL/315/BTS/0 | 2397 | 90268080 | 5 | 4.5 | 380 | 405 | 375 | VMR | pcs | DE | EUR | Regelgeräte | Volumenstrommessung | Volumenstrom-Messeinrichtungen | A2: Edelstahl | FL: Flansch beidseitig | BTS: Volumenstromtransmitter für Messeinrichtung, statisch, | Schnittstelle Analog, MP-Bus, Modbus RTU, BACnet MS/TP
1000805082 | Volumenstrom-Messeinrichtung | VMR-A2-FL/315/G2 | 1784 | 90268080 | 5 | 6.3 | 388 | 405 | 375 | VMR | pcs | DE | EUR | Regelgeräte | Volumenstrommessung | Volumenstrom-Messeinrichtungen | A2: Edelstahl | FL: Flansch beidseitig | G2: Beidseitig Gegenflansch
1000805083 | Volumenstrom-Messeinrichtung | VMR-A2-FL/315/G2/BTD/0 | 2538 | 90268080 | 5 | 6.3 | 388 | 405 | 375 | VMR | pcs | DE | EUR | Regelgeräte | Volumenstrommessung | Volumenstrom-Messeinrichtungen | A2: Edelstahl | FL: Flansch beidseitig | G2: Beidseitig Gegenflansch | BTD: Volumenstromtransmitter für Messeinrichtung, dynamisch, | Schnittstelle Analog, MP-Bus, Modbus RTU, BACnet MS/TP
1000805084 | Volumenstrom-Messeinrichtung | VMR-A2-FL/315/G2/BTS/0 | 2874 | 90268080 | 5 | 6.3 | 388 | 405 | 375 | VMR | pcs | DE | EUR | Regelgeräte | Volumenstrommessung | Volumenstrom-Messeinrichtungen | A2: Edelstahl | FL: Flansch beidseitig | G2: Beidseitig Gegenflansch | BTS: Volumenstromtransmitter für Messeinrichtung, statisch, | Schnittstelle Analog, MP-Bus, Modbus RTU, BACnet MS/TP
1000805085 | Volumenstrom-Messeinrichtung | VMR-A2-FL/315/G2/XTD/0 | 2395 | 90268080 | 5 | 6.3 | 388 | 405 | 375 | VMR | pcs | DE | EUR | Regelgeräte | Volumenstrommessung | Volumenstrom-Messeinrichtungen | A2: Edelstahl | FL: Flansch beidseitig | G2: Beidseitig Gegenflansch | XTD: Volumenstromtransmitter für Messeinrichtung, dynamisch, | Schnittstelle Analog, Display
1000805086 | Volumenstrom-Messeinrichtung | VMR-A2-FL/315/G2/XTS/0 | 2732 | 90268080 | 5 | 6.3 | 388 | 405 | 375 | VMR | pcs | DE | EUR | Regelgeräte | Volumenstrommessung | Volumenstrom-Messeinrichtungen | A2: Edelstahl | FL: Flansch beidseitig | G2: Beidseitig Gegenflansch | XTS: Volumenstromtransmitter für Messeinrichtung, statisch, | Schnittstelle Analog, Display
1000805080 | Volumenstrom-Messeinrichtung | VMR-A2-FL/315/XTD/0 | 1918 | 90268080 | 5 | 4.5 | 380 | 405 | 375 | VMR | pcs | DE | EUR | Regelgeräte | Volumenstrommessung | Volumenstrom-Messeinrichtungen | A2: Edelstahl | FL: Flansch beidseitig | XTD: Volumenstromtransmitter für Messeinrichtung, dynamisch, | Schnittstelle Analog, Display
1000805081 | Volumenstrom-Messeinrichtung | VMR-A2-FL/315/XTS/0 | 2255 | 90268080 | 5 | 4.5 | 380 | 405 | 375 | VMR | pcs | DE | EUR | Regelgeräte | Volumenstrommessung | Volumenstrom-Messeinrichtungen | A2: Edelstahl | FL: Flansch beidseitig | XTS: Volumenstromtransmitter für Messeinrichtung, statisch, | Schnittstelle Analog, Display
1000805087 | Volumenstrom-Messeinrichtung | VMR-A2-FL/400 | 1498 | 90268080 | 5 | 5.7 | 380 | 490 | 460 | VMR | pcs | DE | EUR | Regelgeräte | Volumenstrommessung | Volumenstrom-Messeinrichtungen | A2: Edelstahl | FL: Flansch beidseitig
1000805088 | Volumenstrom-Messeinrichtung | VMR-A2-FL/400/BTD/0 | 2252 | 90268080 | 5 | 5.7 | 380 | 490 | 460 | VMR | pcs | DE | EUR | Regelgeräte | Volumenstrommessung | Volumenstrom-Messeinrichtungen | A2: Edelstahl | FL: Flansch beidseitig | BTD: Volumenstromtransmitter für Messeinrichtung, dynamisch, | Schnittstelle Analog, MP-Bus, Modbus RTU, BACnet MS/TP
1000805089 | Volumenstrom-Messeinrichtung | VMR-A2-FL/400/BTS/0 | 2588 | 90268080 | 5 | 5.7 | 380 | 490 | 460 | VMR | pcs | DE | EUR | Regelgeräte | Volumenstrommessung | Volumenstrom-Messeinrichtungen | A2: Edelstahl | FL: Flansch beidseitig | BTS: Volumenstromtransmitter für Messeinrichtung, statisch, | Schnittstelle Analog, MP-Bus, Modbus RTU, BACnet MS/TP
1000805092 | Volumenstrom-Messeinrichtung | VMR-A2-FL/400/G2 | 2065 | 90268080 | 5 | 8 | 388 | 490 | 460 | VMR | pcs | DE | EUR | Regelgeräte | Volumenstrommessung | Volumenstrom-Messeinrichtungen | A2: Edelstahl | FL: Flansch beidseitig | G2: Beidseitig Gegenflansch
1000805093 | Volumenstrom-Messeinrichtung | VMR-A2-FL/400/G2/BTD/0 | 2819 | 90268080 | 5 | 8 | 388 | 490 | 460 | VMR | pcs | DE | EUR | Regelgeräte | Volumenstrommessung | Volumenstrom-Messeinrichtungen | A2: Edelstahl | FL: Flansch beidseitig | G2: Beidseitig Gegenflansch | BTD: Volumenstromtransmitter für Messeinrichtung, dynamisch, | Schnittstelle Analog, MP-Bus, Modbus RTU, BACnet MS/TP
1000805094 | Volumenstrom-Messeinrichtung | VMR-A2-FL/400/G2/BTS/0 | 3155 | 90268080 | 5 | 8 | 388 | 490 | 460 | VMR | pcs | DE | EUR | Regelgeräte | Volumenstrommessung | Volumenstrom-Messeinrichtungen | A2: Edelstahl | FL: Flansch beidseitig | G2: Beidseitig Gegenflansch | BTS: Volumenstromtransmitter für Messeinrichtung, statisch, | Schnittstelle Analog, MP-Bus, Modbus RTU, BACnet MS/TP
1000805095 | Volumenstrom-Messeinrichtung | VMR-A2-FL/400/G2/XTD/0 | 2676 | 90268080 | 5 | 8 | 388 | 490 | 460 | VMR | pcs | DE | EUR | Regelgeräte | Volumenstrommessung | Volumenstrom-Messeinrichtungen | A2: Edelstahl | FL: Flansch beidseitig | G2: Beidseitig Gegenflansch | XTD: Volumenstromtransmitter für Messeinrichtung, dynamisch, | Schnittstelle Analog, Display
1000805096 | Volumenstrom-Messeinrichtung | VMR-A2-FL/400/G2/XTS/0 | 3013 | 90268080 | 5 | 8 | 388 | 490 | 460 | VMR | pcs | DE | EUR | Regelgeräte | Volumenstrommessung | Volumenstrom-Messeinrichtungen | A2: Edelstahl | FL: Flansch beidseitig | G2: Beidseitig Gegenflansch | XTS: Volumenstromtransmitter für Messeinrichtung, statisch, | Schnittstelle Analog, Display
1000805090 | Volumenstrom-Messeinrichtung | VMR-A2-FL/400/XTD/0 | 2109 | 90268080 | 5 | 5.7 | 380 | 490 | 460 | VMR | pcs | DE | EUR | Regelgeräte | Volumenstrommessung | Volumenstrom-Messeinrichtungen | A2: Edelstahl | FL: Flansch beidseitig | XTD: Volumenstromtransmitter für Messeinrichtung, dynamisch, | Schnittstelle Analog, Display
1000805091 | Volumenstrom-Messeinrichtung | VMR-A2-FL/400/XTS/0 | 2446 | 90268080 | 5 | 5.7 | 380 | 490 | 460 | VMR | pcs | DE | EUR | Regelgeräte | Volumenstrommessung | Volumenstrom-Messeinrichtungen | A2: Edelstahl | FL: Flansch beidseitig | XTS: Volumenstromtransmitter für Messeinrichtung, statisch, | Schnittstelle Analog, Display
1000805307 | Volumenstrom-Messeinrichtung | VMR-FL/100 | 288 | 90268080 | 5 | 1.2 | 380 | 190 | 160 | VMR | pcs | DE | EUR | Regelgeräte | Volumenstrommessung | Volumenstrom-Messeinrichtungen | FL: Flansch beidseitig
1000805308 | Volumenstrom-Messeinrichtung | VMR-FL/100/BTD/0 | 1042 | 90268080 | 5 | 1.2 | 380 | 190 | 160 | VMR | pcs | DE | EUR | Regelgeräte | Volumenstrommessung | Volumenstrom-Messeinrichtungen | FL: Flansch beidseitig | BTD: Volumenstromtransmitter für Messeinrichtung, dynamisch, | Schnittstelle Analog, MP-Bus, Modbus RTU, BACnet MS/TP
1000805309 | Volumenstrom-Messeinrichtung | VMR-FL/100/BTS/0 | 1378 | 90268080 | 5 | 1.2 | 380 | 190 | 160 | VMR | pcs | DE | EUR | Regelgeräte | Volumenstrommessung | Volumenstrom-Messeinrichtungen | FL: Flansch beidseitig | BTS: Volumenstromtransmitter für Messeinrichtung, statisch, | Schnittstelle Analog, MP-Bus, Modbus RTU, BACnet MS/TP
1000805312 | Volumenstrom-Messeinrichtung | VMR-FL/100/G2 | 385 | 90268080 | 5 | 1.6 | 388 | 190 | 160 | VMR | pcs | DE | EUR | Regelgeräte | Volumenstrommessung | Volumenstrom-Messeinrichtungen | FL: Flansch beidseitig | G2: Beidseitig Gegenflansch
1000805313 | Volumenstrom-Messeinrichtung | VMR-FL/100/G2/BTD/0 | 1139 | 90268080 | 5 | 1.6 | 388 | 190 | 160 | VMR | pcs | DE | EUR | Regelgeräte | Volumenstrommessung | Volumenstrom-Messeinrichtungen | FL: Flansch beidseitig | G2: Beidseitig Gegenflansch | BTD: Volumenstromtransmitter für Messeinrichtung, dynamisch, | Schnittstelle Analog, MP-Bus, Modbus RTU, BACnet MS/TP
1000805314 | Volumenstrom-Messeinrichtung | VMR-FL/100/G2/BTS/0 | 1475 | 90268080 | 5 | 1.6 | 388 | 190 | 160 | VMR | pcs | DE | EUR | Regelgeräte | Volumenstrommessung | Volumenstrom-Messeinrichtungen | FL: Flansch beidseitig | G2: Beidseitig Gegenflansch | BTS: Volumenstromtransmitter für Messeinrichtung, statisch, | Schnittstelle Analog, MP-Bus, Modbus RTU, BACnet MS/TP
1000805315 | Volumenstrom-Messeinrichtung | VMR-FL/100/G2/XTD/0 | 996 | 90268080 | 5 | 1.6 | 388 | 190 | 160 | VMR | pcs | DE | EUR | Regelgeräte | Volumenstrommessung | Volumenstrom-Messeinrichtungen | FL: Flansch beidseitig | G2: Beidseitig Gegenflansch | XTD: Volumenstromtransmitter für Messeinrichtung, dynamisch, | Schnittstelle Analog, Display
1000805316 | Volumenstrom-Messeinrichtung | VMR-FL/100/G2/XTS/0 | 1333 | 90268080 | 5 | 1.6 | 388 | 190 | 160 | VMR | pcs | DE | EUR | Regelgeräte | Volumenstrommessung | Volumenstrom-Messeinrichtungen | FL: Flansch beidseitig | G2: Beidseitig Gegenflansch | XTS: Volumenstromtransmitter für Messeinrichtung, statisch, | Schnittstelle Analog, Display
1000805310 | Volumenstrom-Messeinrichtung | VMR-FL/100/XTD/0 | 899 | 90268080 | 5 | 1.2 | 380 | 190 | 160 | VMR | pcs | DE | EUR | Regelgeräte | Volumenstrommessung | Volumenstrom-Messeinrichtungen | FL: Flansch beidseitig | XTD: Volumenstromtransmitter für Messeinrichtung, dynamisch, | Schnittstelle Analog, Display
1000805311 | Volumenstrom-Messeinrichtung | VMR-FL/100/XTS/0 | 1236 | 90268080 | 5 | 1.2 | 380 | 190 | 160 | VMR | pcs | DE | EUR | Regelgeräte | Volumenstrommessung | Volumenstrom-Messeinrichtungen | FL: Flansch beidseitig | XTS: Volumenstromtransmitter für Messeinrichtung, statisch, | Schnittstelle Analog, Display
1000805317 | Volumenstrom-Messeinrichtung | VMR-FL/125 | 302 | 90268080 | 5 | 1.5 | 380 | 215 | 185 | VMR | pcs | DE | EUR | Regelgeräte | Volumenstrommessung | Volumenstrom-Messeinrichtungen | FL: Flansch beidseitig
1000805318 | Volumenstrom-Messeinrichtung | VMR-FL/125/BTD/0 | 1056 | 90268080 | 5 | 1.5 | 380 | 215 | 185 | VMR | pcs | DE | EUR | Regelgeräte | Volumenstrommessung | Volumenstrom-Messeinrichtungen | FL: Flansch beidseitig | BTD: Volumenstromtransmitter für Messeinrichtung, dynamisch, | Schnittstelle Analog, MP-Bus, Modbus RTU, BACnet MS/TP
1000805319 | Volumenstrom-Messeinrichtung | VMR-FL/125/BTS/0 | 1392 | 90268080 | 5 | 1.5 | 380 | 215 | 185 | VMR | pcs | DE | EUR | Regelgeräte | Volumenstrommessung | Volumenstrom-Messeinrichtungen | FL: Flansch beidseitig | BTS: Volumenstromtransmitter für Messeinrichtung, statisch, | Schnittstelle Analog, MP-Bus, Modbus RTU, BACnet MS/TP
1000805322 | Volumenstrom-Messeinrichtung | VMR-FL/125/G2 | 405 | 90268080 | 5 | 2 | 388 | 215 | 185 | VMR | pcs | DE | EUR | Regelgeräte | Volumenstrommessung | Volumenstrom-Messeinrichtungen | FL: Flansch beidseitig | G2: Beidseitig Gegenflansch
1000805323 | Volumenstrom-Messeinrichtung | VMR-FL/125/G2/BTD/0 | 1159 | 90268080 | 5 | 2 | 388 | 215 | 185 | VMR | pcs | DE | EUR | Regelgeräte | Volumenstrommessung | Volumenstrom-Messeinrichtungen | FL: Flansch beidseitig | G2: Beidseitig Gegenflansch | BTD: Volumenstromtransmitter für Messeinrichtung, dynamisch, | Schnittstelle Analog, MP-Bus, Modbus RTU, BACnet MS/TP
1000805324 | Volumenstrom-Messeinrichtung | VMR-FL/125/G2/BTS/0 | 1495 | 90268080 | 5 | 2 | 388 | 215 | 185 | VMR | pcs | DE | EUR | Regelgeräte | Volumenstrommessung | Volumenstrom-Messeinrichtungen | FL: Flansch beidseitig | G2: Beidseitig Gegenflansch | BTS: Volumenstromtransmitter für Messeinrichtung, statisch, | Schnittstelle Analog, MP-Bus, Modbus RTU, BACnet MS/TP
1000805325 | Volumenstrom-Messeinrichtung | VMR-FL/125/G2/XTD/0 | 1016 | 90268080 | 5 | 2 | 388 | 215 | 185 | VMR | pcs | DE | EUR | Regelgeräte | Volumenstrommessung | Volumenstrom-Messeinrichtungen | FL: Flansch beidseitig | G2: Beidseitig Gegenflansch | XTD: Volumenstromtransmitter für Messeinrichtung, dynamisch, | Schnittstelle Analog, Display
1000805326 | Volumenstrom-Messeinrichtung | VMR-FL/125/G2/XTS/0 | 1353 | 90268080 | 5 | 2 | 388 | 215 | 185 | VMR | pcs | DE | EUR | Regelgeräte | Volumenstrommessung | Volumenstrom-Messeinrichtungen | FL: Flansch beidseitig | G2: Beidseitig Gegenflansch | XTS: Volumenstromtransmitter für Messeinrichtung, statisch, | Schnittstelle Analog, Display
1000805320 | Volumenstrom-Messeinrichtung | VMR-FL/125/XTD/0 | 913 | 90268080 | 5 | 1.5 | 380 | 215 | 185 | VMR | pcs | DE | EUR | Regelgeräte | Volumenstrommessung | Volumenstrom-Messeinrichtungen | FL: Flansch beidseitig | XTD: Volumenstromtransmitter für Messeinrichtung, dynamisch, | Schnittstelle Analog, Display
1000805321 | Volumenstrom-Messeinrichtung | VMR-FL/125/XTS/0 | 1250 | 90268080 | 5 | 1.5 | 380 | 215 | 185 | VMR | pcs | DE | EUR | Regelgeräte | Volumenstrommessung | Volumenstrom-Messeinrichtungen | FL: Flansch beidseitig | XTS: Volumenstromtransmitter für Messeinrichtung, statisch, | Schnittstelle Analog, Display
1000805327 | Volumenstrom-Messeinrichtung | VMR-FL/160 | 317 | 90268080 | 5 | 2.1 | 380 | 250 | 220 | VMR | pcs | DE | EUR | Regelgeräte | Volumenstrommessung | Volumenstrom-Messeinrichtungen | FL: Flansch beidseitig
1000805328 | Volumenstrom-Messeinrichtung | VMR-FL/160/BTD/0 | 1071 | 90268080 | 5 | 2.1 | 380 | 250 | 220 | VMR | pcs | DE | EUR | Regelgeräte | Volumenstrommessung | Volumenstrom-Messeinrichtungen | FL: Flansch beidseitig | BTD: Volumenstromtransmitter für Messeinrichtung, dynamisch, | Schnittstelle Analog, MP-Bus, Modbus RTU, BACnet MS/TP
1000805329 | Volumenstrom-Messeinrichtung | VMR-FL/160/BTS/0 | 1407 | 90268080 | 5 | 2.1 | 380 | 250 | 220 | VMR | pcs | DE | EUR | Regelgeräte | Volumenstrommessung | Volumenstrom-Messeinrichtungen | FL: Flansch beidseitig | BTS: Volumenstromtransmitter für Messeinrichtung, statisch, | Schnittstelle Analog, MP-Bus, Modbus RTU, BACnet MS/TP
1000805332 | Volumenstrom-Messeinrichtung | VMR-FL/160/G2 | 430 | 90268080 | 5 | 2.8 | 388 | 250 | 220 | VMR | pcs | DE | EUR | Regelgeräte | Volumenstrommessung | Volumenstrom-Messeinrichtungen | FL: Flansch beidseitig | G2: Beidseitig Gegenflansch
1000805333 | Volumenstrom-Messeinrichtung | VMR-FL/160/G2/BTD/0 | 1184 | 90268080 | 5 | 2.8 | 388 | 250 | 220 | VMR | pcs | DE | EUR | Regelgeräte | Volumenstrommessung | Volumenstrom-Messeinrichtungen | FL: Flansch beidseitig | G2: Beidseitig Gegenflansch | BTD: Volumenstromtransmitter für Messeinrichtung, dynamisch, | Schnittstelle Analog, MP-Bus, Modbus RTU, BACnet MS/TP
1000805334 | Volumenstrom-Messeinrichtung | VMR-FL/160/G2/BTS/0 | 1520 | 90268080 | 5 | 2.8 | 388 | 250 | 220 | VMR | pcs | DE | EUR | Regelgeräte | Volumenstrommessung | Volumenstrom-Messeinrichtungen | FL: Flansch beidseitig | G2: Beidseitig Gegenflansch | BTS: Volumenstromtransmitter für Messeinrichtung, statisch, | Schnittstelle Analog, MP-Bus, Modbus RTU, BACnet MS/TP
1000805335 | Volumenstrom-Messeinrichtung | VMR-FL/160/G2/XTD/0 | 1041 | 90268080 | 5 | 2.8 | 388 | 250 | 220 | VMR | pcs | DE | EUR | Regelgeräte | Volumenstrommessung | Volumenstrom-Messeinrichtungen | FL: Flansch beidseitig | G2: Beidseitig Gegenflansch | XTD: Volumenstromtransmitter für Messeinrichtung, dynamisch, | Schnittstelle Analog, Display
1000805336 | Volumenstrom-Messeinrichtung | VMR-FL/160/G2/XTS/0 | 1378 | 90268080 | 5 | 2.8 | 388 | 250 | 220 | VMR | pcs | DE | EUR | Regelgeräte | Volumenstrommessung | Volumenstrom-Messeinrichtungen | FL: Flansch beidseitig | G2: Beidseitig Gegenflansch | XTS: Volumenstromtransmitter für Messeinrichtung, statisch, | Schnittstelle Analog, Display
1000805330 | Volumenstrom-Messeinrichtung | VMR-FL/160/XTD/0 | 928 | 90268080 | 5 | 2.1 | 380 | 250 | 220 | VMR | pcs | DE | EUR | Regelgeräte | Volumenstrommessung | Volumenstrom-Messeinrichtungen | FL: Flansch beidseitig | XTD: Volumenstromtransmitter für Messeinrichtung, dynamisch, | Schnittstelle Analog, Display
1000805331 | Volumenstrom-Messeinrichtung | VMR-FL/160/XTS/0 | 1265 | 90268080 | 5 | 2.1 | 380 | 250 | 220 | VMR | pcs | DE | EUR | Regelgeräte | Volumenstrommessung | Volumenstrom-Messeinrichtungen | FL: Flansch beidseitig | XTS: Volumenstromtransmitter für Messeinrichtung, statisch, | Schnittstelle Analog, Display
1000805337 | Volumenstrom-Messeinrichtung | VMR-FL/200 | 331 | 90268080 | 5 | 2.7 | 380 | 290 | 260 | VMR | pcs | DE | EUR | Regelgeräte | Volumenstrommessung | Volumenstrom-Messeinrichtungen | FL: Flansch beidseitig
1000805338 | Volumenstrom-Messeinrichtung | VMR-FL/200/BTD/0 | 1085 | 90268080 | 5 | 2.7 | 380 | 290 | 260 | VMR | pcs | DE | EUR | Regelgeräte | Volumenstrommessung | Volumenstrom-Messeinrichtungen | FL: Flansch beidseitig | BTD: Volumenstromtransmitter für Messeinrichtung, dynamisch, | Schnittstelle Analog, MP-Bus, Modbus RTU, BACnet MS/TP
1000805339 | Volumenstrom-Messeinrichtung | VMR-FL/200/BTS/0 | 1421 | 90268080 | 5 | 2.7 | 380 | 290 | 260 | VMR | pcs | DE | EUR | Regelgeräte | Volumenstrommessung | Volumenstrom-Messeinrichtungen | FL: Flansch beidseitig | BTS: Volumenstromtransmitter für Messeinrichtung, statisch, | Schnittstelle Analog, MP-Bus, Modbus RTU, BACnet MS/TP
1000805342 | Volumenstrom-Messeinrichtung | VMR-FL/200/G2 | 451 | 90268080 | 5 | 3.7 | 388 | 290 | 260 | VMR | pcs | DE | EUR | Regelgeräte | Volumenstrommessung | Volumenstrom-Messeinrichtungen | FL: Flansch beidseitig | G2: Beidseitig Gegenflansch
1000805343 | Volumenstrom-Messeinrichtung | VMR-FL/200/G2/BTD/0 | 1205 | 90268080 | 5 | 3.7 | 388 | 290 | 260 | VMR | pcs | DE | EUR | Regelgeräte | Volumenstrommessung | Volumenstrom-Messeinrichtungen | FL: Flansch beidseitig | G2: Beidseitig Gegenflansch | BTD: Volumenstromtransmitter für Messeinrichtung, dynamisch, | Schnittstelle Analog, MP-Bus, Modbus RTU, BACnet MS/TP
1000805344 | Volumenstrom-Messeinrichtung | VMR-FL/200/G2/BTS/0 | 1541 | 90268080 | 5 | 3.7 | 388 | 290 | 260 | VMR | pcs | DE | EUR | Regelgeräte | Volumenstrommessung | Volumenstrom-Messeinrichtungen | FL: Flansch beidseitig | G2: Beidseitig Gegenflansch | BTS: Volumenstromtransmitter für Messeinrichtung, statisch, | Schnittstelle Analog, MP-Bus, Modbus RTU, BACnet MS/TP
1000805345 | Volumenstrom-Messeinrichtung | VMR-FL/200/G2/XTD/0 | 1062 | 90268080 | 5 | 3.7 | 388 | 290 | 260 | VMR | pcs | DE | EUR | Regelgeräte | Volumenstrommessung | Volumenstrom-Messeinrichtungen | FL: Flansch beidseitig | G2: Beidseitig Gegenflansch | XTD: Volumenstromtransmitter für Messeinrichtung, dynamisch, | Schnittstelle Analog, Display
1000805346 | Volumenstrom-Messeinrichtung | VMR-FL/200/G2/XTS/0 | 1399 | 90268080 | 5 | 3.7 | 388 | 290 | 260 | VMR | pcs | DE | EUR | Regelgeräte | Volumenstrommessung | Volumenstrom-Messeinrichtungen | FL: Flansch beidseitig | G2: Beidseitig Gegenflansch | XTS: Volumenstromtransmitter für Messeinrichtung, statisch, | Schnittstelle Analog, Display
1000805340 | Volumenstrom-Messeinrichtung | VMR-FL/200/XTD/0 | 942 | 90268080 | 5 | 2.7 | 380 | 290 | 260 | VMR | pcs | DE | EUR | Regelgeräte | Volumenstrommessung | Volumenstrom-Messeinrichtungen | FL: Flansch beidseitig | XTD: Volumenstromtransmitter für Messeinrichtung, dynamisch, | Schnittstelle Analog, Display
1000805341 | Volumenstrom-Messeinrichtung | VMR-FL/200/XTS/0 | 1279 | 90268080 | 5 | 2.7 | 380 | 290 | 260 | VMR | pcs | DE | EUR | Regelgeräte | Volumenstrommessung | Volumenstrom-Messeinrichtungen | FL: Flansch beidseitig | XTS: Volumenstromtransmitter für Messeinrichtung, statisch, | Schnittstelle Analog, Display
1000805347 | Volumenstrom-Messeinrichtung | VMR-FL/250 | 388 | 90268080 | 5 | 3.3 | 380 | 340 | 310 | VMR | pcs | DE | EUR | Regelgeräte | Volumenstrommessung | Volumenstrom-Messeinrichtungen | FL: Flansch beidseitig
1000805348 | Volumenstrom-Messeinrichtung | VMR-FL/250/BTD/0 | 1142 | 90268080 | 5 | 3.3 | 380 | 340 | 310 | VMR | pcs | DE | EUR | Regelgeräte | Volumenstrommessung | Volumenstrom-Messeinrichtungen | FL: Flansch beidseitig | BTD: Volumenstromtransmitter für Messeinrichtung, dynamisch, | Schnittstelle Analog, MP-Bus, Modbus RTU, BACnet MS/TP
1000805349 | Volumenstrom-Messeinrichtung | VMR-FL/250/BTS/0 | 1478 | 90268080 | 5 | 3.3 | 380 | 340 | 310 | VMR | pcs | DE | EUR | Regelgeräte | Volumenstrommessung | Volumenstrom-Messeinrichtungen | FL: Flansch beidseitig | BTS: Volumenstromtransmitter für Messeinrichtung, statisch, | Schnittstelle Analog, MP-Bus, Modbus RTU, BACnet MS/TP
1000805352 | Volumenstrom-Messeinrichtung | VMR-FL/250/G2 | 527 | 90268080 | 5 | 4.5 | 388 | 340 | 310 | VMR | pcs | DE | EUR | Regelgeräte | Volumenstrommessung | Volumenstrom-Messeinrichtungen | FL: Flansch beidseitig | G2: Beidseitig Gegenflansch
1000805353 | Volumenstrom-Messeinrichtung | VMR-FL/250/G2/BTD/0 | 1281 | 90268080 | 5 | 4.5 | 388 | 340 | 310 | VMR | pcs | DE | EUR | Regelgeräte | Volumenstrommessung | Volumenstrom-Messeinrichtungen | FL: Flansch beidseitig | G2: Beidseitig Gegenflansch | BTD: Volumenstromtransmitter für Messeinrichtung, dynamisch, | Schnittstelle Analog, MP-Bus, Modbus RTU, BACnet MS/TP
1000805354 | Volumenstrom-Messeinrichtung | VMR-FL/250/G2/BTS/0 | 1617 | 90268080 | 5 | 4.5 | 388 | 340 | 310 | VMR | pcs | DE | EUR | Regelgeräte | Volumenstrommessung | Volumenstrom-Messeinrichtungen | FL: Flansch beidseitig | G2: Beidseitig Gegenflansch | BTS: Volumenstromtransmitter für Messeinrichtung, statisch, | Schnittstelle Analog, MP-Bus, Modbus RTU, BACnet MS/TP
1000805355 | Volumenstrom-Messeinrichtung | VMR-FL/250/G2/XTD/0 | 1138 | 90268080 | 5 | 4.5 | 388 | 340 | 310 | VMR | pcs | DE | EUR | Regelgeräte | Volumenstrommessung | Volumenstrom-Messeinrichtungen | FL: Flansch beidseitig | G2: Beidseitig Gegenflansch | XTD: Volumenstromtransmitter für Messeinrichtung, dynamisch, | Schnittstelle Analog, Display
1000805356 | Volumenstrom-Messeinrichtung | VMR-FL/250/G2/XTS/0 | 1475 | 90268080 | 5 | 4.5 | 388 | 340 | 310 | VMR | pcs | DE | EUR | Regelgeräte | Volumenstrommessung | Volumenstrom-Messeinrichtungen | FL: Flansch beidseitig | G2: Beidseitig Gegenflansch | XTS: Volumenstromtransmitter für Messeinrichtung, statisch, | Schnittstelle Analog, Display
1000805350 | Volumenstrom-Messeinrichtung | VMR-FL/250/XTD/0 | 999 | 90268080 | 5 | 3.3 | 380 | 340 | 310 | VMR | pcs | DE | EUR | Regelgeräte | Volumenstrommessung | Volumenstrom-Messeinrichtungen | FL: Flansch beidseitig | XTD: Volumenstromtransmitter für Messeinrichtung, dynamisch, | Schnittstelle Analog, Display
1000805351 | Volumenstrom-Messeinrichtung | VMR-FL/250/XTS/0 | 1336 | 90268080 | 5 | 3.3 | 380 | 340 | 310 | VMR | pcs | DE | EUR | Regelgeräte | Volumenstrommessung | Volumenstrom-Messeinrichtungen | FL: Flansch beidseitig | XTS: Volumenstromtransmitter für Messeinrichtung, statisch, | Schnittstelle Analog, Display
1000805357 | Volumenstrom-Messeinrichtung | VMR-FL/315 | 423 | 90268080 | 5 | 4.5 | 380 | 405 | 375 | VMR | pcs | DE | EUR | Regelgeräte | Volumenstrommessung | Volumenstrom-Messeinrichtungen | FL: Flansch beidseitig
1000805358 | Volumenstrom-Messeinrichtung | VMR-FL/315/BTD/0 | 1177 | 90268080 | 5 | 4.5 | 380 | 405 | 375 | VMR | pcs | DE | EUR | Regelgeräte | Volumenstrommessung | Volumenstrom-Messeinrichtungen | FL: Flansch beidseitig | BTD: Volumenstromtransmitter für Messeinrichtung, dynamisch, | Schnittstelle Analog, MP-Bus, Modbus RTU, BACnet MS/TP
1000805359 | Volumenstrom-Messeinrichtung | VMR-FL/315/BTS/0 | 1513 | 90268080 | 5 | 4.5 | 380 | 405 | 375 | VMR | pcs | DE | EUR | Regelgeräte | Volumenstrommessung | Volumenstrom-Messeinrichtungen | FL: Flansch beidseitig | BTS: Volumenstromtransmitter für Messeinrichtung, statisch, | Schnittstelle Analog, MP-Bus, Modbus RTU, BACnet MS/TP
1000805362 | Volumenstrom-Messeinrichtung | VMR-FL/315/G2 | 582 | 90268080 | 5 | 6.3 | 388 | 405 | 375 | VMR | pcs | DE | EUR | Regelgeräte | Volumenstrommessung | Volumenstrom-Messeinrichtungen | FL: Flansch beidseitig | G2: Beidseitig Gegenflansch
1000805363 | Volumenstrom-Messeinrichtung | VMR-FL/315/G2/BTD/0 | 1336 | 90268080 | 5 | 6.3 | 388 | 405 | 375 | VMR | pcs | DE | EUR | Regelgeräte | Volumenstrommessung | Volumenstrom-Messeinrichtungen | FL: Flansch beidseitig | G2: Beidseitig Gegenflansch | BTD: Volumenstromtransmitter für Messeinrichtung, dynamisch, | Schnittstelle Analog, MP-Bus, Modbus RTU, BACnet MS/TP
1000805364 | Volumenstrom-Messeinrichtung | VMR-FL/315/G2/BTS/0 | 1672 | 90268080 | 5 | 6.3 | 388 | 405 | 375 | VMR | pcs | DE | EUR | Regelgeräte | Volumenstrommessung | Volumenstrom-Messeinrichtungen | FL: Flansch beidseitig | G2: Beidseitig Gegenflansch | BTS: Volumenstromtransmitter für Messeinrichtung, statisch, | Schnittstelle Analog, MP-Bus, Modbus RTU, BACnet MS/TP
1000805365 | Volumenstrom-Messeinrichtung | VMR-FL/315/G2/XTD/0 | 1193 | 90268080 | 5 | 6.3 | 388 | 405 | 375 | VMR | pcs | DE | EUR | Regelgeräte | Volumenstrommessung | Volumenstrom-Messeinrichtungen | FL: Flansch beidseitig | G2: Beidseitig Gegenflansch | XTD: Volumenstromtransmitter für Messeinrichtung, dynamisch, | Schnittstelle Analog, Display
1000805366 | Volumenstrom-Messeinrichtung | VMR-FL/315/G2/XTS/0 | 1530 | 90268080 | 5 | 6.3 | 388 | 405 | 375 | VMR | pcs | DE | EUR | Regelgeräte | Volumenstrommessung | Volumenstrom-Messeinrichtungen | FL: Flansch beidseitig | G2: Beidseitig Gegenflansch | XTS: Volumenstromtransmitter für Messeinrichtung, statisch, | Schnittstelle Analog, Display
1000805360 | Volumenstrom-Messeinrichtung | VMR-FL/315/XTD/0 | 1034 | 90268080 | 5 | 4.5 | 380 | 405 | 375 | VMR | pcs | DE | EUR | Regelgeräte | Volumenstrommessung | Volumenstrom-Messeinrichtungen | FL: Flansch beidseitig | XTD: Volumenstromtransmitter für Messeinrichtung, dynamisch, | Schnittstelle Analog, Display
1000805361 | Volumenstrom-Messeinrichtung | VMR-FL/315/XTS/0 | 1371 | 90268080 | 5 | 4.5 | 380 | 405 | 375 | VMR | pcs | DE | EUR | Regelgeräte | Volumenstrommessung | Volumenstrom-Messeinrichtungen | FL: Flansch beidseitig | XTS: Volumenstromtransmitter für Messeinrichtung, statisch, | Schnittstelle Analog, Display
1000805367 | Volumenstrom-Messeinrichtung | VMR-FL/400 | 458 | 90268080 | 5 | 5.7 | 380 | 490 | 460 | VMR | pcs | DE | EUR | Regelgeräte | Volumenstrommessung | Volumenstrom-Messeinrichtungen | FL: Flansch beidseitig
1000805368 | Volumenstrom-Messeinrichtung | VMR-FL/400/BTD/0 | 1212 | 90268080 | 5 | 5.7 | 380 | 490 | 460 | VMR | pcs | DE | EUR | Regelgeräte | Volumenstrommessung | Volumenstrom-Messeinrichtungen | FL: Flansch beidseitig | BTD: Volumenstromtransmitter für Messeinrichtung, dynamisch, | Schnittstelle Analog, MP-Bus, Modbus RTU, BACnet MS/TP
1000805369 | Volumenstrom-Messeinrichtung | VMR-FL/400/BTS/0 | 1548 | 90268080 | 5 | 5.7 | 380 | 490 | 460 | VMR | pcs | DE | EUR | Regelgeräte | Volumenstrommessung | Volumenstrom-Messeinrichtungen | FL: Flansch beidseitig | BTS: Volumenstromtransmitter für Messeinrichtung, statisch, | Schnittstelle Analog, MP-Bus, Modbus RTU, BACnet MS/TP
1000805372 | Volumenstrom-Messeinrichtung | VMR-FL/400/G2 | 647 | 90268080 | 5 | 8 | 388 | 490 | 460 | VMR | pcs | DE | EUR | Regelgeräte | Volumenstrommessung | Volumenstrom-Messeinrichtungen | FL: Flansch beidseitig | G2: Beidseitig Gegenflansch
1000805373 | Volumenstrom-Messeinrichtung | VMR-FL/400/G2/BTD/0 | 1401 | 90268080 | 5 | 8 | 388 | 490 | 460 | VMR | pcs | DE | EUR | Regelgeräte | Volumenstrommessung | Volumenstrom-Messeinrichtungen | FL: Flansch beidseitig | G2: Beidseitig Gegenflansch | BTD: Volumenstromtransmitter für Messeinrichtung, dynamisch, | Schnittstelle Analog, MP-Bus, Modbus RTU, BACnet MS/TP
1000805374 | Volumenstrom-Messeinrichtung | VMR-FL/400/G2/BTS/0 | 1737 | 90268080 | 5 | 8 | 388 | 490 | 460 | VMR | pcs | DE | EUR | Regelgeräte | Volumenstrommessung | Volumenstrom-Messeinrichtungen | FL: Flansch beidseitig | G2: Beidseitig Gegenflansch | BTS: Volumenstromtransmitter für Messeinrichtung, statisch, | Schnittstelle Analog, MP-Bus, Modbus RTU, BACnet MS/TP
1000805375 | Volumenstrom-Messeinrichtung | VMR-FL/400/G2/XTD/0 | 1258 | 90268080 | 5 | 8 | 388 | 490 | 460 | VMR | pcs | DE | EUR | Regelgeräte | Volumenstrommessung | Volumenstrom-Messeinrichtungen | FL: Flansch beidseitig | G2: Beidseitig Gegenflansch | XTD: Volumenstromtransmitter für Messeinrichtung, dynamisch, | Schnittstelle Analog, Display
1000805376 | Volumenstrom-Messeinrichtung | VMR-FL/400/G2/XTS/0 | 1595 | 90268080 | 5 | 8 | 388 | 490 | 460 | VMR | pcs | DE | EUR | Regelgeräte | Volumenstrommessung | Volumenstrom-Messeinrichtungen | FL: Flansch beidseitig | G2: Beidseitig Gegenflansch | XTS: Volumenstromtransmitter für Messeinrichtung, statisch, | Schnittstelle Analog, Display
1000805370 | Volumenstrom-Messeinrichtung | VMR-FL/400/XTD/0 | 1069 | 90268080 | 5 | 5.7 | 380 | 490 | 460 | VMR | pcs | DE | EUR | Regelgeräte | Volumenstrommessung | Volumenstrom-Messeinrichtungen | FL: Flansch beidseitig | XTD: Volumenstromtransmitter für Messeinrichtung, dynamisch, | Schnittstelle Analog, Display
1000805371 | Volumenstrom-Messeinrichtung | VMR-FL/400/XTS/0 | 1406 | 90268080 | 5 | 5.7 | 380 | 490 | 460 | VMR | pcs | DE | EUR | Regelgeräte | Volumenstrommessung | Volumenstrom-Messeinrichtungen | FL: Flansch beidseitig | XTS: Volumenstromtransmitter für Messeinrichtung, statisch, | Schnittstelle Analog, Display
1000805377 | Volumenstrom-Messeinrichtung | VMRK/125 | 610 | 90268080 | 5 | 2 | 394 | 255 | 145 | VMRK | pcs | QU | EUR | Regelgeräte | Volumenstrommessung | Volumenstrom-Messeinrichtungen
1000805378 | Volumenstrom-Messeinrichtung | VMRK/125/BTS/0 | 1700 | 90268080 | 5 | 2 | 394 | 255 | 145 | VMRK | pcs | QU | EUR | Regelgeräte | Volumenstrommessung | Volumenstrom-Messeinrichtungen | BTS: Volumenstromtransmitter für Messeinrichtung, statisch, | Schnittstelle Analog, MP-Bus, Modbus RTU, BACnet MS/TP | 0: 0 - 10 VDC
1000805379 | Volumenstrom-Messeinrichtung | VMRK/125/XTS/0 | 1558 | 90268080 | 5 | 2 | 394 | 255 | 145 | VMRK | pcs | QU | EUR | Regelgeräte | Volumenstrommessung | Volumenstrom-Messeinrichtungen | XTS: Volumenstromtransmitter für Messeinrichtung, statisch, | Schnittstelle Analog, Display | 0: 0 - 10 VDC
1000805380 | Volumenstrom-Messeinrichtung | VMRK/160 | 631 | 90268080 | 5 | 2.2 | 394 | 290 | 180 | VMRK | pcs | QU | EUR | Regelgeräte | Volumenstrommessung | Volumenstrom-Messeinrichtungen
1000805381 | Volumenstrom-Messeinrichtung | VMRK/160/BTS/0 | 1721 | 90268080 | 5 | 2.2 | 394 | 290 | 180 | VMRK | pcs | QU | EUR | Regelgeräte | Volumenstrommessung | Volumenstrom-Messeinrichtungen | BTS: Volumenstromtransmitter für Messeinrichtung, statisch, | Schnittstelle Analog, MP-Bus, Modbus RTU, BACnet MS/TP | 0: 0 - 10 VDC
1000805382 | Volumenstrom-Messeinrichtung | VMRK/160/XTS/0 | 1579 | 90268080 | 5 | 2.2 | 394 | 290 | 180 | VMRK | pcs | QU | EUR | Regelgeräte | Volumenstrommessung | Volumenstrom-Messeinrichtungen | XTS: Volumenstromtransmitter für Messeinrichtung, statisch, | Schnittstelle Analog, Display | 0: 0 - 10 VDC
1000805383 | Volumenstrom-Messeinrichtung | VMRK/200 | 658 | 90268080 | 5 | 2.5 | 394 | 330 | 220 | VMRK | pcs | QU | EUR | Regelgeräte | Volumenstrommessung | Volumenstrom-Messeinrichtungen
1000805384 | Volumenstrom-Messeinrichtung | VMRK/200/BTS/0 | 1748 | 90268080 | 5 | 2.5 | 394 | 330 | 220 | VMRK | pcs | QU | EUR | Regelgeräte | Volumenstrommessung | Volumenstrom-Messeinrichtungen | BTS: Volumenstromtransmitter für Messeinrichtung, statisch, | Schnittstelle Analog, MP-Bus, Modbus RTU, BACnet MS/TP | 0: 0 - 10 VDC
1000805385 | Volumenstrom-Messeinrichtung | VMRK/200/XTS/0 | 1606 | 90268080 | 5 | 2.5 | 394 | 330 | 220 | VMRK | pcs | QU | EUR | Regelgeräte | Volumenstrommessung | Volumenstrom-Messeinrichtungen | XTS: Volumenstromtransmitter für Messeinrichtung, statisch, | Schnittstelle Analog, Display | 0: 0 - 10 VDC
1000805386 | Volumenstrom-Messeinrichtung | VMRK/250 | 760 | 90268080 | 5 | 3.5 | 594 | 380 | 270 | VMRK | pcs | QU | EUR | Regelgeräte | Volumenstrommessung | Volumenstrom-Messeinrichtungen
1000805387 | Volumenstrom-Messeinrichtung | VMRK/250/BTS/0 | 1850 | 90268080 | 5 | 3.5 | 594 | 380 | 270 | VMRK | pcs | QU | EUR | Regelgeräte | Volumenstrommessung | Volumenstrom-Messeinrichtungen | BTS: Volumenstromtransmitter für Messeinrichtung, statisch, | Schnittstelle Analog, MP-Bus, Modbus RTU, BACnet MS/TP | 0: 0 - 10 VDC
1000805388 | Volumenstrom-Messeinrichtung | VMRK/250/XTS/0 | 1708 | 90268080 | 5 | 3.5 | 594 | 380 | 270 | VMRK | pcs | QU | EUR | Regelgeräte | Volumenstrommessung | Volumenstrom-Messeinrichtungen | XTS: Volumenstromtransmitter für Messeinrichtung, statisch, | Schnittstelle Analog, Display | 0: 0 - 10 VDC
1000805389 | Volumenstrom-Messeinrichtung | VMRK/315 | 1007 | 90268080 | 5 | 5.1 | 594 | 445 | 335 | VMRK | pcs | QU | EUR | Regelgeräte | Volumenstrommessung | Volumenstrom-Messeinrichtungen
1000805390 | Volumenstrom-Messeinrichtung | VMRK/315/BTS/0 | 2097 | 90268080 | 5 | 5.1 | 594 | 445 | 335 | VMRK | pcs | QU | EUR | Regelgeräte | Volumenstrommessung | Volumenstrom-Messeinrichtungen | BTS: Volumenstromtransmitter für Messeinrichtung, statisch, | Schnittstelle Analog, MP-Bus, Modbus RTU, BACnet MS/TP | 0: 0 - 10 VDC
1000805391 | Volumenstrom-Messeinrichtung | VMRK/315/XTS/0 | 1955 | 90268080 | 5 | 5.1 | 594 | 445 | 335 | VMRK | pcs | QU | EUR | Regelgeräte | Volumenstrommessung | Volumenstrom-Messeinrichtungen | XTS: Volumenstromtransmitter für Messeinrichtung, statisch, | Schnittstelle Analog, Display | 0: 0 - 10 VDC
1000805392 | Volumenstrom-Messeinrichtung | VMRK/400 | 1634 | 90268080 | 5 | 6.9 | 594 | 530 | 420 | VMRK | pcs | QU | EUR | Regelgeräte | Volumenstrommessung | Volumenstrom-Messeinrichtungen
1000805393 | Volumenstrom-Messeinrichtung | VMRK/400/BTS/0 | 2724 | 90268080 | 5 | 6.9 | 594 | 530 | 420 | VMRK | pcs | QU | EUR | Regelgeräte | Volumenstrommessung | Volumenstrom-Messeinrichtungen | BTS: Volumenstromtransmitter für Messeinrichtung, statisch, | Schnittstelle Analog, MP-Bus, Modbus RTU, BACnet MS/TP | 0: 0 - 10 VDC
1000805394 | Volumenstrom-Messeinrichtung | VMRK/400/XTS/0 | 2582 | 90268080 | 5 | 6.9 | 594 | 530 | 420 | VMRK | pcs | QU | EUR | Regelgeräte | Volumenstrommessung | Volumenstrom-Messeinrichtungen | XTS: Volumenstromtransmitter für Messeinrichtung, statisch, | Schnittstelle Analog, Display | 0: 0 - 10 VDC
1000805395 | Volumenstrom-Messeinrichtung | VMRK-FL/125 | 785 | 90268080 | 5 | 2.2 | 400 | 255 | 195 | VMRK | pcs | QU | EUR | Regelgeräte | Volumenstrommessung | Volumenstrom-Messeinrichtungen | FL: Flansch beidseitig
1000805396 | Volumenstrom-Messeinrichtung | VMRK-FL/125/BTS/0 | 1875 | 90268080 | 5 | 2.2 | 400 | 255 | 195 | VMRK | pcs | QU | EUR | Regelgeräte | Volumenstrommessung | Volumenstrom-Messeinrichtungen | FL: Flansch beidseitig | BTS: Volumenstromtransmitter für Messeinrichtung, statisch, | Schnittstelle Analog, MP-Bus, Modbus RTU, BACnet MS/TP | 0: 0 - 10 VDC
1000805397 | Volumenstrom-Messeinrichtung | VMRK-FL/125/XTS/0 | 1733 | 90268080 | 5 | 2.2 | 400 | 255 | 195 | VMRK | pcs | QU | EUR | Regelgeräte | Volumenstrommessung | Volumenstrom-Messeinrichtungen | FL: Flansch beidseitig | XTS: Volumenstromtransmitter für Messeinrichtung, statisch, | Schnittstelle Analog, Display | 0: 0 - 10 VDC
1000805398 | Volumenstrom-Messeinrichtung | VMRK-FL/125-GK | 960 | 90268080 | 5 | 2.4 | 420 | 255 | 195 | VMRK | pcs | QU | EUR | Regelgeräte | Volumenstrommessung | Volumenstrom-Messeinrichtungen | FL: Flansch beidseitig | GK: Beidseitig Gegenflansch
1000805399 | Volumenstrom-Messeinrichtung | VMRK-FL/125-GK/BTS/0 | 2050 | 90268080 | 5 | 2.4 | 420 | 255 | 195 | VMRK | pcs | QU | EUR | Regelgeräte | Volumenstrommessung | Volumenstrom-Messeinrichtungen | FL: Flansch beidseitig | GK: Beidseitig Gegenflansch | BTS: Volumenstromtransmitter für Messeinrichtung, statisch, | Schnittstelle Analog, MP-Bus, Modbus RTU, BACnet MS/TP | 0: 0 - 10 VDC
1000805400 | Volumenstrom-Messeinrichtung | VMRK-FL/125-GK/XTS/0 | 1908 | 90268080 | 5 | 2.4 | 420 | 255 | 195 | VMRK | pcs | QU | EUR | Regelgeräte | Volumenstrommessung | Volumenstrom-Messeinrichtungen | FL: Flansch beidseitig | GK: Beidseitig Gegenflansch | XTS: Volumenstromtransmitter für Messeinrichtung, statisch, | Schnittstelle Analog, Display | 0: 0 - 10 VDC
1000805401 | Volumenstrom-Messeinrichtung | VMRK-FL/160 | 849 | 90268080 | 5 | 2.6 | 400 | 290 | 230 | VMRK | pcs | QU | EUR | Regelgeräte | Volumenstrommessung | Volumenstrom-Messeinrichtungen | FL: Flansch beidseitig
1000805402 | Volumenstrom-Messeinrichtung | VMRK-FL/160/BTS/0 | 1939 | 90268080 | 5 | 2.6 | 400 | 290 | 230 | VMRK | pcs | QU | EUR | Regelgeräte | Volumenstrommessung | Volumenstrom-Messeinrichtungen | FL: Flansch beidseitig | BTS: Volumenstromtransmitter für Messeinrichtung, statisch, | Schnittstelle Analog, MP-Bus, Modbus RTU, BACnet MS/TP | 0: 0 - 10 VDC
1000805403 | Volumenstrom-Messeinrichtung | VMRK-FL/160/XTS/0 | 1797 | 90268080 | 5 | 2.6 | 400 | 290 | 230 | VMRK | pcs | QU | EUR | Regelgeräte | Volumenstrommessung | Volumenstrom-Messeinrichtungen | FL: Flansch beidseitig | XTS: Volumenstromtransmitter für Messeinrichtung, statisch, | Schnittstelle Analog, Display | 0: 0 - 10 VDC
1000805404 | Volumenstrom-Messeinrichtung | VMRK-FL/160-GK | 1067 | 90268080 | 5 | 3 | 420 | 290 | 230 | VMRK | pcs | QU | EUR | Regelgeräte | Volumenstrommessung | Volumenstrom-Messeinrichtungen | FL: Flansch beidseitig | GK: Beidseitig Gegenflansch
1000805405 | Volumenstrom-Messeinrichtung | VMRK-FL/160-GK/BTS/0 | 2157 | 90268080 | 5 | 3 | 420 | 290 | 230 | VMRK | pcs | QU | EUR | Regelgeräte | Volumenstrommessung | Volumenstrom-Messeinrichtungen | FL: Flansch beidseitig | GK: Beidseitig Gegenflansch | BTS: Volumenstromtransmitter für Messeinrichtung, statisch, | Schnittstelle Analog, MP-Bus, Modbus RTU, BACnet MS/TP | 0: 0 - 10 VDC
1000805406 | Volumenstrom-Messeinrichtung | VMRK-FL/160-GK/XTS/0 | 2015 | 90268080 | 5 | 3 | 420 | 290 | 230 | VMRK | pcs | QU | EUR | Regelgeräte | Volumenstrommessung | Volumenstrom-Messeinrichtungen | FL: Flansch beidseitig | GK: Beidseitig Gegenflansch | XTS: Volumenstromtransmitter für Messeinrichtung, statisch, | Schnittstelle Analog, Display | 0: 0 - 10 VDC
1000805407 | Volumenstrom-Messeinrichtung | VMRK-FL/200 | 918 | 90268080 | 5 | 3 | 400 | 330 | 270 | VMRK | pcs | QU | EUR | Regelgeräte | Volumenstrommessung | Volumenstrom-Messeinrichtungen | FL: Flansch beidseitig
1000805408 | Volumenstrom-Messeinrichtung | VMRK-FL/200/BTS/0 | 2008 | 90268080 | 5 | 3 | 400 | 330 | 270 | VMRK | pcs | QU | EUR | Regelgeräte | Volumenstrommessung | Volumenstrom-Messeinrichtungen | FL: Flansch beidseitig | BTS: Volumenstromtransmitter für Messeinrichtung, statisch, | Schnittstelle Analog, MP-Bus, Modbus RTU, BACnet MS/TP | 0: 0 - 10 VDC
1000805409 | Volumenstrom-Messeinrichtung | VMRK-FL/200/XTS/0 | 1866 | 90268080 | 5 | 3 | 400 | 330 | 270 | VMRK | pcs | QU | EUR | Regelgeräte | Volumenstrommessung | Volumenstrom-Messeinrichtungen | FL: Flansch beidseitig | XTS: Volumenstromtransmitter für Messeinrichtung, statisch, | Schnittstelle Analog, Display | 0: 0 - 10 VDC
1000805410 | Volumenstrom-Messeinrichtung | VMRK-FL/200-GK | 1178 | 90268080 | 5 | 3.5 | 420 | 330 | 270 | VMRK | pcs | QU | EUR | Regelgeräte | Volumenstrommessung | Volumenstrom-Messeinrichtungen | FL: Flansch beidseitig | GK: Beidseitig Gegenflansch
1000805411 | Volumenstrom-Messeinrichtung | VMRK-FL/200-GK/BTS/0 | 2268 | 90268080 | 5 | 3.5 | 420 | 330 | 270 | VMRK | pcs | QU | EUR | Regelgeräte | Volumenstrommessung | Volumenstrom-Messeinrichtungen | FL: Flansch beidseitig | GK: Beidseitig Gegenflansch | BTS: Volumenstromtransmitter für Messeinrichtung, statisch, | Schnittstelle Analog, MP-Bus, Modbus RTU, BACnet MS/TP | 0: 0 - 10 VDC
1000805412 | Volumenstrom-Messeinrichtung | VMRK-FL/200-GK/XTS/0 | 2126 | 90268080 | 5 | 3.5 | 420 | 330 | 270 | VMRK | pcs | QU | EUR | Regelgeräte | Volumenstrommessung | Volumenstrom-Messeinrichtungen | FL: Flansch beidseitig | GK: Beidseitig Gegenflansch | XTS: Volumenstromtransmitter für Messeinrichtung, statisch, | Schnittstelle Analog, Display | 0: 0 - 10 VDC
1000805413 | Volumenstrom-Messeinrichtung | VMRK-FL/250 | 1112 | 90268080 | 5 | 4.4 | 600 | 380 | 320 | VMRK | pcs | QU | EUR | Regelgeräte | Volumenstrommessung | Volumenstrom-Messeinrichtungen | FL: Flansch beidseitig
1000805414 | Volumenstrom-Messeinrichtung | VMRK-FL/250/BTS/0 | 2202 | 90268080 | 5 | 4.4 | 600 | 380 | 320 | VMRK | pcs | QU | EUR | Regelgeräte | Volumenstrommessung | Volumenstrom-Messeinrichtungen | FL: Flansch beidseitig | BTS: Volumenstromtransmitter für Messeinrichtung, statisch, | Schnittstelle Analog, MP-Bus, Modbus RTU, BACnet MS/TP | 0: 0 - 10 VDC
1000805415 | Volumenstrom-Messeinrichtung | VMRK-FL/250/XTS/0 | 2060 | 90268080 | 5 | 4.4 | 600 | 380 | 320 | VMRK | pcs | QU | EUR | Regelgeräte | Volumenstrommessung | Volumenstrom-Messeinrichtungen | FL: Flansch beidseitig | XTS: Volumenstromtransmitter für Messeinrichtung, statisch, | Schnittstelle Analog, Display | 0: 0 - 10 VDC
1000805416 | Volumenstrom-Messeinrichtung | VMRK-FL/250-GK | 1464 | 90268080 | 5 | 5.3 | 620 | 380 | 320 | VMRK | pcs | QU | EUR | Regelgeräte | Volumenstrommessung | Volumenstrom-Messeinrichtungen | FL: Flansch beidseitig | GK: Beidseitig Gegenflansch
1000805417 | Volumenstrom-Messeinrichtung | VMRK-FL/250-GK/BTS/0 | 2554 | 90268080 | 5 | 5.3 | 620 | 380 | 320 | VMRK | pcs | QU | EUR | Regelgeräte | Volumenstrommessung | Volumenstrom-Messeinrichtungen | FL: Flansch beidseitig | GK: Beidseitig Gegenflansch | BTS: Volumenstromtransmitter für Messeinrichtung, statisch, | Schnittstelle Analog, MP-Bus, Modbus RTU, BACnet MS/TP | 0: 0 - 10 VDC
1000805418 | Volumenstrom-Messeinrichtung | VMRK-FL/250-GK/XTS/0 | 2412 | 90268080 | 5 | 5.3 | 620 | 380 | 320 | VMRK | pcs | QU | EUR | Regelgeräte | Volumenstrommessung | Volumenstrom-Messeinrichtungen | FL: Flansch beidseitig | GK: Beidseitig Gegenflansch | XTS: Volumenstromtransmitter für Messeinrichtung, statisch, | Schnittstelle Analog, Display | 0: 0 - 10 VDC
1000805419 | Volumenstrom-Messeinrichtung | VMRK-FL/315 | 1392 | 90268080 | 5 | 6.1 | 600 | 445 | 385 | VMRK | pcs | QU | EUR | Regelgeräte | Volumenstrommessung | Volumenstrom-Messeinrichtungen | FL: Flansch beidseitig
1000805420 | Volumenstrom-Messeinrichtung | VMRK-FL/315/BTS/0 | 2482 | 90268080 | 5 | 6.1 | 600 | 445 | 385 | VMRK | pcs | QU | EUR | Regelgeräte | Volumenstrommessung | Volumenstrom-Messeinrichtungen | FL: Flansch beidseitig | BTS: Volumenstromtransmitter für Messeinrichtung, statisch, | Schnittstelle Analog, MP-Bus, Modbus RTU, BACnet MS/TP | 0: 0 - 10 VDC
1000805421 | Volumenstrom-Messeinrichtung | VMRK-FL/315/XTS/0 | 2340 | 90268080 | 5 | 6.1 | 600 | 445 | 385 | VMRK | pcs | QU | EUR | Regelgeräte | Volumenstrommessung | Volumenstrom-Messeinrichtungen | FL: Flansch beidseitig | XTS: Volumenstromtransmitter für Messeinrichtung, statisch, | Schnittstelle Analog, Display | 0: 0 - 10 VDC
1000805422 | Volumenstrom-Messeinrichtung | VMRK-FL/315-GK | 1777 | 90268080 | 5 | 7.1 | 620 | 445 | 385 | VMRK | pcs | QU | EUR | Regelgeräte | Volumenstrommessung | Volumenstrom-Messeinrichtungen | FL: Flansch beidseitig | GK: Beidseitig Gegenflansch
1000805423 | Volumenstrom-Messeinrichtung | VMRK-FL/315-GK/BTS/0 | 2867 | 90268080 | 5 | 7.1 | 620 | 445 | 385 | VMRK | pcs | QU | EUR | Regelgeräte | Volumenstrommessung | Volumenstrom-Messeinrichtungen | FL: Flansch beidseitig | GK: Beidseitig Gegenflansch | BTS: Volumenstromtransmitter für Messeinrichtung, statisch, | Schnittstelle Analog, MP-Bus, Modbus RTU, BACnet MS/TP | 0: 0 - 10 VDC
1000805424 | Volumenstrom-Messeinrichtung | VMRK-FL/315-GK/XTS/0 | 2725 | 90268080 | 5 | 7.1 | 620 | 445 | 385 | VMRK | pcs | QU | EUR | Regelgeräte | Volumenstrommessung | Volumenstrom-Messeinrichtungen | FL: Flansch beidseitig | GK: Beidseitig Gegenflansch | XTS: Volumenstromtransmitter für Messeinrichtung, statisch, | Schnittstelle Analog, Display | 0: 0 - 10 VDC
1000805425 | Volumenstrom-Messeinrichtung | VMRK-FL/400 | 2160 | 90268080 | 5 | 8.2 | 600 | 530 | 470 | VMRK | pcs | QU | EUR | Regelgeräte | Volumenstrommessung | Volumenstrom-Messeinrichtungen | FL: Flansch beidseitig
1000805426 | Volumenstrom-Messeinrichtung | VMRK-FL/400/BTS/0 | 3250 | 90268080 | 5 | 8.2 | 600 | 530 | 470 | VMRK | pcs | QU | EUR | Regelgeräte | Volumenstrommessung | Volumenstrom-Messeinrichtungen | FL: Flansch beidseitig | BTS: Volumenstromtransmitter für Messeinrichtung, statisch, | Schnittstelle Analog, MP-Bus, Modbus RTU, BACnet MS/TP | 0: 0 - 10 VDC
1000805427 | Volumenstrom-Messeinrichtung | VMRK-FL/400/XTS/0 | 3108 | 90268080 | 5 | 8.2 | 600 | 530 | 470 | VMRK | pcs | QU | EUR | Regelgeräte | Volumenstrommessung | Volumenstrom-Messeinrichtungen | FL: Flansch beidseitig | XTS: Volumenstromtransmitter für Messeinrichtung, statisch, | Schnittstelle Analog, Display | 0: 0 - 10 VDC
1000805428 | Volumenstrom-Messeinrichtung | VMRK-FL/400-GK | 2686 | 90268080 | 5 | 9.5 | 620 | 530 | 470 | VMRK | pcs | QU | EUR | Regelgeräte | Volumenstrommessung | Volumenstrom-Messeinrichtungen | FL: Flansch beidseitig | GK: Beidseitig Gegenflansch
1000805429 | Volumenstrom-Messeinrichtung | VMRK-FL/400-GK/BTS/0 | 3776 | 90268080 | 5 | 9.5 | 620 | 530 | 470 | VMRK | pcs | QU | EUR | Regelgeräte | Volumenstrommessung | Volumenstrom-Messeinrichtungen | FL: Flansch beidseitig | GK: Beidseitig Gegenflansch | BTS: Volumenstromtransmitter für Messeinrichtung, statisch, | Schnittstelle Analog, MP-Bus, Modbus RTU, BACnet MS/TP | 0: 0 - 10 VDC
1000805430 | Volumenstrom-Messeinrichtung | VMRK-FL/400-GK/XTS/0 | 3634 | 90268080 | 5 | 9.5 | 620 | 530 | 470 | VMRK | pcs | QU | EUR | Regelgeräte | Volumenstrommessung | Volumenstrom-Messeinrichtungen | FL: Flansch beidseitig | GK: Beidseitig Gegenflansch | XTS: Volumenstromtransmitter für Messeinrichtung, statisch, | Schnittstelle Analog, Display | 0: 0 - 10 VDC
1000805097 | Volumenstrom-Messeinrichtung | VMR-P1/100 | 411 | 90268080 | 5 | 0.8 | 400 | 160 | 100 | VMR | pcs | DE | EUR | Regelgeräte | Volumenstrommessung | Volumenstrom-Messeinrichtungen | P1: Pulverbeschichtet
1000805098 | Volumenstrom-Messeinrichtung | VMR-P1/100/BTD/0 | 1165 | 90268080 | 5 | 0.8 | 400 | 160 | 100 | VMR | pcs | DE | EUR | Regelgeräte | Volumenstrommessung | Volumenstrom-Messeinrichtungen | P1: Pulverbeschichtet | BTD: Volumenstromtransmitter für Messeinrichtung, dynamisch, | Schnittstelle Analog, MP-Bus, Modbus RTU, BACnet MS/TP
1000805099 | Volumenstrom-Messeinrichtung | VMR-P1/100/BTS/0 | 1501 | 90268080 | 5 | 0.8 | 400 | 160 | 100 | VMR | pcs | DE | EUR | Regelgeräte | Volumenstrommessung | Volumenstrom-Messeinrichtungen | P1: Pulverbeschichtet | BTS: Volumenstromtransmitter für Messeinrichtung, statisch, | Schnittstelle Analog, MP-Bus, Modbus RTU, BACnet MS/TP
1000805102 | Volumenstrom-Messeinrichtung | VMR-P1/100/D2 | 465 | 90268080 | 5 | 0.8 | 400 | 160 | 100 | VMR | pcs | DE | EUR | Regelgeräte | Volumenstrommessung | Volumenstrom-Messeinrichtungen | P1: Pulverbeschichtet | D2: beidseitig Lippendichtung
1000805103 | Volumenstrom-Messeinrichtung | VMR-P1/100/D2/BTD/0 | 1219 | 90268080 | 5 | 0.8 | 400 | 160 | 100 | VMR | pcs | DE | EUR | Regelgeräte | Volumenstrommessung | Volumenstrom-Messeinrichtungen | P1: Pulverbeschichtet | D2: beidseitig Lippendichtung | BTD: Volumenstromtransmitter für Messeinrichtung, dynamisch, | Schnittstelle Analog, MP-Bus, Modbus RTU, BACnet MS/TP
1000805104 | Volumenstrom-Messeinrichtung | VMR-P1/100/D2/BTS/0 | 1555 | 90268080 | 5 | 0.8 | 400 | 160 | 100 | VMR | pcs | DE | EUR | Regelgeräte | Volumenstrommessung | Volumenstrom-Messeinrichtungen | P1: Pulverbeschichtet | D2: beidseitig Lippendichtung | BTS: Volumenstromtransmitter für Messeinrichtung, statisch, | Schnittstelle Analog, MP-Bus, Modbus RTU, BACnet MS/TP
1000805105 | Volumenstrom-Messeinrichtung | VMR-P1/100/D2/XTD/0 | 1076 | 90268080 | 5 | 0.8 | 400 | 160 | 100 | VMR | pcs | DE | EUR | Regelgeräte | Volumenstrommessung | Volumenstrom-Messeinrichtungen | P1: Pulverbeschichtet | D2: beidseitig Lippendichtung | XTD: Volumenstromtransmitter für Messeinrichtung, dynamisch, | Schnittstelle Analog, Display
1000805106 | Volumenstrom-Messeinrichtung | VMR-P1/100/D2/XTS/0 | 1413 | 90268080 | 5 | 0.8 | 400 | 160 | 100 | VMR | pcs | DE | EUR | Regelgeräte | Volumenstrommessung | Volumenstrom-Messeinrichtungen | P1: Pulverbeschichtet | D2: beidseitig Lippendichtung | XTS: Volumenstromtransmitter für Messeinrichtung, statisch, | Schnittstelle Analog, Display
1000805100 | Volumenstrom-Messeinrichtung | VMR-P1/100/XTD/0 | 1022 | 90268080 | 5 | 0.8 | 400 | 160 | 100 | VMR | pcs | DE | EUR | Regelgeräte | Volumenstrommessung | Volumenstrom-Messeinrichtungen | P1: Pulverbeschichtet | XTD: Volumenstromtransmitter für Messeinrichtung, dynamisch, | Schnittstelle Analog, Display
1000805101 | Volumenstrom-Messeinrichtung | VMR-P1/100/XTS/0 | 1359 | 90268080 | 5 | 0.8 | 400 | 160 | 100 | VMR | pcs | DE | EUR | Regelgeräte | Volumenstrommessung | Volumenstrom-Messeinrichtungen | P1: Pulverbeschichtet | XTS: Volumenstromtransmitter für Messeinrichtung, statisch, | Schnittstelle Analog, Display
1000805107 | Volumenstrom-Messeinrichtung | VMR-P1/125 | 426 | 90268080 | 5 | 1 | 400 | 185 | 125 | VMR | pcs | DE | EUR | Regelgeräte | Volumenstrommessung | Volumenstrom-Messeinrichtungen | P1: Pulverbeschichtet
1000805108 | Volumenstrom-Messeinrichtung | VMR-P1/125/BTD/0 | 1180 | 90268080 | 5 | 1 | 400 | 185 | 125 | VMR | pcs | DE | EUR | Regelgeräte | Volumenstrommessung | Volumenstrom-Messeinrichtungen | P1: Pulverbeschichtet | BTD: Volumenstromtransmitter für Messeinrichtung, dynamisch, | Schnittstelle Analog, MP-Bus, Modbus RTU, BACnet MS/TP
1000805109 | Volumenstrom-Messeinrichtung | VMR-P1/125/BTS/0 | 1516 | 90268080 | 5 | 1 | 400 | 185 | 125 | VMR | pcs | DE | EUR | Regelgeräte | Volumenstrommessung | Volumenstrom-Messeinrichtungen | P1: Pulverbeschichtet | BTS: Volumenstromtransmitter für Messeinrichtung, statisch, | Schnittstelle Analog, MP-Bus, Modbus RTU, BACnet MS/TP
1000805112 | Volumenstrom-Messeinrichtung | VMR-P1/125/D2 | 480 | 90268080 | 5 | 1 | 400 | 185 | 125 | VMR | pcs | DE | EUR | Regelgeräte | Volumenstrommessung | Volumenstrom-Messeinrichtungen | P1: Pulverbeschichtet | D2: beidseitig Lippendichtung
1000805113 | Volumenstrom-Messeinrichtung | VMR-P1/125/D2/BTD/0 | 1234 | 90268080 | 5 | 1 | 400 | 185 | 125 | VMR | pcs | DE | EUR | Regelgeräte | Volumenstrommessung | Volumenstrom-Messeinrichtungen | P1: Pulverbeschichtet | D2: beidseitig Lippendichtung | BTD: Volumenstromtransmitter für Messeinrichtung, dynamisch, | Schnittstelle Analog, MP-Bus, Modbus RTU, BACnet MS/TP
1000805114 | Volumenstrom-Messeinrichtung | VMR-P1/125/D2/BTS/0 | 1570 | 90268080 | 5 | 1 | 400 | 185 | 125 | VMR | pcs | DE | EUR | Regelgeräte | Volumenstrommessung | Volumenstrom-Messeinrichtungen | P1: Pulverbeschichtet | D2: beidseitig Lippendichtung | BTS: Volumenstromtransmitter für Messeinrichtung, statisch, | Schnittstelle Analog, MP-Bus, Modbus RTU, BACnet MS/TP
1000805115 | Volumenstrom-Messeinrichtung | VMR-P1/125/D2/XTD/0 | 1091 | 90268080 | 5 | 1 | 400 | 185 | 125 | VMR | pcs | DE | EUR | Regelgeräte | Volumenstrommessung | Volumenstrom-Messeinrichtungen | P1: Pulverbeschichtet | D2: beidseitig Lippendichtung | XTD: Volumenstromtransmitter für Messeinrichtung, dynamisch, | Schnittstelle Analog, Display
1000805116 | Volumenstrom-Messeinrichtung | VMR-P1/125/D2/XTS/0 | 1428 | 90268080 | 5 | 1 | 400 | 185 | 125 | VMR | pcs | DE | EUR | Regelgeräte | Volumenstrommessung | Volumenstrom-Messeinrichtungen | P1: Pulverbeschichtet | D2: beidseitig Lippendichtung | XTS: Volumenstromtransmitter für Messeinrichtung, statisch, | Schnittstelle Analog, Display
1000805110 | Volumenstrom-Messeinrichtung | VMR-P1/125/XTD/0 | 1037 | 90268080 | 5 | 1 | 400 | 185 | 125 | VMR | pcs | DE | EUR | Regelgeräte | Volumenstrommessung | Volumenstrom-Messeinrichtungen | P1: Pulverbeschichtet | XTD: Volumenstromtransmitter für Messeinrichtung, dynamisch, | Schnittstelle Analog, Display
1000805111 | Volumenstrom-Messeinrichtung | VMR-P1/125/XTS/0 | 1374 | 90268080 | 5 | 1 | 400 | 185 | 125 | VMR | pcs | DE | EUR | Regelgeräte | Volumenstrommessung | Volumenstrom-Messeinrichtungen | P1: Pulverbeschichtet | XTS: Volumenstromtransmitter für Messeinrichtung, statisch, | Schnittstelle Analog, Display
1000805117 | Volumenstrom-Messeinrichtung | VMR-P1/160 | 461 | 90268080 | 5 | 1.4 | 400 | 220 | 160 | VMR | pcs | DE | EUR | Regelgeräte | Volumenstrommessung | Volumenstrom-Messeinrichtungen | P1: Pulverbeschichtet
1000805118 | Volumenstrom-Messeinrichtung | VMR-P1/160/BTD/0 | 1215 | 90268080 | 5 | 1.4 | 400 | 220 | 160 | VMR | pcs | DE | EUR | Regelgeräte | Volumenstrommessung | Volumenstrom-Messeinrichtungen | P1: Pulverbeschichtet | BTD: Volumenstromtransmitter für Messeinrichtung, dynamisch, | Schnittstelle Analog, MP-Bus, Modbus RTU, BACnet MS/TP
1000805119 | Volumenstrom-Messeinrichtung | VMR-P1/160/BTS/0 | 1551 | 90268080 | 5 | 1.4 | 400 | 220 | 160 | VMR | pcs | DE | EUR | Regelgeräte | Volumenstrommessung | Volumenstrom-Messeinrichtungen | P1: Pulverbeschichtet | BTS: Volumenstromtransmitter für Messeinrichtung, statisch, | Schnittstelle Analog, MP-Bus, Modbus RTU, BACnet MS/TP
1000805122 | Volumenstrom-Messeinrichtung | VMR-P1/160/D2 | 523 | 90268080 | 5 | 1.4 | 400 | 220 | 160 | VMR | pcs | DE | EUR | Regelgeräte | Volumenstrommessung | Volumenstrom-Messeinrichtungen | P1: Pulverbeschichtet | D2: beidseitig Lippendichtung
1000805123 | Volumenstrom-Messeinrichtung | VMR-P1/160/D2/BTD/0 | 1277 | 90268080 | 5 | 1.4 | 400 | 220 | 160 | VMR | pcs | DE | EUR | Regelgeräte | Volumenstrommessung | Volumenstrom-Messeinrichtungen | P1: Pulverbeschichtet | D2: beidseitig Lippendichtung | BTD: Volumenstromtransmitter für Messeinrichtung, dynamisch, | Schnittstelle Analog, MP-Bus, Modbus RTU, BACnet MS/TP
1000805124 | Volumenstrom-Messeinrichtung | VMR-P1/160/D2/BTS/0 | 1613 | 90268080 | 5 | 1.4 | 400 | 220 | 160 | VMR | pcs | DE | EUR | Regelgeräte | Volumenstrommessung | Volumenstrom-Messeinrichtungen | P1: Pulverbeschichtet | D2: beidseitig Lippendichtung | BTS: Volumenstromtransmitter für Messeinrichtung, statisch, | Schnittstelle Analog, MP-Bus, Modbus RTU, BACnet MS/TP
1000805125 | Volumenstrom-Messeinrichtung | VMR-P1/160/D2/XTD/0 | 1134 | 90268080 | 5 | 1.4 | 400 | 220 | 160 | VMR | pcs | DE | EUR | Regelgeräte | Volumenstrommessung | Volumenstrom-Messeinrichtungen | P1: Pulverbeschichtet | D2: beidseitig Lippendichtung | XTD: Volumenstromtransmitter für Messeinrichtung, dynamisch, | Schnittstelle Analog, Display
1000805126 | Volumenstrom-Messeinrichtung | VMR-P1/160/D2/XTS/0 | 1471 | 90268080 | 5 | 1.4 | 400 | 220 | 160 | VMR | pcs | DE | EUR | Regelgeräte | Volumenstrommessung | Volumenstrom-Messeinrichtungen | P1: Pulverbeschichtet | D2: beidseitig Lippendichtung | XTS: Volumenstromtransmitter für Messeinrichtung, statisch, | Schnittstelle Analog, Display
1000805120 | Volumenstrom-Messeinrichtung | VMR-P1/160/XTD/0 | 1072 | 90268080 | 5 | 1.4 | 400 | 220 | 160 | VMR | pcs | DE | EUR | Regelgeräte | Volumenstrommessung | Volumenstrom-Messeinrichtungen | P1: Pulverbeschichtet | XTD: Volumenstromtransmitter für Messeinrichtung, dynamisch, | Schnittstelle Analog, Display
1000805121 | Volumenstrom-Messeinrichtung | VMR-P1/160/XTS/0 | 1409 | 90268080 | 5 | 1.4 | 400 | 220 | 160 | VMR | pcs | DE | EUR | Regelgeräte | Volumenstrommessung | Volumenstrom-Messeinrichtungen | P1: Pulverbeschichtet | XTS: Volumenstromtransmitter für Messeinrichtung, statisch, | Schnittstelle Analog, Display
1000805127 | Volumenstrom-Messeinrichtung | VMR-P1/200 | 474 | 90268080 | 5 | 1.7 | 400 | 260 | 200 | VMR | pcs | DE | EUR | Regelgeräte | Volumenstrommessung | Volumenstrom-Messeinrichtungen | P1: Pulverbeschichtet
1000805128 | Volumenstrom-Messeinrichtung | VMR-P1/200/BTD/0 | 1228 | 90268080 | 5 | 1.7 | 400 | 260 | 200 | VMR | pcs | DE | EUR | Regelgeräte | Volumenstrommessung | Volumenstrom-Messeinrichtungen | P1: Pulverbeschichtet | BTD: Volumenstromtransmitter für Messeinrichtung, dynamisch, | Schnittstelle Analog, MP-Bus, Modbus RTU, BACnet MS/TP
1000805129 | Volumenstrom-Messeinrichtung | VMR-P1/200/BTS/0 | 1564 | 90268080 | 5 | 1.7 | 400 | 260 | 200 | VMR | pcs | DE | EUR | Regelgeräte | Volumenstrommessung | Volumenstrom-Messeinrichtungen | P1: Pulverbeschichtet | BTS: Volumenstromtransmitter für Messeinrichtung, statisch, | Schnittstelle Analog, MP-Bus, Modbus RTU, BACnet MS/TP
1000805132 | Volumenstrom-Messeinrichtung | VMR-P1/200/D2 | 536 | 90268080 | 5 | 1.7 | 400 | 260 | 200 | VMR | pcs | DE | EUR | Regelgeräte | Volumenstrommessung | Volumenstrom-Messeinrichtungen | P1: Pulverbeschichtet | D2: beidseitig Lippendichtung
1000805133 | Volumenstrom-Messeinrichtung | VMR-P1/200/D2/BTD/0 | 1290 | 90268080 | 5 | 1.7 | 400 | 260 | 200 | VMR | pcs | DE | EUR | Regelgeräte | Volumenstrommessung | Volumenstrom-Messeinrichtungen | P1: Pulverbeschichtet | D2: beidseitig Lippendichtung | BTD: Volumenstromtransmitter für Messeinrichtung, dynamisch, | Schnittstelle Analog, MP-Bus, Modbus RTU, BACnet MS/TP
1000805134 | Volumenstrom-Messeinrichtung | VMR-P1/200/D2/BTS/0 | 1626 | 90268080 | 5 | 1.7 | 400 | 260 | 200 | VMR | pcs | DE | EUR | Regelgeräte | Volumenstrommessung | Volumenstrom-Messeinrichtungen | P1: Pulverbeschichtet | D2: beidseitig Lippendichtung | BTS: Volumenstromtransmitter für Messeinrichtung, statisch, | Schnittstelle Analog, MP-Bus, Modbus RTU, BACnet MS/TP
1000805135 | Volumenstrom-Messeinrichtung | VMR-P1/200/D2/XTD/0 | 1147 | 90268080 | 5 | 1.7 | 400 | 260 | 200 | VMR | pcs | DE | EUR | Regelgeräte | Volumenstrommessung | Volumenstrom-Messeinrichtungen | P1: Pulverbeschichtet | D2: beidseitig Lippendichtung | XTD: Volumenstromtransmitter für Messeinrichtung, dynamisch, | Schnittstelle Analog, Display
1000805136 | Volumenstrom-Messeinrichtung | VMR-P1/200/D2/XTS/0 | 1484 | 90268080 | 5 | 1.7 | 400 | 260 | 200 | VMR | pcs | DE | EUR | Regelgeräte | Volumenstrommessung | Volumenstrom-Messeinrichtungen | P1: Pulverbeschichtet | D2: beidseitig Lippendichtung | XTS: Volumenstromtransmitter für Messeinrichtung, statisch, | Schnittstelle Analog, Display
1000805130 | Volumenstrom-Messeinrichtung | VMR-P1/200/XTD/0 | 1085 | 90268080 | 5 | 1.7 | 400 | 260 | 200 | VMR | pcs | DE | EUR | Regelgeräte | Volumenstrommessung | Volumenstrom-Messeinrichtungen | P1: Pulverbeschichtet | XTD: Volumenstromtransmitter für Messeinrichtung, dynamisch, | Schnittstelle Analog, Display
1000805131 | Volumenstrom-Messeinrichtung | VMR-P1/200/XTS/0 | 1422 | 90268080 | 5 | 1.7 | 400 | 260 | 200 | VMR | pcs | DE | EUR | Regelgeräte | Volumenstrommessung | Volumenstrom-Messeinrichtungen | P1: Pulverbeschichtet | XTS: Volumenstromtransmitter für Messeinrichtung, statisch, | Schnittstelle Analog, Display
1000805137 | Volumenstrom-Messeinrichtung | VMR-P1/250 | 513 | 90268080 | 5 | 2.1 | 400 | 310 | 250 | VMR | pcs | DE | EUR | Regelgeräte | Volumenstrommessung | Volumenstrom-Messeinrichtungen | P1: Pulverbeschichtet
1000805138 | Volumenstrom-Messeinrichtung | VMR-P1/250/BTD/0 | 1267 | 90268080 | 5 | 2.1 | 400 | 310 | 250 | VMR | pcs | DE | EUR | Regelgeräte | Volumenstrommessung | Volumenstrom-Messeinrichtungen | P1: Pulverbeschichtet | BTD: Volumenstromtransmitter für Messeinrichtung, dynamisch, | Schnittstelle Analog, MP-Bus, Modbus RTU, BACnet MS/TP
1000805139 | Volumenstrom-Messeinrichtung | VMR-P1/250/BTS/0 | 1603 | 90268080 | 5 | 2.1 | 400 | 310 | 250 | VMR | pcs | DE | EUR | Regelgeräte | Volumenstrommessung | Volumenstrom-Messeinrichtungen | P1: Pulverbeschichtet | BTS: Volumenstromtransmitter für Messeinrichtung, statisch, | Schnittstelle Analog, MP-Bus, Modbus RTU, BACnet MS/TP
1000805142 | Volumenstrom-Messeinrichtung | VMR-P1/250/D2 | 575 | 90268080 | 5 | 2.1 | 400 | 310 | 250 | VMR | pcs | DE | EUR | Regelgeräte | Volumenstrommessung | Volumenstrom-Messeinrichtungen | P1: Pulverbeschichtet | D2: beidseitig Lippendichtung
1000805143 | Volumenstrom-Messeinrichtung | VMR-P1/250/D2/BTD/0 | 1329 | 90268080 | 5 | 2.1 | 400 | 310 | 250 | VMR | pcs | DE | EUR | Regelgeräte | Volumenstrommessung | Volumenstrom-Messeinrichtungen | P1: Pulverbeschichtet | D2: beidseitig Lippendichtung | BTD: Volumenstromtransmitter für Messeinrichtung, dynamisch, | Schnittstelle Analog, MP-Bus, Modbus RTU, BACnet MS/TP
1000805144 | Volumenstrom-Messeinrichtung | VMR-P1/250/D2/BTS/0 | 1665 | 90268080 | 5 | 2.1 | 400 | 310 | 250 | VMR | pcs | DE | EUR | Regelgeräte | Volumenstrommessung | Volumenstrom-Messeinrichtungen | P1: Pulverbeschichtet | D2: beidseitig Lippendichtung | BTS: Volumenstromtransmitter für Messeinrichtung, statisch, | Schnittstelle Analog, MP-Bus, Modbus RTU, BACnet MS/TP
1000805145 | Volumenstrom-Messeinrichtung | VMR-P1/250/D2/XTD/0 | 1186 | 90268080 | 5 | 2.1 | 400 | 310 | 250 | VMR | pcs | DE | EUR | Regelgeräte | Volumenstrommessung | Volumenstrom-Messeinrichtungen | P1: Pulverbeschichtet | D2: beidseitig Lippendichtung | XTD: Volumenstromtransmitter für Messeinrichtung, dynamisch, | Schnittstelle Analog, Display
1000805146 | Volumenstrom-Messeinrichtung | VMR-P1/250/D2/XTS/0 | 1523 | 90268080 | 5 | 2.1 | 400 | 310 | 250 | VMR | pcs | DE | EUR | Regelgeräte | Volumenstrommessung | Volumenstrom-Messeinrichtungen | P1: Pulverbeschichtet | D2: beidseitig Lippendichtung | XTS: Volumenstromtransmitter für Messeinrichtung, statisch, | Schnittstelle Analog, Display
1000805140 | Volumenstrom-Messeinrichtung | VMR-P1/250/XTD/0 | 1124 | 90268080 | 5 | 2.1 | 400 | 310 | 250 | VMR | pcs | DE | EUR | Regelgeräte | Volumenstrommessung | Volumenstrom-Messeinrichtungen | P1: Pulverbeschichtet | XTD: Volumenstromtransmitter für Messeinrichtung, dynamisch, | Schnittstelle Analog, Display
1000805141 | Volumenstrom-Messeinrichtung | VMR-P1/250/XTS/0 | 1461 | 90268080 | 5 | 2.1 | 400 | 310 | 250 | VMR | pcs | DE | EUR | Regelgeräte | Volumenstrommessung | Volumenstrom-Messeinrichtungen | P1: Pulverbeschichtet | XTS: Volumenstromtransmitter für Messeinrichtung, statisch, | Schnittstelle Analog, Display
1000805147 | Volumenstrom-Messeinrichtung | VMR-P1/315 | 616 | 90268080 | 5 | 2.7 | 400 | 375 | 315 | VMR | pcs | DE | EUR | Regelgeräte | Volumenstrommessung | Volumenstrom-Messeinrichtungen | P1: Pulverbeschichtet
1000805148 | Volumenstrom-Messeinrichtung | VMR-P1/315/BTD/0 | 1370 | 90268080 | 5 | 2.7 | 400 | 375 | 315 | VMR | pcs | DE | EUR | Regelgeräte | Volumenstrommessung | Volumenstrom-Messeinrichtungen | P1: Pulverbeschichtet | BTD: Volumenstromtransmitter für Messeinrichtung, dynamisch, | Schnittstelle Analog, MP-Bus, Modbus RTU, BACnet MS/TP
1000805149 | Volumenstrom-Messeinrichtung | VMR-P1/315/BTS/0 | 1706 | 90268080 | 5 | 2.7 | 400 | 375 | 315 | VMR | pcs | DE | EUR | Regelgeräte | Volumenstrommessung | Volumenstrom-Messeinrichtungen | P1: Pulverbeschichtet | BTS: Volumenstromtransmitter für Messeinrichtung, statisch, | Schnittstelle Analog, MP-Bus, Modbus RTU, BACnet MS/TP
1000805152 | Volumenstrom-Messeinrichtung | VMR-P1/315/D2 | 680 | 90268080 | 5 | 2.7 | 400 | 375 | 315 | VMR | pcs | DE | EUR | Regelgeräte | Volumenstrommessung | Volumenstrom-Messeinrichtungen | P1: Pulverbeschichtet | D2: beidseitig Lippendichtung
1000805153 | Volumenstrom-Messeinrichtung | VMR-P1/315/D2/BTD/0 | 1434 | 90268080 | 5 | 2.7 | 400 | 375 | 315 | VMR | pcs | DE | EUR | Regelgeräte | Volumenstrommessung | Volumenstrom-Messeinrichtungen | P1: Pulverbeschichtet | D2: beidseitig Lippendichtung | BTD: Volumenstromtransmitter für Messeinrichtung, dynamisch, | Schnittstelle Analog, MP-Bus, Modbus RTU, BACnet MS/TP
1000805154 | Volumenstrom-Messeinrichtung | VMR-P1/315/D2/BTS/0 | 1770 | 90268080 | 5 | 2.7 | 400 | 375 | 315 | VMR | pcs | DE | EUR | Regelgeräte | Volumenstrommessung | Volumenstrom-Messeinrichtungen | P1: Pulverbeschichtet | D2: beidseitig Lippendichtung | BTS: Volumenstromtransmitter für Messeinrichtung, statisch, | Schnittstelle Analog, MP-Bus, Modbus RTU, BACnet MS/TP
1000805155 | Volumenstrom-Messeinrichtung | VMR-P1/315/D2/XTD/0 | 1291 | 90268080 | 5 | 2.7 | 400 | 375 | 315 | VMR | pcs | DE | EUR | Regelgeräte | Volumenstrommessung | Volumenstrom-Messeinrichtungen | P1: Pulverbeschichtet | D2: beidseitig Lippendichtung | XTD: Volumenstromtransmitter für Messeinrichtung, dynamisch, | Schnittstelle Analog, Display
1000805156 | Volumenstrom-Messeinrichtung | VMR-P1/315/D2/XTS/0 | 1628 | 90268080 | 5 | 2.7 | 400 | 375 | 315 | VMR | pcs | DE | EUR | Regelgeräte | Volumenstrommessung | Volumenstrom-Messeinrichtungen | P1: Pulverbeschichtet | D2: beidseitig Lippendichtung | XTS: Volumenstromtransmitter für Messeinrichtung, statisch, | Schnittstelle Analog, Display
1000805150 | Volumenstrom-Messeinrichtung | VMR-P1/315/XTD/0 | 1227 | 90268080 | 5 | 2.7 | 400 | 375 | 315 | VMR | pcs | DE | EUR | Regelgeräte | Volumenstrommessung | Volumenstrom-Messeinrichtungen | P1: Pulverbeschichtet | XTD: Volumenstromtransmitter für Messeinrichtung, dynamisch, | Schnittstelle Analog, Display
1000805151 | Volumenstrom-Messeinrichtung | VMR-P1/315/XTS/0 | 1564 | 90268080 | 5 | 2.7 | 400 | 375 | 315 | VMR | pcs | DE | EUR | Regelgeräte | Volumenstrommessung | Volumenstrom-Messeinrichtungen | P1: Pulverbeschichtet | XTS: Volumenstromtransmitter für Messeinrichtung, statisch, | Schnittstelle Analog, Display
1000805157 | Volumenstrom-Messeinrichtung | VMR-P1/400 | 665 | 90268080 | 5 | 3.4 | 400 | 460 | 400 | VMR | pcs | DE | EUR | Regelgeräte | Volumenstrommessung | Volumenstrom-Messeinrichtungen | P1: Pulverbeschichtet
1000805158 | Volumenstrom-Messeinrichtung | VMR-P1/400/BTD/0 | 1419 | 90268080 | 5 | 3.4 | 400 | 460 | 400 | VMR | pcs | DE | EUR | Regelgeräte | Volumenstrommessung | Volumenstrom-Messeinrichtungen | P1: Pulverbeschichtet | BTD: Volumenstromtransmitter für Messeinrichtung, dynamisch, | Schnittstelle Analog, MP-Bus, Modbus RTU, BACnet MS/TP
1000805159 | Volumenstrom-Messeinrichtung | VMR-P1/400/BTS/0 | 1755 | 90268080 | 5 | 3.4 | 400 | 460 | 400 | VMR | pcs | DE | EUR | Regelgeräte | Volumenstrommessung | Volumenstrom-Messeinrichtungen | P1: Pulverbeschichtet | BTS: Volumenstromtransmitter für Messeinrichtung, statisch, | Schnittstelle Analog, MP-Bus, Modbus RTU, BACnet MS/TP
1000805162 | Volumenstrom-Messeinrichtung | VMR-P1/400/D2 | 729 | 90268080 | 5 | 3.4 | 400 | 460 | 400 | VMR | pcs | DE | EUR | Regelgeräte | Volumenstrommessung | Volumenstrom-Messeinrichtungen | P1: Pulverbeschichtet | D2: beidseitig Lippendichtung
1000805163 | Volumenstrom-Messeinrichtung | VMR-P1/400/D2/BTD/0 | 1483 | 90268080 | 5 | 3.4 | 400 | 460 | 400 | VMR | pcs | DE | EUR | Regelgeräte | Volumenstrommessung | Volumenstrom-Messeinrichtungen | P1: Pulverbeschichtet | D2: beidseitig Lippendichtung | BTD: Volumenstromtransmitter für Messeinrichtung, dynamisch, | Schnittstelle Analog, MP-Bus, Modbus RTU, BACnet MS/TP
1000805164 | Volumenstrom-Messeinrichtung | VMR-P1/400/D2/BTS/0 | 1819 | 90268080 | 5 | 3.4 | 400 | 460 | 400 | VMR | pcs | DE | EUR | Regelgeräte | Volumenstrommessung | Volumenstrom-Messeinrichtungen | P1: Pulverbeschichtet | D2: beidseitig Lippendichtung | BTS: Volumenstromtransmitter für Messeinrichtung, statisch, | Schnittstelle Analog, MP-Bus, Modbus RTU, BACnet MS/TP
1000805165 | Volumenstrom-Messeinrichtung | VMR-P1/400/D2/XTD/0 | 1340 | 90268080 | 5 | 3.4 | 400 | 460 | 400 | VMR | pcs | DE | EUR | Regelgeräte | Volumenstrommessung | Volumenstrom-Messeinrichtungen | P1: Pulverbeschichtet | D2: beidseitig Lippendichtung | XTD: Volumenstromtransmitter für Messeinrichtung, dynamisch, | Schnittstelle Analog, Display
1000805166 | Volumenstrom-Messeinrichtung | VMR-P1/400/D2/XTS/0 | 1677 | 90268080 | 5 | 3.4 | 400 | 460 | 400 | VMR | pcs | DE | EUR | Regelgeräte | Volumenstrommessung | Volumenstrom-Messeinrichtungen | P1: Pulverbeschichtet | D2: beidseitig Lippendichtung | XTS: Volumenstromtransmitter für Messeinrichtung, statisch, | Schnittstelle Analog, Display
1000805160 | Volumenstrom-Messeinrichtung | VMR-P1/400/XTD/0 | 1276 | 90268080 | 5 | 3.4 | 400 | 460 | 400 | VMR | pcs | DE | EUR | Regelgeräte | Volumenstrommessung | Volumenstrom-Messeinrichtungen | P1: Pulverbeschichtet | XTD: Volumenstromtransmitter für Messeinrichtung, dynamisch, | Schnittstelle Analog, Display
1000805161 | Volumenstrom-Messeinrichtung | VMR-P1/400/XTS/0 | 1613 | 90268080 | 5 | 3.4 | 400 | 460 | 400 | VMR | pcs | DE | EUR | Regelgeräte | Volumenstrommessung | Volumenstrom-Messeinrichtungen | P1: Pulverbeschichtet | XTS: Volumenstromtransmitter für Messeinrichtung, statisch, | Schnittstelle Analog, Display
1000805167 | Volumenstrom-Messeinrichtung | VMR-P1-FL/100 | 510 | 90268080 | 5 | 1.2 | 380 | 190 | 160 | VMR | pcs | DE | EUR | Regelgeräte | Volumenstrommessung | Volumenstrom-Messeinrichtungen | P1: Pulverbeschichtet | FL: Flansch beidseitig
1000805168 | Volumenstrom-Messeinrichtung | VMR-P1-FL/100/BTD/0 | 1264 | 90268080 | 5 | 1.2 | 380 | 190 | 160 | VMR | pcs | DE | EUR | Regelgeräte | Volumenstrommessung | Volumenstrom-Messeinrichtungen | P1: Pulverbeschichtet | FL: Flansch beidseitig | BTD: Volumenstromtransmitter für Messeinrichtung, dynamisch, | Schnittstelle Analog, MP-Bus, Modbus RTU, BACnet MS/TP
1000805169 | Volumenstrom-Messeinrichtung | VMR-P1-FL/100/BTS/0 | 1600 | 90268080 | 5 | 1.2 | 380 | 190 | 160 | VMR | pcs | DE | EUR | Regelgeräte | Volumenstrommessung | Volumenstrom-Messeinrichtungen | P1: Pulverbeschichtet | FL: Flansch beidseitig | BTS: Volumenstromtransmitter für Messeinrichtung, statisch, | Schnittstelle Analog, MP-Bus, Modbus RTU, BACnet MS/TP
1000805172 | Volumenstrom-Messeinrichtung | VMR-P1-FL/100/G2 | 607 | 90268080 | 5 | 1.6 | 388 | 190 | 160 | VMR | pcs | DE | EUR | Regelgeräte | Volumenstrommessung | Volumenstrom-Messeinrichtungen | P1: Pulverbeschichtet | FL: Flansch beidseitig | G2: Beidseitig Gegenflansch
1000805173 | Volumenstrom-Messeinrichtung | VMR-P1-FL/100/G2/BTD/0 | 1361 | 90268080 | 5 | 1.6 | 388 | 190 | 160 | VMR | pcs | DE | EUR | Regelgeräte | Volumenstrommessung | Volumenstrom-Messeinrichtungen | P1: Pulverbeschichtet | FL: Flansch beidseitig | G2: Beidseitig Gegenflansch | BTD: Volumenstromtransmitter für Messeinrichtung, dynamisch, | Schnittstelle Analog, MP-Bus, Modbus RTU, BACnet MS/TP
1000805174 | Volumenstrom-Messeinrichtung | VMR-P1-FL/100/G2/BTS/0 | 1697 | 90268080 | 5 | 1.6 | 388 | 190 | 160 | VMR | pcs | DE | EUR | Regelgeräte | Volumenstrommessung | Volumenstrom-Messeinrichtungen | P1: Pulverbeschichtet | FL: Flansch beidseitig | G2: Beidseitig Gegenflansch | BTS: Volumenstromtransmitter für Messeinrichtung, statisch, | Schnittstelle Analog, MP-Bus, Modbus RTU, BACnet MS/TP
1000805175 | Volumenstrom-Messeinrichtung | VMR-P1-FL/100/G2/XTD/0 | 1218 | 90268080 | 5 | 1.6 | 388 | 190 | 160 | VMR | pcs | DE | EUR | Regelgeräte | Volumenstrommessung | Volumenstrom-Messeinrichtungen | P1: Pulverbeschichtet | FL: Flansch beidseitig | G2: Beidseitig Gegenflansch | XTD: Volumenstromtransmitter für Messeinrichtung, dynamisch, | Schnittstelle Analog, Display
1000805176 | Volumenstrom-Messeinrichtung | VMR-P1-FL/100/G2/XTS/0 | 1555 | 90268080 | 5 | 1.6 | 388 | 190 | 160 | VMR | pcs | DE | EUR | Regelgeräte | Volumenstrommessung | Volumenstrom-Messeinrichtungen | P1: Pulverbeschichtet | FL: Flansch beidseitig | G2: Beidseitig Gegenflansch | XTS: Volumenstromtransmitter für Messeinrichtung, statisch, | Schnittstelle Analog, Display
1000805170 | Volumenstrom-Messeinrichtung | VMR-P1-FL/100/XTD/0 | 1121 | 90268080 | 5 | 1.2 | 380 | 190 | 160 | VMR | pcs | DE | EUR | Regelgeräte | Volumenstrommessung | Volumenstrom-Messeinrichtungen | P1: Pulverbeschichtet | FL: Flansch beidseitig | XTD: Volumenstromtransmitter für Messeinrichtung, dynamisch, | Schnittstelle Analog, Display
1000805171 | Volumenstrom-Messeinrichtung | VMR-P1-FL/100/XTS/0 | 1458 | 90268080 | 5 | 1.2 | 380 | 190 | 160 | VMR | pcs | DE | EUR | Regelgeräte | Volumenstrommessung | Volumenstrom-Messeinrichtungen | P1: Pulverbeschichtet | FL: Flansch beidseitig | XTS: Volumenstromtransmitter für Messeinrichtung, statisch, | Schnittstelle Analog, Display
1000805177 | Volumenstrom-Messeinrichtung | VMR-P1-FL/125 | 532 | 90268080 | 5 | 1.5 | 380 | 215 | 185 | VMR | pcs | DE | EUR | Regelgeräte | Volumenstrommessung | Volumenstrom-Messeinrichtungen | P1: Pulverbeschichtet | FL: Flansch beidseitig
1000805178 | Volumenstrom-Messeinrichtung | VMR-P1-FL/125/BTD/0 | 1286 | 90268080 | 5 | 1.5 | 380 | 215 | 185 | VMR | pcs | DE | EUR | Regelgeräte | Volumenstrommessung | Volumenstrom-Messeinrichtungen | P1: Pulverbeschichtet | FL: Flansch beidseitig | BTD: Volumenstromtransmitter für Messeinrichtung, dynamisch, | Schnittstelle Analog, MP-Bus, Modbus RTU, BACnet MS/TP
1000805179 | Volumenstrom-Messeinrichtung | VMR-P1-FL/125/BTS/0 | 1622 | 90268080 | 5 | 1.5 | 380 | 215 | 185 | VMR | pcs | DE | EUR | Regelgeräte | Volumenstrommessung | Volumenstrom-Messeinrichtungen | P1: Pulverbeschichtet | FL: Flansch beidseitig | BTS: Volumenstromtransmitter für Messeinrichtung, statisch, | Schnittstelle Analog, MP-Bus, Modbus RTU, BACnet MS/TP
1000805182 | Volumenstrom-Messeinrichtung | VMR-P1-FL/125/G2 | 635 | 90268080 | 5 | 2 | 388 | 215 | 185 | VMR | pcs | DE | EUR | Regelgeräte | Volumenstrommessung | Volumenstrom-Messeinrichtungen | P1: Pulverbeschichtet | FL: Flansch beidseitig | G2: Beidseitig Gegenflansch
1000805183 | Volumenstrom-Messeinrichtung | VMR-P1-FL/125/G2/BTD/0 | 1389 | 90268080 | 5 | 2 | 388 | 215 | 185 | VMR | pcs | DE | EUR | Regelgeräte | Volumenstrommessung | Volumenstrom-Messeinrichtungen | P1: Pulverbeschichtet | FL: Flansch beidseitig | G2: Beidseitig Gegenflansch | BTD: Volumenstromtransmitter für Messeinrichtung, dynamisch, | Schnittstelle Analog, MP-Bus, Modbus RTU, BACnet MS/TP
1000805184 | Volumenstrom-Messeinrichtung | VMR-P1-FL/125/G2/BTS/0 | 1725 | 90268080 | 5 | 2 | 388 | 215 | 185 | VMR | pcs | DE | EUR | Regelgeräte | Volumenstrommessung | Volumenstrom-Messeinrichtungen | P1: Pulverbeschichtet | FL: Flansch beidseitig | G2: Beidseitig Gegenflansch | BTS: Volumenstromtransmitter für Messeinrichtung, statisch, | Schnittstelle Analog, MP-Bus, Modbus RTU, BACnet MS/TP
1000805185 | Volumenstrom-Messeinrichtung | VMR-P1-FL/125/G2/XTD/0 | 1246 | 90268080 | 5 | 2 | 388 | 215 | 185 | VMR | pcs | DE | EUR | Regelgeräte | Volumenstrommessung | Volumenstrom-Messeinrichtungen | P1: Pulverbeschichtet | FL: Flansch beidseitig | G2: Beidseitig Gegenflansch | XTD: Volumenstromtransmitter für Messeinrichtung, dynamisch, | Schnittstelle Analog, Display
1000805186 | Volumenstrom-Messeinrichtung | VMR-P1-FL/125/G2/XTS/0 | 1583 | 90268080 | 5 | 2 | 388 | 215 | 185 | VMR | pcs | DE | EUR | Regelgeräte | Volumenstrommessung | Volumenstrom-Messeinrichtungen | P1: Pulverbeschichtet | FL: Flansch beidseitig | G2: Beidseitig Gegenflansch | XTS: Volumenstromtransmitter für Messeinrichtung, statisch, | Schnittstelle Analog, Display
1000805180 | Volumenstrom-Messeinrichtung | VMR-P1-FL/125/XTD/0 | 1143 | 90268080 | 5 | 1.5 | 380 | 215 | 185 | VMR | pcs | DE | EUR | Regelgeräte | Volumenstrommessung | Volumenstrom-Messeinrichtungen | P1: Pulverbeschichtet | FL: Flansch beidseitig | XTD: Volumenstromtransmitter für Messeinrichtung, dynamisch, | Schnittstelle Analog, Display
1000805181 | Volumenstrom-Messeinrichtung | VMR-P1-FL/125/XTS/0 | 1480 | 90268080 | 5 | 1.5 | 380 | 215 | 185 | VMR | pcs | DE | EUR | Regelgeräte | Volumenstrommessung | Volumenstrom-Messeinrichtungen | P1: Pulverbeschichtet | FL: Flansch beidseitig | XTS: Volumenstromtransmitter für Messeinrichtung, statisch, | Schnittstelle Analog, Display
1000805187 | Volumenstrom-Messeinrichtung | VMR-P1-FL/160 | 579 | 90268080 | 5 | 2.1 | 380 | 250 | 220 | VMR | pcs | DE | EUR | Regelgeräte | Volumenstrommessung | Volumenstrom-Messeinrichtungen | P1: Pulverbeschichtet | FL: Flansch beidseitig
1000805188 | Volumenstrom-Messeinrichtung | VMR-P1-FL/160/BTD/0 | 1333 | 90268080 | 5 | 2.1 | 380 | 250 | 220 | VMR | pcs | DE | EUR | Regelgeräte | Volumenstrommessung | Volumenstrom-Messeinrichtungen | P1: Pulverbeschichtet | FL: Flansch beidseitig | BTD: Volumenstromtransmitter für Messeinrichtung, dynamisch, | Schnittstelle Analog, MP-Bus, Modbus RTU, BACnet MS/TP
1000805189 | Volumenstrom-Messeinrichtung | VMR-P1-FL/160/BTS/0 | 1669 | 90268080 | 5 | 2.1 | 380 | 250 | 220 | VMR | pcs | DE | EUR | Regelgeräte | Volumenstrommessung | Volumenstrom-Messeinrichtungen | P1: Pulverbeschichtet | FL: Flansch beidseitig | BTS: Volumenstromtransmitter für Messeinrichtung, statisch, | Schnittstelle Analog, MP-Bus, Modbus RTU, BACnet MS/TP
1000805192 | Volumenstrom-Messeinrichtung | VMR-P1-FL/160/G2 | 692 | 90268080 | 5 | 2.8 | 388 | 250 | 220 | VMR | pcs | DE | EUR | Regelgeräte | Volumenstrommessung | Volumenstrom-Messeinrichtungen | P1: Pulverbeschichtet | FL: Flansch beidseitig | G2: Beidseitig Gegenflansch
1000805193 | Volumenstrom-Messeinrichtung | VMR-P1-FL/160/G2/BTD/0 | 1446 | 90268080 | 5 | 2.8 | 388 | 250 | 220 | VMR | pcs | DE | EUR | Regelgeräte | Volumenstrommessung | Volumenstrom-Messeinrichtungen | P1: Pulverbeschichtet | FL: Flansch beidseitig | G2: Beidseitig Gegenflansch | BTD: Volumenstromtransmitter für Messeinrichtung, dynamisch, | Schnittstelle Analog, MP-Bus, Modbus RTU, BACnet MS/TP
1000805194 | Volumenstrom-Messeinrichtung | VMR-P1-FL/160/G2/BTS/0 | 1782 | 90268080 | 5 | 2.8 | 388 | 250 | 220 | VMR | pcs | DE | EUR | Regelgeräte | Volumenstrommessung | Volumenstrom-Messeinrichtungen | P1: Pulverbeschichtet | FL: Flansch beidseitig | G2: Beidseitig Gegenflansch | BTS: Volumenstromtransmitter für Messeinrichtung, statisch, | Schnittstelle Analog, MP-Bus, Modbus RTU, BACnet MS/TP
1000805195 | Volumenstrom-Messeinrichtung | VMR-P1-FL/160/G2/XTD/0 | 1303 | 90268080 | 5 | 2.8 | 388 | 250 | 220 | VMR | pcs | DE | EUR | Regelgeräte | Volumenstrommessung | Volumenstrom-Messeinrichtungen | P1: Pulverbeschichtet | FL: Flansch beidseitig | G2: Beidseitig Gegenflansch | XTD: Volumenstromtransmitter für Messeinrichtung, dynamisch, | Schnittstelle Analog, Display
1000805196 | Volumenstrom-Messeinrichtung | VMR-P1-FL/160/G2/XTS/0 | 1640 | 90268080 | 5 | 2.8 | 388 | 250 | 220 | VMR | pcs | DE | EUR | Regelgeräte | Volumenstrommessung | Volumenstrom-Messeinrichtungen | P1: Pulverbeschichtet | FL: Flansch beidseitig | G2: Beidseitig Gegenflansch | XTS: Volumenstromtransmitter für Messeinrichtung, statisch, | Schnittstelle Analog, Display
1000805190 | Volumenstrom-Messeinrichtung | VMR-P1-FL/160/XTD/0 | 1190 | 90268080 | 5 | 2.1 | 380 | 250 | 220 | VMR | pcs | DE | EUR | Regelgeräte | Volumenstrommessung | Volumenstrom-Messeinrichtungen | P1: Pulverbeschichtet | FL: Flansch beidseitig | XTD: Volumenstromtransmitter für Messeinrichtung, dynamisch, | Schnittstelle Analog, Display
1000805191 | Volumenstrom-Messeinrichtung | VMR-P1-FL/160/XTS/0 | 1527 | 90268080 | 5 | 2.1 | 380 | 250 | 220 | VMR | pcs | DE | EUR | Regelgeräte | Volumenstrommessung | Volumenstrom-Messeinrichtungen | P1: Pulverbeschichtet | FL: Flansch beidseitig | XTS: Volumenstromtransmitter für Messeinrichtung, statisch, | Schnittstelle Analog, Display
1000805197 | Volumenstrom-Messeinrichtung | VMR-P1-FL/200 | 597 | 90268080 | 5 | 2.7 | 380 | 290 | 260 | VMR | pcs | DE | EUR | Regelgeräte | Volumenstrommessung | Volumenstrom-Messeinrichtungen | P1: Pulverbeschichtet | FL: Flansch beidseitig
1000805198 | Volumenstrom-Messeinrichtung | VMR-P1-FL/200/BTD/0 | 1351 | 90268080 | 5 | 2.7 | 380 | 290 | 260 | VMR | pcs | DE | EUR | Regelgeräte | Volumenstrommessung | Volumenstrom-Messeinrichtungen | P1: Pulverbeschichtet | FL: Flansch beidseitig | BTD: Volumenstromtransmitter für Messeinrichtung, dynamisch, | Schnittstelle Analog, MP-Bus, Modbus RTU, BACnet MS/TP
1000805199 | Volumenstrom-Messeinrichtung | VMR-P1-FL/200/BTS/0 | 1687 | 90268080 | 5 | 2.7 | 380 | 290 | 260 | VMR | pcs | DE | EUR | Regelgeräte | Volumenstrommessung | Volumenstrom-Messeinrichtungen | P1: Pulverbeschichtet | FL: Flansch beidseitig | BTS: Volumenstromtransmitter für Messeinrichtung, statisch, | Schnittstelle Analog, MP-Bus, Modbus RTU, BACnet MS/TP
1000805202 | Volumenstrom-Messeinrichtung | VMR-P1-FL/200/G2 | 717 | 90268080 | 5 | 3.7 | 388 | 290 | 260 | VMR | pcs | DE | EUR | Regelgeräte | Volumenstrommessung | Volumenstrom-Messeinrichtungen | P1: Pulverbeschichtet | FL: Flansch beidseitig | G2: Beidseitig Gegenflansch
1000805203 | Volumenstrom-Messeinrichtung | VMR-P1-FL/200/G2/BTD/0 | 1471 | 90268080 | 5 | 3.7 | 388 | 290 | 260 | VMR | pcs | DE | EUR | Regelgeräte | Volumenstrommessung | Volumenstrom-Messeinrichtungen | P1: Pulverbeschichtet | FL: Flansch beidseitig | G2: Beidseitig Gegenflansch | BTD: Volumenstromtransmitter für Messeinrichtung, dynamisch, | Schnittstelle Analog, MP-Bus, Modbus RTU, BACnet MS/TP
1000805204 | Volumenstrom-Messeinrichtung | VMR-P1-FL/200/G2/BTS/0 | 1807 | 90268080 | 5 | 3.7 | 388 | 290 | 260 | VMR | pcs | DE | EUR | Regelgeräte | Volumenstrommessung | Volumenstrom-Messeinrichtungen | P1: Pulverbeschichtet | FL: Flansch beidseitig | G2: Beidseitig Gegenflansch | BTS: Volumenstromtransmitter für Messeinrichtung, statisch, | Schnittstelle Analog, MP-Bus, Modbus RTU, BACnet MS/TP
1000805205 | Volumenstrom-Messeinrichtung | VMR-P1-FL/200/G2/XTD/0 | 1328 | 90268080 | 5 | 3.7 | 388 | 290 | 260 | VMR | pcs | DE | EUR | Regelgeräte | Volumenstrommessung | Volumenstrom-Messeinrichtungen | P1: Pulverbeschichtet | FL: Flansch beidseitig | G2: Beidseitig Gegenflansch | XTD: Volumenstromtransmitter für Messeinrichtung, dynamisch, | Schnittstelle Analog, Display
1000805206 | Volumenstrom-Messeinrichtung | VMR-P1-FL/200/G2/XTS/0 | 1665 | 90268080 | 5 | 3.7 | 388 | 290 | 260 | VMR | pcs | DE | EUR | Regelgeräte | Volumenstrommessung | Volumenstrom-Messeinrichtungen | P1: Pulverbeschichtet | FL: Flansch beidseitig | G2: Beidseitig Gegenflansch | XTS: Volumenstromtransmitter für Messeinrichtung, statisch, | Schnittstelle Analog, Display
1000805200 | Volumenstrom-Messeinrichtung | VMR-P1-FL/200/XTD/0 | 1208 | 90268080 | 5 | 2.7 | 380 | 290 | 260 | VMR | pcs | DE | EUR | Regelgeräte | Volumenstrommessung | Volumenstrom-Messeinrichtungen | P1: Pulverbeschichtet | FL: Flansch beidseitig | XTD: Volumenstromtransmitter für Messeinrichtung, dynamisch, | Schnittstelle Analog, Display
1000805201 | Volumenstrom-Messeinrichtung | VMR-P1-FL/200/XTS/0 | 1545 | 90268080 | 5 | 2.7 | 380 | 290 | 260 | VMR | pcs | DE | EUR | Regelgeräte | Volumenstrommessung | Volumenstrom-Messeinrichtungen | P1: Pulverbeschichtet | FL: Flansch beidseitig | XTS: Volumenstromtransmitter für Messeinrichtung, statisch, | Schnittstelle Analog, Display
1000805207 | Volumenstrom-Messeinrichtung | VMR-P1-FL/250 | 656 | 90268080 | 5 | 3.3 | 380 | 340 | 310 | VMR | pcs | DE | EUR | Regelgeräte | Volumenstrommessung | Volumenstrom-Messeinrichtungen | P1: Pulverbeschichtet | FL: Flansch beidseitig
1000805208 | Volumenstrom-Messeinrichtung | VMR-P1-FL/250/BTD/0 | 1410 | 90268080 | 5 | 3.3 | 380 | 340 | 310 | VMR | pcs | DE | EUR | Regelgeräte | Volumenstrommessung | Volumenstrom-Messeinrichtungen | P1: Pulverbeschichtet | FL: Flansch beidseitig | BTD: Volumenstromtransmitter für Messeinrichtung, dynamisch, | Schnittstelle Analog, MP-Bus, Modbus RTU, BACnet MS/TP
1000805209 | Volumenstrom-Messeinrichtung | VMR-P1-FL/250/BTS/0 | 1746 | 90268080 | 5 | 3.3 | 380 | 340 | 310 | VMR | pcs | DE | EUR | Regelgeräte | Volumenstrommessung | Volumenstrom-Messeinrichtungen | P1: Pulverbeschichtet | FL: Flansch beidseitig | BTS: Volumenstromtransmitter für Messeinrichtung, statisch, | Schnittstelle Analog, MP-Bus, Modbus RTU, BACnet MS/TP
1000805212 | Volumenstrom-Messeinrichtung | VMR-P1-FL/250/G2 | 795 | 90268080 | 5 | 4.5 | 388 | 340 | 310 | VMR | pcs | DE | EUR | Regelgeräte | Volumenstrommessung | Volumenstrom-Messeinrichtungen | P1: Pulverbeschichtet | FL: Flansch beidseitig | G2: Beidseitig Gegenflansch
1000805213 | Volumenstrom-Messeinrichtung | VMR-P1-FL/250/G2/BTD/0 | 1549 | 90268080 | 5 | 4.5 | 388 | 340 | 310 | VMR | pcs | DE | EUR | Regelgeräte | Volumenstrommessung | Volumenstrom-Messeinrichtungen | P1: Pulverbeschichtet | FL: Flansch beidseitig | G2: Beidseitig Gegenflansch | BTD: Volumenstromtransmitter für Messeinrichtung, dynamisch, | Schnittstelle Analog, MP-Bus, Modbus RTU, BACnet MS/TP
1000805214 | Volumenstrom-Messeinrichtung | VMR-P1-FL/250/G2/BTS/0 | 1885 | 90268080 | 5 | 4.5 | 388 | 340 | 310 | VMR | pcs | DE | EUR | Regelgeräte | Volumenstrommessung | Volumenstrom-Messeinrichtungen | P1: Pulverbeschichtet | FL: Flansch beidseitig | G2: Beidseitig Gegenflansch | BTS: Volumenstromtransmitter für Messeinrichtung, statisch, | Schnittstelle Analog, MP-Bus, Modbus RTU, BACnet MS/TP
1000805215 | Volumenstrom-Messeinrichtung | VMR-P1-FL/250/G2/XTD/0 | 1406 | 90268080 | 5 | 4.5 | 388 | 340 | 310 | VMR | pcs | DE | EUR | Regelgeräte | Volumenstrommessung | Volumenstrom-Messeinrichtungen | P1: Pulverbeschichtet | FL: Flansch beidseitig | G2: Beidseitig Gegenflansch | XTD: Volumenstromtransmitter für Messeinrichtung, dynamisch, | Schnittstelle Analog, Display
1000805216 | Volumenstrom-Messeinrichtung | VMR-P1-FL/250/G2/XTS/0 | 1743 | 90268080 | 5 | 4.5 | 388 | 340 | 310 | VMR | pcs | DE | EUR | Regelgeräte | Volumenstrommessung | Volumenstrom-Messeinrichtungen | P1: Pulverbeschichtet | FL: Flansch beidseitig | G2: Beidseitig Gegenflansch | XTS: Volumenstromtransmitter für Messeinrichtung, statisch, | Schnittstelle Analog, Display
1000805210 | Volumenstrom-Messeinrichtung | VMR-P1-FL/250/XTD/0 | 1267 | 90268080 | 5 | 3.3 | 380 | 340 | 310 | VMR | pcs | DE | EUR | Regelgeräte | Volumenstrommessung | Volumenstrom-Messeinrichtungen | P1: Pulverbeschichtet | FL: Flansch beidseitig | XTD: Volumenstromtransmitter für Messeinrichtung, dynamisch, | Schnittstelle Analog, Display
1000805211 | Volumenstrom-Messeinrichtung | VMR-P1-FL/250/XTS/0 | 1604 | 90268080 | 5 | 3.3 | 380 | 340 | 310 | VMR | pcs | DE | EUR | Regelgeräte | Volumenstrommessung | Volumenstrom-Messeinrichtungen | P1: Pulverbeschichtet | FL: Flansch beidseitig | XTS: Volumenstromtransmitter für Messeinrichtung, statisch, | Schnittstelle Analog, Display
1000805217 | Volumenstrom-Messeinrichtung | VMR-P1-FL/315 | 779 | 90268080 | 5 | 4.5 | 380 | 405 | 375 | VMR | pcs | DE | EUR | Regelgeräte | Volumenstrommessung | Volumenstrom-Messeinrichtungen | P1: Pulverbeschichtet | FL: Flansch beidseitig
1000805218 | Volumenstrom-Messeinrichtung | VMR-P1-FL/315/BTD/0 | 1533 | 90268080 | 5 | 4.5 | 380 | 405 | 375 | VMR | pcs | DE | EUR | Regelgeräte | Volumenstrommessung | Volumenstrom-Messeinrichtungen | P1: Pulverbeschichtet | FL: Flansch beidseitig | BTD: Volumenstromtransmitter für Messeinrichtung, dynamisch, | Schnittstelle Analog, MP-Bus, Modbus RTU, BACnet MS/TP
1000805219 | Volumenstrom-Messeinrichtung | VMR-P1-FL/315/BTS/0 | 1869 | 90268080 | 5 | 4.5 | 380 | 405 | 375 | VMR | pcs | DE | EUR | Regelgeräte | Volumenstrommessung | Volumenstrom-Messeinrichtungen | P1: Pulverbeschichtet | FL: Flansch beidseitig | BTS: Volumenstromtransmitter für Messeinrichtung, statisch, | Schnittstelle Analog, MP-Bus, Modbus RTU, BACnet MS/TP
1000805222 | Volumenstrom-Messeinrichtung | VMR-P1-FL/315/G2 | 938 | 90268080 | 5 | 6.3 | 388 | 405 | 375 | VMR | pcs | DE | EUR | Regelgeräte | Volumenstrommessung | Volumenstrom-Messeinrichtungen | P1: Pulverbeschichtet | FL: Flansch beidseitig | G2: Beidseitig Gegenflansch
1000805223 | Volumenstrom-Messeinrichtung | VMR-P1-FL/315/G2/BTD/0 | 1692 | 90268080 | 5 | 6.3 | 388 | 405 | 375 | VMR | pcs | DE | EUR | Regelgeräte | Volumenstrommessung | Volumenstrom-Messeinrichtungen | P1: Pulverbeschichtet | FL: Flansch beidseitig | G2: Beidseitig Gegenflansch | BTD: Volumenstromtransmitter für Messeinrichtung, dynamisch, | Schnittstelle Analog, MP-Bus, Modbus RTU, BACnet MS/TP
1000805224 | Volumenstrom-Messeinrichtung | VMR-P1-FL/315/G2/BTS/0 | 2028 | 90268080 | 5 | 6.3 | 388 | 405 | 375 | VMR | pcs | DE | EUR | Regelgeräte | Volumenstrommessung | Volumenstrom-Messeinrichtungen | P1: Pulverbeschichtet | FL: Flansch beidseitig | G2: Beidseitig Gegenflansch | BTS: Volumenstromtransmitter für Messeinrichtung, statisch, | Schnittstelle Analog, MP-Bus, Modbus RTU, BACnet MS/TP
1000805225 | Volumenstrom-Messeinrichtung | VMR-P1-FL/315/G2/XTD/0 | 1549 | 90268080 | 5 | 6.3 | 388 | 405 | 375 | VMR | pcs | DE | EUR | Regelgeräte | Volumenstrommessung | Volumenstrom-Messeinrichtungen | P1: Pulverbeschichtet | FL: Flansch beidseitig | G2: Beidseitig Gegenflansch | XTD: Volumenstromtransmitter für Messeinrichtung, dynamisch, | Schnittstelle Analog, Display
1000805226 | Volumenstrom-Messeinrichtung | VMR-P1-FL/315/G2/XTS/0 | 1886 | 90268080 | 5 | 6.3 | 388 | 405 | 375 | VMR | pcs | DE | EUR | Regelgeräte | Volumenstrommessung | Volumenstrom-Messeinrichtungen | P1: Pulverbeschichtet | FL: Flansch beidseitig | G2: Beidseitig Gegenflansch | XTS: Volumenstromtransmitter für Messeinrichtung, statisch, | Schnittstelle Analog, Display
1000805220 | Volumenstrom-Messeinrichtung | VMR-P1-FL/315/XTD/0 | 1390 | 90268080 | 5 | 4.5 | 380 | 405 | 375 | VMR | pcs | DE | EUR | Regelgeräte | Volumenstrommessung | Volumenstrom-Messeinrichtungen | P1: Pulverbeschichtet | FL: Flansch beidseitig | XTD: Volumenstromtransmitter für Messeinrichtung, dynamisch, | Schnittstelle Analog, Display
1000805221 | Volumenstrom-Messeinrichtung | VMR-P1-FL/315/XTS/0 | 1727 | 90268080 | 5 | 4.5 | 380 | 405 | 375 | VMR | pcs | DE | EUR | Regelgeräte | Volumenstrommessung | Volumenstrom-Messeinrichtungen | P1: Pulverbeschichtet | FL: Flansch beidseitig | XTS: Volumenstromtransmitter für Messeinrichtung, statisch, | Schnittstelle Analog, Display
1000805227 | Volumenstrom-Messeinrichtung | VMR-P1-FL/400 | 859 | 90268080 | 5 | 5.7 | 380 | 490 | 460 | VMR | pcs | DE | EUR | Regelgeräte | Volumenstrommessung | Volumenstrom-Messeinrichtungen | P1: Pulverbeschichtet | FL: Flansch beidseitig
1000805228 | Volumenstrom-Messeinrichtung | VMR-P1-FL/400/BTD/0 | 1613 | 90268080 | 5 | 5.7 | 380 | 490 | 460 | VMR | pcs | DE | EUR | Regelgeräte | Volumenstrommessung | Volumenstrom-Messeinrichtungen | P1: Pulverbeschichtet | FL: Flansch beidseitig | BTD: Volumenstromtransmitter für Messeinrichtung, dynamisch, | Schnittstelle Analog, MP-Bus, Modbus RTU, BACnet MS/TP
1000805229 | Volumenstrom-Messeinrichtung | VMR-P1-FL/400/BTS/0 | 1949 | 90268080 | 5 | 5.7 | 380 | 490 | 460 | VMR | pcs | DE | EUR | Regelgeräte | Volumenstrommessung | Volumenstrom-Messeinrichtungen | P1: Pulverbeschichtet | FL: Flansch beidseitig | BTS: Volumenstromtransmitter für Messeinrichtung, statisch, | Schnittstelle Analog, MP-Bus, Modbus RTU, BACnet MS/TP
1000805232 | Volumenstrom-Messeinrichtung | VMR-P1-FL/400/G2 | 1048 | 90268080 | 5 | 8 | 388 | 490 | 460 | VMR | pcs | DE | EUR | Regelgeräte | Volumenstrommessung | Volumenstrom-Messeinrichtungen | P1: Pulverbeschichtet | FL: Flansch beidseitig | G2: Beidseitig Gegenflansch
1000805233 | Volumenstrom-Messeinrichtung | VMR-P1-FL/400/G2/BTD/0 | 1802 | 90268080 | 5 | 8 | 388 | 490 | 460 | VMR | pcs | DE | EUR | Regelgeräte | Volumenstrommessung | Volumenstrom-Messeinrichtungen | P1: Pulverbeschichtet | FL: Flansch beidseitig | G2: Beidseitig Gegenflansch | BTD: Volumenstromtransmitter für Messeinrichtung, dynamisch, | Schnittstelle Analog, MP-Bus, Modbus RTU, BACnet MS/TP
1000805234 | Volumenstrom-Messeinrichtung | VMR-P1-FL/400/G2/BTS/0 | 2138 | 90268080 | 5 | 8 | 388 | 490 | 460 | VMR | pcs | DE | EUR | Regelgeräte | Volumenstrommessung | Volumenstrom-Messeinrichtungen | P1: Pulverbeschichtet | FL: Flansch beidseitig | G2: Beidseitig Gegenflansch | BTS: Volumenstromtransmitter für Messeinrichtung, statisch, | Schnittstelle Analog, MP-Bus, Modbus RTU, BACnet MS/TP
1000805235 | Volumenstrom-Messeinrichtung | VMR-P1-FL/400/G2/XTD/0 | 1659 | 90268080 | 5 | 8 | 388 | 490 | 460 | VMR | pcs | DE | EUR | Regelgeräte | Volumenstrommessung | Volumenstrom-Messeinrichtungen | P1: Pulverbeschichtet | FL: Flansch beidseitig | G2: Beidseitig Gegenflansch | XTD: Volumenstromtransmitter für Messeinrichtung, dynamisch, | Schnittstelle Analog, Display
1000805236 | Volumenstrom-Messeinrichtung | VMR-P1-FL/400/G2/XTS/0 | 1996 | 90268080 | 5 | 8 | 388 | 490 | 460 | VMR | pcs | DE | EUR | Regelgeräte | Volumenstrommessung | Volumenstrom-Messeinrichtungen | P1: Pulverbeschichtet | FL: Flansch beidseitig | G2: Beidseitig Gegenflansch | XTS: Volumenstromtransmitter für Messeinrichtung, statisch, | Schnittstelle Analog, Display
1000805230 | Volumenstrom-Messeinrichtung | VMR-P1-FL/400/XTD/0 | 1470 | 90268080 | 5 | 5.7 | 380 | 490 | 460 | VMR | pcs | DE | EUR | Regelgeräte | Volumenstrommessung | Volumenstrom-Messeinrichtungen | P1: Pulverbeschichtet | FL: Flansch beidseitig | XTD: Volumenstromtransmitter für Messeinrichtung, dynamisch, | Schnittstelle Analog, Display
1000805231 | Volumenstrom-Messeinrichtung | VMR-P1-FL/400/XTS/0 | 1807 | 90268080 | 5 | 5.7 | 380 | 490 | 460 | VMR | pcs | DE | EUR | Regelgeräte | Volumenstrommessung | Volumenstrom-Messeinrichtungen | P1: Pulverbeschichtet | FL: Flansch beidseitig | XTS: Volumenstromtransmitter für Messeinrichtung, statisch, | Schnittstelle Analog, Display
1000762185 | Verlängerungsteil | VT/FK2-EU/1000x200x195 | 178 | 73269098 | 4 | 3.7 | 1070 | 270 | 195 | V-TEIL | pcs | DE | EUR | Brand- und Rauchschutz | Brandschutzklappen | Anbauteile
1000762186 | Verlängerungsteil | VT/FK2-EU/1000x250x195 | 180 | 73269098 | 4 | 3.8 | 1070 | 320 | 195 | V-TEIL | pcs | DE | EUR | Brand- und Rauchschutz | Brandschutzklappen | Anbauteile
1000762187 | Verlängerungsteil | VT/FK2-EU/1000x300x195 | 181 | 73269098 | 4 | 4 | 1070 | 370 | 195 | V-TEIL | pcs | DE | EUR | Brand- und Rauchschutz | Brandschutzklappen | Anbauteile
1000762188 | Verlängerungsteil | VT/FK2-EU/1000x350x195 | 184 | 73269098 | 4 | 4.1 | 1070 | 420 | 195 | V-TEIL | pcs | DE | EUR | Brand- und Rauchschutz | Brandschutzklappen | Anbauteile
1000762189 | Verlängerungsteil | VT/FK2-EU/1000x400x195 | 194 | 73269098 | 4 | 4.3 | 1070 | 470 | 195 | V-TEIL | pcs | DE | EUR | Brand- und Rauchschutz | Brandschutzklappen | Anbauteile
1000762190 | Verlängerungsteil | VT/FK2-EU/1000x450x195 | 196 | 73269098 | 4 | 4.4 | 1070 | 520 | 195 | V-TEIL | pcs | DE | EUR | Brand- und Rauchschutz | Brandschutzklappen | Anbauteile
1000762191 | Verlängerungsteil | VT/FK2-EU/1000x500x195 | 200 | 73269098 | 4 | 4.6 | 1070 | 570 | 195 | V-TEIL | pcs | DE | EUR | Brand- und Rauchschutz | Brandschutzklappen | Anbauteile
1000762192 | Verlängerungsteil | VT/FK2-EU/1000x550x195 | 206 | 73269098 | 4 | 4.7 | 1070 | 620 | 195 | V-TEIL | pcs | DE | EUR | Brand- und Rauchschutz | Brandschutzklappen | Anbauteile
1000762193 | Verlängerungsteil | VT/FK2-EU/1000x600x195 | 207 | 73269098 | 4 | 4.9 | 1070 | 670 | 195 | V-TEIL | pcs | DE | EUR | Brand- und Rauchschutz | Brandschutzklappen | Anbauteile
1000762194 | Verlängerungsteil | VT/FK2-EU/1000x650x195 | 210 | 73269098 | 4 | 5.1 | 1070 | 720 | 195 | V-TEIL | pcs | DE | EUR | Brand- und Rauchschutz | Brandschutzklappen | Anbauteile
1000762195 | Verlängerungsteil | VT/FK2-EU/1000x700x195 | 213 | 73269098 | 4 | 5.2 | 1070 | 770 | 195 | V-TEIL | pcs | DE | EUR | Brand- und Rauchschutz | Brandschutzklappen | Anbauteile
1000762196 | Verlängerungsteil | VT/FK2-EU/1000x750x195 | 216 | 73269098 | 4 | 5.4 | 1070 | 820 | 195 | V-TEIL | pcs | DE | EUR | Brand- und Rauchschutz | Brandschutzklappen | Anbauteile
1000762197 | Verlängerungsteil | VT/FK2-EU/1000x800x195 | 219 | 73269098 | 4 | 5.5 | 1070 | 870 | 195 | V-TEIL | pcs | DE | EUR | Brand- und Rauchschutz | Brandschutzklappen | Anbauteile
1000762198 | Verlängerungsteil | VT/FK2-EU/1100x200x195 | 181 | 73269098 | 4 | 4 | 1170 | 270 | 195 | V-TEIL | pcs | DE | EUR | Brand- und Rauchschutz | Brandschutzklappen | Anbauteile
1000762199 | Verlängerungsteil | VT/FK2-EU/1100x250x195 | 184 | 73269098 | 4 | 4.1 | 1170 | 320 | 195 | V-TEIL | pcs | DE | EUR | Brand- und Rauchschutz | Brandschutzklappen | Anbauteile
1000762200 | Verlängerungsteil | VT/FK2-EU/1100x300x195 | 194 | 73269098 | 4 | 4.3 | 1170 | 370 | 195 | V-TEIL | pcs | DE | EUR | Brand- und Rauchschutz | Brandschutzklappen | Anbauteile
1000762201 | Verlängerungsteil | VT/FK2-EU/1100x350x195 | 196 | 73269098 | 4 | 4.4 | 1170 | 420 | 195 | V-TEIL | pcs | DE | EUR | Brand- und Rauchschutz | Brandschutzklappen | Anbauteile
1000762202 | Verlängerungsteil | VT/FK2-EU/1100x400x195 | 199 | 73269098 | 4 | 4.6 | 1170 | 470 | 195 | V-TEIL | pcs | DE | EUR | Brand- und Rauchschutz | Brandschutzklappen | Anbauteile
1000762203 | Verlängerungsteil | VT/FK2-EU/1100x450x195 | 203 | 73269098 | 4 | 4.7 | 1170 | 520 | 195 | V-TEIL | pcs | DE | EUR | Brand- und Rauchschutz | Brandschutzklappen | Anbauteile
1000762204 | Verlängerungsteil | VT/FK2-EU/1100x500x195 | 207 | 73269098 | 4 | 4.9 | 1170 | 570 | 195 | V-TEIL | pcs | DE | EUR | Brand- und Rauchschutz | Brandschutzklappen | Anbauteile
1000762205 | Verlängerungsteil | VT/FK2-EU/1100x550x195 | 210 | 73269098 | 4 | 5.1 | 1170 | 620 | 195 | V-TEIL | pcs | DE | EUR | Brand- und Rauchschutz | Brandschutzklappen | Anbauteile
1000762206 | Verlängerungsteil | VT/FK2-EU/1100x600x195 | 211 | 73269098 | 4 | 5.2 | 1170 | 670 | 195 | V-TEIL | pcs | DE | EUR | Brand- und Rauchschutz | Brandschutzklappen | Anbauteile
1000762207 | Verlängerungsteil | VT/FK2-EU/1100x650x195 | 216 | 73269098 | 4 | 5.4 | 1170 | 720 | 195 | V-TEIL | pcs | DE | EUR | Brand- und Rauchschutz | Brandschutzklappen | Anbauteile
1000762208 | Verlängerungsteil | VT/FK2-EU/1100x700x195 | 219 | 73269098 | 4 | 5.5 | 1170 | 770 | 195 | V-TEIL | pcs | DE | EUR | Brand- und Rauchschutz | Brandschutzklappen | Anbauteile
1000762209 | Verlängerungsteil | VT/FK2-EU/1100x750x195 | 223 | 73269098 | 4 | 5.7 | 1170 | 820 | 195 | V-TEIL | pcs | DE | EUR | Brand- und Rauchschutz | Brandschutzklappen | Anbauteile
1000762210 | Verlängerungsteil | VT/FK2-EU/1100x800x195 | 224 | 73269098 | 4 | 5.8 | 1170 | 870 | 195 | V-TEIL | pcs | DE | EUR | Brand- und Rauchschutz | Brandschutzklappen | Anbauteile
1000762211 | Verlängerungsteil | VT/FK2-EU/1200x200x195 | 194 | 73269098 | 4 | 4.3 | 1270 | 270 | 195 | V-TEIL | pcs | DE | EUR | Brand- und Rauchschutz | Brandschutzklappen | Anbauteile
1000762212 | Verlängerungsteil | VT/FK2-EU/1200x250x195 | 196 | 73269098 | 4 | 4.4 | 1270 | 320 | 195 | V-TEIL | pcs | DE | EUR | Brand- und Rauchschutz | Brandschutzklappen | Anbauteile
1000762213 | Verlängerungsteil | VT/FK2-EU/1200x300x195 | 199 | 73269098 | 4 | 4.6 | 1270 | 370 | 195 | V-TEIL | pcs | DE | EUR | Brand- und Rauchschutz | Brandschutzklappen | Anbauteile
1000762214 | Verlängerungsteil | VT/FK2-EU/1200x350x195 | 203 | 73269098 | 4 | 4.7 | 1270 | 420 | 195 | V-TEIL | pcs | DE | EUR | Brand- und Rauchschutz | Brandschutzklappen | Anbauteile
1000762215 | Verlängerungsteil | VT/FK2-EU/1200x400x195 | 207 | 73269098 | 4 | 4.9 | 1270 | 470 | 195 | V-TEIL | pcs | DE | EUR | Brand- und Rauchschutz | Brandschutzklappen | Anbauteile
1000762216 | Verlängerungsteil | VT/FK2-EU/1200x450x195 | 210 | 73269098 | 4 | 5.1 | 1270 | 520 | 195 | V-TEIL | pcs | DE | EUR | Brand- und Rauchschutz | Brandschutzklappen | Anbauteile
1000762217 | Verlängerungsteil | VT/FK2-EU/1200x500x195 | 211 | 73269098 | 4 | 5.2 | 1270 | 570 | 195 | V-TEIL | pcs | DE | EUR | Brand- und Rauchschutz | Brandschutzklappen | Anbauteile
1000762218 | Verlängerungsteil | VT/FK2-EU/1200x550x195 | 218 | 73269098 | 4 | 5.4 | 1270 | 620 | 195 | V-TEIL | pcs | DE | EUR | Brand- und Rauchschutz | Brandschutzklappen | Anbauteile
1000762219 | Verlängerungsteil | VT/FK2-EU/1200x600x195 | 219 | 73269098 | 4 | 5.5 | 1270 | 670 | 195 | V-TEIL | pcs | DE | EUR | Brand- und Rauchschutz | Brandschutzklappen | Anbauteile
1000762220 | Verlängerungsteil | VT/FK2-EU/1200x650x195 | 223 | 73269098 | 4 | 5.7 | 1270 | 720 | 195 | V-TEIL | pcs | DE | EUR | Brand- und Rauchschutz | Brandschutzklappen | Anbauteile
1000762221 | Verlängerungsteil | VT/FK2-EU/1200x700x195 | 226 | 73269098 | 4 | 5.8 | 1270 | 770 | 195 | V-TEIL | pcs | DE | EUR | Brand- und Rauchschutz | Brandschutzklappen | Anbauteile
1000762222 | Verlängerungsteil | VT/FK2-EU/1200x750x195 | 227 | 73269098 | 4 | 6 | 1270 | 820 | 195 | V-TEIL | pcs | DE | EUR | Brand- und Rauchschutz | Brandschutzklappen | Anbauteile
1000762223 | Verlängerungsteil | VT/FK2-EU/1200x800x195 | 233 | 73269098 | 4 | 6.1 | 1270 | 870 | 195 | V-TEIL | pcs | DE | EUR | Brand- und Rauchschutz | Brandschutzklappen | Anbauteile
1000762224 | Verlängerungsteil | VT/FK2-EU/1300x200x195 | 199 | 73269098 | 4 | 4.6 | 1370 | 270 | 195 | V-TEIL | pcs | DE | EUR | Brand- und Rauchschutz | Brandschutzklappen | Anbauteile
1000762225 | Verlängerungsteil | VT/FK2-EU/1300x250x195 | 203 | 73269098 | 4 | 4.7 | 1370 | 320 | 195 | V-TEIL | pcs | DE | EUR | Brand- und Rauchschutz | Brandschutzklappen | Anbauteile
1000762226 | Verlängerungsteil | VT/FK2-EU/1300x300x195 | 207 | 73269098 | 4 | 4.9 | 1370 | 370 | 195 | V-TEIL | pcs | DE | EUR | Brand- und Rauchschutz | Brandschutzklappen | Anbauteile
1000762227 | Verlängerungsteil | VT/FK2-EU/1300x350x195 | 210 | 73269098 | 4 | 5.1 | 1370 | 420 | 195 | V-TEIL | pcs | DE | EUR | Brand- und Rauchschutz | Brandschutzklappen | Anbauteile
1000762228 | Verlängerungsteil | VT/FK2-EU/1300x400x195 | 211 | 73269098 | 4 | 5.2 | 1370 | 470 | 195 | V-TEIL | pcs | DE | EUR | Brand- und Rauchschutz | Brandschutzklappen | Anbauteile
1000762229 | Verlängerungsteil | VT/FK2-EU/1300x450x195 | 216 | 73269098 | 4 | 5.4 | 1370 | 520 | 195 | V-TEIL | pcs | DE | EUR | Brand- und Rauchschutz | Brandschutzklappen | Anbauteile
1000762230 | Verlängerungsteil | VT/FK2-EU/1300x500x195 | 219 | 73269098 | 4 | 5.5 | 1370 | 570 | 195 | V-TEIL | pcs | DE | EUR | Brand- und Rauchschutz | Brandschutzklappen | Anbauteile
1000762231 | Verlängerungsteil | VT/FK2-EU/1300x550x195 | 223 | 73269098 | 4 | 5.7 | 1370 | 620 | 195 | V-TEIL | pcs | DE | EUR | Brand- und Rauchschutz | Brandschutzklappen | Anbauteile
1000762232 | Verlängerungsteil | VT/FK2-EU/1300x600x195 | 224 | 73269098 | 4 | 5.8 | 1370 | 670 | 195 | V-TEIL | pcs | DE | EUR | Brand- und Rauchschutz | Brandschutzklappen | Anbauteile
1000762233 | Verlängerungsteil | VT/FK2-EU/1300x650x195 | 227 | 73269098 | 4 | 6 | 1370 | 720 | 195 | V-TEIL | pcs | DE | EUR | Brand- und Rauchschutz | Brandschutzklappen | Anbauteile
1000762234 | Verlängerungsteil | VT/FK2-EU/1300x700x195 | 233 | 73269098 | 4 | 6.1 | 1370 | 770 | 195 | V-TEIL | pcs | DE | EUR | Brand- und Rauchschutz | Brandschutzklappen | Anbauteile
1000762235 | Verlängerungsteil | VT/FK2-EU/1300x750x195 | 239 | 73269098 | 4 | 6.3 | 1370 | 820 | 195 | V-TEIL | pcs | DE | EUR | Brand- und Rauchschutz | Brandschutzklappen | Anbauteile
1000762236 | Verlängerungsteil | VT/FK2-EU/1300x800x195 | 241 | 73269098 | 4 | 6.4 | 1370 | 870 | 195 | V-TEIL | pcs | DE | EUR | Brand- und Rauchschutz | Brandschutzklappen | Anbauteile
1000762237 | Verlängerungsteil | VT/FK2-EU/1400x200x195 | 207 | 73269098 | 4 | 4.9 | 1470 | 270 | 195 | V-TEIL | pcs | DE | EUR | Brand- und Rauchschutz | Brandschutzklappen | Anbauteile
1000762238 | Verlängerungsteil | VT/FK2-EU/1400x250x195 | 210 | 73269098 | 4 | 5.1 | 1470 | 320 | 195 | V-TEIL | pcs | DE | EUR | Brand- und Rauchschutz | Brandschutzklappen | Anbauteile
1000762239 | Verlängerungsteil | VT/FK2-EU/1400x300x195 | 213 | 73269098 | 4 | 5.2 | 1470 | 370 | 195 | V-TEIL | pcs | DE | EUR | Brand- und Rauchschutz | Brandschutzklappen | Anbauteile
1000762240 | Verlängerungsteil | VT/FK2-EU/1400x350x195 | 218 | 73269098 | 4 | 5.4 | 1470 | 420 | 195 | V-TEIL | pcs | DE | EUR | Brand- und Rauchschutz | Brandschutzklappen | Anbauteile
1000762241 | Verlängerungsteil | VT/FK2-EU/1400x400x195 | 219 | 73269098 | 4 | 5.5 | 1470 | 470 | 195 | V-TEIL | pcs | DE | EUR | Brand- und Rauchschutz | Brandschutzklappen | Anbauteile
1000762242 | Verlängerungsteil | VT/FK2-EU/1400x450x195 | 223 | 73269098 | 4 | 5.7 | 1470 | 520 | 195 | V-TEIL | pcs | DE | EUR | Brand- und Rauchschutz | Brandschutzklappen | Anbauteile
1000762243 | Verlängerungsteil | VT/FK2-EU/1400x500x195 | 226 | 73269098 | 4 | 5.8 | 1470 | 570 | 195 | V-TEIL | pcs | DE | EUR | Brand- und Rauchschutz | Brandschutzklappen | Anbauteile
1000762244 | Verlängerungsteil | VT/FK2-EU/1400x550x195 | 232 | 73269098 | 4 | 6 | 1470 | 620 | 195 | V-TEIL | pcs | DE | EUR | Brand- und Rauchschutz | Brandschutzklappen | Anbauteile
1000762245 | Verlängerungsteil | VT/FK2-EU/1400x600x195 | 233 | 73269098 | 4 | 6.1 | 1470 | 670 | 195 | V-TEIL | pcs | DE | EUR | Brand- und Rauchschutz | Brandschutzklappen | Anbauteile
1000762246 | Verlängerungsteil | VT/FK2-EU/1400x650x195 | 239 | 73269098 | 4 | 6.3 | 1470 | 720 | 195 | V-TEIL | pcs | DE | EUR | Brand- und Rauchschutz | Brandschutzklappen | Anbauteile
1000762247 | Verlängerungsteil | VT/FK2-EU/1400x700x195 | 245 | 73269098 | 4 | 6.4 | 1470 | 770 | 195 | V-TEIL | pcs | DE | EUR | Brand- und Rauchschutz | Brandschutzklappen | Anbauteile
1000762248 | Verlängerungsteil | VT/FK2-EU/1400x750x195 | 247 | 73269098 | 4 | 6.6 | 1470 | 820 | 195 | V-TEIL | pcs | DE | EUR | Brand- und Rauchschutz | Brandschutzklappen | Anbauteile
1000762249 | Verlängerungsteil | VT/FK2-EU/1400x800x195 | 248 | 73269098 | 4 | 6.7 | 1470 | 870 | 195 | V-TEIL | pcs | DE | EUR | Brand- und Rauchschutz | Brandschutzklappen | Anbauteile
1000762250 | Verlängerungsteil | VT/FK2-EU/1500x200x195 | 211 | 73269098 | 4 | 5.2 | 1570 | 270 | 195 | V-TEIL | pcs | DE | EUR | Brand- und Rauchschutz | Brandschutzklappen | Anbauteile
1000762251 | Verlängerungsteil | VT/FK2-EU/1500x250x195 | 216 | 73269098 | 4 | 5.4 | 1570 | 320 | 195 | V-TEIL | pcs | DE | EUR | Brand- und Rauchschutz | Brandschutzklappen | Anbauteile
1000762252 | Verlängerungsteil | VT/FK2-EU/1500x300x195 | 219 | 73269098 | 4 | 5.5 | 1570 | 370 | 195 | V-TEIL | pcs | DE | EUR | Brand- und Rauchschutz | Brandschutzklappen | Anbauteile
1000762253 | Verlängerungsteil | VT/FK2-EU/1500x350x195 | 223 | 73269098 | 4 | 5.7 | 1570 | 420 | 195 | V-TEIL | pcs | DE | EUR | Brand- und Rauchschutz | Brandschutzklappen | Anbauteile
1000762254 | Verlängerungsteil | VT/FK2-EU/1500x400x195 | 224 | 73269098 | 4 | 5.8 | 1570 | 470 | 195 | V-TEIL | pcs | DE | EUR | Brand- und Rauchschutz | Brandschutzklappen | Anbauteile
1000762255 | Verlängerungsteil | VT/FK2-EU/1500x450x195 | 227 | 73269098 | 4 | 6 | 1570 | 520 | 195 | V-TEIL | pcs | DE | EUR | Brand- und Rauchschutz | Brandschutzklappen | Anbauteile
1000762256 | Verlängerungsteil | VT/FK2-EU/1500x500x195 | 233 | 73269098 | 4 | 6.1 | 1570 | 570 | 195 | V-TEIL | pcs | DE | EUR | Brand- und Rauchschutz | Brandschutzklappen | Anbauteile
1000762257 | Verlängerungsteil | VT/FK2-EU/1500x550x195 | 239 | 73269098 | 4 | 6.3 | 1570 | 620 | 195 | V-TEIL | pcs | DE | EUR | Brand- und Rauchschutz | Brandschutzklappen | Anbauteile
1000762258 | Verlängerungsteil | VT/FK2-EU/1500x600x195 | 241 | 73269098 | 4 | 6.4 | 1570 | 670 | 195 | V-TEIL | pcs | DE | EUR | Brand- und Rauchschutz | Brandschutzklappen | Anbauteile
1000762259 | Verlängerungsteil | VT/FK2-EU/1500x650x195 | 246 | 73269098 | 4 | 6.6 | 1570 | 720 | 195 | V-TEIL | pcs | DE | EUR | Brand- und Rauchschutz | Brandschutzklappen | Anbauteile
1000762260 | Verlängerungsteil | VT/FK2-EU/1500x700x195 | 248 | 73269098 | 4 | 6.7 | 1570 | 770 | 195 | V-TEIL | pcs | DE | EUR | Brand- und Rauchschutz | Brandschutzklappen | Anbauteile
1000762261 | Verlängerungsteil | VT/FK2-EU/1500x750x195 | 252 | 73269098 | 4 | 6.9 | 1570 | 820 | 195 | V-TEIL | pcs | DE | EUR | Brand- und Rauchschutz | Brandschutzklappen | Anbauteile
1000762262 | Verlängerungsteil | VT/FK2-EU/1500x800x195 | 255 | 73269098 | 4 | 7 | 1570 | 870 | 195 | V-TEIL | pcs | DE | EUR | Brand- und Rauchschutz | Brandschutzklappen | Anbauteile
1000762263 | Verlängerungsteil | VT/FK2-EU/200x100x195 | 119 | 73269098 | 4 | 0.9 | 270 | 170 | 195 | V-TEIL | pcs | DE | EUR | Brand- und Rauchschutz | Brandschutzklappen | Anbauteile
1000762264 | Verlängerungsteil | VT/FK2-EU/200x125x195 | 119 | 73269098 | 4 | 1 | 270 | 195 | 195 | V-TEIL | pcs | DE | EUR | Brand- und Rauchschutz | Brandschutzklappen | Anbauteile
1000762265 | Verlängerungsteil | VT/FK2-EU/200x150x195 | 119 | 73269098 | 4 | 1.1 | 270 | 220 | 195 | V-TEIL | pcs | DE | EUR | Brand- und Rauchschutz | Brandschutzklappen | Anbauteile
1000762266 | Verlängerungsteil | VT/FK2-EU/200x160x195 | 119 | 73269098 | 4 | 1.1 | 270 | 230 | 195 | V-TEIL | pcs | DE | EUR | Brand- und Rauchschutz | Brandschutzklappen | Anbauteile
1000762015 | Verlängerungsteil | VT/FK2-EU/200x200x195 | 119 | 73269098 | 4 | 1.2 | 270 | 270 | 195 | V-TEIL | pcs | DE | EUR | Brand- und Rauchschutz | Brandschutzklappen | Anbauteile
1000762016 | Verlängerungsteil | VT/FK2-EU/200x250x195 | 125 | 73269098 | 4 | 1.4 | 270 | 320 | 195 | V-TEIL | pcs | DE | EUR | Brand- und Rauchschutz | Brandschutzklappen | Anbauteile
1000762017 | Verlängerungsteil | VT/FK2-EU/200x300x195 | 127 | 73269098 | 4 | 1.5 | 270 | 370 | 195 | V-TEIL | pcs | DE | EUR | Brand- und Rauchschutz | Brandschutzklappen | Anbauteile
1000762018 | Verlängerungsteil | VT/FK2-EU/200x350x195 | 131 | 73269098 | 4 | 1.7 | 270 | 420 | 195 | V-TEIL | pcs | DE | EUR | Brand- und Rauchschutz | Brandschutzklappen | Anbauteile
1000762019 | Verlängerungsteil | VT/FK2-EU/200x400x195 | 133 | 73269098 | 4 | 1.8 | 270 | 470 | 195 | V-TEIL | pcs | DE | EUR | Brand- und Rauchschutz | Brandschutzklappen | Anbauteile
1000762020 | Verlängerungsteil | VT/FK2-EU/200x450x195 | 139 | 73269098 | 4 | 2 | 270 | 520 | 195 | V-TEIL | pcs | DE | EUR | Brand- und Rauchschutz | Brandschutzklappen | Anbauteile
1000762021 | Verlängerungsteil | VT/FK2-EU/200x500x195 | 143 | 73269098 | 4 | 2.1 | 270 | 570 | 195 | V-TEIL | pcs | DE | EUR | Brand- und Rauchschutz | Brandschutzklappen | Anbauteile
1000762267 | Verlängerungsteil | VT/FK2-EU/250x100x195 | 125 | 73269098 | 4 | 1.1 | 320 | 170 | 195 | V-TEIL | pcs | DE | EUR | Brand- und Rauchschutz | Brandschutzklappen | Anbauteile
1000762268 | Verlängerungsteil | VT/FK2-EU/250x125x195 | 125 | 73269098 | 4 | 1.1 | 320 | 195 | 195 | V-TEIL | pcs | DE | EUR | Brand- und Rauchschutz | Brandschutzklappen | Anbauteile
1000762269 | Verlängerungsteil | VT/FK2-EU/250x150x195 | 125 | 73269098 | 4 | 1.2 | 320 | 220 | 195 | V-TEIL | pcs | DE | EUR | Brand- und Rauchschutz | Brandschutzklappen | Anbauteile
1000762270 | Verlängerungsteil | VT/FK2-EU/250x160x195 | 125 | 73269098 | 4 | 1.3 | 320 | 230 | 195 | V-TEIL | pcs | DE | EUR | Brand- und Rauchschutz | Brandschutzklappen | Anbauteile
1000762022 | Verlängerungsteil | VT/FK2-EU/250x200x195 | 125 | 73269098 | 4 | 1.4 | 320 | 270 | 195 | V-TEIL | pcs | DE | EUR | Brand- und Rauchschutz | Brandschutzklappen | Anbauteile
1000762023 | Verlängerungsteil | VT/FK2-EU/250x250x195 | 130 | 73269098 | 4 | 1.5 | 320 | 320 | 195 | V-TEIL | pcs | DE | EUR | Brand- und Rauchschutz | Brandschutzklappen | Anbauteile
1000762024 | Verlängerungsteil | VT/FK2-EU/250x300x195 | 131 | 73269098 | 4 | 1.7 | 320 | 370 | 195 | V-TEIL | pcs | DE | EUR | Brand- und Rauchschutz | Brandschutzklappen | Anbauteile
1000762025 | Verlängerungsteil | VT/FK2-EU/250x350x195 | 133 | 73269098 | 4 | 1.8 | 320 | 420 | 195 | V-TEIL | pcs | DE | EUR | Brand- und Rauchschutz | Brandschutzklappen | Anbauteile
1000762026 | Verlängerungsteil | VT/FK2-EU/250x400x195 | 139 | 73269098 | 4 | 2 | 320 | 470 | 195 | V-TEIL | pcs | DE | EUR | Brand- und Rauchschutz | Brandschutzklappen | Anbauteile
1000762027 | Verlängerungsteil | VT/FK2-EU/250x450x195 | 142 | 73269098 | 4 | 2.1 | 320 | 520 | 195 | V-TEIL | pcs | DE | EUR | Brand- und Rauchschutz | Brandschutzklappen | Anbauteile
1000762028 | Verlängerungsteil | VT/FK2-EU/250x500x195 | 145 | 73269098 | 4 | 2.3 | 320 | 570 | 195 | V-TEIL | pcs | DE | EUR | Brand- und Rauchschutz | Brandschutzklappen | Anbauteile
1000762271 | Verlängerungsteil | VT/FK2-EU/300x100x195 | 127 | 73269098 | 4 | 1.2 | 370 | 170 | 195 | V-TEIL | pcs | DE | EUR | Brand- und Rauchschutz | Brandschutzklappen | Anbauteile
1000762272 | Verlängerungsteil | VT/FK2-EU/300x125x195 | 127 | 73269098 | 4 | 1.3 | 370 | 195 | 195 | V-TEIL | pcs | DE | EUR | Brand- und Rauchschutz | Brandschutzklappen | Anbauteile
1000762273 | Verlängerungsteil | VT/FK2-EU/300x150x195 | 127 | 73269098 | 4 | 1.4 | 370 | 220 | 195 | V-TEIL | pcs | DE | EUR | Brand- und Rauchschutz | Brandschutzklappen | Anbauteile
1000762274 | Verlängerungsteil | VT/FK2-EU/300x160x195 | 127 | 73269098 | 4 | 1.4 | 370 | 230 | 195 | V-TEIL | pcs | DE | EUR | Brand- und Rauchschutz | Brandschutzklappen | Anbauteile
1000762029 | Verlängerungsteil | VT/FK2-EU/300x200x195 | 127 | 73269098 | 4 | 1.5 | 370 | 270 | 195 | V-TEIL | pcs | DE | EUR | Brand- und Rauchschutz | Brandschutzklappen | Anbauteile
1000762030 | Verlängerungsteil | VT/FK2-EU/300x250x195 | 131 | 73269098 | 4 | 1.7 | 370 | 320 | 195 | V-TEIL | pcs | DE | EUR | Brand- und Rauchschutz | Brandschutzklappen | Anbauteile
1000762031 | Verlängerungsteil | VT/FK2-EU/300x300x195 | 133 | 73269098 | 4 | 1.8 | 370 | 370 | 195 | V-TEIL | pcs | DE | EUR | Brand- und Rauchschutz | Brandschutzklappen | Anbauteile
1000762032 | Verlängerungsteil | VT/FK2-EU/300x350x195 | 139 | 73269098 | 4 | 2 | 370 | 420 | 195 | V-TEIL | pcs | DE | EUR | Brand- und Rauchschutz | Brandschutzklappen | Anbauteile
1000762033 | Verlängerungsteil | VT/FK2-EU/300x400x195 | 142 | 73269098 | 4 | 2.1 | 370 | 470 | 195 | V-TEIL | pcs | DE | EUR | Brand- und Rauchschutz | Brandschutzklappen | Anbauteile
1000762034 | Verlängerungsteil | VT/FK2-EU/300x450x195 | 145 | 73269098 | 4 | 2.3 | 370 | 520 | 195 | V-TEIL | pcs | DE | EUR | Brand- und Rauchschutz | Brandschutzklappen | Anbauteile
1000762035 | Verlängerungsteil | VT/FK2-EU/300x500x195 | 149 | 73269098 | 4 | 2.4 | 370 | 570 | 195 | V-TEIL | pcs | DE | EUR | Brand- und Rauchschutz | Brandschutzklappen | Anbauteile
1000762036 | Verlängerungsteil | VT/FK2-EU/300x550x195 | 151 | 73269098 | 4 | 2.6 | 370 | 620 | 195 | V-TEIL | pcs | DE | EUR | Brand- und Rauchschutz | Brandschutzklappen | Anbauteile
1000762037 | Verlängerungsteil | VT/FK2-EU/300x600x195 | 152 | 73269098 | 4 | 2.8 | 370 | 670 | 195 | V-TEIL | pcs | DE | EUR | Brand- und Rauchschutz | Brandschutzklappen | Anbauteile
1000762038 | Verlängerungsteil | VT/FK2-EU/300x650x195 | 156 | 73269098 | 4 | 2.9 | 370 | 720 | 195 | V-TEIL | pcs | DE | EUR | Brand- und Rauchschutz | Brandschutzklappen | Anbauteile
1000762039 | Verlängerungsteil | VT/FK2-EU/300x700x195 | 161 | 73269098 | 4 | 3.1 | 370 | 770 | 195 | V-TEIL | pcs | DE | EUR | Brand- und Rauchschutz | Brandschutzklappen | Anbauteile
1000762040 | Verlängerungsteil | VT/FK2-EU/300x750x195 | 165 | 73269098 | 4 | 3.2 | 370 | 820 | 195 | V-TEIL | pcs | DE | EUR | Brand- und Rauchschutz | Brandschutzklappen | Anbauteile
1000762041 | Verlängerungsteil | VT/FK2-EU/300x800x195 | 168 | 73269098 | 4 | 3.4 | 370 | 870 | 195 | V-TEIL | pcs | DE | EUR | Brand- und Rauchschutz | Brandschutzklappen | Anbauteile
1000762275 | Verlängerungsteil | VT/FK2-EU/350x100x195 | 131 | 73269098 | 4 | 1.4 | 420 | 170 | 195 | V-TEIL | pcs | DE | EUR | Brand- und Rauchschutz | Brandschutzklappen | Anbauteile
1000762276 | Verlängerungsteil | VT/FK2-EU/350x125x195 | 131 | 73269098 | 4 | 1.5 | 420 | 195 | 195 | V-TEIL | pcs | DE | EUR | Brand- und Rauchschutz | Brandschutzklappen | Anbauteile
1000762277 | Verlängerungsteil | VT/FK2-EU/350x150x195 | 131 | 73269098 | 4 | 1.5 | 420 | 220 | 195 | V-TEIL | pcs | DE | EUR | Brand- und Rauchschutz | Brandschutzklappen | Anbauteile
1000762278 | Verlängerungsteil | VT/FK2-EU/350x160x195 | 131 | 73269098 | 4 | 1.6 | 420 | 230 | 195 | V-TEIL | pcs | DE | EUR | Brand- und Rauchschutz | Brandschutzklappen | Anbauteile
1000762042 | Verlängerungsteil | VT/FK2-EU/350x200x195 | 131 | 73269098 | 4 | 1.7 | 420 | 270 | 195 | V-TEIL | pcs | DE | EUR | Brand- und Rauchschutz | Brandschutzklappen | Anbauteile
1000762043 | Verlängerungsteil | VT/FK2-EU/350x250x195 | 133 | 73269098 | 4 | 1.8 | 420 | 320 | 195 | V-TEIL | pcs | DE | EUR | Brand- und Rauchschutz | Brandschutzklappen | Anbauteile
1000762044 | Verlängerungsteil | VT/FK2-EU/350x300x195 | 139 | 73269098 | 4 | 2 | 420 | 370 | 195 | V-TEIL | pcs | DE | EUR | Brand- und Rauchschutz | Brandschutzklappen | Anbauteile
1000762045 | Verlängerungsteil | VT/FK2-EU/350x350x195 | 143 | 73269098 | 4 | 2.1 | 420 | 420 | 195 | V-TEIL | pcs | DE | EUR | Brand- und Rauchschutz | Brandschutzklappen | Anbauteile
1000762046 | Verlängerungsteil | VT/FK2-EU/350x400x195 | 145 | 73269098 | 4 | 2.3 | 420 | 470 | 195 | V-TEIL | pcs | DE | EUR | Brand- und Rauchschutz | Brandschutzklappen | Anbauteile
1000762047 | Verlängerungsteil | VT/FK2-EU/350x450x195 | 149 | 73269098 | 4 | 2.4 | 420 | 520 | 195 | V-TEIL | pcs | DE | EUR | Brand- und Rauchschutz | Brandschutzklappen | Anbauteile
1000762048 | Verlängerungsteil | VT/FK2-EU/350x500x195 | 151 | 73269098 | 4 | 2.6 | 420 | 570 | 195 | V-TEIL | pcs | DE | EUR | Brand- und Rauchschutz | Brandschutzklappen | Anbauteile
1000762049 | Verlängerungsteil | VT/FK2-EU/350x550x195 | 155 | 73269098 | 4 | 2.8 | 420 | 620 | 195 | V-TEIL | pcs | DE | EUR | Brand- und Rauchschutz | Brandschutzklappen | Anbauteile
1000762050 | Verlängerungsteil | VT/FK2-EU/350x600x195 | 156 | 73269098 | 4 | 2.9 | 420 | 670 | 195 | V-TEIL | pcs | DE | EUR | Brand- und Rauchschutz | Brandschutzklappen | Anbauteile
1000762051 | Verlängerungsteil | VT/FK2-EU/350x650x195 | 161 | 73269098 | 4 | 3.1 | 420 | 720 | 195 | V-TEIL | pcs | DE | EUR | Brand- und Rauchschutz | Brandschutzklappen | Anbauteile
1000762052 | Verlängerungsteil | VT/FK2-EU/350x700x195 | 165 | 73269098 | 4 | 3.2 | 420 | 770 | 195 | V-TEIL | pcs | DE | EUR | Brand- und Rauchschutz | Brandschutzklappen | Anbauteile
1000762053 | Verlängerungsteil | VT/FK2-EU/350x750x195 | 170 | 73269098 | 4 | 3.4 | 420 | 820 | 195 | V-TEIL | pcs | DE | EUR | Brand- und Rauchschutz | Brandschutzklappen | Anbauteile
1000762054 | Verlängerungsteil | VT/FK2-EU/350x800x195 | 171 | 73269098 | 4 | 3.5 | 420 | 870 | 195 | V-TEIL | pcs | DE | EUR | Brand- und Rauchschutz | Brandschutzklappen | Anbauteile
1000762279 | Verlängerungsteil | VT/FK2-EU/400x100x195 | 133 | 73269098 | 4 | 1.5 | 470 | 170 | 195 | V-TEIL | pcs | DE | EUR | Brand- und Rauchschutz | Brandschutzklappen | Anbauteile
1000762280 | Verlängerungsteil | VT/FK2-EU/400x125x195 | 133 | 73269098 | 4 | 1.6 | 470 | 195 | 195 | V-TEIL | pcs | DE | EUR | Brand- und Rauchschutz | Brandschutzklappen | Anbauteile
1000762281 | Verlängerungsteil | VT/FK2-EU/400x150x195 | 133 | 73269098 | 4 | 1.7 | 470 | 220 | 195 | V-TEIL | pcs | DE | EUR | Brand- und Rauchschutz | Brandschutzklappen | Anbauteile
1000762282 | Verlängerungsteil | VT/FK2-EU/400x160x195 | 133 | 73269098 | 4 | 1.7 | 470 | 230 | 195 | V-TEIL | pcs | DE | EUR | Brand- und Rauchschutz | Brandschutzklappen | Anbauteile
1000762055 | Verlängerungsteil | VT/FK2-EU/400x200x195 | 133 | 73269098 | 4 | 1.8 | 470 | 270 | 195 | V-TEIL | pcs | DE | EUR | Brand- und Rauchschutz | Brandschutzklappen | Anbauteile
1000762056 | Verlängerungsteil | VT/FK2-EU/400x250x195 | 139 | 73269098 | 4 | 2 | 470 | 320 | 195 | V-TEIL | pcs | DE | EUR | Brand- und Rauchschutz | Brandschutzklappen | Anbauteile
1000762057 | Verlängerungsteil | VT/FK2-EU/400x300x195 | 142 | 73269098 | 4 | 2.1 | 470 | 370 | 195 | V-TEIL | pcs | DE | EUR | Brand- und Rauchschutz | Brandschutzklappen | Anbauteile
1000762058 | Verlängerungsteil | VT/FK2-EU/400x350x195 | 145 | 73269098 | 4 | 2.3 | 470 | 420 | 195 | V-TEIL | pcs | DE | EUR | Brand- und Rauchschutz | Brandschutzklappen | Anbauteile
1000762059 | Verlängerungsteil | VT/FK2-EU/400x400x195 | 149 | 73269098 | 4 | 2.4 | 470 | 470 | 195 | V-TEIL | pcs | DE | EUR | Brand- und Rauchschutz | Brandschutzklappen | Anbauteile
1000762060 | Verlängerungsteil | VT/FK2-EU/400x450x195 | 151 | 73269098 | 4 | 2.6 | 470 | 520 | 195 | V-TEIL | pcs | DE | EUR | Brand- und Rauchschutz | Brandschutzklappen | Anbauteile
1000762061 | Verlängerungsteil | VT/FK2-EU/400x500x195 | 155 | 73269098 | 4 | 2.8 | 470 | 570 | 195 | V-TEIL | pcs | DE | EUR | Brand- und Rauchschutz | Brandschutzklappen | Anbauteile
1000762062 | Verlängerungsteil | VT/FK2-EU/400x550x195 | 156 | 73269098 | 4 | 2.9 | 470 | 620 | 195 | V-TEIL | pcs | DE | EUR | Brand- und Rauchschutz | Brandschutzklappen | Anbauteile
1000762063 | Verlängerungsteil | VT/FK2-EU/400x600x195 | 161 | 73269098 | 4 | 3.1 | 470 | 670 | 195 | V-TEIL | pcs | DE | EUR | Brand- und Rauchschutz | Brandschutzklappen | Anbauteile
1000762064 | Verlängerungsteil | VT/FK2-EU/400x650x195 | 165 | 73269098 | 4 | 3.2 | 470 | 720 | 195 | V-TEIL | pcs | DE | EUR | Brand- und Rauchschutz | Brandschutzklappen | Anbauteile
1000762065 | Verlängerungsteil | VT/FK2-EU/400x700x195 | 170 | 73269098 | 4 | 3.4 | 470 | 770 | 195 | V-TEIL | pcs | DE | EUR | Brand- und Rauchschutz | Brandschutzklappen | Anbauteile
1000762066 | Verlängerungsteil | VT/FK2-EU/400x750x195 | 171 | 73269098 | 4 | 3.5 | 470 | 820 | 195 | V-TEIL | pcs | DE | EUR | Brand- und Rauchschutz | Brandschutzklappen | Anbauteile
1000762067 | Verlängerungsteil | VT/FK2-EU/400x800x195 | 178 | 73269098 | 4 | 3.7 | 470 | 870 | 195 | V-TEIL | pcs | DE | EUR | Brand- und Rauchschutz | Brandschutzklappen | Anbauteile
1000762283 | Verlängerungsteil | VT/FK2-EU/450x100x195 | 139 | 73269098 | 4 | 1.7 | 520 | 170 | 195 | V-TEIL | pcs | DE | EUR | Brand- und Rauchschutz | Brandschutzklappen | Anbauteile
1000762284 | Verlängerungsteil | VT/FK2-EU/450x125x195 | 139 | 73269098 | 4 | 1.8 | 520 | 195 | 195 | V-TEIL | pcs | DE | EUR | Brand- und Rauchschutz | Brandschutzklappen | Anbauteile
1000762285 | Verlängerungsteil | VT/FK2-EU/450x150x195 | 139 | 73269098 | 4 | 1.8 | 520 | 220 | 195 | V-TEIL | pcs | DE | EUR | Brand- und Rauchschutz | Brandschutzklappen | Anbauteile
1000762286 | Verlängerungsteil | VT/FK2-EU/450x160x195 | 139 | 73269098 | 4 | 1.9 | 520 | 230 | 195 | V-TEIL | pcs | DE | EUR | Brand- und Rauchschutz | Brandschutzklappen | Anbauteile
1000762068 | Verlängerungsteil | VT/FK2-EU/450x200x195 | 139 | 73269098 | 4 | 2 | 520 | 270 | 195 | V-TEIL | pcs | DE | EUR | Brand- und Rauchschutz | Brandschutzklappen | Anbauteile
1000762069 | Verlängerungsteil | VT/FK2-EU/450x250x195 | 142 | 73269098 | 4 | 2.1 | 520 | 320 | 195 | V-TEIL | pcs | DE | EUR | Brand- und Rauchschutz | Brandschutzklappen | Anbauteile
1000762070 | Verlängerungsteil | VT/FK2-EU/450x300x195 | 145 | 73269098 | 4 | 2.3 | 520 | 370 | 195 | V-TEIL | pcs | DE | EUR | Brand- und Rauchschutz | Brandschutzklappen | Anbauteile
1000762071 | Verlängerungsteil | VT/FK2-EU/450x350x195 | 149 | 73269098 | 4 | 2.4 | 520 | 420 | 195 | V-TEIL | pcs | DE | EUR | Brand- und Rauchschutz | Brandschutzklappen | Anbauteile
1000762072 | Verlängerungsteil | VT/FK2-EU/450x400x195 | 151 | 73269098 | 4 | 2.6 | 520 | 470 | 195 | V-TEIL | pcs | DE | EUR | Brand- und Rauchschutz | Brandschutzklappen | Anbauteile
1000762073 | Verlängerungsteil | VT/FK2-EU/450x450x195 | 152 | 73269098 | 4 | 2.8 | 520 | 520 | 195 | V-TEIL | pcs | DE | EUR | Brand- und Rauchschutz | Brandschutzklappen | Anbauteile
1000762074 | Verlängerungsteil | VT/FK2-EU/450x500x195 | 156 | 73269098 | 4 | 2.9 | 520 | 570 | 195 | V-TEIL | pcs | DE | EUR | Brand- und Rauchschutz | Brandschutzklappen | Anbauteile
1000762075 | Verlängerungsteil | VT/FK2-EU/450x550x195 | 161 | 73269098 | 4 | 3.1 | 520 | 620 | 195 | V-TEIL | pcs | DE | EUR | Brand- und Rauchschutz | Brandschutzklappen | Anbauteile
1000762076 | Verlängerungsteil | VT/FK2-EU/450x600x195 | 165 | 73269098 | 4 | 3.2 | 520 | 670 | 195 | V-TEIL | pcs | DE | EUR | Brand- und Rauchschutz | Brandschutzklappen | Anbauteile
1000762077 | Verlängerungsteil | VT/FK2-EU/450x650x195 | 168 | 73269098 | 4 | 3.4 | 520 | 720 | 195 | V-TEIL | pcs | DE | EUR | Brand- und Rauchschutz | Brandschutzklappen | Anbauteile
1000762078 | Verlängerungsteil | VT/FK2-EU/450x700x195 | 171 | 73269098 | 4 | 3.5 | 520 | 770 | 195 | V-TEIL | pcs | DE | EUR | Brand- und Rauchschutz | Brandschutzklappen | Anbauteile
1000762079 | Verlängerungsteil | VT/FK2-EU/450x750x195 | 178 | 73269098 | 4 | 3.7 | 520 | 820 | 195 | V-TEIL | pcs | DE | EUR | Brand- und Rauchschutz | Brandschutzklappen | Anbauteile
1000762080 | Verlängerungsteil | VT/FK2-EU/450x800x195 | 179 | 73269098 | 4 | 3.8 | 520 | 870 | 195 | V-TEIL | pcs | DE | EUR | Brand- und Rauchschutz | Brandschutzklappen | Anbauteile
1000762287 | Verlängerungsteil | VT/FK2-EU/500x100x195 | 143 | 73269098 | 4 | 1.8 | 570 | 170 | 195 | V-TEIL | pcs | DE | EUR | Brand- und Rauchschutz | Brandschutzklappen | Anbauteile
1000762288 | Verlängerungsteil | VT/FK2-EU/500x125x195 | 143 | 73269098 | 4 | 1.9 | 570 | 195 | 195 | V-TEIL | pcs | DE | EUR | Brand- und Rauchschutz | Brandschutzklappen | Anbauteile
1000762289 | Verlängerungsteil | VT/FK2-EU/500x150x195 | 143 | 73269098 | 4 | 2 | 570 | 220 | 195 | V-TEIL | pcs | DE | EUR | Brand- und Rauchschutz | Brandschutzklappen | Anbauteile
1000762290 | Verlängerungsteil | VT/FK2-EU/500x160x195 | 143 | 73269098 | 4 | 2 | 570 | 230 | 195 | V-TEIL | pcs | DE | EUR | Brand- und Rauchschutz | Brandschutzklappen | Anbauteile
1000762081 | Verlängerungsteil | VT/FK2-EU/500x200x195 | 143 | 73269098 | 4 | 2.1 | 570 | 270 | 195 | V-TEIL | pcs | DE | EUR | Brand- und Rauchschutz | Brandschutzklappen | Anbauteile
1000762082 | Verlängerungsteil | VT/FK2-EU/500x250x195 | 145 | 73269098 | 4 | 2.3 | 570 | 320 | 195 | V-TEIL | pcs | DE | EUR | Brand- und Rauchschutz | Brandschutzklappen | Anbauteile
1000762083 | Verlängerungsteil | VT/FK2-EU/500x300x195 | 149 | 73269098 | 4 | 2.4 | 570 | 370 | 195 | V-TEIL | pcs | DE | EUR | Brand- und Rauchschutz | Brandschutzklappen | Anbauteile
1000762084 | Verlängerungsteil | VT/FK2-EU/500x350x195 | 151 | 73269098 | 4 | 2.6 | 570 | 420 | 195 | V-TEIL | pcs | DE | EUR | Brand- und Rauchschutz | Brandschutzklappen | Anbauteile
1000762085 | Verlängerungsteil | VT/FK2-EU/500x400x195 | 155 | 73269098 | 4 | 2.8 | 570 | 470 | 195 | V-TEIL | pcs | DE | EUR | Brand- und Rauchschutz | Brandschutzklappen | Anbauteile
1000762086 | Verlängerungsteil | VT/FK2-EU/500x450x195 | 156 | 73269098 | 4 | 2.9 | 570 | 520 | 195 | V-TEIL | pcs | DE | EUR | Brand- und Rauchschutz | Brandschutzklappen | Anbauteile
1000762087 | Verlängerungsteil | VT/FK2-EU/500x500x195 | 161 | 73269098 | 4 | 3.1 | 570 | 570 | 195 | V-TEIL | pcs | DE | EUR | Brand- und Rauchschutz | Brandschutzklappen | Anbauteile
1000762088 | Verlängerungsteil | VT/FK2-EU/500x550x195 | 165 | 73269098 | 4 | 3.2 | 570 | 620 | 195 | V-TEIL | pcs | DE | EUR | Brand- und Rauchschutz | Brandschutzklappen | Anbauteile
1000762089 | Verlängerungsteil | VT/FK2-EU/500x600x195 | 168 | 73269098 | 4 | 3.4 | 570 | 670 | 195 | V-TEIL | pcs | DE | EUR | Brand- und Rauchschutz | Brandschutzklappen | Anbauteile
1000762090 | Verlängerungsteil | VT/FK2-EU/500x650x195 | 171 | 73269098 | 4 | 3.5 | 570 | 720 | 195 | V-TEIL | pcs | DE | EUR | Brand- und Rauchschutz | Brandschutzklappen | Anbauteile
1000762091 | Verlängerungsteil | VT/FK2-EU/500x700x195 | 178 | 73269098 | 4 | 3.7 | 570 | 770 | 195 | V-TEIL | pcs | DE | EUR | Brand- und Rauchschutz | Brandschutzklappen | Anbauteile
1000762092 | Verlängerungsteil | VT/FK2-EU/500x750x195 | 180 | 73269098 | 4 | 3.8 | 570 | 820 | 195 | V-TEIL | pcs | DE | EUR | Brand- und Rauchschutz | Brandschutzklappen | Anbauteile
1000762093 | Verlängerungsteil | VT/FK2-EU/500x800x195 | 181 | 73269098 | 4 | 4 | 570 | 870 | 195 | V-TEIL | pcs | DE | EUR | Brand- und Rauchschutz | Brandschutzklappen | Anbauteile
1000762291 | Verlängerungsteil | VT/FK2-EU/550x100x195 | 148 | 73269098 | 4 | 2 | 620 | 170 | 195 | V-TEIL | pcs | DE | EUR | Brand- und Rauchschutz | Brandschutzklappen | Anbauteile
1000762292 | Verlängerungsteil | VT/FK2-EU/550x125x195 | 148 | 73269098 | 4 | 2.1 | 620 | 195 | 195 | V-TEIL | pcs | DE | EUR | Brand- und Rauchschutz | Brandschutzklappen | Anbauteile
1000762293 | Verlängerungsteil | VT/FK2-EU/550x150x195 | 148 | 73269098 | 4 | 2.1 | 620 | 220 | 195 | V-TEIL | pcs | DE | EUR | Brand- und Rauchschutz | Brandschutzklappen | Anbauteile
1000762294 | Verlängerungsteil | VT/FK2-EU/550x160x195 | 148 | 73269098 | 4 | 2.2 | 620 | 230 | 195 | V-TEIL | pcs | DE | EUR | Brand- und Rauchschutz | Brandschutzklappen | Anbauteile
1000762094 | Verlängerungsteil | VT/FK2-EU/550x200x195 | 148 | 73269098 | 4 | 2.3 | 620 | 270 | 195 | V-TEIL | pcs | DE | EUR | Brand- und Rauchschutz | Brandschutzklappen | Anbauteile
1000762095 | Verlängerungsteil | VT/FK2-EU/550x250x195 | 150 | 73269098 | 4 | 2.4 | 620 | 320 | 195 | V-TEIL | pcs | DE | EUR | Brand- und Rauchschutz | Brandschutzklappen | Anbauteile
1000762096 | Verlängerungsteil | VT/FK2-EU/550x300x195 | 151 | 73269098 | 4 | 2.6 | 620 | 370 | 195 | V-TEIL | pcs | DE | EUR | Brand- und Rauchschutz | Brandschutzklappen | Anbauteile
1000762097 | Verlängerungsteil | VT/FK2-EU/550x350x195 | 155 | 73269098 | 4 | 2.8 | 620 | 420 | 195 | V-TEIL | pcs | DE | EUR | Brand- und Rauchschutz | Brandschutzklappen | Anbauteile
1000762098 | Verlängerungsteil | VT/FK2-EU/550x400x195 | 160 | 73269098 | 4 | 2.9 | 620 | 470 | 195 | V-TEIL | pcs | DE | EUR | Brand- und Rauchschutz | Brandschutzklappen | Anbauteile
1000762099 | Verlängerungsteil | VT/FK2-EU/550x450x195 | 161 | 73269098 | 4 | 3.1 | 620 | 520 | 195 | V-TEIL | pcs | DE | EUR | Brand- und Rauchschutz | Brandschutzklappen | Anbauteile
1000762100 | Verlängerungsteil | VT/FK2-EU/550x500x195 | 165 | 73269098 | 4 | 3.2 | 620 | 570 | 195 | V-TEIL | pcs | DE | EUR | Brand- und Rauchschutz | Brandschutzklappen | Anbauteile
1000762101 | Verlängerungsteil | VT/FK2-EU/550x550x195 | 170 | 73269098 | 4 | 3.4 | 620 | 620 | 195 | V-TEIL | pcs | DE | EUR | Brand- und Rauchschutz | Brandschutzklappen | Anbauteile
1000762102 | Verlängerungsteil | VT/FK2-EU/550x600x195 | 175 | 73269098 | 4 | 3.5 | 620 | 670 | 195 | V-TEIL | pcs | DE | EUR | Brand- und Rauchschutz | Brandschutzklappen | Anbauteile
1000762103 | Verlängerungsteil | VT/FK2-EU/550x650x195 | 178 | 73269098 | 4 | 3.7 | 620 | 720 | 195 | V-TEIL | pcs | DE | EUR | Brand- und Rauchschutz | Brandschutzklappen | Anbauteile
1000762104 | Verlängerungsteil | VT/FK2-EU/550x700x195 | 181 | 73269098 | 4 | 3.8 | 620 | 770 | 195 | V-TEIL | pcs | DE | EUR | Brand- und Rauchschutz | Brandschutzklappen | Anbauteile
1000762105 | Verlängerungsteil | VT/FK2-EU/550x750x195 | 183 | 73269098 | 4 | 4 | 620 | 820 | 195 | V-TEIL | pcs | DE | EUR | Brand- und Rauchschutz | Brandschutzklappen | Anbauteile
1000762106 | Verlängerungsteil | VT/FK2-EU/550x800x195 | 189 | 73269098 | 4 | 4.1 | 620 | 870 | 195 | V-TEIL | pcs | DE | EUR | Brand- und Rauchschutz | Brandschutzklappen | Anbauteile
1000762295 | Verlängerungsteil | VT/FK2-EU/600x100x195 | 149 | 73269098 | 4 | 2.1 | 670 | 170 | 195 | V-TEIL | pcs | DE | EUR | Brand- und Rauchschutz | Brandschutzklappen | Anbauteile
1000762296 | Verlängerungsteil | VT/FK2-EU/600x125x195 | 149 | 73269098 | 4 | 2.2 | 670 | 195 | 195 | V-TEIL | pcs | DE | EUR | Brand- und Rauchschutz | Brandschutzklappen | Anbauteile
1000762297 | Verlängerungsteil | VT/FK2-EU/600x150x195 | 149 | 73269098 | 4 | 2.3 | 670 | 220 | 195 | V-TEIL | pcs | DE | EUR | Brand- und Rauchschutz | Brandschutzklappen | Anbauteile
1000762298 | Verlängerungsteil | VT/FK2-EU/600x160x195 | 149 | 73269098 | 4 | 2.3 | 670 | 230 | 195 | V-TEIL | pcs | DE | EUR | Brand- und Rauchschutz | Brandschutzklappen | Anbauteile
1000762107 | Verlängerungsteil | VT/FK2-EU/600x200x195 | 149 | 73269098 | 4 | 2.4 | 670 | 270 | 195 | V-TEIL | pcs | DE | EUR | Brand- und Rauchschutz | Brandschutzklappen | Anbauteile
1000762108 | Verlängerungsteil | VT/FK2-EU/600x250x195 | 151 | 73269098 | 4 | 2.6 | 670 | 320 | 195 | V-TEIL | pcs | DE | EUR | Brand- und Rauchschutz | Brandschutzklappen | Anbauteile
1000762109 | Verlängerungsteil | VT/FK2-EU/600x300x195 | 152 | 73269098 | 4 | 2.8 | 670 | 370 | 195 | V-TEIL | pcs | DE | EUR | Brand- und Rauchschutz | Brandschutzklappen | Anbauteile
1000762110 | Verlängerungsteil | VT/FK2-EU/600x350x195 | 156 | 73269098 | 4 | 2.9 | 670 | 420 | 195 | V-TEIL | pcs | DE | EUR | Brand- und Rauchschutz | Brandschutzklappen | Anbauteile
1000762111 | Verlängerungsteil | VT/FK2-EU/600x400x195 | 161 | 73269098 | 4 | 3.1 | 670 | 470 | 195 | V-TEIL | pcs | DE | EUR | Brand- und Rauchschutz | Brandschutzklappen | Anbauteile
1000762112 | Verlängerungsteil | VT/FK2-EU/600x450x195 | 165 | 73269098 | 4 | 3.2 | 670 | 520 | 195 | V-TEIL | pcs | DE | EUR | Brand- und Rauchschutz | Brandschutzklappen | Anbauteile
1000762113 | Verlängerungsteil | VT/FK2-EU/600x500x195 | 168 | 73269098 | 4 | 3.4 | 670 | 570 | 195 | V-TEIL | pcs | DE | EUR | Brand- und Rauchschutz | Brandschutzklappen | Anbauteile
1000762114 | Verlängerungsteil | VT/FK2-EU/600x550x195 | 175 | 73269098 | 4 | 3.5 | 670 | 620 | 195 | V-TEIL | pcs | DE | EUR | Brand- und Rauchschutz | Brandschutzklappen | Anbauteile
1000762115 | Verlängerungsteil | VT/FK2-EU/600x600x195 | 178 | 73269098 | 4 | 3.7 | 670 | 670 | 195 | V-TEIL | pcs | DE | EUR | Brand- und Rauchschutz | Brandschutzklappen | Anbauteile
1000762116 | Verlängerungsteil | VT/FK2-EU/600x650x195 | 180 | 73269098 | 4 | 3.8 | 670 | 720 | 195 | V-TEIL | pcs | DE | EUR | Brand- und Rauchschutz | Brandschutzklappen | Anbauteile
1000762117 | Verlängerungsteil | VT/FK2-EU/600x700x195 | 183 | 73269098 | 4 | 4 | 670 | 770 | 195 | V-TEIL | pcs | DE | EUR | Brand- und Rauchschutz | Brandschutzklappen | Anbauteile
1000762118 | Verlängerungsteil | VT/FK2-EU/600x750x195 | 184 | 73269098 | 4 | 4.1 | 670 | 820 | 195 | V-TEIL | pcs | DE | EUR | Brand- und Rauchschutz | Brandschutzklappen | Anbauteile
1000762119 | Verlängerungsteil | VT/FK2-EU/600x800x195 | 194 | 73269098 | 4 | 4.3 | 670 | 870 | 195 | V-TEIL | pcs | DE | EUR | Brand- und Rauchschutz | Brandschutzklappen | Anbauteile
1000762299 | Verlängerungsteil | VT/FK2-EU/650x100x195 | 151 | 73269098 | 4 | 2.3 | 720 | 170 | 195 | V-TEIL | pcs | DE | EUR | Brand- und Rauchschutz | Brandschutzklappen | Anbauteile
1000762300 | Verlängerungsteil | VT/FK2-EU/650x125x195 | 151 | 73269098 | 4 | 2.4 | 720 | 195 | 195 | V-TEIL | pcs | DE | EUR | Brand- und Rauchschutz | Brandschutzklappen | Anbauteile
1000762301 | Verlängerungsteil | VT/FK2-EU/650x150x195 | 151 | 73269098 | 4 | 2.4 | 720 | 220 | 195 | V-TEIL | pcs | DE | EUR | Brand- und Rauchschutz | Brandschutzklappen | Anbauteile
1000762302 | Verlängerungsteil | VT/FK2-EU/650x160x195 | 151 | 73269098 | 4 | 2.5 | 720 | 230 | 195 | V-TEIL | pcs | DE | EUR | Brand- und Rauchschutz | Brandschutzklappen | Anbauteile
1000762120 | Verlängerungsteil | VT/FK2-EU/650x200x195 | 151 | 73269098 | 4 | 2.6 | 720 | 270 | 195 | V-TEIL | pcs | DE | EUR | Brand- und Rauchschutz | Brandschutzklappen | Anbauteile
1000762121 | Verlängerungsteil | VT/FK2-EU/650x250x195 | 152 | 73269098 | 4 | 2.8 | 720 | 320 | 195 | V-TEIL | pcs | DE | EUR | Brand- und Rauchschutz | Brandschutzklappen | Anbauteile
1000762122 | Verlängerungsteil | VT/FK2-EU/650x300x195 | 156 | 73269098 | 4 | 2.9 | 720 | 370 | 195 | V-TEIL | pcs | DE | EUR | Brand- und Rauchschutz | Brandschutzklappen | Anbauteile
1000762123 | Verlängerungsteil | VT/FK2-EU/650x350x195 | 161 | 73269098 | 4 | 3.1 | 720 | 420 | 195 | V-TEIL | pcs | DE | EUR | Brand- und Rauchschutz | Brandschutzklappen | Anbauteile
1000762124 | Verlängerungsteil | VT/FK2-EU/650x400x195 | 165 | 73269098 | 4 | 3.2 | 720 | 470 | 195 | V-TEIL | pcs | DE | EUR | Brand- und Rauchschutz | Brandschutzklappen | Anbauteile
1000762125 | Verlängerungsteil | VT/FK2-EU/650x450x195 | 168 | 73269098 | 4 | 3.4 | 720 | 520 | 195 | V-TEIL | pcs | DE | EUR | Brand- und Rauchschutz | Brandschutzklappen | Anbauteile
1000762126 | Verlängerungsteil | VT/FK2-EU/650x500x195 | 171 | 73269098 | 4 | 3.5 | 720 | 570 | 195 | V-TEIL | pcs | DE | EUR | Brand- und Rauchschutz | Brandschutzklappen | Anbauteile
1000762127 | Verlängerungsteil | VT/FK2-EU/650x550x195 | 178 | 73269098 | 4 | 3.7 | 720 | 620 | 195 | V-TEIL | pcs | DE | EUR | Brand- und Rauchschutz | Brandschutzklappen | Anbauteile
1000762128 | Verlängerungsteil | VT/FK2-EU/650x600x195 | 180 | 73269098 | 4 | 3.8 | 720 | 670 | 195 | V-TEIL | pcs | DE | EUR | Brand- und Rauchschutz | Brandschutzklappen | Anbauteile
1000762129 | Verlängerungsteil | VT/FK2-EU/650x650x195 | 181 | 73269098 | 4 | 4 | 720 | 720 | 195 | V-TEIL | pcs | DE | EUR | Brand- und Rauchschutz | Brandschutzklappen | Anbauteile
1000762130 | Verlängerungsteil | VT/FK2-EU/650x700x195 | 184 | 73269098 | 4 | 4.1 | 720 | 770 | 195 | V-TEIL | pcs | DE | EUR | Brand- und Rauchschutz | Brandschutzklappen | Anbauteile
1000762131 | Verlängerungsteil | VT/FK2-EU/650x750x195 | 194 | 73269098 | 4 | 4.3 | 720 | 820 | 195 | V-TEIL | pcs | DE | EUR | Brand- und Rauchschutz | Brandschutzklappen | Anbauteile
1000762132 | Verlängerungsteil | VT/FK2-EU/650x800x195 | 195 | 73269098 | 4 | 4.4 | 720 | 870 | 195 | V-TEIL | pcs | DE | EUR | Brand- und Rauchschutz | Brandschutzklappen | Anbauteile
1000762303 | Verlängerungsteil | VT/FK2-EU/700x100x195 | 155 | 73269098 | 4 | 2.4 | 770 | 170 | 195 | V-TEIL | pcs | DE | EUR | Brand- und Rauchschutz | Brandschutzklappen | Anbauteile
1000762304 | Verlängerungsteil | VT/FK2-EU/700x125x195 | 155 | 73269098 | 4 | 2.5 | 770 | 195 | 195 | V-TEIL | pcs | DE | EUR | Brand- und Rauchschutz | Brandschutzklappen | Anbauteile
1000762305 | Verlängerungsteil | VT/FK2-EU/700x150x195 | 155 | 73269098 | 4 | 2.6 | 770 | 220 | 195 | V-TEIL | pcs | DE | EUR | Brand- und Rauchschutz | Brandschutzklappen | Anbauteile
1000762306 | Verlängerungsteil | VT/FK2-EU/700x160x195 | 155 | 73269098 | 4 | 2.6 | 770 | 230 | 195 | V-TEIL | pcs | DE | EUR | Brand- und Rauchschutz | Brandschutzklappen | Anbauteile
1000762133 | Verlängerungsteil | VT/FK2-EU/700x200x195 | 155 | 73269098 | 4 | 2.8 | 770 | 270 | 195 | V-TEIL | pcs | DE | EUR | Brand- und Rauchschutz | Brandschutzklappen | Anbauteile
1000762134 | Verlängerungsteil | VT/FK2-EU/700x250x195 | 160 | 73269098 | 4 | 2.9 | 770 | 320 | 195 | V-TEIL | pcs | DE | EUR | Brand- und Rauchschutz | Brandschutzklappen | Anbauteile
1000762135 | Verlängerungsteil | VT/FK2-EU/700x300x195 | 161 | 73269098 | 4 | 3.1 | 770 | 370 | 195 | V-TEIL | pcs | DE | EUR | Brand- und Rauchschutz | Brandschutzklappen | Anbauteile
1000762136 | Verlängerungsteil | VT/FK2-EU/700x350x195 | 165 | 73269098 | 4 | 3.2 | 770 | 420 | 195 | V-TEIL | pcs | DE | EUR | Brand- und Rauchschutz | Brandschutzklappen | Anbauteile
1000762137 | Verlängerungsteil | VT/FK2-EU/700x400x195 | 170 | 73269098 | 4 | 3.4 | 770 | 470 | 195 | V-TEIL | pcs | DE | EUR | Brand- und Rauchschutz | Brandschutzklappen | Anbauteile
1000762138 | Verlängerungsteil | VT/FK2-EU/700x450x195 | 171 | 73269098 | 4 | 3.5 | 770 | 520 | 195 | V-TEIL | pcs | DE | EUR | Brand- und Rauchschutz | Brandschutzklappen | Anbauteile
1000762139 | Verlängerungsteil | VT/FK2-EU/700x500x195 | 178 | 73269098 | 4 | 3.7 | 770 | 570 | 195 | V-TEIL | pcs | DE | EUR | Brand- und Rauchschutz | Brandschutzklappen | Anbauteile
1000762140 | Verlängerungsteil | VT/FK2-EU/700x550x195 | 181 | 73269098 | 4 | 3.8 | 770 | 620 | 195 | V-TEIL | pcs | DE | EUR | Brand- und Rauchschutz | Brandschutzklappen | Anbauteile
1000762141 | Verlängerungsteil | VT/FK2-EU/700x600x195 | 183 | 73269098 | 4 | 4 | 770 | 670 | 195 | V-TEIL | pcs | DE | EUR | Brand- und Rauchschutz | Brandschutzklappen | Anbauteile
1000762142 | Verlängerungsteil | VT/FK2-EU/700x650x195 | 184 | 73269098 | 4 | 4.1 | 770 | 720 | 195 | V-TEIL | pcs | DE | EUR | Brand- und Rauchschutz | Brandschutzklappen | Anbauteile
1000762143 | Verlängerungsteil | VT/FK2-EU/700x700x195 | 195 | 73269098 | 4 | 4.3 | 770 | 770 | 195 | V-TEIL | pcs | DE | EUR | Brand- und Rauchschutz | Brandschutzklappen | Anbauteile
1000762144 | Verlängerungsteil | VT/FK2-EU/700x750x195 | 196 | 73269098 | 4 | 4.4 | 770 | 820 | 195 | V-TEIL | pcs | DE | EUR | Brand- und Rauchschutz | Brandschutzklappen | Anbauteile
1000762145 | Verlängerungsteil | VT/FK2-EU/700x800x195 | 200 | 73269098 | 4 | 4.6 | 770 | 870 | 195 | V-TEIL | pcs | DE | EUR | Brand- und Rauchschutz | Brandschutzklappen | Anbauteile
1000762307 | Verlängerungsteil | VT/FK2-EU/750x100x195 | 156 | 73269098 | 4 | 2.6 | 820 | 170 | 195 | V-TEIL | pcs | DE | EUR | Brand- und Rauchschutz | Brandschutzklappen | Anbauteile
1000762308 | Verlängerungsteil | VT/FK2-EU/750x125x195 | 156 | 73269098 | 4 | 2.7 | 820 | 195 | 195 | V-TEIL | pcs | DE | EUR | Brand- und Rauchschutz | Brandschutzklappen | Anbauteile
1000762309 | Verlängerungsteil | VT/FK2-EU/750x150x195 | 156 | 73269098 | 4 | 2.8 | 820 | 220 | 195 | V-TEIL | pcs | DE | EUR | Brand- und Rauchschutz | Brandschutzklappen | Anbauteile
1000762310 | Verlängerungsteil | VT/FK2-EU/750x160x195 | 156 | 73269098 | 4 | 2.8 | 820 | 230 | 195 | V-TEIL | pcs | DE | EUR | Brand- und Rauchschutz | Brandschutzklappen | Anbauteile
1000762146 | Verlängerungsteil | VT/FK2-EU/750x200x195 | 156 | 73269098 | 4 | 2.9 | 820 | 270 | 195 | V-TEIL | pcs | DE | EUR | Brand- und Rauchschutz | Brandschutzklappen | Anbauteile
1000762147 | Verlängerungsteil | VT/FK2-EU/750x250x195 | 161 | 73269098 | 4 | 3.1 | 820 | 320 | 195 | V-TEIL | pcs | DE | EUR | Brand- und Rauchschutz | Brandschutzklappen | Anbauteile
1000762148 | Verlängerungsteil | VT/FK2-EU/750x300x195 | 165 | 73269098 | 4 | 3.2 | 820 | 370 | 195 | V-TEIL | pcs | DE | EUR | Brand- und Rauchschutz | Brandschutzklappen | Anbauteile
1000762149 | Verlängerungsteil | VT/FK2-EU/750x350x195 | 170 | 73269098 | 4 | 3.4 | 820 | 420 | 195 | V-TEIL | pcs | DE | EUR | Brand- und Rauchschutz | Brandschutzklappen | Anbauteile
1000762150 | Verlängerungsteil | VT/FK2-EU/750x400x195 | 171 | 73269098 | 4 | 3.5 | 820 | 470 | 195 | V-TEIL | pcs | DE | EUR | Brand- und Rauchschutz | Brandschutzklappen | Anbauteile
1000762151 | Verlängerungsteil | VT/FK2-EU/750x450x195 | 178 | 73269098 | 4 | 3.7 | 820 | 520 | 195 | V-TEIL | pcs | DE | EUR | Brand- und Rauchschutz | Brandschutzklappen | Anbauteile
1000762152 | Verlängerungsteil | VT/FK2-EU/750x500x195 | 180 | 73269098 | 4 | 3.8 | 820 | 570 | 195 | V-TEIL | pcs | DE | EUR | Brand- und Rauchschutz | Brandschutzklappen | Anbauteile
1000762153 | Verlängerungsteil | VT/FK2-EU/750x550x195 | 183 | 73269098 | 4 | 4 | 820 | 620 | 195 | V-TEIL | pcs | DE | EUR | Brand- und Rauchschutz | Brandschutzklappen | Anbauteile
1000762154 | Verlängerungsteil | VT/FK2-EU/750x600x195 | 184 | 73269098 | 4 | 4.1 | 820 | 670 | 195 | V-TEIL | pcs | DE | EUR | Brand- und Rauchschutz | Brandschutzklappen | Anbauteile
1000762155 | Verlängerungsteil | VT/FK2-EU/750x650x195 | 194 | 73269098 | 4 | 4.3 | 820 | 720 | 195 | V-TEIL | pcs | DE | EUR | Brand- und Rauchschutz | Brandschutzklappen | Anbauteile
1000762156 | Verlängerungsteil | VT/FK2-EU/750x700x195 | 196 | 73269098 | 4 | 4.4 | 820 | 770 | 195 | V-TEIL | pcs | DE | EUR | Brand- und Rauchschutz | Brandschutzklappen | Anbauteile
1000762157 | Verlängerungsteil | VT/FK2-EU/750x750x195 | 199 | 73269098 | 4 | 4.6 | 820 | 820 | 195 | V-TEIL | pcs | DE | EUR | Brand- und Rauchschutz | Brandschutzklappen | Anbauteile
1000762158 | Verlängerungsteil | VT/FK2-EU/750x800x195 | 203 | 73269098 | 4 | 4.7 | 820 | 870 | 195 | V-TEIL | pcs | DE | EUR | Brand- und Rauchschutz | Brandschutzklappen | Anbauteile
1000762311 | Verlängerungsteil | VT/FK2-EU/800x100x195 | 161 | 73269098 | 4 | 2.8 | 870 | 170 | 195 | V-TEIL | pcs | DE | EUR | Brand- und Rauchschutz | Brandschutzklappen | Anbauteile
1000762312 | Verlängerungsteil | VT/FK2-EU/800x125x195 | 161 | 73269098 | 4 | 2.8 | 870 | 195 | 195 | V-TEIL | pcs | DE | EUR | Brand- und Rauchschutz | Brandschutzklappen | Anbauteile
1000762313 | Verlängerungsteil | VT/FK2-EU/800x150x195 | 161 | 73269098 | 4 | 2.9 | 870 | 220 | 195 | V-TEIL | pcs | DE | EUR | Brand- und Rauchschutz | Brandschutzklappen | Anbauteile
1000762314 | Verlängerungsteil | VT/FK2-EU/800x160x195 | 161 | 73269098 | 4 | 2.9 | 870 | 230 | 195 | V-TEIL | pcs | DE | EUR | Brand- und Rauchschutz | Brandschutzklappen | Anbauteile
1000762159 | Verlängerungsteil | VT/FK2-EU/800x200x195 | 161 | 73269098 | 4 | 3.1 | 870 | 270 | 195 | V-TEIL | pcs | DE | EUR | Brand- und Rauchschutz | Brandschutzklappen | Anbauteile
1000762160 | Verlängerungsteil | VT/FK2-EU/800x250x195 | 165 | 73269098 | 4 | 3.2 | 870 | 320 | 195 | V-TEIL | pcs | DE | EUR | Brand- und Rauchschutz | Brandschutzklappen | Anbauteile
1000762161 | Verlängerungsteil | VT/FK2-EU/800x300x195 | 168 | 73269098 | 4 | 3.4 | 870 | 370 | 195 | V-TEIL | pcs | DE | EUR | Brand- und Rauchschutz | Brandschutzklappen | Anbauteile
1000762162 | Verlängerungsteil | VT/FK2-EU/800x350x195 | 171 | 73269098 | 4 | 3.5 | 870 | 420 | 195 | V-TEIL | pcs | DE | EUR | Brand- und Rauchschutz | Brandschutzklappen | Anbauteile
1000762163 | Verlängerungsteil | VT/FK2-EU/800x400x195 | 178 | 73269098 | 4 | 3.7 | 870 | 470 | 195 | V-TEIL | pcs | DE | EUR | Brand- und Rauchschutz | Brandschutzklappen | Anbauteile
1000762164 | Verlängerungsteil | VT/FK2-EU/800x450x195 | 179 | 73269098 | 4 | 3.8 | 870 | 520 | 195 | V-TEIL | pcs | DE | EUR | Brand- und Rauchschutz | Brandschutzklappen | Anbauteile
1000762165 | Verlängerungsteil | VT/FK2-EU/800x500x195 | 181 | 73269098 | 4 | 4 | 870 | 570 | 195 | V-TEIL | pcs | DE | EUR | Brand- und Rauchschutz | Brandschutzklappen | Anbauteile
1000762166 | Verlängerungsteil | VT/FK2-EU/800x550x195 | 189 | 73269098 | 4 | 4.1 | 870 | 620 | 195 | V-TEIL | pcs | DE | EUR | Brand- und Rauchschutz | Brandschutzklappen | Anbauteile
1000762167 | Verlängerungsteil | VT/FK2-EU/800x600x195 | 194 | 73269098 | 4 | 4.3 | 870 | 670 | 195 | V-TEIL | pcs | DE | EUR | Brand- und Rauchschutz | Brandschutzklappen | Anbauteile
1000762168 | Verlängerungsteil | VT/FK2-EU/800x650x195 | 195 | 73269098 | 4 | 4.4 | 870 | 720 | 195 | V-TEIL | pcs | DE | EUR | Brand- und Rauchschutz | Brandschutzklappen | Anbauteile
1000762169 | Verlängerungsteil | VT/FK2-EU/800x700x195 | 200 | 73269098 | 4 | 4.6 | 870 | 770 | 195 | V-TEIL | pcs | DE | EUR | Brand- und Rauchschutz | Brandschutzklappen | Anbauteile
1000762170 | Verlängerungsteil | VT/FK2-EU/800x750x195 | 203 | 73269098 | 4 | 4.7 | 870 | 820 | 195 | V-TEIL | pcs | DE | EUR | Brand- und Rauchschutz | Brandschutzklappen | Anbauteile
1000762171 | Verlängerungsteil | VT/FK2-EU/800x800x195 | 207 | 73269098 | 4 | 4.9 | 870 | 870 | 195 | V-TEIL | pcs | DE | EUR | Brand- und Rauchschutz | Brandschutzklappen | Anbauteile
1000762172 | Verlängerungsteil | VT/FK2-EU/900x200x195 | 168 | 73269098 | 4 | 3.4 | 970 | 270 | 195 | V-TEIL | pcs | DE | EUR | Brand- und Rauchschutz | Brandschutzklappen | Anbauteile
1000762173 | Verlängerungsteil | VT/FK2-EU/900x250x195 | 171 | 73269098 | 4 | 3.5 | 970 | 320 | 195 | V-TEIL | pcs | DE | EUR | Brand- und Rauchschutz | Brandschutzklappen | Anbauteile
1000762174 | Verlängerungsteil | VT/FK2-EU/900x300x195 | 178 | 73269098 | 4 | 3.7 | 970 | 370 | 195 | V-TEIL | pcs | DE | EUR | Brand- und Rauchschutz | Brandschutzklappen | Anbauteile
1000762175 | Verlängerungsteil | VT/FK2-EU/900x350x195 | 180 | 73269098 | 4 | 3.8 | 970 | 420 | 195 | V-TEIL | pcs | DE | EUR | Brand- und Rauchschutz | Brandschutzklappen | Anbauteile
1000762176 | Verlängerungsteil | VT/FK2-EU/900x400x195 | 181 | 73269098 | 4 | 4 | 970 | 470 | 195 | V-TEIL | pcs | DE | EUR | Brand- und Rauchschutz | Brandschutzklappen | Anbauteile
1000762177 | Verlängerungsteil | VT/FK2-EU/900x450x195 | 184 | 73269098 | 4 | 4.1 | 970 | 520 | 195 | V-TEIL | pcs | DE | EUR | Brand- und Rauchschutz | Brandschutzklappen | Anbauteile
1000762178 | Verlängerungsteil | VT/FK2-EU/900x500x195 | 194 | 73269098 | 4 | 4.3 | 970 | 570 | 195 | V-TEIL | pcs | DE | EUR | Brand- und Rauchschutz | Brandschutzklappen | Anbauteile
1000762179 | Verlängerungsteil | VT/FK2-EU/900x550x195 | 196 | 73269098 | 4 | 4.4 | 970 | 620 | 195 | V-TEIL | pcs | DE | EUR | Brand- und Rauchschutz | Brandschutzklappen | Anbauteile
1000762180 | Verlängerungsteil | VT/FK2-EU/900x600x195 | 199 | 73269098 | 4 | 4.6 | 970 | 670 | 195 | V-TEIL | pcs | DE | EUR | Brand- und Rauchschutz | Brandschutzklappen | Anbauteile
1000762181 | Verlängerungsteil | VT/FK2-EU/900x650x195 | 203 | 73269098 | 4 | 4.7 | 970 | 720 | 195 | V-TEIL | pcs | DE | EUR | Brand- und Rauchschutz | Brandschutzklappen | Anbauteile
1000762182 | Verlängerungsteil | VT/FK2-EU/900x700x195 | 207 | 73269098 | 4 | 4.9 | 970 | 770 | 195 | V-TEIL | pcs | DE | EUR | Brand- und Rauchschutz | Brandschutzklappen | Anbauteile
1000762183 | Verlängerungsteil | VT/FK2-EU/900x750x195 | 208 | 73269098 | 4 | 5.1 | 970 | 820 | 195 | V-TEIL | pcs | DE | EUR | Brand- und Rauchschutz | Brandschutzklappen | Anbauteile
1000762184 | Verlängerungsteil | VT/FK2-EU/900x800x195 | 211 | 73269098 | 4 | 5.2 | 970 | 870 | 195 | V-TEIL | pcs | DE | EUR | Brand- und Rauchschutz | Brandschutzklappen | Anbauteile
1000546335 | Verlängerungsteil | VT/FKR-EU/315x175 | 132 | 73269098 | 4 | 1.4 | 315 | 315 | 175 | V-TEIL | pcs | DE | EUR | Brand- und Rauchschutz | Brandschutzklappen | Anbauteile
1000546344 | Verlängerungsteil | VT/FKR-EU/315x370 | 132 | 73269098 | 4 | 2.9 | 315 | 315 | 370 | V-TEIL | pcs | DE | EUR | Brand- und Rauchschutz | Brandschutzklappen | Anbauteile
1000546336 | Verlängerungsteil | VT/FKR-EU/355x175 | 142 | 73269098 | 4 | 1.5 | 355 | 355 | 175 | V-TEIL | pcs | DE | EUR | Brand- und Rauchschutz | Brandschutzklappen | Anbauteile
1000546345 | Verlängerungsteil | VT/FKR-EU/355x370 | 142 | 73269098 | 4 | 3.2 | 355 | 355 | 370 | V-TEIL | pcs | DE | EUR | Brand- und Rauchschutz | Brandschutzklappen | Anbauteile
1000546337 | Verlängerungsteil | VT/FKR-EU/400x175 | 145 | 73269098 | 4 | 1.7 | 400 | 400 | 175 | V-TEIL | pcs | DE | EUR | Brand- und Rauchschutz | Brandschutzklappen | Anbauteile
1000546346 | Verlängerungsteil | VT/FKR-EU/400x370 | 145 | 73269098 | 4 | 3.6 | 400 | 400 | 370 | V-TEIL | pcs | DE | EUR | Brand- und Rauchschutz | Brandschutzklappen | Anbauteile
1000546338 | Verlängerungsteil | VT/FKR-EU/450x175 | 155 | 73269098 | 4 | 1.9 | 450 | 450 | 175 | V-TEIL | pcs | DE | EUR | Brand- und Rauchschutz | Brandschutzklappen | Anbauteile
1000546347 | Verlängerungsteil | VT/FKR-EU/450x370 | 155 | 73269098 | 4 | 4.1 | 450 | 450 | 370 | V-TEIL | pcs | DE | EUR | Brand- und Rauchschutz | Brandschutzklappen | Anbauteile
1000546339 | Verlängerungsteil | VT/FKR-EU/500x175 | 162 | 73269098 | 4 | 2.2 | 500 | 500 | 175 | V-TEIL | pcs | DE | EUR | Brand- und Rauchschutz | Brandschutzklappen | Anbauteile
1000546348 | Verlängerungsteil | VT/FKR-EU/500x370 | 162 | 73269098 | 4 | 4.6 | 500 | 500 | 370 | V-TEIL | pcs | DE | EUR | Brand- und Rauchschutz | Brandschutzklappen | Anbauteile
1000546340 | Verlängerungsteil | VT/FKR-EU/560x175 | 171 | 73269098 | 4 | 2.4 | 560 | 560 | 175 | V-TEIL | pcs | DE | EUR | Brand- und Rauchschutz | Brandschutzklappen | Anbauteile
1000546349 | Verlängerungsteil | VT/FKR-EU/560x370 | 171 | 73269098 | 4 | 5.1 | 560 | 560 | 370 | V-TEIL | pcs | DE | EUR | Brand- und Rauchschutz | Brandschutzklappen | Anbauteile
1000546341 | Verlängerungsteil | VT/FKR-EU/630x175 | 180 | 73269098 | 4 | 2.7 | 630 | 630 | 175 | V-TEIL | pcs | DE | EUR | Brand- und Rauchschutz | Brandschutzklappen | Anbauteile
1000546350 | Verlängerungsteil | VT/FKR-EU/630x370 | 180 | 73269098 | 4 | 5.7 | 630 | 630 | 370 | V-TEIL | pcs | DE | EUR | Brand- und Rauchschutz | Brandschutzklappen | Anbauteile
1000546342 | Verlängerungsteil | VT/FKR-EU/710x175 | 195 | 73269098 | 4 | 3.1 | 710 | 710 | 175 | V-TEIL | pcs | DE | EUR | Brand- und Rauchschutz | Brandschutzklappen | Anbauteile
1000546351 | Verlängerungsteil | VT/FKR-EU/710x370 | 195 | 73269098 | 4 | 6.5 | 710 | 710 | 370 | V-TEIL | pcs | DE | EUR | Brand- und Rauchschutz | Brandschutzklappen | Anbauteile
1000546371 | Verlängerungsteil | VT/FKRS-EU/100x200 | 74 | 73269098 | 4 | 0.5 | 100 | 100 | 200 | V-TEIL | pcs | DE | EUR | Brand- und Rauchschutz | Brandschutzklappen | Anbauteile
1000546372 | Verlängerungsteil | VT/FKRS-EU/125x200 | 74 | 73269098 | 4 | 0.6 | 125 | 125 | 200 | V-TEIL | pcs | DE | EUR | Brand- und Rauchschutz | Brandschutzklappen | Anbauteile
1000546373 | Verlängerungsteil | VT/FKRS-EU/150x200 | 74 | 73269098 | 4 | 0.7 | 150 | 150 | 200 | V-TEIL | pcs | DE | EUR | Brand- und Rauchschutz | Brandschutzklappen | Anbauteile
1000546374 | Verlängerungsteil | VT/FKRS-EU/160x200 | 74 | 73269098 | 4 | 0.8 | 160 | 160 | 200 | V-TEIL | pcs | DE | EUR | Brand- und Rauchschutz | Brandschutzklappen | Anbauteile
1000546375 | Verlängerungsteil | VT/FKRS-EU/180x200 | 74 | 73269098 | 4 | 0.9 | 180 | 180 | 200 | V-TEIL | pcs | DE | EUR | Brand- und Rauchschutz | Brandschutzklappen | Anbauteile
1000546376 | Verlängerungsteil | VT/FKRS-EU/200x200 | 74 | 73269098 | 4 | 1 | 200 | 200 | 200 | V-TEIL | pcs | DE | EUR | Brand- und Rauchschutz | Brandschutzklappen | Anbauteile
1000546377 | Verlängerungsteil | VT/FKRS-EU/224x200 | 78 | 73269098 | 4 | 1.1 | 224 | 224 | 200 | V-TEIL | pcs | DE | EUR | Brand- und Rauchschutz | Brandschutzklappen | Anbauteile
1000546378 | Verlängerungsteil | VT/FKRS-EU/250x200 | 78 | 73269098 | 4 | 1.2 | 250 | 250 | 200 | V-TEIL | pcs | DE | EUR | Brand- und Rauchschutz | Brandschutzklappen | Anbauteile
1000546379 | Verlängerungsteil | VT/FKRS-EU/280x200 | 89 | 73269098 | 4 | 1.4 | 280 | 280 | 200 | V-TEIL | pcs | DE | EUR | Brand- und Rauchschutz | Brandschutzklappen | Anbauteile
1000546380 | Verlängerungsteil | VT/FKRS-EU/315x200 | 90 | 73269098 | 4 | 1.6 | 315 | 315 | 200 | V-TEIL | pcs | DE | EUR | Brand- und Rauchschutz | Brandschutzklappen | Anbauteile
1000108038 | Wetterschutzgitter | WG/1000x1155 | 638 | 73269098 | 3 | 20 | 1100 | 1255 | 100 | WG | pcs | DE | EUR | Jalousieklappen, Schalldämpfer, Wetterschutzgitter | Wetterschutzgitter | Wetterschutzgitter
1000108570 | Wetterschutzgitter | WG/1000x1155/ER | 948 | 73269098 | 3 | 20 | 1100 | 1255 | 100 | WG | pcs | DE | EUR | Jalousieklappen, Schalldämpfer, Wetterschutzgitter | Wetterschutzgitter | Wetterschutzgitter | ER: Einbaurahmen
1000108040 | Wetterschutzgitter | WG/1000x1320 | 703 | 73269098 | 3 | 22 | 1100 | 1420 | 100 | WG | pcs | DE | EUR | Jalousieklappen, Schalldämpfer, Wetterschutzgitter | Wetterschutzgitter | Wetterschutzgitter
1000108572 | Wetterschutzgitter | WG/1000x1320/ER | 1036 | 73269098 | 3 | 22 | 1100 | 1420 | 100 | WG | pcs | DE | EUR | Jalousieklappen, Schalldämpfer, Wetterschutzgitter | Wetterschutzgitter | Wetterschutzgitter | ER: Einbaurahmen
1000108042 | Wetterschutzgitter | WG/1000x1485 | 769 | 73269098 | 3 | 24 | 1100 | 1585 | 100 | WG | pcs | DE | EUR | Jalousieklappen, Schalldämpfer, Wetterschutzgitter | Wetterschutzgitter | Wetterschutzgitter
1000108574 | Wetterschutzgitter | WG/1000x1485/ER | 1114 | 73269098 | 3 | 24 | 1100 | 1585 | 100 | WG | pcs | DE | EUR | Jalousieklappen, Schalldämpfer, Wetterschutzgitter | Wetterschutzgitter | Wetterschutzgitter | ER: Einbaurahmen
1000108044 | Wetterschutzgitter | WG/1000x1650 | 832 | 73269098 | 3 | 27 | 1100 | 1750 | 100 | WG | pcs | DE | EUR | Jalousieklappen, Schalldämpfer, Wetterschutzgitter | Wetterschutzgitter | Wetterschutzgitter
1000108576 | Wetterschutzgitter | WG/1000x1650/ER | 1200 | 73269098 | 3 | 27 | 1100 | 1750 | 100 | WG | pcs | DE | EUR | Jalousieklappen, Schalldämpfer, Wetterschutzgitter | Wetterschutzgitter | Wetterschutzgitter | ER: Einbaurahmen
1000108046 | Wetterschutzgitter | WG/1000x1815 | 900 | 73269098 | 3 | 29 | 1100 | 1915 | 100 | WG | pcs | DE | EUR | Jalousieklappen, Schalldämpfer, Wetterschutzgitter | Wetterschutzgitter | Wetterschutzgitter
1000108578 | Wetterschutzgitter | WG/1000x1815/ER | 1283 | 73269098 | 3 | 29 | 1100 | 1915 | 100 | WG | pcs | DE | EUR | Jalousieklappen, Schalldämpfer, Wetterschutzgitter | Wetterschutzgitter | Wetterschutzgitter | ER: Einbaurahmen
1000108048 | Wetterschutzgitter | WG/1000x1980 | 968 | 73269098 | 3 | 31 | 1100 | 2080 | 100 | WG | pcs | DE | EUR | Jalousieklappen, Schalldämpfer, Wetterschutzgitter | Wetterschutzgitter | Wetterschutzgitter
1000108580 | Wetterschutzgitter | WG/1000x1980/ER | 1362 | 73269098 | 3 | 31 | 1100 | 2080 | 100 | WG | pcs | DE | EUR | Jalousieklappen, Schalldämpfer, Wetterschutzgitter | Wetterschutzgitter | Wetterschutzgitter | ER: Einbaurahmen
1000108050 | Wetterschutzgitter | WG/1000x2145 | 1033 | 73269098 | 3 | 33 | 1100 | 2245 | 100 | WG | pcs | DE | EUR | Jalousieklappen, Schalldämpfer, Wetterschutzgitter | Wetterschutzgitter | Wetterschutzgitter
1000108582 | Wetterschutzgitter | WG/1000x2145/ER | 1449 | 73269098 | 3 | 33 | 1100 | 2245 | 100 | WG | pcs | DE | EUR | Jalousieklappen, Schalldämpfer, Wetterschutzgitter | Wetterschutzgitter | Wetterschutzgitter | ER: Einbaurahmen
1000108052 | Wetterschutzgitter | WG/1000x2310 | 1099 | 73269098 | 3 | 35 | 1100 | 2410 | 100 | WG | pcs | DE | EUR | Jalousieklappen, Schalldämpfer, Wetterschutzgitter | Wetterschutzgitter | Wetterschutzgitter
1000108584 | Wetterschutzgitter | WG/1000x2310/ER | 1530 | 73269098 | 3 | 35 | 1100 | 2410 | 100 | WG | pcs | DE | EUR | Jalousieklappen, Schalldämpfer, Wetterschutzgitter | Wetterschutzgitter | Wetterschutzgitter | ER: Einbaurahmen
1000108028 | Wetterschutzgitter | WG/1000x330 | 310 | 73269098 | 3 | 9 | 1100 | 430 | 100 | WG | pcs | DE | EUR | Jalousieklappen, Schalldämpfer, Wetterschutzgitter | Wetterschutzgitter | Wetterschutzgitter
1000108560 | Wetterschutzgitter | WG/1000x330/ER | 537 | 73269098 | 3 | 9 | 1100 | 430 | 100 | WG | pcs | DE | EUR | Jalousieklappen, Schalldämpfer, Wetterschutzgitter | Wetterschutzgitter | Wetterschutzgitter | ER: Einbaurahmen
1000108030 | Wetterschutzgitter | WG/1000x495 | 383 | 73269098 | 3 | 11 | 1100 | 595 | 100 | WG | pcs | DE | EUR | Jalousieklappen, Schalldämpfer, Wetterschutzgitter | Wetterschutzgitter | Wetterschutzgitter
1000108562 | Wetterschutzgitter | WG/1000x495/ER | 631 | 73269098 | 3 | 11 | 1100 | 595 | 100 | WG | pcs | DE | EUR | Jalousieklappen, Schalldämpfer, Wetterschutzgitter | Wetterschutzgitter | Wetterschutzgitter | ER: Einbaurahmen
1000108032 | Wetterschutzgitter | WG/1000x660 | 449 | 73269098 | 3 | 13 | 1100 | 760 | 100 | WG | pcs | DE | EUR | Jalousieklappen, Schalldämpfer, Wetterschutzgitter | Wetterschutzgitter | Wetterschutzgitter
1000108564 | Wetterschutzgitter | WG/1000x660/ER | 711 | 73269098 | 3 | 13 | 1100 | 760 | 100 | WG | pcs | DE | EUR | Jalousieklappen, Schalldämpfer, Wetterschutzgitter | Wetterschutzgitter | Wetterschutzgitter | ER: Einbaurahmen
1000108034 | Wetterschutzgitter | WG/1000x825 | 516 | 73269098 | 3 | 16 | 1100 | 925 | 100 | WG | pcs | DE | EUR | Jalousieklappen, Schalldämpfer, Wetterschutzgitter | Wetterschutzgitter | Wetterschutzgitter
1000108566 | Wetterschutzgitter | WG/1000x825/ER | 793 | 73269098 | 3 | 16 | 1100 | 925 | 100 | WG | pcs | DE | EUR | Jalousieklappen, Schalldämpfer, Wetterschutzgitter | Wetterschutzgitter | Wetterschutzgitter | ER: Einbaurahmen
1000108036 | Wetterschutzgitter | WG/1000x990 | 573 | 73269098 | 3 | 18 | 1100 | 1090 | 100 | WG | pcs | DE | EUR | Jalousieklappen, Schalldämpfer, Wetterschutzgitter | Wetterschutzgitter | Wetterschutzgitter
1000108568 | Wetterschutzgitter | WG/1000x990/ER | 869 | 73269098 | 3 | 18 | 1100 | 1090 | 100 | WG | pcs | DE | EUR | Jalousieklappen, Schalldämpfer, Wetterschutzgitter | Wetterschutzgitter | Wetterschutzgitter | ER: Einbaurahmen
1000108064 | Wetterschutzgitter | WG/1200x1155 | 701 | 73269098 | 3 | 24 | 1300 | 1255 | 100 | WG | pcs | DE | EUR | Jalousieklappen, Schalldämpfer, Wetterschutzgitter | Wetterschutzgitter | Wetterschutzgitter
1000108596 | Wetterschutzgitter | WG/1200x1155/ER | 1034 | 73269098 | 3 | 24 | 1300 | 1255 | 100 | WG | pcs | DE | EUR | Jalousieklappen, Schalldämpfer, Wetterschutzgitter | Wetterschutzgitter | Wetterschutzgitter | ER: Einbaurahmen
1000108066 | Wetterschutzgitter | WG/1200x1320 | 769 | 73269098 | 3 | 26 | 1300 | 1420 | 100 | WG | pcs | DE | EUR | Jalousieklappen, Schalldämpfer, Wetterschutzgitter | Wetterschutzgitter | Wetterschutzgitter
1000108598 | Wetterschutzgitter | WG/1200x1320/ER | 1116 | 73269098 | 3 | 26 | 1300 | 1420 | 100 | WG | pcs | DE | EUR | Jalousieklappen, Schalldämpfer, Wetterschutzgitter | Wetterschutzgitter | Wetterschutzgitter | ER: Einbaurahmen
1000108068 | Wetterschutzgitter | WG/1200x1485 | 839 | 73269098 | 3 | 29 | 1300 | 1585 | 100 | WG | pcs | DE | EUR | Jalousieklappen, Schalldämpfer, Wetterschutzgitter | Wetterschutzgitter | Wetterschutzgitter
1000108600 | Wetterschutzgitter | WG/1200x1485/ER | 1207 | 73269098 | 3 | 29 | 1300 | 1585 | 100 | WG | pcs | DE | EUR | Jalousieklappen, Schalldämpfer, Wetterschutzgitter | Wetterschutzgitter | Wetterschutzgitter | ER: Einbaurahmen
1000108070 | Wetterschutzgitter | WG/1200x1650 | 916 | 73269098 | 3 | 31 | 1300 | 1750 | 100 | WG | pcs | DE | EUR | Jalousieklappen, Schalldämpfer, Wetterschutzgitter | Wetterschutzgitter | Wetterschutzgitter
1000108602 | Wetterschutzgitter | WG/1200x1650/ER | 1301 | 73269098 | 3 | 31 | 1300 | 1750 | 100 | WG | pcs | DE | EUR | Jalousieklappen, Schalldämpfer, Wetterschutzgitter | Wetterschutzgitter | Wetterschutzgitter | ER: Einbaurahmen
1000108072 | Wetterschutzgitter | WG/1200x1815 | 977 | 73269098 | 3 | 34 | 1300 | 1915 | 100 | WG | pcs | DE | EUR | Jalousieklappen, Schalldämpfer, Wetterschutzgitter | Wetterschutzgitter | Wetterschutzgitter
1000108604 | Wetterschutzgitter | WG/1200x1815/ER | 1372 | 73269098 | 3 | 34 | 1300 | 1915 | 100 | WG | pcs | DE | EUR | Jalousieklappen, Schalldämpfer, Wetterschutzgitter | Wetterschutzgitter | Wetterschutzgitter | ER: Einbaurahmen
1000108074 | Wetterschutzgitter | WG/1200x1980 | 1054 | 73269098 | 3 | 37 | 1300 | 2080 | 100 | WG | pcs | DE | EUR | Jalousieklappen, Schalldämpfer, Wetterschutzgitter | Wetterschutzgitter | Wetterschutzgitter
1000108606 | Wetterschutzgitter | WG/1200x1980/ER | 1470 | 73269098 | 3 | 37 | 1300 | 2080 | 100 | WG | pcs | DE | EUR | Jalousieklappen, Schalldämpfer, Wetterschutzgitter | Wetterschutzgitter | Wetterschutzgitter | ER: Einbaurahmen
1000108076 | Wetterschutzgitter | WG/1200x2145 | 1133 | 73269098 | 3 | 39 | 1300 | 2245 | 100 | WG | pcs | DE | EUR | Jalousieklappen, Schalldämpfer, Wetterschutzgitter | Wetterschutzgitter | Wetterschutzgitter
1000108608 | Wetterschutzgitter | WG/1200x2145/ER | 1564 | 73269098 | 3 | 39 | 1300 | 2245 | 100 | WG | pcs | DE | EUR | Jalousieklappen, Schalldämpfer, Wetterschutzgitter | Wetterschutzgitter | Wetterschutzgitter | ER: Einbaurahmen
1000108078 | Wetterschutzgitter | WG/1200x2310 | 1203 | 73269098 | 3 | 42 | 1300 | 2410 | 100 | WG | pcs | DE | EUR | Jalousieklappen, Schalldämpfer, Wetterschutzgitter | Wetterschutzgitter | Wetterschutzgitter
1000108610 | Wetterschutzgitter | WG/1200x2310/ER | 1653 | 73269098 | 3 | 42 | 1300 | 2410 | 100 | WG | pcs | DE | EUR | Jalousieklappen, Schalldämpfer, Wetterschutzgitter | Wetterschutzgitter | Wetterschutzgitter | ER: Einbaurahmen
1000108054 | Wetterschutzgitter | WG/1200x330 | 345 | 73269098 | 3 | 11 | 1300 | 430 | 100 | WG | pcs | DE | EUR | Jalousieklappen, Schalldämpfer, Wetterschutzgitter | Wetterschutzgitter | Wetterschutzgitter
1000108586 | Wetterschutzgitter | WG/1200x330/ER | 594 | 73269098 | 3 | 11 | 1300 | 430 | 100 | WG | pcs | DE | EUR | Jalousieklappen, Schalldämpfer, Wetterschutzgitter | Wetterschutzgitter | Wetterschutzgitter | ER: Einbaurahmen
1000108056 | Wetterschutzgitter | WG/1200x495 | 416 | 73269098 | 3 | 13 | 1300 | 595 | 100 | WG | pcs | DE | EUR | Jalousieklappen, Schalldämpfer, Wetterschutzgitter | Wetterschutzgitter | Wetterschutzgitter
1000108588 | Wetterschutzgitter | WG/1200x495/ER | 678 | 73269098 | 3 | 13 | 1300 | 595 | 100 | WG | pcs | DE | EUR | Jalousieklappen, Schalldämpfer, Wetterschutzgitter | Wetterschutzgitter | Wetterschutzgitter | ER: Einbaurahmen
1000108058 | Wetterschutzgitter | WG/1200x660 | 483 | 73269098 | 3 | 16 | 1300 | 760 | 100 | WG | pcs | DE | EUR | Jalousieklappen, Schalldämpfer, Wetterschutzgitter | Wetterschutzgitter | Wetterschutzgitter
1000108590 | Wetterschutzgitter | WG/1200x660/ER | 761 | 73269098 | 3 | 16 | 1300 | 760 | 100 | WG | pcs | DE | EUR | Jalousieklappen, Schalldämpfer, Wetterschutzgitter | Wetterschutzgitter | Wetterschutzgitter | ER: Einbaurahmen
1000108060 | Wetterschutzgitter | WG/1200x825 | 559 | 73269098 | 3 | 18 | 1300 | 925 | 100 | WG | pcs | DE | EUR | Jalousieklappen, Schalldämpfer, Wetterschutzgitter | Wetterschutzgitter | Wetterschutzgitter
1000108592 | Wetterschutzgitter | WG/1200x825/ER | 855 | 73269098 | 3 | 18 | 1300 | 925 | 100 | WG | pcs | DE | EUR | Jalousieklappen, Schalldämpfer, Wetterschutzgitter | Wetterschutzgitter | Wetterschutzgitter | ER: Einbaurahmen
1000108062 | Wetterschutzgitter | WG/1200x990 | 623 | 73269098 | 3 | 21 | 1300 | 1090 | 100 | WG | pcs | DE | EUR | Jalousieklappen, Schalldämpfer, Wetterschutzgitter | Wetterschutzgitter | Wetterschutzgitter
1000108594 | Wetterschutzgitter | WG/1200x990/ER | 937 | 73269098 | 3 | 21 | 1300 | 1090 | 100 | WG | pcs | DE | EUR | Jalousieklappen, Schalldämpfer, Wetterschutzgitter | Wetterschutzgitter | Wetterschutzgitter | ER: Einbaurahmen
1000108090 | Wetterschutzgitter | WG/1400x1155 | 819 | 73269098 | 3 | 28 | 1500 | 1255 | 100 | WG | pcs | DE | EUR | Jalousieklappen, Schalldämpfer, Wetterschutzgitter | Wetterschutzgitter | Wetterschutzgitter
1000108622 | Wetterschutzgitter | WG/1400x1155/ER | 1172 | 73269098 | 3 | 28 | 1500 | 1255 | 100 | WG | pcs | DE | EUR | Jalousieklappen, Schalldämpfer, Wetterschutzgitter | Wetterschutzgitter | Wetterschutzgitter | ER: Einbaurahmen
1000108092 | Wetterschutzgitter | WG/1400x1320 | 916 | 73269098 | 3 | 31 | 1500 | 1420 | 100 | WG | pcs | DE | EUR | Jalousieklappen, Schalldämpfer, Wetterschutzgitter | Wetterschutzgitter | Wetterschutzgitter
1000108624 | Wetterschutzgitter | WG/1400x1320/ER | 1285 | 73269098 | 3 | 31 | 1500 | 1420 | 100 | WG | pcs | DE | EUR | Jalousieklappen, Schalldämpfer, Wetterschutzgitter | Wetterschutzgitter | Wetterschutzgitter | ER: Einbaurahmen
1000108094 | Wetterschutzgitter | WG/1400x1485 | 1007 | 73269098 | 3 | 34 | 1500 | 1585 | 100 | WG | pcs | DE | EUR | Jalousieklappen, Schalldämpfer, Wetterschutzgitter | Wetterschutzgitter | Wetterschutzgitter
1000108626 | Wetterschutzgitter | WG/1400x1485/ER | 1396 | 73269098 | 3 | 34 | 1500 | 1585 | 100 | WG | pcs | DE | EUR | Jalousieklappen, Schalldämpfer, Wetterschutzgitter | Wetterschutzgitter | Wetterschutzgitter | ER: Einbaurahmen
1000108096 | Wetterschutzgitter | WG/1400x1650 | 1087 | 73269098 | 3 | 37 | 1500 | 1750 | 100 | WG | pcs | DE | EUR | Jalousieklappen, Schalldämpfer, Wetterschutzgitter | Wetterschutzgitter | Wetterschutzgitter
1000108628 | Wetterschutzgitter | WG/1400x1650/ER | 1495 | 73269098 | 3 | 37 | 1500 | 1750 | 100 | WG | pcs | DE | EUR | Jalousieklappen, Schalldämpfer, Wetterschutzgitter | Wetterschutzgitter | Wetterschutzgitter | ER: Einbaurahmen
1000108098 | Wetterschutzgitter | WG/1400x1815 | 1174 | 73269098 | 3 | 40 | 1500 | 1915 | 100 | WG | pcs | DE | EUR | Jalousieklappen, Schalldämpfer, Wetterschutzgitter | Wetterschutzgitter | Wetterschutzgitter
1000108630 | Wetterschutzgitter | WG/1400x1815/ER | 1592 | 73269098 | 3 | 40 | 1500 | 1915 | 100 | WG | pcs | DE | EUR | Jalousieklappen, Schalldämpfer, Wetterschutzgitter | Wetterschutzgitter | Wetterschutzgitter | ER: Einbaurahmen
1000108100 | Wetterschutzgitter | WG/1400x1980 | 1265 | 73269098 | 3 | 43 | 1500 | 2080 | 100 | WG | pcs | DE | EUR | Jalousieklappen, Schalldämpfer, Wetterschutzgitter | Wetterschutzgitter | Wetterschutzgitter
1000108632 | Wetterschutzgitter | WG/1400x1980/ER | 1705 | 73269098 | 3 | 43 | 1500 | 2080 | 100 | WG | pcs | DE | EUR | Jalousieklappen, Schalldämpfer, Wetterschutzgitter | Wetterschutzgitter | Wetterschutzgitter | ER: Einbaurahmen
1000108102 | Wetterschutzgitter | WG/1400x2145 | 1350 | 73269098 | 3 | 46 | 1500 | 2245 | 100 | WG | pcs | DE | EUR | Jalousieklappen, Schalldämpfer, Wetterschutzgitter | Wetterschutzgitter | Wetterschutzgitter
1000108634 | Wetterschutzgitter | WG/1400x2145/ER | 1812 | 73269098 | 3 | 46 | 1500 | 2245 | 100 | WG | pcs | DE | EUR | Jalousieklappen, Schalldämpfer, Wetterschutzgitter | Wetterschutzgitter | Wetterschutzgitter | ER: Einbaurahmen
1000108104 | Wetterschutzgitter | WG/1400x2310 | 1438 | 73269098 | 3 | 49 | 1500 | 2410 | 100 | WG | pcs | DE | EUR | Jalousieklappen, Schalldämpfer, Wetterschutzgitter | Wetterschutzgitter | Wetterschutzgitter
1000108636 | Wetterschutzgitter | WG/1400x2310/ER | 1916 | 73269098 | 3 | 49 | 1500 | 2410 | 100 | WG | pcs | DE | EUR | Jalousieklappen, Schalldämpfer, Wetterschutzgitter | Wetterschutzgitter | Wetterschutzgitter | ER: Einbaurahmen
1000108080 | Wetterschutzgitter | WG/1400x330 | 389 | 73269098 | 3 | 13 | 1500 | 430 | 100 | WG | pcs | DE | EUR | Jalousieklappen, Schalldämpfer, Wetterschutzgitter | Wetterschutzgitter | Wetterschutzgitter
1000108612 | Wetterschutzgitter | WG/1400x330/ER | 653 | 73269098 | 3 | 13 | 1500 | 430 | 100 | WG | pcs | DE | EUR | Jalousieklappen, Schalldämpfer, Wetterschutzgitter | Wetterschutzgitter | Wetterschutzgitter | ER: Einbaurahmen
1000108082 | Wetterschutzgitter | WG/1400x495 | 470 | 73269098 | 3 | 16 | 1500 | 595 | 100 | WG | pcs | DE | EUR | Jalousieklappen, Schalldämpfer, Wetterschutzgitter | Wetterschutzgitter | Wetterschutzgitter
1000108614 | Wetterschutzgitter | WG/1400x495/ER | 748 | 73269098 | 3 | 16 | 1500 | 595 | 100 | WG | pcs | DE | EUR | Jalousieklappen, Schalldämpfer, Wetterschutzgitter | Wetterschutzgitter | Wetterschutzgitter | ER: Einbaurahmen
1000108084 | Wetterschutzgitter | WG/1400x660 | 559 | 73269098 | 3 | 19 | 1500 | 760 | 100 | WG | pcs | DE | EUR | Jalousieklappen, Schalldämpfer, Wetterschutzgitter | Wetterschutzgitter | Wetterschutzgitter
1000108616 | Wetterschutzgitter | WG/1400x660/ER | 861 | 73269098 | 3 | 19 | 1500 | 760 | 100 | WG | pcs | DE | EUR | Jalousieklappen, Schalldämpfer, Wetterschutzgitter | Wetterschutzgitter | Wetterschutzgitter | ER: Einbaurahmen
1000108086 | Wetterschutzgitter | WG/1400x825 | 649 | 73269098 | 3 | 22 | 1500 | 925 | 100 | WG | pcs | DE | EUR | Jalousieklappen, Schalldämpfer, Wetterschutzgitter | Wetterschutzgitter | Wetterschutzgitter
1000108618 | Wetterschutzgitter | WG/1400x825/ER | 968 | 73269098 | 3 | 22 | 1500 | 925 | 100 | WG | pcs | DE | EUR | Jalousieklappen, Schalldämpfer, Wetterschutzgitter | Wetterschutzgitter | Wetterschutzgitter | ER: Einbaurahmen
1000108088 | Wetterschutzgitter | WG/1400x990 | 739 | 73269098 | 3 | 25 | 1500 | 1090 | 100 | WG | pcs | DE | EUR | Jalousieklappen, Schalldämpfer, Wetterschutzgitter | Wetterschutzgitter | Wetterschutzgitter
1000108620 | Wetterschutzgitter | WG/1400x990/ER | 1076 | 73269098 | 3 | 25 | 1500 | 1090 | 100 | WG | pcs | DE | EUR | Jalousieklappen, Schalldämpfer, Wetterschutzgitter | Wetterschutzgitter | Wetterschutzgitter | ER: Einbaurahmen
1000108116 | Wetterschutzgitter | WG/1600x1155 | 937 | 73269098 | 3 | 31 | 1700 | 1255 | 100 | WG | pcs | DE | EUR | Jalousieklappen, Schalldämpfer, Wetterschutzgitter | Wetterschutzgitter | Wetterschutzgitter
1000108648 | Wetterschutzgitter | WG/1600x1155/ER | 1310 | 73269098 | 3 | 31 | 1700 | 1255 | 100 | WG | pcs | DE | EUR | Jalousieklappen, Schalldämpfer, Wetterschutzgitter | Wetterschutzgitter | Wetterschutzgitter | ER: Einbaurahmen
1000108118 | Wetterschutzgitter | WG/1600x1320 | 1035 | 73269098 | 3 | 35 | 1700 | 1420 | 100 | WG | pcs | DE | EUR | Jalousieklappen, Schalldämpfer, Wetterschutzgitter | Wetterschutzgitter | Wetterschutzgitter
1000108650 | Wetterschutzgitter | WG/1600x1320/ER | 1424 | 73269098 | 3 | 35 | 1700 | 1420 | 100 | WG | pcs | DE | EUR | Jalousieklappen, Schalldämpfer, Wetterschutzgitter | Wetterschutzgitter | Wetterschutzgitter | ER: Einbaurahmen
1000108120 | Wetterschutzgitter | WG/1600x1485 | 1134 | 73269098 | 3 | 38 | 1700 | 1585 | 100 | WG | pcs | DE | EUR | Jalousieklappen, Schalldämpfer, Wetterschutzgitter | Wetterschutzgitter | Wetterschutzgitter
1000108652 | Wetterschutzgitter | WG/1600x1485/ER | 1542 | 73269098 | 3 | 38 | 1700 | 1585 | 100 | WG | pcs | DE | EUR | Jalousieklappen, Schalldämpfer, Wetterschutzgitter | Wetterschutzgitter | Wetterschutzgitter | ER: Einbaurahmen
1000108122 | Wetterschutzgitter | WG/1600x1650 | 1223 | 73269098 | 3 | 41 | 1700 | 1750 | 100 | WG | pcs | DE | EUR | Jalousieklappen, Schalldämpfer, Wetterschutzgitter | Wetterschutzgitter | Wetterschutzgitter
1000108654 | Wetterschutzgitter | WG/1600x1650/ER | 1649 | 73269098 | 3 | 41 | 1700 | 1750 | 100 | WG | pcs | DE | EUR | Jalousieklappen, Schalldämpfer, Wetterschutzgitter | Wetterschutzgitter | Wetterschutzgitter | ER: Einbaurahmen
1000108124 | Wetterschutzgitter | WG/1600x1815 | 1327 | 73269098 | 3 | 45 | 1700 | 1915 | 100 | WG | pcs | DE | EUR | Jalousieklappen, Schalldämpfer, Wetterschutzgitter | Wetterschutzgitter | Wetterschutzgitter
1000108656 | Wetterschutzgitter | WG/1600x1815/ER | 1771 | 73269098 | 3 | 45 | 1700 | 1915 | 100 | WG | pcs | DE | EUR | Jalousieklappen, Schalldämpfer, Wetterschutzgitter | Wetterschutzgitter | Wetterschutzgitter | ER: Einbaurahmen
1000108126 | Wetterschutzgitter | WG/1600x1980 | 1423 | 73269098 | 3 | 48 | 1700 | 2080 | 100 | WG | pcs | DE | EUR | Jalousieklappen, Schalldämpfer, Wetterschutzgitter | Wetterschutzgitter | Wetterschutzgitter
1000108658 | Wetterschutzgitter | WG/1600x1980/ER | 1881 | 73269098 | 3 | 48 | 1700 | 2080 | 100 | WG | pcs | DE | EUR | Jalousieklappen, Schalldämpfer, Wetterschutzgitter | Wetterschutzgitter | Wetterschutzgitter | ER: Einbaurahmen
1000108128 | Wetterschutzgitter | WG/1600x2145 | 1519 | 73269098 | 3 | 52 | 1700 | 2245 | 100 | WG | pcs | DE | EUR | Jalousieklappen, Schalldämpfer, Wetterschutzgitter | Wetterschutzgitter | Wetterschutzgitter
1000108660 | Wetterschutzgitter | WG/1600x2145/ER | 1994 | 73269098 | 3 | 52 | 1700 | 2245 | 100 | WG | pcs | DE | EUR | Jalousieklappen, Schalldämpfer, Wetterschutzgitter | Wetterschutzgitter | Wetterschutzgitter | ER: Einbaurahmen
1000108130 | Wetterschutzgitter | WG/1600x2310 | 1622 | 73269098 | 3 | 55 | 1700 | 2410 | 100 | WG | pcs | DE | EUR | Jalousieklappen, Schalldämpfer, Wetterschutzgitter | Wetterschutzgitter | Wetterschutzgitter
1000108662 | Wetterschutzgitter | WG/1600x2310/ER | 2115 | 73269098 | 3 | 55 | 1700 | 2410 | 100 | WG | pcs | DE | EUR | Jalousieklappen, Schalldämpfer, Wetterschutzgitter | Wetterschutzgitter | Wetterschutzgitter | ER: Einbaurahmen
1000108106 | Wetterschutzgitter | WG/1600x330 | 433 | 73269098 | 3 | 14 | 1700 | 430 | 100 | WG | pcs | DE | EUR | Jalousieklappen, Schalldämpfer, Wetterschutzgitter | Wetterschutzgitter | Wetterschutzgitter
1000108638 | Wetterschutzgitter | WG/1600x330/ER | 725 | 73269098 | 3 | 14 | 1700 | 430 | 100 | WG | pcs | DE | EUR | Jalousieklappen, Schalldämpfer, Wetterschutzgitter | Wetterschutzgitter | Wetterschutzgitter | ER: Einbaurahmen
1000108108 | Wetterschutzgitter | WG/1600x495 | 559 | 73269098 | 3 | 18 | 1700 | 595 | 100 | WG | pcs | DE | EUR | Jalousieklappen, Schalldämpfer, Wetterschutzgitter | Wetterschutzgitter | Wetterschutzgitter
1000108640 | Wetterschutzgitter | WG/1600x495/ER | 861 | 73269098 | 3 | 18 | 1700 | 595 | 100 | WG | pcs | DE | EUR | Jalousieklappen, Schalldämpfer, Wetterschutzgitter | Wetterschutzgitter | Wetterschutzgitter | ER: Einbaurahmen
1000108110 | Wetterschutzgitter | WG/1600x660 | 650 | 73269098 | 3 | 21 | 1700 | 760 | 100 | WG | pcs | DE | EUR | Jalousieklappen, Schalldämpfer, Wetterschutzgitter | Wetterschutzgitter | Wetterschutzgitter
1000108642 | Wetterschutzgitter | WG/1600x660/ER | 970 | 73269098 | 3 | 21 | 1700 | 760 | 100 | WG | pcs | DE | EUR | Jalousieklappen, Schalldämpfer, Wetterschutzgitter | Wetterschutzgitter | Wetterschutzgitter | ER: Einbaurahmen
1000108112 | Wetterschutzgitter | WG/1600x825 | 753 | 73269098 | 3 | 24 | 1700 | 925 | 100 | WG | pcs | DE | EUR | Jalousieklappen, Schalldämpfer, Wetterschutzgitter | Wetterschutzgitter | Wetterschutzgitter
1000108644 | Wetterschutzgitter | WG/1600x825/ER | 1092 | 73269098 | 3 | 24 | 1700 | 925 | 100 | WG | pcs | DE | EUR | Jalousieklappen, Schalldämpfer, Wetterschutzgitter | Wetterschutzgitter | Wetterschutzgitter | ER: Einbaurahmen
1000108114 | Wetterschutzgitter | WG/1600x990 | 848 | 73269098 | 3 | 28 | 1700 | 1090 | 100 | WG | pcs | DE | EUR | Jalousieklappen, Schalldämpfer, Wetterschutzgitter | Wetterschutzgitter | Wetterschutzgitter
1000108646 | Wetterschutzgitter | WG/1600x990/ER | 1202 | 73269098 | 3 | 28 | 1700 | 1090 | 100 | WG | pcs | DE | EUR | Jalousieklappen, Schalldämpfer, Wetterschutzgitter | Wetterschutzgitter | Wetterschutzgitter | ER: Einbaurahmen
1000108324 | Wetterschutzgitter | WG/1800x1155 | 1064 | 73269098 | 3 | 33 | 1900 | 1255 | 100 | WG | pcs | DE | EUR | Jalousieklappen, Schalldämpfer, Wetterschutzgitter | Wetterschutzgitter | Wetterschutzgitter
1000108674 | Wetterschutzgitter | WG/1800x1155/ER | 1456 | 73269098 | 3 | 33 | 1900 | 1255 | 100 | WG | pcs | DE | EUR | Jalousieklappen, Schalldämpfer, Wetterschutzgitter | Wetterschutzgitter | Wetterschutzgitter | ER: Einbaurahmen
1000108326 | Wetterschutzgitter | WG/1800x1320 | 1162 | 73269098 | 3 | 37 | 1900 | 1420 | 100 | WG | pcs | DE | EUR | Jalousieklappen, Schalldämpfer, Wetterschutzgitter | Wetterschutzgitter | Wetterschutzgitter
1000108676 | Wetterschutzgitter | WG/1800x1320/ER | 1575 | 73269098 | 3 | 37 | 1900 | 1420 | 100 | WG | pcs | DE | EUR | Jalousieklappen, Schalldämpfer, Wetterschutzgitter | Wetterschutzgitter | Wetterschutzgitter | ER: Einbaurahmen
1000108328 | Wetterschutzgitter | WG/1800x1485 | 1265 | 73269098 | 3 | 41 | 1900 | 1585 | 100 | WG | pcs | DE | EUR | Jalousieklappen, Schalldämpfer, Wetterschutzgitter | Wetterschutzgitter | Wetterschutzgitter
1000108678 | Wetterschutzgitter | WG/1800x1485/ER | 1693 | 73269098 | 3 | 41 | 1900 | 1585 | 100 | WG | pcs | DE | EUR | Jalousieklappen, Schalldämpfer, Wetterschutzgitter | Wetterschutzgitter | Wetterschutzgitter | ER: Einbaurahmen
1000108330 | Wetterschutzgitter | WG/1800x1650 | 1379 | 73269098 | 3 | 44 | 1900 | 1750 | 100 | WG | pcs | DE | EUR | Jalousieklappen, Schalldämpfer, Wetterschutzgitter | Wetterschutzgitter | Wetterschutzgitter
1000108680 | Wetterschutzgitter | WG/1800x1650/ER | 1828 | 73269098 | 3 | 44 | 1900 | 1750 | 100 | WG | pcs | DE | EUR | Jalousieklappen, Schalldämpfer, Wetterschutzgitter | Wetterschutzgitter | Wetterschutzgitter | ER: Einbaurahmen
1000108332 | Wetterschutzgitter | WG/1800x1815 | 1473 | 73269098 | 3 | 48 | 1900 | 1915 | 100 | WG | pcs | DE | EUR | Jalousieklappen, Schalldämpfer, Wetterschutzgitter | Wetterschutzgitter | Wetterschutzgitter
1000108682 | Wetterschutzgitter | WG/1800x1815/ER | 1935 | 73269098 | 3 | 48 | 1900 | 1915 | 100 | WG | pcs | DE | EUR | Jalousieklappen, Schalldämpfer, Wetterschutzgitter | Wetterschutzgitter | Wetterschutzgitter | ER: Einbaurahmen
1000108334 | Wetterschutzgitter | WG/1800x1980 | 1575 | 73269098 | 3 | 52 | 1900 | 2080 | 100 | WG | pcs | DE | EUR | Jalousieklappen, Schalldämpfer, Wetterschutzgitter | Wetterschutzgitter | Wetterschutzgitter
1000108684 | Wetterschutzgitter | WG/1800x1980/ER | 2053 | 73269098 | 3 | 52 | 1900 | 2080 | 100 | WG | pcs | DE | EUR | Jalousieklappen, Schalldämpfer, Wetterschutzgitter | Wetterschutzgitter | Wetterschutzgitter | ER: Einbaurahmen
1000108336 | Wetterschutzgitter | WG/1800x2145 | 1677 | 73269098 | 3 | 56 | 1900 | 2245 | 100 | WG | pcs | DE | EUR | Jalousieklappen, Schalldämpfer, Wetterschutzgitter | Wetterschutzgitter | Wetterschutzgitter
1000108686 | Wetterschutzgitter | WG/1800x2145/ER | 2171 | 73269098 | 3 | 56 | 1900 | 2245 | 100 | WG | pcs | DE | EUR | Jalousieklappen, Schalldämpfer, Wetterschutzgitter | Wetterschutzgitter | Wetterschutzgitter | ER: Einbaurahmen
1000108314 | Wetterschutzgitter | WG/1800x330 | 507 | 73269098 | 3 | 15 | 1900 | 430 | 100 | WG | pcs | DE | EUR | Jalousieklappen, Schalldämpfer, Wetterschutzgitter | Wetterschutzgitter | Wetterschutzgitter
1000108664 | Wetterschutzgitter | WG/1800x330/ER | 817 | 73269098 | 3 | 15 | 1900 | 430 | 100 | WG | pcs | DE | EUR | Jalousieklappen, Schalldämpfer, Wetterschutzgitter | Wetterschutzgitter | Wetterschutzgitter | ER: Einbaurahmen
1000108316 | Wetterschutzgitter | WG/1800x495 | 638 | 73269098 | 3 | 19 | 1900 | 595 | 100 | WG | pcs | DE | EUR | Jalousieklappen, Schalldämpfer, Wetterschutzgitter | Wetterschutzgitter | Wetterschutzgitter
1000108666 | Wetterschutzgitter | WG/1800x495/ER | 958 | 73269098 | 3 | 19 | 1900 | 595 | 100 | WG | pcs | DE | EUR | Jalousieklappen, Schalldämpfer, Wetterschutzgitter | Wetterschutzgitter | Wetterschutzgitter | ER: Einbaurahmen
1000108318 | Wetterschutzgitter | WG/1800x660 | 753 | 73269098 | 3 | 22 | 1900 | 760 | 100 | WG | pcs | DE | EUR | Jalousieklappen, Schalldämpfer, Wetterschutzgitter | Wetterschutzgitter | Wetterschutzgitter
1000108668 | Wetterschutzgitter | WG/1800x660/ER | 1093 | 73269098 | 3 | 22 | 1900 | 760 | 100 | WG | pcs | DE | EUR | Jalousieklappen, Schalldämpfer, Wetterschutzgitter | Wetterschutzgitter | Wetterschutzgitter | ER: Einbaurahmen
1000108320 | Wetterschutzgitter | WG/1800x825 | 850 | 73269098 | 3 | 26 | 1900 | 925 | 100 | WG | pcs | DE | EUR | Jalousieklappen, Schalldämpfer, Wetterschutzgitter | Wetterschutzgitter | Wetterschutzgitter
1000108670 | Wetterschutzgitter | WG/1800x825/ER | 1212 | 73269098 | 3 | 26 | 1900 | 925 | 100 | WG | pcs | DE | EUR | Jalousieklappen, Schalldämpfer, Wetterschutzgitter | Wetterschutzgitter | Wetterschutzgitter | ER: Einbaurahmen
1000108322 | Wetterschutzgitter | WG/1800x990 | 968 | 73269098 | 3 | 30 | 1900 | 1090 | 100 | WG | pcs | DE | EUR | Jalousieklappen, Schalldämpfer, Wetterschutzgitter | Wetterschutzgitter | Wetterschutzgitter
1000108672 | Wetterschutzgitter | WG/1800x990/ER | 1351 | 73269098 | 3 | 30 | 1900 | 1090 | 100 | WG | pcs | DE | EUR | Jalousieklappen, Schalldämpfer, Wetterschutzgitter | Wetterschutzgitter | Wetterschutzgitter | ER: Einbaurahmen
1000108372 | Wetterschutzgitter | WG/2000x1155 | 1174 | 73269098 | 3 | 39 | 2100 | 1255 | 100 | WG | pcs | DE | EUR | Jalousieklappen, Schalldämpfer, Wetterschutzgitter | Wetterschutzgitter | Wetterschutzgitter
1000108698 | Wetterschutzgitter | WG/2000x1155/ER | 1587 | 73269098 | 3 | 39 | 2100 | 1255 | 100 | WG | pcs | DE | EUR | Jalousieklappen, Schalldämpfer, Wetterschutzgitter | Wetterschutzgitter | Wetterschutzgitter | ER: Einbaurahmen
1000108374 | Wetterschutzgitter | WG/2000x1320 | 1290 | 73269098 | 3 | 43 | 2100 | 1420 | 100 | WG | pcs | DE | EUR | Jalousieklappen, Schalldämpfer, Wetterschutzgitter | Wetterschutzgitter | Wetterschutzgitter
1000108700 | Wetterschutzgitter | WG/2000x1320/ER | 1718 | 73269098 | 3 | 43 | 2100 | 1420 | 100 | WG | pcs | DE | EUR | Jalousieklappen, Schalldämpfer, Wetterschutzgitter | Wetterschutzgitter | Wetterschutzgitter | ER: Einbaurahmen
1000108376 | Wetterschutzgitter | WG/2000x1485 | 1392 | 73269098 | 3 | 47 | 2100 | 1585 | 100 | WG | pcs | DE | EUR | Jalousieklappen, Schalldämpfer, Wetterschutzgitter | Wetterschutzgitter | Wetterschutzgitter
1000108702 | Wetterschutzgitter | WG/2000x1485/ER | 1841 | 73269098 | 3 | 47 | 2100 | 1585 | 100 | WG | pcs | DE | EUR | Jalousieklappen, Schalldämpfer, Wetterschutzgitter | Wetterschutzgitter | Wetterschutzgitter | ER: Einbaurahmen
1000108378 | Wetterschutzgitter | WG/2000x1650 | 1518 | 73269098 | 3 | 51 | 2100 | 1750 | 100 | WG | pcs | DE | EUR | Jalousieklappen, Schalldämpfer, Wetterschutzgitter | Wetterschutzgitter | Wetterschutzgitter
1000108704 | Wetterschutzgitter | WG/2000x1650/ER | 1984 | 73269098 | 3 | 51 | 2100 | 1750 | 100 | WG | pcs | DE | EUR | Jalousieklappen, Schalldämpfer, Wetterschutzgitter | Wetterschutzgitter | Wetterschutzgitter | ER: Einbaurahmen
1000108380 | Wetterschutzgitter | WG/2000x1815 | 1622 | 73269098 | 3 | 56 | 2100 | 1915 | 100 | WG | pcs | DE | EUR | Jalousieklappen, Schalldämpfer, Wetterschutzgitter | Wetterschutzgitter | Wetterschutzgitter
1000108706 | Wetterschutzgitter | WG/2000x1815/ER | 2105 | 73269098 | 3 | 56 | 2100 | 1915 | 100 | WG | pcs | DE | EUR | Jalousieklappen, Schalldämpfer, Wetterschutzgitter | Wetterschutzgitter | Wetterschutzgitter | ER: Einbaurahmen
1000108382 | Wetterschutzgitter | WG/2000x1980 | 1734 | 73269098 | 3 | 60 | 2100 | 2080 | 100 | WG | pcs | DE | EUR | Jalousieklappen, Schalldämpfer, Wetterschutzgitter | Wetterschutzgitter | Wetterschutzgitter
1000108708 | Wetterschutzgitter | WG/2000x1980/ER | 2231 | 73269098 | 3 | 60 | 2100 | 2080 | 100 | WG | pcs | DE | EUR | Jalousieklappen, Schalldämpfer, Wetterschutzgitter | Wetterschutzgitter | Wetterschutzgitter | ER: Einbaurahmen
1000108362 | Wetterschutzgitter | WG/2000x330 | 584 | 73269098 | 3 | 17 | 2100 | 430 | 100 | WG | pcs | DE | EUR | Jalousieklappen, Schalldämpfer, Wetterschutzgitter | Wetterschutzgitter | Wetterschutzgitter
1000108688 | Wetterschutzgitter | WG/2000x330/ER | 910 | 73269098 | 3 | 17 | 2100 | 430 | 100 | WG | pcs | DE | EUR | Jalousieklappen, Schalldämpfer, Wetterschutzgitter | Wetterschutzgitter | Wetterschutzgitter | ER: Einbaurahmen
1000108364 | Wetterschutzgitter | WG/2000x495 | 732 | 73269098 | 3 | 21 | 2100 | 595 | 100 | WG | pcs | DE | EUR | Jalousieklappen, Schalldämpfer, Wetterschutzgitter | Wetterschutzgitter | Wetterschutzgitter
1000108690 | Wetterschutzgitter | WG/2000x495/ER | 1072 | 73269098 | 3 | 21 | 2100 | 595 | 100 | WG | pcs | DE | EUR | Jalousieklappen, Schalldämpfer, Wetterschutzgitter | Wetterschutzgitter | Wetterschutzgitter | ER: Einbaurahmen
1000108366 | Wetterschutzgitter | WG/2000x660 | 848 | 73269098 | 3 | 26 | 2100 | 760 | 100 | WG | pcs | DE | EUR | Jalousieklappen, Schalldämpfer, Wetterschutzgitter | Wetterschutzgitter | Wetterschutzgitter
1000108692 | Wetterschutzgitter | WG/2000x660/ER | 1215 | 73269098 | 3 | 26 | 2100 | 760 | 100 | WG | pcs | DE | EUR | Jalousieklappen, Schalldämpfer, Wetterschutzgitter | Wetterschutzgitter | Wetterschutzgitter | ER: Einbaurahmen
1000108368 | Wetterschutzgitter | WG/2000x825 | 968 | 73269098 | 3 | 30 | 2100 | 925 | 100 | WG | pcs | DE | EUR | Jalousieklappen, Schalldämpfer, Wetterschutzgitter | Wetterschutzgitter | Wetterschutzgitter
1000108694 | Wetterschutzgitter | WG/2000x825/ER | 1344 | 73269098 | 3 | 30 | 2100 | 925 | 100 | WG | pcs | DE | EUR | Jalousieklappen, Schalldämpfer, Wetterschutzgitter | Wetterschutzgitter | Wetterschutzgitter | ER: Einbaurahmen
1000108370 | Wetterschutzgitter | WG/2000x990 | 1068 | 73269098 | 3 | 34 | 2100 | 1090 | 100 | WG | pcs | DE | EUR | Jalousieklappen, Schalldämpfer, Wetterschutzgitter | Wetterschutzgitter | Wetterschutzgitter
1000108696 | Wetterschutzgitter | WG/2000x990/ER | 1462 | 73269098 | 3 | 34 | 2100 | 1090 | 100 | WG | pcs | DE | EUR | Jalousieklappen, Schalldämpfer, Wetterschutzgitter | Wetterschutzgitter | Wetterschutzgitter | ER: Einbaurahmen
1000108416 | Wetterschutzgitter | WG/2200x1155 | 1294 | 73269098 | 3 | 43 | 2300 | 1255 | 100 | WG | pcs | DE | EUR | Jalousieklappen, Schalldämpfer, Wetterschutzgitter | Wetterschutzgitter | Wetterschutzgitter
1000108720 | Wetterschutzgitter | WG/2200x1155/ER | 1727 | 73269098 | 3 | 43 | 2300 | 1255 | 100 | WG | pcs | DE | EUR | Jalousieklappen, Schalldämpfer, Wetterschutzgitter | Wetterschutzgitter | Wetterschutzgitter | ER: Einbaurahmen
1000108418 | Wetterschutzgitter | WG/2200x1320 | 1421 | 73269098 | 3 | 48 | 2300 | 1420 | 100 | WG | pcs | DE | EUR | Jalousieklappen, Schalldämpfer, Wetterschutzgitter | Wetterschutzgitter | Wetterschutzgitter
1000108722 | Wetterschutzgitter | WG/2200x1320/ER | 1872 | 73269098 | 3 | 48 | 2300 | 1420 | 100 | WG | pcs | DE | EUR | Jalousieklappen, Schalldämpfer, Wetterschutzgitter | Wetterschutzgitter | Wetterschutzgitter | ER: Einbaurahmen
1000108420 | Wetterschutzgitter | WG/2200x1485 | 1520 | 73269098 | 3 | 52 | 2300 | 1585 | 100 | WG | pcs | DE | EUR | Jalousieklappen, Schalldämpfer, Wetterschutzgitter | Wetterschutzgitter | Wetterschutzgitter
1000108724 | Wetterschutzgitter | WG/2200x1485/ER | 1985 | 73269098 | 3 | 52 | 2300 | 1585 | 100 | WG | pcs | DE | EUR | Jalousieklappen, Schalldämpfer, Wetterschutzgitter | Wetterschutzgitter | Wetterschutzgitter | ER: Einbaurahmen
1000108422 | Wetterschutzgitter | WG/2200x1650 | 1627 | 73269098 | 3 | 57 | 2300 | 1750 | 100 | WG | pcs | DE | EUR | Jalousieklappen, Schalldämpfer, Wetterschutzgitter | Wetterschutzgitter | Wetterschutzgitter
1000108726 | Wetterschutzgitter | WG/2200x1650/ER | 2118 | 73269098 | 3 | 57 | 2300 | 1750 | 100 | WG | pcs | DE | EUR | Jalousieklappen, Schalldämpfer, Wetterschutzgitter | Wetterschutzgitter | Wetterschutzgitter | ER: Einbaurahmen
1000108424 | Wetterschutzgitter | WG/2200x1815 | 1722 | 73269098 | 3 | 62 | 2300 | 1915 | 100 | WG | pcs | DE | EUR | Jalousieklappen, Schalldämpfer, Wetterschutzgitter | Wetterschutzgitter | Wetterschutzgitter
1000108728 | Wetterschutzgitter | WG/2200x1815/ER | 2219 | 73269098 | 3 | 62 | 2300 | 1915 | 100 | WG | pcs | DE | EUR | Jalousieklappen, Schalldämpfer, Wetterschutzgitter | Wetterschutzgitter | Wetterschutzgitter | ER: Einbaurahmen
1000108406 | Wetterschutzgitter | WG/2200x330 | 663 | 73269098 | 3 | 19 | 2300 | 430 | 100 | WG | pcs | DE | EUR | Jalousieklappen, Schalldämpfer, Wetterschutzgitter | Wetterschutzgitter | Wetterschutzgitter
1000108710 | Wetterschutzgitter | WG/2200x330/ER | 1010 | 73269098 | 3 | 19 | 2300 | 430 | 100 | WG | pcs | DE | EUR | Jalousieklappen, Schalldämpfer, Wetterschutzgitter | Wetterschutzgitter | Wetterschutzgitter | ER: Einbaurahmen
1000108408 | Wetterschutzgitter | WG/2200x495 | 817 | 73269098 | 3 | 24 | 2300 | 595 | 100 | WG | pcs | DE | EUR | Jalousieklappen, Schalldämpfer, Wetterschutzgitter | Wetterschutzgitter | Wetterschutzgitter
1000108712 | Wetterschutzgitter | WG/2200x495/ER | 1184 | 73269098 | 3 | 24 | 2300 | 595 | 100 | WG | pcs | DE | EUR | Jalousieklappen, Schalldämpfer, Wetterschutzgitter | Wetterschutzgitter | Wetterschutzgitter | ER: Einbaurahmen
1000108410 | Wetterschutzgitter | WG/2200x660 | 939 | 73269098 | 3 | 28 | 2300 | 760 | 100 | WG | pcs | DE | EUR | Jalousieklappen, Schalldämpfer, Wetterschutzgitter | Wetterschutzgitter | Wetterschutzgitter
1000108714 | Wetterschutzgitter | WG/2200x660/ER | 1324 | 73269098 | 3 | 28 | 2300 | 760 | 100 | WG | pcs | DE | EUR | Jalousieklappen, Schalldämpfer, Wetterschutzgitter | Wetterschutzgitter | Wetterschutzgitter | ER: Einbaurahmen
1000108412 | Wetterschutzgitter | WG/2200x825 | 1073 | 73269098 | 3 | 33 | 2300 | 925 | 100 | WG | pcs | DE | EUR | Jalousieklappen, Schalldämpfer, Wetterschutzgitter | Wetterschutzgitter | Wetterschutzgitter
1000108716 | Wetterschutzgitter | WG/2200x825/ER | 1467 | 73269098 | 3 | 33 | 2300 | 925 | 100 | WG | pcs | DE | EUR | Jalousieklappen, Schalldämpfer, Wetterschutzgitter | Wetterschutzgitter | Wetterschutzgitter | ER: Einbaurahmen
1000108414 | Wetterschutzgitter | WG/2200x990 | 1174 | 73269098 | 3 | 38 | 2300 | 1090 | 100 | WG | pcs | DE | EUR | Jalousieklappen, Schalldämpfer, Wetterschutzgitter | Wetterschutzgitter | Wetterschutzgitter
1000108718 | Wetterschutzgitter | WG/2200x990/ER | 1592 | 73269098 | 3 | 38 | 2300 | 1090 | 100 | WG | pcs | DE | EUR | Jalousieklappen, Schalldämpfer, Wetterschutzgitter | Wetterschutzgitter | Wetterschutzgitter | ER: Einbaurahmen
1000108456 | Wetterschutzgitter | WG/2400x1155 | 1415 | 73269098 | 3 | 46 | 2500 | 1255 | 100 | WG | pcs | DE | EUR | Jalousieklappen, Schalldämpfer, Wetterschutzgitter | Wetterschutzgitter | Wetterschutzgitter
1000108458 | Wetterschutzgitter | WG/2400x1320 | 1548 | 73269098 | 3 | 52 | 2500 | 1420 | 100 | WG | pcs | DE | EUR | Jalousieklappen, Schalldämpfer, Wetterschutzgitter | Wetterschutzgitter | Wetterschutzgitter
1000108460 | Wetterschutzgitter | WG/2400x1485 | 1657 | 73269098 | 3 | 57 | 2500 | 1585 | 100 | WG | pcs | DE | EUR | Jalousieklappen, Schalldämpfer, Wetterschutzgitter | Wetterschutzgitter | Wetterschutzgitter
1000108462 | Wetterschutzgitter | WG/2400x1650 | 1743 | 73269098 | 3 | 62 | 2500 | 1750 | 100 | WG | pcs | DE | EUR | Jalousieklappen, Schalldämpfer, Wetterschutzgitter | Wetterschutzgitter | Wetterschutzgitter
1000108446 | Wetterschutzgitter | WG/2400x330 | 739 | 73269098 | 3 | 20 | 2500 | 430 | 100 | WG | pcs | DE | EUR | Jalousieklappen, Schalldämpfer, Wetterschutzgitter | Wetterschutzgitter | Wetterschutzgitter
1000108448 | Wetterschutzgitter | WG/2400x495 | 903 | 73269098 | 3 | 25 | 2500 | 595 | 100 | WG | pcs | DE | EUR | Jalousieklappen, Schalldämpfer, Wetterschutzgitter | Wetterschutzgitter | Wetterschutzgitter
1000108450 | Wetterschutzgitter | WG/2400x660 | 1040 | 73269098 | 3 | 30 | 2500 | 760 | 100 | WG | pcs | DE | EUR | Jalousieklappen, Schalldämpfer, Wetterschutzgitter | Wetterschutzgitter | Wetterschutzgitter
1000108452 | Wetterschutzgitter | WG/2400x825 | 1175 | 73269098 | 3 | 36 | 2500 | 925 | 100 | WG | pcs | DE | EUR | Jalousieklappen, Schalldämpfer, Wetterschutzgitter | Wetterschutzgitter | Wetterschutzgitter
1000108454 | Wetterschutzgitter | WG/2400x990 | 1287 | 73269098 | 3 | 41 | 2500 | 1090 | 100 | WG | pcs | DE | EUR | Jalousieklappen, Schalldämpfer, Wetterschutzgitter | Wetterschutzgitter | Wetterschutzgitter
1000107960 | Wetterschutzgitter | WG/400x1155 | 449 | 73269098 | 3 | 12 | 500 | 1255 | 100 | WG | pcs | DE | EUR | Jalousieklappen, Schalldämpfer, Wetterschutzgitter | Wetterschutzgitter | Wetterschutzgitter
1000108492 | Wetterschutzgitter | WG/400x1155/ER | 701 | 73269098 | 3 | 12 | 500 | 1255 | 100 | WG | pcs | DE | EUR | Jalousieklappen, Schalldämpfer, Wetterschutzgitter | Wetterschutzgitter | Wetterschutzgitter | ER: Einbaurahmen
1000107962 | Wetterschutzgitter | WG/400x1320 | 497 | 73269098 | 3 | 14 | 500 | 1420 | 100 | WG | pcs | DE | EUR | Jalousieklappen, Schalldämpfer, Wetterschutzgitter | Wetterschutzgitter | Wetterschutzgitter
1000108494 | Wetterschutzgitter | WG/400x1320/ER | 761 | 73269098 | 3 | 14 | 500 | 1420 | 100 | WG | pcs | DE | EUR | Jalousieklappen, Schalldämpfer, Wetterschutzgitter | Wetterschutzgitter | Wetterschutzgitter | ER: Einbaurahmen
1000107964 | Wetterschutzgitter | WG/400x1485 | 548 | 73269098 | 3 | 16 | 500 | 1585 | 100 | WG | pcs | DE | EUR | Jalousieklappen, Schalldämpfer, Wetterschutzgitter | Wetterschutzgitter | Wetterschutzgitter
1000108496 | Wetterschutzgitter | WG/400x1485/ER | 838 | 73269098 | 3 | 16 | 500 | 1585 | 100 | WG | pcs | DE | EUR | Jalousieklappen, Schalldämpfer, Wetterschutzgitter | Wetterschutzgitter | Wetterschutzgitter | ER: Einbaurahmen
1000107966 | Wetterschutzgitter | WG/400x1650 | 602 | 73269098 | 3 | 16 | 500 | 1750 | 100 | WG | pcs | DE | EUR | Jalousieklappen, Schalldämpfer, Wetterschutzgitter | Wetterschutzgitter | Wetterschutzgitter
1000108498 | Wetterschutzgitter | WG/400x1650/ER | 904 | 73269098 | 3 | 16 | 500 | 1750 | 100 | WG | pcs | DE | EUR | Jalousieklappen, Schalldämpfer, Wetterschutzgitter | Wetterschutzgitter | Wetterschutzgitter | ER: Einbaurahmen
1000107968 | Wetterschutzgitter | WG/400x1815 | 638 | 73269098 | 3 | 18 | 500 | 1915 | 100 | WG | pcs | DE | EUR | Jalousieklappen, Schalldämpfer, Wetterschutzgitter | Wetterschutzgitter | Wetterschutzgitter
1000108500 | Wetterschutzgitter | WG/400x1815/ER | 957 | 73269098 | 3 | 18 | 500 | 1915 | 100 | WG | pcs | DE | EUR | Jalousieklappen, Schalldämpfer, Wetterschutzgitter | Wetterschutzgitter | Wetterschutzgitter | ER: Einbaurahmen
1000107970 | Wetterschutzgitter | WG/400x1980 | 696 | 73269098 | 3 | 19 | 500 | 2080 | 100 | WG | pcs | DE | EUR | Jalousieklappen, Schalldämpfer, Wetterschutzgitter | Wetterschutzgitter | Wetterschutzgitter
1000108502 | Wetterschutzgitter | WG/400x1980/ER | 1031 | 73269098 | 3 | 19 | 500 | 2080 | 100 | WG | pcs | DE | EUR | Jalousieklappen, Schalldämpfer, Wetterschutzgitter | Wetterschutzgitter | Wetterschutzgitter | ER: Einbaurahmen
1000107972 | Wetterschutzgitter | WG/400x2145 | 741 | 73269098 | 3 | 21 | 500 | 2245 | 100 | WG | pcs | DE | EUR | Jalousieklappen, Schalldämpfer, Wetterschutzgitter | Wetterschutzgitter | Wetterschutzgitter
1000108504 | Wetterschutzgitter | WG/400x2145/ER | 1091 | 73269098 | 3 | 21 | 500 | 2245 | 100 | WG | pcs | DE | EUR | Jalousieklappen, Schalldämpfer, Wetterschutzgitter | Wetterschutzgitter | Wetterschutzgitter | ER: Einbaurahmen
1000107974 | Wetterschutzgitter | WG/400x2310 | 794 | 73269098 | 3 | 23 | 500 | 2410 | 100 | WG | pcs | DE | EUR | Jalousieklappen, Schalldämpfer, Wetterschutzgitter | Wetterschutzgitter | Wetterschutzgitter
1000108506 | Wetterschutzgitter | WG/400x2310/ER | 1162 | 73269098 | 3 | 23 | 500 | 2410 | 100 | WG | pcs | DE | EUR | Jalousieklappen, Schalldämpfer, Wetterschutzgitter | Wetterschutzgitter | Wetterschutzgitter | ER: Einbaurahmen
1000107950 | Wetterschutzgitter | WG/400x330 | 211 | 73269098 | 3 | 5 | 500 | 430 | 100 | WG | pcs | DE | EUR | Jalousieklappen, Schalldämpfer, Wetterschutzgitter | Wetterschutzgitter | Wetterschutzgitter
1000108482 | Wetterschutzgitter | WG/400x330/ER | 378 | 73269098 | 3 | 5 | 500 | 430 | 100 | WG | pcs | DE | EUR | Jalousieklappen, Schalldämpfer, Wetterschutzgitter | Wetterschutzgitter | Wetterschutzgitter | ER: Einbaurahmen
1000107952 | Wetterschutzgitter | WG/400x495 | 259 | 73269098 | 3 | 6 | 500 | 595 | 100 | WG | pcs | DE | EUR | Jalousieklappen, Schalldämpfer, Wetterschutzgitter | Wetterschutzgitter | Wetterschutzgitter
1000108484 | Wetterschutzgitter | WG/400x495/ER | 440 | 73269098 | 3 | 6 | 500 | 595 | 100 | WG | pcs | DE | EUR | Jalousieklappen, Schalldämpfer, Wetterschutzgitter | Wetterschutzgitter | Wetterschutzgitter | ER: Einbaurahmen
1000107954 | Wetterschutzgitter | WG/400x660 | 308 | 73269098 | 3 | 7 | 500 | 760 | 100 | WG | pcs | DE | EUR | Jalousieklappen, Schalldämpfer, Wetterschutzgitter | Wetterschutzgitter | Wetterschutzgitter
1000108486 | Wetterschutzgitter | WG/400x660/ER | 511 | 73269098 | 3 | 7 | 500 | 760 | 100 | WG | pcs | DE | EUR | Jalousieklappen, Schalldämpfer, Wetterschutzgitter | Wetterschutzgitter | Wetterschutzgitter | ER: Einbaurahmen
1000107956 | Wetterschutzgitter | WG/400x825 | 353 | 73269098 | 3 | 9 | 500 | 925 | 100 | WG | pcs | DE | EUR | Jalousieklappen, Schalldämpfer, Wetterschutzgitter | Wetterschutzgitter | Wetterschutzgitter
1000108488 | Wetterschutzgitter | WG/400x825/ER | 571 | 73269098 | 3 | 9 | 500 | 925 | 100 | WG | pcs | DE | EUR | Jalousieklappen, Schalldämpfer, Wetterschutzgitter | Wetterschutzgitter | Wetterschutzgitter | ER: Einbaurahmen
1000107958 | Wetterschutzgitter | WG/400x990 | 408 | 73269098 | 3 | 10 | 500 | 1090 | 100 | WG | pcs | DE | EUR | Jalousieklappen, Schalldämpfer, Wetterschutzgitter | Wetterschutzgitter | Wetterschutzgitter
1000108490 | Wetterschutzgitter | WG/400x990/ER | 644 | 73269098 | 3 | 10 | 500 | 1090 | 100 | WG | pcs | DE | EUR | Jalousieklappen, Schalldämpfer, Wetterschutzgitter | Wetterschutzgitter | Wetterschutzgitter | ER: Einbaurahmen
1000107986 | Wetterschutzgitter | WG/600x1155 | 516 | 73269098 | 3 | 15 | 700 | 1255 | 100 | WG | pcs | DE | EUR | Jalousieklappen, Schalldämpfer, Wetterschutzgitter | Wetterschutzgitter | Wetterschutzgitter
1000108518 | Wetterschutzgitter | WG/600x1155/ER | 789 | 73269098 | 3 | 15 | 700 | 1255 | 100 | WG | pcs | DE | EUR | Jalousieklappen, Schalldämpfer, Wetterschutzgitter | Wetterschutzgitter | Wetterschutzgitter | ER: Einbaurahmen
1000107988 | Wetterschutzgitter | WG/600x1320 | 570 | 73269098 | 3 | 16 | 700 | 1420 | 100 | WG | pcs | DE | EUR | Jalousieklappen, Schalldämpfer, Wetterschutzgitter | Wetterschutzgitter | Wetterschutzgitter
1000108520 | Wetterschutzgitter | WG/600x1320/ER | 862 | 73269098 | 3 | 16 | 700 | 1420 | 100 | WG | pcs | DE | EUR | Jalousieklappen, Schalldämpfer, Wetterschutzgitter | Wetterschutzgitter | Wetterschutzgitter | ER: Einbaurahmen
1000107990 | Wetterschutzgitter | WG/600x1485 | 617 | 73269098 | 3 | 18 | 700 | 1585 | 100 | WG | pcs | DE | EUR | Jalousieklappen, Schalldämpfer, Wetterschutzgitter | Wetterschutzgitter | Wetterschutzgitter
1000108522 | Wetterschutzgitter | WG/600x1485/ER | 923 | 73269098 | 3 | 18 | 700 | 1585 | 100 | WG | pcs | DE | EUR | Jalousieklappen, Schalldämpfer, Wetterschutzgitter | Wetterschutzgitter | Wetterschutzgitter | ER: Einbaurahmen
1000107992 | Wetterschutzgitter | WG/600x1650 | 668 | 73269098 | 3 | 20 | 700 | 1750 | 100 | WG | pcs | DE | EUR | Jalousieklappen, Schalldämpfer, Wetterschutzgitter | Wetterschutzgitter | Wetterschutzgitter
1000108524 | Wetterschutzgitter | WG/600x1650/ER | 988 | 73269098 | 3 | 20 | 700 | 1750 | 100 | WG | pcs | DE | EUR | Jalousieklappen, Schalldämpfer, Wetterschutzgitter | Wetterschutzgitter | Wetterschutzgitter | ER: Einbaurahmen
1000107994 | Wetterschutzgitter | WG/600x1815 | 722 | 73269098 | 3 | 21 | 700 | 1915 | 100 | WG | pcs | DE | EUR | Jalousieklappen, Schalldämpfer, Wetterschutzgitter | Wetterschutzgitter | Wetterschutzgitter
1000108526 | Wetterschutzgitter | WG/600x1815/ER | 1061 | 73269098 | 3 | 21 | 700 | 1915 | 100 | WG | pcs | DE | EUR | Jalousieklappen, Schalldämpfer, Wetterschutzgitter | Wetterschutzgitter | Wetterschutzgitter | ER: Einbaurahmen
1000107996 | Wetterschutzgitter | WG/600x1980 | 783 | 73269098 | 3 | 22 | 700 | 2080 | 100 | WG | pcs | DE | EUR | Jalousieklappen, Schalldämpfer, Wetterschutzgitter | Wetterschutzgitter | Wetterschutzgitter
1000108528 | Wetterschutzgitter | WG/600x1980/ER | 1136 | 73269098 | 3 | 22 | 700 | 2080 | 100 | WG | pcs | DE | EUR | Jalousieklappen, Schalldämpfer, Wetterschutzgitter | Wetterschutzgitter | Wetterschutzgitter | ER: Einbaurahmen
1000107998 | Wetterschutzgitter | WG/600x2145 | 839 | 73269098 | 3 | 23 | 700 | 2245 | 100 | WG | pcs | DE | EUR | Jalousieklappen, Schalldämpfer, Wetterschutzgitter | Wetterschutzgitter | Wetterschutzgitter
1000108530 | Wetterschutzgitter | WG/600x2145/ER | 1212 | 73269098 | 3 | 23 | 700 | 2245 | 100 | WG | pcs | DE | EUR | Jalousieklappen, Schalldämpfer, Wetterschutzgitter | Wetterschutzgitter | Wetterschutzgitter | ER: Einbaurahmen
1000108000 | Wetterschutzgitter | WG/600x2310 | 896 | 73269098 | 3 | 25 | 700 | 2410 | 100 | WG | pcs | DE | EUR | Jalousieklappen, Schalldämpfer, Wetterschutzgitter | Wetterschutzgitter | Wetterschutzgitter
1000108532 | Wetterschutzgitter | WG/600x2310/ER | 1285 | 73269098 | 3 | 25 | 700 | 2410 | 100 | WG | pcs | DE | EUR | Jalousieklappen, Schalldämpfer, Wetterschutzgitter | Wetterschutzgitter | Wetterschutzgitter | ER: Einbaurahmen
1000107976 | Wetterschutzgitter | WG/600x330 | 249 | 73269098 | 3 | 6 | 700 | 430 | 100 | WG | pcs | DE | EUR | Jalousieklappen, Schalldämpfer, Wetterschutzgitter | Wetterschutzgitter | Wetterschutzgitter
1000108508 | Wetterschutzgitter | WG/600x330/ER | 438 | 73269098 | 3 | 6 | 700 | 430 | 100 | WG | pcs | DE | EUR | Jalousieklappen, Schalldämpfer, Wetterschutzgitter | Wetterschutzgitter | Wetterschutzgitter | ER: Einbaurahmen
1000107978 | Wetterschutzgitter | WG/600x495 | 296 | 73269098 | 3 | 8 | 700 | 595 | 100 | WG | pcs | DE | EUR | Jalousieklappen, Schalldämpfer, Wetterschutzgitter | Wetterschutzgitter | Wetterschutzgitter
1000108510 | Wetterschutzgitter | WG/600x495/ER | 503 | 73269098 | 3 | 8 | 700 | 595 | 100 | WG | pcs | DE | EUR | Jalousieklappen, Schalldämpfer, Wetterschutzgitter | Wetterschutzgitter | Wetterschutzgitter | ER: Einbaurahmen
1000107980 | Wetterschutzgitter | WG/600x660 | 353 | 73269098 | 3 | 9 | 700 | 760 | 100 | WG | pcs | DE | EUR | Jalousieklappen, Schalldämpfer, Wetterschutzgitter | Wetterschutzgitter | Wetterschutzgitter
1000108512 | Wetterschutzgitter | WG/600x660/ER | 572 | 73269098 | 3 | 9 | 700 | 760 | 100 | WG | pcs | DE | EUR | Jalousieklappen, Schalldämpfer, Wetterschutzgitter | Wetterschutzgitter | Wetterschutzgitter | ER: Einbaurahmen
1000107982 | Wetterschutzgitter | WG/600x825 | 408 | 73269098 | 3 | 12 | 700 | 925 | 100 | WG | pcs | DE | EUR | Jalousieklappen, Schalldämpfer, Wetterschutzgitter | Wetterschutzgitter | Wetterschutzgitter
1000108514 | Wetterschutzgitter | WG/600x825/ER | 644 | 73269098 | 3 | 12 | 700 | 925 | 100 | WG | pcs | DE | EUR | Jalousieklappen, Schalldämpfer, Wetterschutzgitter | Wetterschutzgitter | Wetterschutzgitter | ER: Einbaurahmen
1000107984 | Wetterschutzgitter | WG/600x990 | 462 | 73269098 | 3 | 13 | 700 | 1090 | 100 | WG | pcs | DE | EUR | Jalousieklappen, Schalldämpfer, Wetterschutzgitter | Wetterschutzgitter | Wetterschutzgitter
1000108516 | Wetterschutzgitter | WG/600x990/ER | 717 | 73269098 | 3 | 13 | 700 | 1090 | 100 | WG | pcs | DE | EUR | Jalousieklappen, Schalldämpfer, Wetterschutzgitter | Wetterschutzgitter | Wetterschutzgitter | ER: Einbaurahmen
1000108012 | Wetterschutzgitter | WG/800x1155 | 573 | 73269098 | 3 | 17 | 900 | 1255 | 100 | WG | pcs | DE | EUR | Jalousieklappen, Schalldämpfer, Wetterschutzgitter | Wetterschutzgitter | Wetterschutzgitter
1000108544 | Wetterschutzgitter | WG/800x1155/ER | 865 | 73269098 | 3 | 17 | 900 | 1255 | 100 | WG | pcs | DE | EUR | Jalousieklappen, Schalldämpfer, Wetterschutzgitter | Wetterschutzgitter | Wetterschutzgitter | ER: Einbaurahmen
1000108014 | Wetterschutzgitter | WG/800x1320 | 623 | 73269098 | 3 | 18 | 900 | 1420 | 100 | WG | pcs | DE | EUR | Jalousieklappen, Schalldämpfer, Wetterschutzgitter | Wetterschutzgitter | Wetterschutzgitter
1000108546 | Wetterschutzgitter | WG/800x1320/ER | 933 | 73269098 | 3 | 18 | 900 | 1420 | 100 | WG | pcs | DE | EUR | Jalousieklappen, Schalldämpfer, Wetterschutzgitter | Wetterschutzgitter | Wetterschutzgitter | ER: Einbaurahmen
1000108016 | Wetterschutzgitter | WG/800x1485 | 696 | 73269098 | 3 | 20 | 900 | 1585 | 100 | WG | pcs | DE | EUR | Jalousieklappen, Schalldämpfer, Wetterschutzgitter | Wetterschutzgitter | Wetterschutzgitter
1000108548 | Wetterschutzgitter | WG/800x1485/ER | 1018 | 73269098 | 3 | 20 | 900 | 1585 | 100 | WG | pcs | DE | EUR | Jalousieklappen, Schalldämpfer, Wetterschutzgitter | Wetterschutzgitter | Wetterschutzgitter | ER: Einbaurahmen
1000108018 | Wetterschutzgitter | WG/800x1650 | 757 | 73269098 | 3 | 22 | 900 | 1750 | 100 | WG | pcs | DE | EUR | Jalousieklappen, Schalldämpfer, Wetterschutzgitter | Wetterschutzgitter | Wetterschutzgitter
1000108550 | Wetterschutzgitter | WG/800x1650/ER | 1097 | 73269098 | 3 | 22 | 900 | 1750 | 100 | WG | pcs | DE | EUR | Jalousieklappen, Schalldämpfer, Wetterschutzgitter | Wetterschutzgitter | Wetterschutzgitter | ER: Einbaurahmen
1000108020 | Wetterschutzgitter | WG/800x1815 | 810 | 73269098 | 3 | 24 | 900 | 1915 | 100 | WG | pcs | DE | EUR | Jalousieklappen, Schalldämpfer, Wetterschutzgitter | Wetterschutzgitter | Wetterschutzgitter
1000108552 | Wetterschutzgitter | WG/800x1815/ER | 1172 | 73269098 | 3 | 24 | 900 | 1915 | 100 | WG | pcs | DE | EUR | Jalousieklappen, Schalldämpfer, Wetterschutzgitter | Wetterschutzgitter | Wetterschutzgitter | ER: Einbaurahmen
1000108022 | Wetterschutzgitter | WG/800x1980 | 874 | 73269098 | 3 | 26 | 900 | 2080 | 100 | WG | pcs | DE | EUR | Jalousieklappen, Schalldämpfer, Wetterschutzgitter | Wetterschutzgitter | Wetterschutzgitter
1000108554 | Wetterschutzgitter | WG/800x1980/ER | 1250 | 73269098 | 3 | 26 | 900 | 2080 | 100 | WG | pcs | DE | EUR | Jalousieklappen, Schalldämpfer, Wetterschutzgitter | Wetterschutzgitter | Wetterschutzgitter | ER: Einbaurahmen
1000108024 | Wetterschutzgitter | WG/800x2145 | 933 | 73269098 | 3 | 28 | 900 | 2245 | 100 | WG | pcs | DE | EUR | Jalousieklappen, Schalldämpfer, Wetterschutzgitter | Wetterschutzgitter | Wetterschutzgitter
1000108556 | Wetterschutzgitter | WG/800x2145/ER | 1325 | 73269098 | 3 | 28 | 900 | 2245 | 100 | WG | pcs | DE | EUR | Jalousieklappen, Schalldämpfer, Wetterschutzgitter | Wetterschutzgitter | Wetterschutzgitter | ER: Einbaurahmen
1000108026 | Wetterschutzgitter | WG/800x2310 | 993 | 73269098 | 3 | 30 | 900 | 2410 | 100 | WG | pcs | DE | EUR | Jalousieklappen, Schalldämpfer, Wetterschutzgitter | Wetterschutzgitter | Wetterschutzgitter
1000108558 | Wetterschutzgitter | WG/800x2310/ER | 1406 | 73269098 | 3 | 30 | 900 | 2410 | 100 | WG | pcs | DE | EUR | Jalousieklappen, Schalldämpfer, Wetterschutzgitter | Wetterschutzgitter | Wetterschutzgitter | ER: Einbaurahmen
1000108002 | Wetterschutzgitter | WG/800x330 | 276 | 73269098 | 3 | 7 | 900 | 430 | 100 | WG | pcs | DE | EUR | Jalousieklappen, Schalldämpfer, Wetterschutzgitter | Wetterschutzgitter | Wetterschutzgitter
1000108534 | Wetterschutzgitter | WG/800x330/ER | 487 | 73269098 | 3 | 7 | 900 | 430 | 100 | WG | pcs | DE | EUR | Jalousieklappen, Schalldämpfer, Wetterschutzgitter | Wetterschutzgitter | Wetterschutzgitter | ER: Einbaurahmen
1000108004 | Wetterschutzgitter | WG/800x495 | 339 | 73269098 | 3 | 9 | 900 | 595 | 100 | WG | pcs | DE | EUR | Jalousieklappen, Schalldämpfer, Wetterschutzgitter | Wetterschutzgitter | Wetterschutzgitter
1000108536 | Wetterschutzgitter | WG/800x495/ER | 561 | 73269098 | 3 | 9 | 900 | 595 | 100 | WG | pcs | DE | EUR | Jalousieklappen, Schalldämpfer, Wetterschutzgitter | Wetterschutzgitter | Wetterschutzgitter | ER: Einbaurahmen
1000108006 | Wetterschutzgitter | WG/800x660 | 394 | 73269098 | 3 | 11 | 900 | 760 | 100 | WG | pcs | DE | EUR | Jalousieklappen, Schalldämpfer, Wetterschutzgitter | Wetterschutzgitter | Wetterschutzgitter
1000108538 | Wetterschutzgitter | WG/800x660/ER | 640 | 73269098 | 3 | 11 | 900 | 760 | 100 | WG | pcs | DE | EUR | Jalousieklappen, Schalldämpfer, Wetterschutzgitter | Wetterschutzgitter | Wetterschutzgitter | ER: Einbaurahmen
1000108008 | Wetterschutzgitter | WG/800x825 | 451 | 73269098 | 3 | 13 | 900 | 925 | 100 | WG | pcs | DE | EUR | Jalousieklappen, Schalldämpfer, Wetterschutzgitter | Wetterschutzgitter | Wetterschutzgitter
1000108540 | Wetterschutzgitter | WG/800x825/ER | 711 | 73269098 | 3 | 13 | 900 | 925 | 100 | WG | pcs | DE | EUR | Jalousieklappen, Schalldämpfer, Wetterschutzgitter | Wetterschutzgitter | Wetterschutzgitter | ER: Einbaurahmen
1000108010 | Wetterschutzgitter | WG/800x990 | 520 | 73269098 | 3 | 15 | 900 | 1090 | 100 | WG | pcs | DE | EUR | Jalousieklappen, Schalldämpfer, Wetterschutzgitter | Wetterschutzgitter | Wetterschutzgitter
1000108542 | Wetterschutzgitter | WG/800x990/ER | 796 | 73269098 | 3 | 15 | 900 | 1090 | 100 | WG | pcs | DE | EUR | Jalousieklappen, Schalldämpfer, Wetterschutzgitter | Wetterschutzgitter | Wetterschutzgitter | ER: Einbaurahmen
1000108039 | Wetterschutzgitter | WG-1/1000x1155 | 880 | 73269098 | 3 | 20 | 1100 | 1255 | 100 | WG | pcs | DE | EUR | Jalousieklappen, Schalldämpfer, Wetterschutzgitter | Wetterschutzgitter | Wetterschutzgitter | 1: Welldrahtgitter und Insektenschutzgitter, Stahl verzinkt
1000108571 | Wetterschutzgitter | WG-1/1000x1155/ER | 1190 | 73269098 | 3 | 20 | 1100 | 1255 | 100 | WG | pcs | DE | EUR | Jalousieklappen, Schalldämpfer, Wetterschutzgitter | Wetterschutzgitter | Wetterschutzgitter | 1: Welldrahtgitter und Insektenschutzgitter, Stahl verzinkt | ER: Einbaurahmen
1000108041 | Wetterschutzgitter | WG-1/1000x1320 | 974 | 73269098 | 3 | 22 | 1100 | 1420 | 100 | WG | pcs | DE | EUR | Jalousieklappen, Schalldämpfer, Wetterschutzgitter | Wetterschutzgitter | Wetterschutzgitter | 1: Welldrahtgitter und Insektenschutzgitter, Stahl verzinkt
1000108573 | Wetterschutzgitter | WG-1/1000x1320/ER | 1307 | 73269098 | 3 | 22 | 1100 | 1420 | 100 | WG | pcs | DE | EUR | Jalousieklappen, Schalldämpfer, Wetterschutzgitter | Wetterschutzgitter | Wetterschutzgitter | 1: Welldrahtgitter und Insektenschutzgitter, Stahl verzinkt | ER: Einbaurahmen
1000108043 | Wetterschutzgitter | WG-1/1000x1485 | 1070 | 73269098 | 3 | 24 | 1100 | 1585 | 100 | WG | pcs | DE | EUR | Jalousieklappen, Schalldämpfer, Wetterschutzgitter | Wetterschutzgitter | Wetterschutzgitter | 1: Welldrahtgitter und Insektenschutzgitter, Stahl verzinkt
1000108575 | Wetterschutzgitter | WG-1/1000x1485/ER | 1415 | 73269098 | 3 | 24 | 1100 | 1585 | 100 | WG | pcs | DE | EUR | Jalousieklappen, Schalldämpfer, Wetterschutzgitter | Wetterschutzgitter | Wetterschutzgitter | 1: Welldrahtgitter und Insektenschutzgitter, Stahl verzinkt | ER: Einbaurahmen
1000108045 | Wetterschutzgitter | WG-1/1000x1650 | 1161 | 73269098 | 3 | 27 | 1100 | 1750 | 100 | WG | pcs | DE | EUR | Jalousieklappen, Schalldämpfer, Wetterschutzgitter | Wetterschutzgitter | Wetterschutzgitter | 1: Welldrahtgitter und Insektenschutzgitter, Stahl verzinkt
1000108577 | Wetterschutzgitter | WG-1/1000x1650/ER | 1529 | 73269098 | 3 | 27 | 1100 | 1750 | 100 | WG | pcs | DE | EUR | Jalousieklappen, Schalldämpfer, Wetterschutzgitter | Wetterschutzgitter | Wetterschutzgitter | 1: Welldrahtgitter und Insektenschutzgitter, Stahl verzinkt | ER: Einbaurahmen
1000108047 | Wetterschutzgitter | WG-1/1000x1815 | 1252 | 73269098 | 3 | 29 | 1100 | 1915 | 100 | WG | pcs | DE | EUR | Jalousieklappen, Schalldämpfer, Wetterschutzgitter | Wetterschutzgitter | Wetterschutzgitter | 1: Welldrahtgitter und Insektenschutzgitter, Stahl verzinkt
1000108579 | Wetterschutzgitter | WG-1/1000x1815/ER | 1635 | 73269098 | 3 | 29 | 1100 | 1915 | 100 | WG | pcs | DE | EUR | Jalousieklappen, Schalldämpfer, Wetterschutzgitter | Wetterschutzgitter | Wetterschutzgitter | 1: Welldrahtgitter und Insektenschutzgitter, Stahl verzinkt | ER: Einbaurahmen
1000108029 | Wetterschutzgitter | WG-1/1000x330 | 418 | 73269098 | 3 | 9 | 1100 | 430 | 100 | WG | pcs | DE | EUR | Jalousieklappen, Schalldämpfer, Wetterschutzgitter | Wetterschutzgitter | Wetterschutzgitter | 1: Welldrahtgitter und Insektenschutzgitter, Stahl verzinkt
1000108561 | Wetterschutzgitter | WG-1/1000x330/ER | 645 | 73269098 | 3 | 9 | 1100 | 430 | 100 | WG | pcs | DE | EUR | Jalousieklappen, Schalldämpfer, Wetterschutzgitter | Wetterschutzgitter | Wetterschutzgitter | 1: Welldrahtgitter und Insektenschutzgitter, Stahl verzinkt | ER: Einbaurahmen
1000108031 | Wetterschutzgitter | WG-1/1000x495 | 516 | 73269098 | 3 | 11 | 1100 | 595 | 100 | WG | pcs | DE | EUR | Jalousieklappen, Schalldämpfer, Wetterschutzgitter | Wetterschutzgitter | Wetterschutzgitter | 1: Welldrahtgitter und Insektenschutzgitter, Stahl verzinkt
1000108563 | Wetterschutzgitter | WG-1/1000x495/ER | 764 | 73269098 | 3 | 11 | 1100 | 595 | 100 | WG | pcs | DE | EUR | Jalousieklappen, Schalldämpfer, Wetterschutzgitter | Wetterschutzgitter | Wetterschutzgitter | 1: Welldrahtgitter und Insektenschutzgitter, Stahl verzinkt | ER: Einbaurahmen
1000108033 | Wetterschutzgitter | WG-1/1000x660 | 606 | 73269098 | 3 | 13 | 1100 | 760 | 100 | WG | pcs | DE | EUR | Jalousieklappen, Schalldämpfer, Wetterschutzgitter | Wetterschutzgitter | Wetterschutzgitter | 1: Welldrahtgitter und Insektenschutzgitter, Stahl verzinkt
1000108565 | Wetterschutzgitter | WG-1/1000x660/ER | 868 | 73269098 | 3 | 13 | 1100 | 760 | 100 | WG | pcs | DE | EUR | Jalousieklappen, Schalldämpfer, Wetterschutzgitter | Wetterschutzgitter | Wetterschutzgitter | 1: Welldrahtgitter und Insektenschutzgitter, Stahl verzinkt | ER: Einbaurahmen
1000108035 | Wetterschutzgitter | WG-1/1000x825 | 705 | 73269098 | 3 | 16 | 1100 | 925 | 100 | WG | pcs | DE | EUR | Jalousieklappen, Schalldämpfer, Wetterschutzgitter | Wetterschutzgitter | Wetterschutzgitter | 1: Welldrahtgitter und Insektenschutzgitter, Stahl verzinkt
1000108567 | Wetterschutzgitter | WG-1/1000x825/ER | 982 | 73269098 | 3 | 16 | 1100 | 925 | 100 | WG | pcs | DE | EUR | Jalousieklappen, Schalldämpfer, Wetterschutzgitter | Wetterschutzgitter | Wetterschutzgitter | 1: Welldrahtgitter und Insektenschutzgitter, Stahl verzinkt | ER: Einbaurahmen
1000108037 | Wetterschutzgitter | WG-1/1000x990 | 789 | 73269098 | 3 | 18 | 1100 | 1090 | 100 | WG | pcs | DE | EUR | Jalousieklappen, Schalldämpfer, Wetterschutzgitter | Wetterschutzgitter | Wetterschutzgitter | 1: Welldrahtgitter und Insektenschutzgitter, Stahl verzinkt
1000108569 | Wetterschutzgitter | WG-1/1000x990/ER | 1085 | 73269098 | 3 | 18 | 1100 | 1090 | 100 | WG | pcs | DE | EUR | Jalousieklappen, Schalldämpfer, Wetterschutzgitter | Wetterschutzgitter | Wetterschutzgitter | 1: Welldrahtgitter und Insektenschutzgitter, Stahl verzinkt | ER: Einbaurahmen
1000108065 | Wetterschutzgitter | WG-1/1200x1155 | 985 | 73269098 | 3 | 24 | 1300 | 1255 | 100 | WG | pcs | DE | EUR | Jalousieklappen, Schalldämpfer, Wetterschutzgitter | Wetterschutzgitter | Wetterschutzgitter | 1: Welldrahtgitter und Insektenschutzgitter, Stahl verzinkt
1000108597 | Wetterschutzgitter | WG-1/1200x1155/ER | 1318 | 73269098 | 3 | 24 | 1300 | 1255 | 100 | WG | pcs | DE | EUR | Jalousieklappen, Schalldämpfer, Wetterschutzgitter | Wetterschutzgitter | Wetterschutzgitter | 1: Welldrahtgitter und Insektenschutzgitter, Stahl verzinkt | ER: Einbaurahmen
1000108067 | Wetterschutzgitter | WG-1/1200x1320 | 1087 | 73269098 | 3 | 26 | 1300 | 1420 | 100 | WG | pcs | DE | EUR | Jalousieklappen, Schalldämpfer, Wetterschutzgitter | Wetterschutzgitter | Wetterschutzgitter | 1: Welldrahtgitter und Insektenschutzgitter, Stahl verzinkt
1000108599 | Wetterschutzgitter | WG-1/1200x1320/ER | 1434 | 73269098 | 3 | 26 | 1300 | 1420 | 100 | WG | pcs | DE | EUR | Jalousieklappen, Schalldämpfer, Wetterschutzgitter | Wetterschutzgitter | Wetterschutzgitter | 1: Welldrahtgitter und Insektenschutzgitter, Stahl verzinkt | ER: Einbaurahmen
1000108069 | Wetterschutzgitter | WG-1/1200x1485 | 1192 | 73269098 | 3 | 29 | 1300 | 1585 | 100 | WG | pcs | DE | EUR | Jalousieklappen, Schalldämpfer, Wetterschutzgitter | Wetterschutzgitter | Wetterschutzgitter | 1: Welldrahtgitter und Insektenschutzgitter, Stahl verzinkt
1000108601 | Wetterschutzgitter | WG-1/1200x1485/ER | 1560 | 73269098 | 3 | 29 | 1300 | 1585 | 100 | WG | pcs | DE | EUR | Jalousieklappen, Schalldämpfer, Wetterschutzgitter | Wetterschutzgitter | Wetterschutzgitter | 1: Welldrahtgitter und Insektenschutzgitter, Stahl verzinkt | ER: Einbaurahmen
1000108071 | Wetterschutzgitter | WG-1/1200x1650 | 1294 | 73269098 | 3 | 31 | 1300 | 1750 | 100 | WG | pcs | DE | EUR | Jalousieklappen, Schalldämpfer, Wetterschutzgitter | Wetterschutzgitter | Wetterschutzgitter | 1: Welldrahtgitter und Insektenschutzgitter, Stahl verzinkt
1000108603 | Wetterschutzgitter | WG-1/1200x1650/ER | 1679 | 73269098 | 3 | 31 | 1300 | 1750 | 100 | WG | pcs | DE | EUR | Jalousieklappen, Schalldämpfer, Wetterschutzgitter | Wetterschutzgitter | Wetterschutzgitter | 1: Welldrahtgitter und Insektenschutzgitter, Stahl verzinkt | ER: Einbaurahmen
1000108073 | Wetterschutzgitter | WG-1/1200x1815 | 1390 | 73269098 | 3 | 34 | 1300 | 1915 | 100 | WG | pcs | DE | EUR | Jalousieklappen, Schalldämpfer, Wetterschutzgitter | Wetterschutzgitter | Wetterschutzgitter | 1: Welldrahtgitter und Insektenschutzgitter, Stahl verzinkt
1000108605 | Wetterschutzgitter | WG-1/1200x1815/ER | 1785 | 73269098 | 3 | 34 | 1300 | 1915 | 100 | WG | pcs | DE | EUR | Jalousieklappen, Schalldämpfer, Wetterschutzgitter | Wetterschutzgitter | Wetterschutzgitter | 1: Welldrahtgitter und Insektenschutzgitter, Stahl verzinkt | ER: Einbaurahmen
1000108055 | Wetterschutzgitter | WG-1/1200x330 | 462 | 73269098 | 3 | 11 | 1300 | 430 | 100 | WG | pcs | DE | EUR | Jalousieklappen, Schalldämpfer, Wetterschutzgitter | Wetterschutzgitter | Wetterschutzgitter | 1: Welldrahtgitter und Insektenschutzgitter, Stahl verzinkt
1000108587 | Wetterschutzgitter | WG-1/1200x330/ER | 711 | 73269098 | 3 | 11 | 1300 | 430 | 100 | WG | pcs | DE | EUR | Jalousieklappen, Schalldämpfer, Wetterschutzgitter | Wetterschutzgitter | Wetterschutzgitter | 1: Welldrahtgitter und Insektenschutzgitter, Stahl verzinkt | ER: Einbaurahmen
1000108057 | Wetterschutzgitter | WG-1/1200x495 | 572 | 73269098 | 3 | 13 | 1300 | 595 | 100 | WG | pcs | DE | EUR | Jalousieklappen, Schalldämpfer, Wetterschutzgitter | Wetterschutzgitter | Wetterschutzgitter | 1: Welldrahtgitter und Insektenschutzgitter, Stahl verzinkt
1000108589 | Wetterschutzgitter | WG-1/1200x495/ER | 834 | 73269098 | 3 | 13 | 1300 | 595 | 100 | WG | pcs | DE | EUR | Jalousieklappen, Schalldämpfer, Wetterschutzgitter | Wetterschutzgitter | Wetterschutzgitter | 1: Welldrahtgitter und Insektenschutzgitter, Stahl verzinkt | ER: Einbaurahmen
1000108059 | Wetterschutzgitter | WG-1/1200x660 | 668 | 73269098 | 3 | 16 | 1300 | 760 | 100 | WG | pcs | DE | EUR | Jalousieklappen, Schalldämpfer, Wetterschutzgitter | Wetterschutzgitter | Wetterschutzgitter | 1: Welldrahtgitter und Insektenschutzgitter, Stahl verzinkt
1000108591 | Wetterschutzgitter | WG-1/1200x660/ER | 946 | 73269098 | 3 | 16 | 1300 | 760 | 100 | WG | pcs | DE | EUR | Jalousieklappen, Schalldämpfer, Wetterschutzgitter | Wetterschutzgitter | Wetterschutzgitter | 1: Welldrahtgitter und Insektenschutzgitter, Stahl verzinkt | ER: Einbaurahmen
1000108061 | Wetterschutzgitter | WG-1/1200x825 | 774 | 73269098 | 3 | 18 | 1300 | 925 | 100 | WG | pcs | DE | EUR | Jalousieklappen, Schalldämpfer, Wetterschutzgitter | Wetterschutzgitter | Wetterschutzgitter | 1: Welldrahtgitter und Insektenschutzgitter, Stahl verzinkt
1000108593 | Wetterschutzgitter | WG-1/1200x825/ER | 1070 | 73269098 | 3 | 18 | 1300 | 925 | 100 | WG | pcs | DE | EUR | Jalousieklappen, Schalldämpfer, Wetterschutzgitter | Wetterschutzgitter | Wetterschutzgitter | 1: Welldrahtgitter und Insektenschutzgitter, Stahl verzinkt | ER: Einbaurahmen
1000108063 | Wetterschutzgitter | WG-1/1200x990 | 874 | 73269098 | 3 | 21 | 1300 | 1090 | 100 | WG | pcs | DE | EUR | Jalousieklappen, Schalldämpfer, Wetterschutzgitter | Wetterschutzgitter | Wetterschutzgitter | 1: Welldrahtgitter und Insektenschutzgitter, Stahl verzinkt
1000108595 | Wetterschutzgitter | WG-1/1200x990/ER | 1188 | 73269098 | 3 | 21 | 1300 | 1090 | 100 | WG | pcs | DE | EUR | Jalousieklappen, Schalldämpfer, Wetterschutzgitter | Wetterschutzgitter | Wetterschutzgitter | 1: Welldrahtgitter und Insektenschutzgitter, Stahl verzinkt | ER: Einbaurahmen
1000108091 | Wetterschutzgitter | WG-1/1400x1155 | 1144 | 73269098 | 3 | 28 | 1500 | 1255 | 100 | WG | pcs | DE | EUR | Jalousieklappen, Schalldämpfer, Wetterschutzgitter | Wetterschutzgitter | Wetterschutzgitter | 1: Welldrahtgitter und Insektenschutzgitter, Stahl verzinkt
1000108623 | Wetterschutzgitter | WG-1/1400x1155/ER | 1497 | 73269098 | 3 | 28 | 1500 | 1255 | 100 | WG | pcs | DE | EUR | Jalousieklappen, Schalldämpfer, Wetterschutzgitter | Wetterschutzgitter | Wetterschutzgitter | 1: Welldrahtgitter und Insektenschutzgitter, Stahl verzinkt | ER: Einbaurahmen
1000108093 | Wetterschutzgitter | WG-1/1400x1320 | 1272 | 73269098 | 3 | 31 | 1500 | 1420 | 100 | WG | pcs | DE | EUR | Jalousieklappen, Schalldämpfer, Wetterschutzgitter | Wetterschutzgitter | Wetterschutzgitter | 1: Welldrahtgitter und Insektenschutzgitter, Stahl verzinkt
1000108625 | Wetterschutzgitter | WG-1/1400x1320/ER | 1641 | 73269098 | 3 | 31 | 1500 | 1420 | 100 | WG | pcs | DE | EUR | Jalousieklappen, Schalldämpfer, Wetterschutzgitter | Wetterschutzgitter | Wetterschutzgitter | 1: Welldrahtgitter und Insektenschutzgitter, Stahl verzinkt | ER: Einbaurahmen
1000108095 | Wetterschutzgitter | WG-1/1400x1485 | 1395 | 73269098 | 3 | 34 | 1500 | 1585 | 100 | WG | pcs | DE | EUR | Jalousieklappen, Schalldämpfer, Wetterschutzgitter | Wetterschutzgitter | Wetterschutzgitter | 1: Welldrahtgitter und Insektenschutzgitter, Stahl verzinkt
1000108627 | Wetterschutzgitter | WG-1/1400x1485/ER | 1784 | 73269098 | 3 | 34 | 1500 | 1585 | 100 | WG | pcs | DE | EUR | Jalousieklappen, Schalldämpfer, Wetterschutzgitter | Wetterschutzgitter | Wetterschutzgitter | 1: Welldrahtgitter und Insektenschutzgitter, Stahl verzinkt | ER: Einbaurahmen
1000108097 | Wetterschutzgitter | WG-1/1400x1650 | 1520 | 73269098 | 3 | 37 | 1500 | 1750 | 100 | WG | pcs | DE | EUR | Jalousieklappen, Schalldämpfer, Wetterschutzgitter | Wetterschutzgitter | Wetterschutzgitter | 1: Welldrahtgitter und Insektenschutzgitter, Stahl verzinkt
1000108629 | Wetterschutzgitter | WG-1/1400x1650/ER | 1928 | 73269098 | 3 | 37 | 1500 | 1750 | 100 | WG | pcs | DE | EUR | Jalousieklappen, Schalldämpfer, Wetterschutzgitter | Wetterschutzgitter | Wetterschutzgitter | 1: Welldrahtgitter und Insektenschutzgitter, Stahl verzinkt | ER: Einbaurahmen
1000108099 | Wetterschutzgitter | WG-1/1400x1815 | 1656 | 73269098 | 3 | 40 | 1500 | 1915 | 100 | WG | pcs | DE | EUR | Jalousieklappen, Schalldämpfer, Wetterschutzgitter | Wetterschutzgitter | Wetterschutzgitter | 1: Welldrahtgitter und Insektenschutzgitter, Stahl verzinkt
1000108631 | Wetterschutzgitter | WG-1/1400x1815/ER | 2074 | 73269098 | 3 | 40 | 1500 | 1915 | 100 | WG | pcs | DE | EUR | Jalousieklappen, Schalldämpfer, Wetterschutzgitter | Wetterschutzgitter | Wetterschutzgitter | 1: Welldrahtgitter und Insektenschutzgitter, Stahl verzinkt | ER: Einbaurahmen
1000108081 | Wetterschutzgitter | WG-1/1400x330 | 520 | 73269098 | 3 | 13 | 1500 | 430 | 100 | WG | pcs | DE | EUR | Jalousieklappen, Schalldämpfer, Wetterschutzgitter | Wetterschutzgitter | Wetterschutzgitter | 1: Welldrahtgitter und Insektenschutzgitter, Stahl verzinkt
1000108613 | Wetterschutzgitter | WG-1/1400x330/ER | 784 | 73269098 | 3 | 13 | 1500 | 430 | 100 | WG | pcs | DE | EUR | Jalousieklappen, Schalldämpfer, Wetterschutzgitter | Wetterschutzgitter | Wetterschutzgitter | 1: Welldrahtgitter und Insektenschutzgitter, Stahl verzinkt | ER: Einbaurahmen
1000108083 | Wetterschutzgitter | WG-1/1400x495 | 641 | 73269098 | 3 | 16 | 1500 | 595 | 100 | WG | pcs | DE | EUR | Jalousieklappen, Schalldämpfer, Wetterschutzgitter | Wetterschutzgitter | Wetterschutzgitter | 1: Welldrahtgitter und Insektenschutzgitter, Stahl verzinkt
1000108615 | Wetterschutzgitter | WG-1/1400x495/ER | 919 | 73269098 | 3 | 16 | 1500 | 595 | 100 | WG | pcs | DE | EUR | Jalousieklappen, Schalldämpfer, Wetterschutzgitter | Wetterschutzgitter | Wetterschutzgitter | 1: Welldrahtgitter und Insektenschutzgitter, Stahl verzinkt | ER: Einbaurahmen
1000108085 | Wetterschutzgitter | WG-1/1400x660 | 769 | 73269098 | 3 | 19 | 1500 | 760 | 100 | WG | pcs | DE | EUR | Jalousieklappen, Schalldämpfer, Wetterschutzgitter | Wetterschutzgitter | Wetterschutzgitter | 1: Welldrahtgitter und Insektenschutzgitter, Stahl verzinkt
1000108617 | Wetterschutzgitter | WG-1/1400x660/ER | 1071 | 73269098 | 3 | 19 | 1500 | 760 | 100 | WG | pcs | DE | EUR | Jalousieklappen, Schalldämpfer, Wetterschutzgitter | Wetterschutzgitter | Wetterschutzgitter | 1: Welldrahtgitter und Insektenschutzgitter, Stahl verzinkt | ER: Einbaurahmen
1000108087 | Wetterschutzgitter | WG-1/1400x825 | 896 | 73269098 | 3 | 22 | 1500 | 925 | 100 | WG | pcs | DE | EUR | Jalousieklappen, Schalldämpfer, Wetterschutzgitter | Wetterschutzgitter | Wetterschutzgitter | 1: Welldrahtgitter und Insektenschutzgitter, Stahl verzinkt
1000108619 | Wetterschutzgitter | WG-1/1400x825/ER | 1215 | 73269098 | 3 | 22 | 1500 | 925 | 100 | WG | pcs | DE | EUR | Jalousieklappen, Schalldämpfer, Wetterschutzgitter | Wetterschutzgitter | Wetterschutzgitter | 1: Welldrahtgitter und Insektenschutzgitter, Stahl verzinkt | ER: Einbaurahmen
1000108089 | Wetterschutzgitter | WG-1/1400x990 | 1021 | 73269098 | 3 | 25 | 1500 | 1090 | 100 | WG | pcs | DE | EUR | Jalousieklappen, Schalldämpfer, Wetterschutzgitter | Wetterschutzgitter | Wetterschutzgitter | 1: Welldrahtgitter und Insektenschutzgitter, Stahl verzinkt
1000108621 | Wetterschutzgitter | WG-1/1400x990/ER | 1358 | 73269098 | 3 | 25 | 1500 | 1090 | 100 | WG | pcs | DE | EUR | Jalousieklappen, Schalldämpfer, Wetterschutzgitter | Wetterschutzgitter | Wetterschutzgitter | 1: Welldrahtgitter und Insektenschutzgitter, Stahl verzinkt | ER: Einbaurahmen
1000108117 | Wetterschutzgitter | WG-1/1600x1155 | 1298 | 73269098 | 3 | 31 | 1700 | 1255 | 100 | WG | pcs | DE | EUR | Jalousieklappen, Schalldämpfer, Wetterschutzgitter | Wetterschutzgitter | Wetterschutzgitter | 1: Welldrahtgitter und Insektenschutzgitter, Stahl verzinkt
1000108649 | Wetterschutzgitter | WG-1/1600x1155/ER | 1671 | 73269098 | 3 | 31 | 1700 | 1255 | 100 | WG | pcs | DE | EUR | Jalousieklappen, Schalldämpfer, Wetterschutzgitter | Wetterschutzgitter | Wetterschutzgitter | 1: Welldrahtgitter und Insektenschutzgitter, Stahl verzinkt | ER: Einbaurahmen
1000108119 | Wetterschutzgitter | WG-1/1600x1320 | 1441 | 73269098 | 3 | 35 | 1700 | 1420 | 100 | WG | pcs | DE | EUR | Jalousieklappen, Schalldämpfer, Wetterschutzgitter | Wetterschutzgitter | Wetterschutzgitter | 1: Welldrahtgitter und Insektenschutzgitter, Stahl verzinkt
1000108651 | Wetterschutzgitter | WG-1/1600x1320/ER | 1830 | 73269098 | 3 | 35 | 1700 | 1420 | 100 | WG | pcs | DE | EUR | Jalousieklappen, Schalldämpfer, Wetterschutzgitter | Wetterschutzgitter | Wetterschutzgitter | 1: Welldrahtgitter und Insektenschutzgitter, Stahl verzinkt | ER: Einbaurahmen
1000108121 | Wetterschutzgitter | WG-1/1600x1485 | 1580 | 73269098 | 3 | 38 | 1700 | 1585 | 100 | WG | pcs | DE | EUR | Jalousieklappen, Schalldämpfer, Wetterschutzgitter | Wetterschutzgitter | Wetterschutzgitter | 1: Welldrahtgitter und Insektenschutzgitter, Stahl verzinkt
1000108653 | Wetterschutzgitter | WG-1/1600x1485/ER | 1988 | 73269098 | 3 | 38 | 1700 | 1585 | 100 | WG | pcs | DE | EUR | Jalousieklappen, Schalldämpfer, Wetterschutzgitter | Wetterschutzgitter | Wetterschutzgitter | 1: Welldrahtgitter und Insektenschutzgitter, Stahl verzinkt | ER: Einbaurahmen
1000108123 | Wetterschutzgitter | WG-1/1600x1650 | 1722 | 73269098 | 3 | 41 | 1700 | 1750 | 100 | WG | pcs | DE | EUR | Jalousieklappen, Schalldämpfer, Wetterschutzgitter | Wetterschutzgitter | Wetterschutzgitter | 1: Welldrahtgitter und Insektenschutzgitter, Stahl verzinkt
1000108655 | Wetterschutzgitter | WG-1/1600x1650/ER | 2148 | 73269098 | 3 | 41 | 1700 | 1750 | 100 | WG | pcs | DE | EUR | Jalousieklappen, Schalldämpfer, Wetterschutzgitter | Wetterschutzgitter | Wetterschutzgitter | 1: Welldrahtgitter und Insektenschutzgitter, Stahl verzinkt | ER: Einbaurahmen
1000108125 | Wetterschutzgitter | WG-1/1600x1815 | 1865 | 73269098 | 3 | 45 | 1700 | 1915 | 100 | WG | pcs | DE | EUR | Jalousieklappen, Schalldämpfer, Wetterschutzgitter | Wetterschutzgitter | Wetterschutzgitter | 1: Welldrahtgitter und Insektenschutzgitter, Stahl verzinkt
1000108657 | Wetterschutzgitter | WG-1/1600x1815/ER | 2309 | 73269098 | 3 | 45 | 1700 | 1915 | 100 | WG | pcs | DE | EUR | Jalousieklappen, Schalldämpfer, Wetterschutzgitter | Wetterschutzgitter | Wetterschutzgitter | 1: Welldrahtgitter und Insektenschutzgitter, Stahl verzinkt | ER: Einbaurahmen
1000108107 | Wetterschutzgitter | WG-1/1600x330 | 606 | 73269098 | 3 | 14 | 1700 | 430 | 100 | WG | pcs | DE | EUR | Jalousieklappen, Schalldämpfer, Wetterschutzgitter | Wetterschutzgitter | Wetterschutzgitter | 1: Welldrahtgitter und Insektenschutzgitter, Stahl verzinkt
1000108639 | Wetterschutzgitter | WG-1/1600x330/ER | 898 | 73269098 | 3 | 14 | 1700 | 430 | 100 | WG | pcs | DE | EUR | Jalousieklappen, Schalldämpfer, Wetterschutzgitter | Wetterschutzgitter | Wetterschutzgitter | 1: Welldrahtgitter und Insektenschutzgitter, Stahl verzinkt | ER: Einbaurahmen
1000108109 | Wetterschutzgitter | WG-1/1600x495 | 743 | 73269098 | 3 | 18 | 1700 | 595 | 100 | WG | pcs | DE | EUR | Jalousieklappen, Schalldämpfer, Wetterschutzgitter | Wetterschutzgitter | Wetterschutzgitter | 1: Welldrahtgitter und Insektenschutzgitter, Stahl verzinkt
1000108641 | Wetterschutzgitter | WG-1/1600x495/ER | 1045 | 73269098 | 3 | 18 | 1700 | 595 | 100 | WG | pcs | DE | EUR | Jalousieklappen, Schalldämpfer, Wetterschutzgitter | Wetterschutzgitter | Wetterschutzgitter | 1: Welldrahtgitter und Insektenschutzgitter, Stahl verzinkt | ER: Einbaurahmen
1000108111 | Wetterschutzgitter | WG-1/1600x660 | 882 | 73269098 | 3 | 21 | 1700 | 760 | 100 | WG | pcs | DE | EUR | Jalousieklappen, Schalldämpfer, Wetterschutzgitter | Wetterschutzgitter | Wetterschutzgitter | 1: Welldrahtgitter und Insektenschutzgitter, Stahl verzinkt
1000108643 | Wetterschutzgitter | WG-1/1600x660/ER | 1202 | 73269098 | 3 | 21 | 1700 | 760 | 100 | WG | pcs | DE | EUR | Jalousieklappen, Schalldämpfer, Wetterschutzgitter | Wetterschutzgitter | Wetterschutzgitter | 1: Welldrahtgitter und Insektenschutzgitter, Stahl verzinkt | ER: Einbaurahmen
1000108113 | Wetterschutzgitter | WG-1/1600x825 | 1030 | 73269098 | 3 | 24 | 1700 | 925 | 100 | WG | pcs | DE | EUR | Jalousieklappen, Schalldämpfer, Wetterschutzgitter | Wetterschutzgitter | Wetterschutzgitter | 1: Welldrahtgitter und Insektenschutzgitter, Stahl verzinkt
1000108645 | Wetterschutzgitter | WG-1/1600x825/ER | 1369 | 73269098 | 3 | 24 | 1700 | 925 | 100 | WG | pcs | DE | EUR | Jalousieklappen, Schalldämpfer, Wetterschutzgitter | Wetterschutzgitter | Wetterschutzgitter | 1: Welldrahtgitter und Insektenschutzgitter, Stahl verzinkt | ER: Einbaurahmen
1000108115 | Wetterschutzgitter | WG-1/1600x990 | 1164 | 73269098 | 3 | 28 | 1700 | 1090 | 100 | WG | pcs | DE | EUR | Jalousieklappen, Schalldämpfer, Wetterschutzgitter | Wetterschutzgitter | Wetterschutzgitter | 1: Welldrahtgitter und Insektenschutzgitter, Stahl verzinkt
1000108647 | Wetterschutzgitter | WG-1/1600x990/ER | 1518 | 73269098 | 3 | 28 | 1700 | 1090 | 100 | WG | pcs | DE | EUR | Jalousieklappen, Schalldämpfer, Wetterschutzgitter | Wetterschutzgitter | Wetterschutzgitter | 1: Welldrahtgitter und Insektenschutzgitter, Stahl verzinkt | ER: Einbaurahmen
1000108325 | Wetterschutzgitter | WG-1/1800x1155 | 1466 | 73269098 | 3 | 33 | 1900 | 1255 | 100 | WG | pcs | DE | EUR | Jalousieklappen, Schalldämpfer, Wetterschutzgitter | Wetterschutzgitter | Wetterschutzgitter | 1: Welldrahtgitter und Insektenschutzgitter, Stahl verzinkt
1000108675 | Wetterschutzgitter | WG-1/1800x1155/ER | 1858 | 73269098 | 3 | 33 | 1900 | 1255 | 100 | WG | pcs | DE | EUR | Jalousieklappen, Schalldämpfer, Wetterschutzgitter | Wetterschutzgitter | Wetterschutzgitter | 1: Welldrahtgitter und Insektenschutzgitter, Stahl verzinkt | ER: Einbaurahmen
1000108327 | Wetterschutzgitter | WG-1/1800x1320 | 1615 | 73269098 | 3 | 37 | 1900 | 1420 | 100 | WG | pcs | DE | EUR | Jalousieklappen, Schalldämpfer, Wetterschutzgitter | Wetterschutzgitter | Wetterschutzgitter | 1: Welldrahtgitter und Insektenschutzgitter, Stahl verzinkt
1000108677 | Wetterschutzgitter | WG-1/1800x1320/ER | 2028 | 73269098 | 3 | 37 | 1900 | 1420 | 100 | WG | pcs | DE | EUR | Jalousieklappen, Schalldämpfer, Wetterschutzgitter | Wetterschutzgitter | Wetterschutzgitter | 1: Welldrahtgitter und Insektenschutzgitter, Stahl verzinkt | ER: Einbaurahmen
1000108329 | Wetterschutzgitter | WG-1/1800x1485 | 1759 | 73269098 | 3 | 41 | 1900 | 1585 | 100 | WG | pcs | DE | EUR | Jalousieklappen, Schalldämpfer, Wetterschutzgitter | Wetterschutzgitter | Wetterschutzgitter | 1: Welldrahtgitter und Insektenschutzgitter, Stahl verzinkt
1000108679 | Wetterschutzgitter | WG-1/1800x1485/ER | 2187 | 73269098 | 3 | 41 | 1900 | 1585 | 100 | WG | pcs | DE | EUR | Jalousieklappen, Schalldämpfer, Wetterschutzgitter | Wetterschutzgitter | Wetterschutzgitter | 1: Welldrahtgitter und Insektenschutzgitter, Stahl verzinkt | ER: Einbaurahmen
1000108331 | Wetterschutzgitter | WG-1/1800x1650 | 1927 | 73269098 | 3 | 44 | 1900 | 1750 | 100 | WG | pcs | DE | EUR | Jalousieklappen, Schalldämpfer, Wetterschutzgitter | Wetterschutzgitter | Wetterschutzgitter | 1: Welldrahtgitter und Insektenschutzgitter, Stahl verzinkt
1000108681 | Wetterschutzgitter | WG-1/1800x1650/ER | 2376 | 73269098 | 3 | 44 | 1900 | 1750 | 100 | WG | pcs | DE | EUR | Jalousieklappen, Schalldämpfer, Wetterschutzgitter | Wetterschutzgitter | Wetterschutzgitter | 1: Welldrahtgitter und Insektenschutzgitter, Stahl verzinkt | ER: Einbaurahmen
1000108333 | Wetterschutzgitter | WG-1/1800x1815 | 2068 | 73269098 | 3 | 48 | 1900 | 1915 | 100 | WG | pcs | DE | EUR | Jalousieklappen, Schalldämpfer, Wetterschutzgitter | Wetterschutzgitter | Wetterschutzgitter | 1: Welldrahtgitter und Insektenschutzgitter, Stahl verzinkt
1000108683 | Wetterschutzgitter | WG-1/1800x1815/ER | 2530 | 73269098 | 3 | 48 | 1900 | 1915 | 100 | WG | pcs | DE | EUR | Jalousieklappen, Schalldämpfer, Wetterschutzgitter | Wetterschutzgitter | Wetterschutzgitter | 1: Welldrahtgitter und Insektenschutzgitter, Stahl verzinkt | ER: Einbaurahmen
1000108315 | Wetterschutzgitter | WG-1/1800x330 | 697 | 73269098 | 3 | 15 | 1900 | 430 | 100 | WG | pcs | DE | EUR | Jalousieklappen, Schalldämpfer, Wetterschutzgitter | Wetterschutzgitter | Wetterschutzgitter | 1: Welldrahtgitter und Insektenschutzgitter, Stahl verzinkt
1000108665 | Wetterschutzgitter | WG-1/1800x330/ER | 1007 | 73269098 | 3 | 15 | 1900 | 430 | 100 | WG | pcs | DE | EUR | Jalousieklappen, Schalldämpfer, Wetterschutzgitter | Wetterschutzgitter | Wetterschutzgitter | 1: Welldrahtgitter und Insektenschutzgitter, Stahl verzinkt | ER: Einbaurahmen
1000108317 | Wetterschutzgitter | WG-1/1800x495 | 846 | 73269098 | 3 | 19 | 1900 | 595 | 100 | WG | pcs | DE | EUR | Jalousieklappen, Schalldämpfer, Wetterschutzgitter | Wetterschutzgitter | Wetterschutzgitter | 1: Welldrahtgitter und Insektenschutzgitter, Stahl verzinkt
1000108667 | Wetterschutzgitter | WG-1/1800x495/ER | 1166 | 73269098 | 3 | 19 | 1900 | 595 | 100 | WG | pcs | DE | EUR | Jalousieklappen, Schalldämpfer, Wetterschutzgitter | Wetterschutzgitter | Wetterschutzgitter | 1: Welldrahtgitter und Insektenschutzgitter, Stahl verzinkt | ER: Einbaurahmen
1000108319 | Wetterschutzgitter | WG-1/1800x660 | 1010 | 73269098 | 3 | 22 | 1900 | 760 | 100 | WG | pcs | DE | EUR | Jalousieklappen, Schalldämpfer, Wetterschutzgitter | Wetterschutzgitter | Wetterschutzgitter | 1: Welldrahtgitter und Insektenschutzgitter, Stahl verzinkt
1000108669 | Wetterschutzgitter | WG-1/1800x660/ER | 1350 | 73269098 | 3 | 22 | 1900 | 760 | 100 | WG | pcs | DE | EUR | Jalousieklappen, Schalldämpfer, Wetterschutzgitter | Wetterschutzgitter | Wetterschutzgitter | 1: Welldrahtgitter und Insektenschutzgitter, Stahl verzinkt | ER: Einbaurahmen
1000108321 | Wetterschutzgitter | WG-1/1800x825 | 1154 | 73269098 | 3 | 26 | 1900 | 925 | 100 | WG | pcs | DE | EUR | Jalousieklappen, Schalldämpfer, Wetterschutzgitter | Wetterschutzgitter | Wetterschutzgitter | 1: Welldrahtgitter und Insektenschutzgitter, Stahl verzinkt
1000108671 | Wetterschutzgitter | WG-1/1800x825/ER | 1516 | 73269098 | 3 | 26 | 1900 | 925 | 100 | WG | pcs | DE | EUR | Jalousieklappen, Schalldämpfer, Wetterschutzgitter | Wetterschutzgitter | Wetterschutzgitter | 1: Welldrahtgitter und Insektenschutzgitter, Stahl verzinkt | ER: Einbaurahmen
1000108323 | Wetterschutzgitter | WG-1/1800x990 | 1315 | 73269098 | 3 | 30 | 1900 | 1090 | 100 | WG | pcs | DE | EUR | Jalousieklappen, Schalldämpfer, Wetterschutzgitter | Wetterschutzgitter | Wetterschutzgitter | 1: Welldrahtgitter und Insektenschutzgitter, Stahl verzinkt
1000108673 | Wetterschutzgitter | WG-1/1800x990/ER | 1698 | 73269098 | 3 | 30 | 1900 | 1090 | 100 | WG | pcs | DE | EUR | Jalousieklappen, Schalldämpfer, Wetterschutzgitter | Wetterschutzgitter | Wetterschutzgitter | 1: Welldrahtgitter und Insektenschutzgitter, Stahl verzinkt | ER: Einbaurahmen
1000108373 | Wetterschutzgitter | WG-1/2000x1155 | 1617 | 73269098 | 3 | 39 | 2100 | 1255 | 100 | WG | pcs | DE | EUR | Jalousieklappen, Schalldämpfer, Wetterschutzgitter | Wetterschutzgitter | Wetterschutzgitter | 1: Welldrahtgitter und Insektenschutzgitter, Stahl verzinkt
1000108699 | Wetterschutzgitter | WG-1/2000x1155/ER | 2030 | 73269098 | 3 | 39 | 2100 | 1255 | 100 | WG | pcs | DE | EUR | Jalousieklappen, Schalldämpfer, Wetterschutzgitter | Wetterschutzgitter | Wetterschutzgitter | 1: Welldrahtgitter und Insektenschutzgitter, Stahl verzinkt | ER: Einbaurahmen
1000108375 | Wetterschutzgitter | WG-1/2000x1320 | 1786 | 73269098 | 3 | 43 | 2100 | 1420 | 100 | WG | pcs | DE | EUR | Jalousieklappen, Schalldämpfer, Wetterschutzgitter | Wetterschutzgitter | Wetterschutzgitter | 1: Welldrahtgitter und Insektenschutzgitter, Stahl verzinkt
1000108701 | Wetterschutzgitter | WG-1/2000x1320/ER | 2214 | 73269098 | 3 | 43 | 2100 | 1420 | 100 | WG | pcs | DE | EUR | Jalousieklappen, Schalldämpfer, Wetterschutzgitter | Wetterschutzgitter | Wetterschutzgitter | 1: Welldrahtgitter und Insektenschutzgitter, Stahl verzinkt | ER: Einbaurahmen
1000108377 | Wetterschutzgitter | WG-1/2000x1485 | 1948 | 73269098 | 3 | 47 | 2100 | 1585 | 100 | WG | pcs | DE | EUR | Jalousieklappen, Schalldämpfer, Wetterschutzgitter | Wetterschutzgitter | Wetterschutzgitter | 1: Welldrahtgitter und Insektenschutzgitter, Stahl verzinkt
1000108703 | Wetterschutzgitter | WG-1/2000x1485/ER | 2397 | 73269098 | 3 | 47 | 2100 | 1585 | 100 | WG | pcs | DE | EUR | Jalousieklappen, Schalldämpfer, Wetterschutzgitter | Wetterschutzgitter | Wetterschutzgitter | 1: Welldrahtgitter und Insektenschutzgitter, Stahl verzinkt | ER: Einbaurahmen
1000108379 | Wetterschutzgitter | WG-1/2000x1650 | 2121 | 73269098 | 3 | 51 | 2100 | 1750 | 100 | WG | pcs | DE | EUR | Jalousieklappen, Schalldämpfer, Wetterschutzgitter | Wetterschutzgitter | Wetterschutzgitter | 1: Welldrahtgitter und Insektenschutzgitter, Stahl verzinkt
1000108705 | Wetterschutzgitter | WG-1/2000x1650/ER | 2587 | 73269098 | 3 | 51 | 2100 | 1750 | 100 | WG | pcs | DE | EUR | Jalousieklappen, Schalldämpfer, Wetterschutzgitter | Wetterschutzgitter | Wetterschutzgitter | 1: Welldrahtgitter und Insektenschutzgitter, Stahl verzinkt | ER: Einbaurahmen
1000108381 | Wetterschutzgitter | WG-1/2000x1815 | 2287 | 73269098 | 3 | 56 | 2100 | 1915 | 100 | WG | pcs | DE | EUR | Jalousieklappen, Schalldämpfer, Wetterschutzgitter | Wetterschutzgitter | Wetterschutzgitter | 1: Welldrahtgitter und Insektenschutzgitter, Stahl verzinkt
1000108707 | Wetterschutzgitter | WG-1/2000x1815/ER | 2770 | 73269098 | 3 | 56 | 2100 | 1915 | 100 | WG | pcs | DE | EUR | Jalousieklappen, Schalldämpfer, Wetterschutzgitter | Wetterschutzgitter | Wetterschutzgitter | 1: Welldrahtgitter und Insektenschutzgitter, Stahl verzinkt | ER: Einbaurahmen
1000108363 | Wetterschutzgitter | WG-1/2000x330 | 786 | 73269098 | 3 | 17 | 2100 | 430 | 100 | WG | pcs | DE | EUR | Jalousieklappen, Schalldämpfer, Wetterschutzgitter | Wetterschutzgitter | Wetterschutzgitter | 1: Welldrahtgitter und Insektenschutzgitter, Stahl verzinkt
1000108689 | Wetterschutzgitter | WG-1/2000x330/ER | 1112 | 73269098 | 3 | 17 | 2100 | 430 | 100 | WG | pcs | DE | EUR | Jalousieklappen, Schalldämpfer, Wetterschutzgitter | Wetterschutzgitter | Wetterschutzgitter | 1: Welldrahtgitter und Insektenschutzgitter, Stahl verzinkt | ER: Einbaurahmen
1000108365 | Wetterschutzgitter | WG-1/2000x495 | 956 | 73269098 | 3 | 21 | 2100 | 595 | 100 | WG | pcs | DE | EUR | Jalousieklappen, Schalldämpfer, Wetterschutzgitter | Wetterschutzgitter | Wetterschutzgitter | 1: Welldrahtgitter und Insektenschutzgitter, Stahl verzinkt
1000108691 | Wetterschutzgitter | WG-1/2000x495/ER | 1296 | 73269098 | 3 | 21 | 2100 | 595 | 100 | WG | pcs | DE | EUR | Jalousieklappen, Schalldämpfer, Wetterschutzgitter | Wetterschutzgitter | Wetterschutzgitter | 1: Welldrahtgitter und Insektenschutzgitter, Stahl verzinkt | ER: Einbaurahmen
1000108367 | Wetterschutzgitter | WG-1/2000x660 | 1119 | 73269098 | 3 | 26 | 2100 | 760 | 100 | WG | pcs | DE | EUR | Jalousieklappen, Schalldämpfer, Wetterschutzgitter | Wetterschutzgitter | Wetterschutzgitter | 1: Welldrahtgitter und Insektenschutzgitter, Stahl verzinkt
1000108693 | Wetterschutzgitter | WG-1/2000x660/ER | 1486 | 73269098 | 3 | 26 | 2100 | 760 | 100 | WG | pcs | DE | EUR | Jalousieklappen, Schalldämpfer, Wetterschutzgitter | Wetterschutzgitter | Wetterschutzgitter | 1: Welldrahtgitter und Insektenschutzgitter, Stahl verzinkt | ER: Einbaurahmen
1000108369 | Wetterschutzgitter | WG-1/2000x825 | 1294 | 73269098 | 3 | 30 | 2100 | 925 | 100 | WG | pcs | DE | EUR | Jalousieklappen, Schalldämpfer, Wetterschutzgitter | Wetterschutzgitter | Wetterschutzgitter | 1: Welldrahtgitter und Insektenschutzgitter, Stahl verzinkt
1000108695 | Wetterschutzgitter | WG-1/2000x825/ER | 1670 | 73269098 | 3 | 30 | 2100 | 925 | 100 | WG | pcs | DE | EUR | Jalousieklappen, Schalldämpfer, Wetterschutzgitter | Wetterschutzgitter | Wetterschutzgitter | 1: Welldrahtgitter und Insektenschutzgitter, Stahl verzinkt | ER: Einbaurahmen
1000108371 | Wetterschutzgitter | WG-1/2000x990 | 1450 | 73269098 | 3 | 34 | 2100 | 1090 | 100 | WG | pcs | DE | EUR | Jalousieklappen, Schalldämpfer, Wetterschutzgitter | Wetterschutzgitter | Wetterschutzgitter | 1: Welldrahtgitter und Insektenschutzgitter, Stahl verzinkt
1000108697 | Wetterschutzgitter | WG-1/2000x990/ER | 1844 | 73269098 | 3 | 34 | 2100 | 1090 | 100 | WG | pcs | DE | EUR | Jalousieklappen, Schalldämpfer, Wetterschutzgitter | Wetterschutzgitter | Wetterschutzgitter | 1: Welldrahtgitter und Insektenschutzgitter, Stahl verzinkt | ER: Einbaurahmen
1000107961 | Wetterschutzgitter | WG-1/400x1155 | 575 | 73269098 | 3 | 12 | 500 | 1255 | 100 | WG | pcs | DE | EUR | Jalousieklappen, Schalldämpfer, Wetterschutzgitter | Wetterschutzgitter | Wetterschutzgitter | 1: Welldrahtgitter und Insektenschutzgitter, Stahl verzinkt
1000108493 | Wetterschutzgitter | WG-1/400x1155/ER | 827 | 73269098 | 3 | 12 | 500 | 1255 | 100 | WG | pcs | DE | EUR | Jalousieklappen, Schalldämpfer, Wetterschutzgitter | Wetterschutzgitter | Wetterschutzgitter | 1: Welldrahtgitter und Insektenschutzgitter, Stahl verzinkt | ER: Einbaurahmen
1000107963 | Wetterschutzgitter | WG-1/400x1320 | 641 | 73269098 | 3 | 14 | 500 | 1420 | 100 | WG | pcs | DE | EUR | Jalousieklappen, Schalldämpfer, Wetterschutzgitter | Wetterschutzgitter | Wetterschutzgitter | 1: Welldrahtgitter und Insektenschutzgitter, Stahl verzinkt
1000108495 | Wetterschutzgitter | WG-1/400x1320/ER | 905 | 73269098 | 3 | 14 | 500 | 1420 | 100 | WG | pcs | DE | EUR | Jalousieklappen, Schalldämpfer, Wetterschutzgitter | Wetterschutzgitter | Wetterschutzgitter | 1: Welldrahtgitter und Insektenschutzgitter, Stahl verzinkt | ER: Einbaurahmen
1000107965 | Wetterschutzgitter | WG-1/400x1485 | 701 | 73269098 | 3 | 16 | 500 | 1585 | 100 | WG | pcs | DE | EUR | Jalousieklappen, Schalldämpfer, Wetterschutzgitter | Wetterschutzgitter | Wetterschutzgitter | 1: Welldrahtgitter und Insektenschutzgitter, Stahl verzinkt
1000108497 | Wetterschutzgitter | WG-1/400x1485/ER | 991 | 73269098 | 3 | 16 | 500 | 1585 | 100 | WG | pcs | DE | EUR | Jalousieklappen, Schalldämpfer, Wetterschutzgitter | Wetterschutzgitter | Wetterschutzgitter | 1: Welldrahtgitter und Insektenschutzgitter, Stahl verzinkt | ER: Einbaurahmen
1000107967 | Wetterschutzgitter | WG-1/400x1650 | 762 | 73269098 | 3 | 16 | 500 | 1750 | 100 | WG | pcs | DE | EUR | Jalousieklappen, Schalldämpfer, Wetterschutzgitter | Wetterschutzgitter | Wetterschutzgitter | 1: Welldrahtgitter und Insektenschutzgitter, Stahl verzinkt
1000108499 | Wetterschutzgitter | WG-1/400x1650/ER | 1064 | 73269098 | 3 | 16 | 500 | 1750 | 100 | WG | pcs | DE | EUR | Jalousieklappen, Schalldämpfer, Wetterschutzgitter | Wetterschutzgitter | Wetterschutzgitter | 1: Welldrahtgitter und Insektenschutzgitter, Stahl verzinkt | ER: Einbaurahmen
1000107969 | Wetterschutzgitter | WG-1/400x1815 | 810 | 73269098 | 3 | 18 | 500 | 1915 | 100 | WG | pcs | DE | EUR | Jalousieklappen, Schalldämpfer, Wetterschutzgitter | Wetterschutzgitter | Wetterschutzgitter | 1: Welldrahtgitter und Insektenschutzgitter, Stahl verzinkt
1000108501 | Wetterschutzgitter | WG-1/400x1815/ER | 1129 | 73269098 | 3 | 18 | 500 | 1915 | 100 | WG | pcs | DE | EUR | Jalousieklappen, Schalldämpfer, Wetterschutzgitter | Wetterschutzgitter | Wetterschutzgitter | 1: Welldrahtgitter und Insektenschutzgitter, Stahl verzinkt | ER: Einbaurahmen
1000107951 | Wetterschutzgitter | WG-1/400x330 | 278 | 73269098 | 3 | 5 | 500 | 430 | 100 | WG | pcs | DE | EUR | Jalousieklappen, Schalldämpfer, Wetterschutzgitter | Wetterschutzgitter | Wetterschutzgitter | 1: Welldrahtgitter und Insektenschutzgitter, Stahl verzinkt
1000108483 | Wetterschutzgitter | WG-1/400x330/ER | 445 | 73269098 | 3 | 5 | 500 | 430 | 100 | WG | pcs | DE | EUR | Jalousieklappen, Schalldämpfer, Wetterschutzgitter | Wetterschutzgitter | Wetterschutzgitter | 1: Welldrahtgitter und Insektenschutzgitter, Stahl verzinkt | ER: Einbaurahmen
1000107953 | Wetterschutzgitter | WG-1/400x495 | 339 | 73269098 | 3 | 6 | 500 | 595 | 100 | WG | pcs | DE | EUR | Jalousieklappen, Schalldämpfer, Wetterschutzgitter | Wetterschutzgitter | Wetterschutzgitter | 1: Welldrahtgitter und Insektenschutzgitter, Stahl verzinkt
1000108485 | Wetterschutzgitter | WG-1/400x495/ER | 520 | 73269098 | 3 | 6 | 500 | 595 | 100 | WG | pcs | DE | EUR | Jalousieklappen, Schalldämpfer, Wetterschutzgitter | Wetterschutzgitter | Wetterschutzgitter | 1: Welldrahtgitter und Insektenschutzgitter, Stahl verzinkt | ER: Einbaurahmen
1000107955 | Wetterschutzgitter | WG-1/400x660 | 395 | 73269098 | 3 | 7 | 500 | 760 | 100 | WG | pcs | DE | EUR | Jalousieklappen, Schalldämpfer, Wetterschutzgitter | Wetterschutzgitter | Wetterschutzgitter | 1: Welldrahtgitter und Insektenschutzgitter, Stahl verzinkt
1000108487 | Wetterschutzgitter | WG-1/400x660/ER | 598 | 73269098 | 3 | 7 | 500 | 760 | 100 | WG | pcs | DE | EUR | Jalousieklappen, Schalldämpfer, Wetterschutzgitter | Wetterschutzgitter | Wetterschutzgitter | 1: Welldrahtgitter und Insektenschutzgitter, Stahl verzinkt | ER: Einbaurahmen
1000107957 | Wetterschutzgitter | WG-1/400x825 | 458 | 73269098 | 3 | 9 | 500 | 925 | 100 | WG | pcs | DE | EUR | Jalousieklappen, Schalldämpfer, Wetterschutzgitter | Wetterschutzgitter | Wetterschutzgitter | 1: Welldrahtgitter und Insektenschutzgitter, Stahl verzinkt
1000108489 | Wetterschutzgitter | WG-1/400x825/ER | 676 | 73269098 | 3 | 9 | 500 | 925 | 100 | WG | pcs | DE | EUR | Jalousieklappen, Schalldämpfer, Wetterschutzgitter | Wetterschutzgitter | Wetterschutzgitter | 1: Welldrahtgitter und Insektenschutzgitter, Stahl verzinkt | ER: Einbaurahmen
1000107959 | Wetterschutzgitter | WG-1/400x990 | 521 | 73269098 | 3 | 10 | 500 | 1090 | 100 | WG | pcs | DE | EUR | Jalousieklappen, Schalldämpfer, Wetterschutzgitter | Wetterschutzgitter | Wetterschutzgitter | 1: Welldrahtgitter und Insektenschutzgitter, Stahl verzinkt
1000108491 | Wetterschutzgitter | WG-1/400x990/ER | 757 | 73269098 | 3 | 10 | 500 | 1090 | 100 | WG | pcs | DE | EUR | Jalousieklappen, Schalldämpfer, Wetterschutzgitter | Wetterschutzgitter | Wetterschutzgitter | 1: Welldrahtgitter und Insektenschutzgitter, Stahl verzinkt | ER: Einbaurahmen
1000107987 | Wetterschutzgitter | WG-1/600x1155 | 680 | 73269098 | 3 | 15 | 700 | 1255 | 100 | WG | pcs | DE | EUR | Jalousieklappen, Schalldämpfer, Wetterschutzgitter | Wetterschutzgitter | Wetterschutzgitter | 1: Welldrahtgitter und Insektenschutzgitter, Stahl verzinkt
1000108519 | Wetterschutzgitter | WG-1/600x1155/ER | 953 | 73269098 | 3 | 15 | 700 | 1255 | 100 | WG | pcs | DE | EUR | Jalousieklappen, Schalldämpfer, Wetterschutzgitter | Wetterschutzgitter | Wetterschutzgitter | 1: Welldrahtgitter und Insektenschutzgitter, Stahl verzinkt | ER: Einbaurahmen
1000107989 | Wetterschutzgitter | WG-1/600x1320 | 752 | 73269098 | 3 | 16 | 700 | 1420 | 100 | WG | pcs | DE | EUR | Jalousieklappen, Schalldämpfer, Wetterschutzgitter | Wetterschutzgitter | Wetterschutzgitter | 1: Welldrahtgitter und Insektenschutzgitter, Stahl verzinkt
1000108521 | Wetterschutzgitter | WG-1/600x1320/ER | 1044 | 73269098 | 3 | 16 | 700 | 1420 | 100 | WG | pcs | DE | EUR | Jalousieklappen, Schalldämpfer, Wetterschutzgitter | Wetterschutzgitter | Wetterschutzgitter | 1: Welldrahtgitter und Insektenschutzgitter, Stahl verzinkt | ER: Einbaurahmen
1000107991 | Wetterschutzgitter | WG-1/600x1485 | 816 | 73269098 | 3 | 18 | 700 | 1585 | 100 | WG | pcs | DE | EUR | Jalousieklappen, Schalldämpfer, Wetterschutzgitter | Wetterschutzgitter | Wetterschutzgitter | 1: Welldrahtgitter und Insektenschutzgitter, Stahl verzinkt
1000108523 | Wetterschutzgitter | WG-1/600x1485/ER | 1122 | 73269098 | 3 | 18 | 700 | 1585 | 100 | WG | pcs | DE | EUR | Jalousieklappen, Schalldämpfer, Wetterschutzgitter | Wetterschutzgitter | Wetterschutzgitter | 1: Welldrahtgitter und Insektenschutzgitter, Stahl verzinkt | ER: Einbaurahmen
1000107993 | Wetterschutzgitter | WG-1/600x1650 | 886 | 73269098 | 3 | 20 | 700 | 1750 | 100 | WG | pcs | DE | EUR | Jalousieklappen, Schalldämpfer, Wetterschutzgitter | Wetterschutzgitter | Wetterschutzgitter | 1: Welldrahtgitter und Insektenschutzgitter, Stahl verzinkt
1000108525 | Wetterschutzgitter | WG-1/600x1650/ER | 1206 | 73269098 | 3 | 20 | 700 | 1750 | 100 | WG | pcs | DE | EUR | Jalousieklappen, Schalldämpfer, Wetterschutzgitter | Wetterschutzgitter | Wetterschutzgitter | 1: Welldrahtgitter und Insektenschutzgitter, Stahl verzinkt | ER: Einbaurahmen
1000107995 | Wetterschutzgitter | WG-1/600x1815 | 952 | 73269098 | 3 | 21 | 700 | 1915 | 100 | WG | pcs | DE | EUR | Jalousieklappen, Schalldämpfer, Wetterschutzgitter | Wetterschutzgitter | Wetterschutzgitter | 1: Welldrahtgitter und Insektenschutzgitter, Stahl verzinkt
1000108527 | Wetterschutzgitter | WG-1/600x1815/ER | 1291 | 73269098 | 3 | 21 | 700 | 1915 | 100 | WG | pcs | DE | EUR | Jalousieklappen, Schalldämpfer, Wetterschutzgitter | Wetterschutzgitter | Wetterschutzgitter | 1: Welldrahtgitter und Insektenschutzgitter, Stahl verzinkt | ER: Einbaurahmen
1000107977 | Wetterschutzgitter | WG-1/600x330 | 336 | 73269098 | 3 | 6 | 700 | 430 | 100 | WG | pcs | DE | EUR | Jalousieklappen, Schalldämpfer, Wetterschutzgitter | Wetterschutzgitter | Wetterschutzgitter | 1: Welldrahtgitter und Insektenschutzgitter, Stahl verzinkt
1000108509 | Wetterschutzgitter | WG-1/600x330/ER | 525 | 73269098 | 3 | 6 | 700 | 430 | 100 | WG | pcs | DE | EUR | Jalousieklappen, Schalldämpfer, Wetterschutzgitter | Wetterschutzgitter | Wetterschutzgitter | 1: Welldrahtgitter und Insektenschutzgitter, Stahl verzinkt | ER: Einbaurahmen
1000107979 | Wetterschutzgitter | WG-1/600x495 | 395 | 73269098 | 3 | 8 | 700 | 595 | 100 | WG | pcs | DE | EUR | Jalousieklappen, Schalldämpfer, Wetterschutzgitter | Wetterschutzgitter | Wetterschutzgitter | 1: Welldrahtgitter und Insektenschutzgitter, Stahl verzinkt
1000108511 | Wetterschutzgitter | WG-1/600x495/ER | 602 | 73269098 | 3 | 8 | 700 | 595 | 100 | WG | pcs | DE | EUR | Jalousieklappen, Schalldämpfer, Wetterschutzgitter | Wetterschutzgitter | Wetterschutzgitter | 1: Welldrahtgitter und Insektenschutzgitter, Stahl verzinkt | ER: Einbaurahmen
1000107981 | Wetterschutzgitter | WG-1/600x660 | 470 | 73269098 | 3 | 9 | 700 | 760 | 100 | WG | pcs | DE | EUR | Jalousieklappen, Schalldämpfer, Wetterschutzgitter | Wetterschutzgitter | Wetterschutzgitter | 1: Welldrahtgitter und Insektenschutzgitter, Stahl verzinkt
1000108513 | Wetterschutzgitter | WG-1/600x660/ER | 689 | 73269098 | 3 | 9 | 700 | 760 | 100 | WG | pcs | DE | EUR | Jalousieklappen, Schalldämpfer, Wetterschutzgitter | Wetterschutzgitter | Wetterschutzgitter | 1: Welldrahtgitter und Insektenschutzgitter, Stahl verzinkt | ER: Einbaurahmen
1000107983 | Wetterschutzgitter | WG-1/600x825 | 536 | 73269098 | 3 | 12 | 700 | 925 | 100 | WG | pcs | DE | EUR | Jalousieklappen, Schalldämpfer, Wetterschutzgitter | Wetterschutzgitter | Wetterschutzgitter | 1: Welldrahtgitter und Insektenschutzgitter, Stahl verzinkt
1000108515 | Wetterschutzgitter | WG-1/600x825/ER | 772 | 73269098 | 3 | 12 | 700 | 925 | 100 | WG | pcs | DE | EUR | Jalousieklappen, Schalldämpfer, Wetterschutzgitter | Wetterschutzgitter | Wetterschutzgitter | 1: Welldrahtgitter und Insektenschutzgitter, Stahl verzinkt | ER: Einbaurahmen
1000107985 | Wetterschutzgitter | WG-1/600x990 | 612 | 73269098 | 3 | 13 | 700 | 1090 | 100 | WG | pcs | DE | EUR | Jalousieklappen, Schalldämpfer, Wetterschutzgitter | Wetterschutzgitter | Wetterschutzgitter | 1: Welldrahtgitter und Insektenschutzgitter, Stahl verzinkt
1000108517 | Wetterschutzgitter | WG-1/600x990/ER | 867 | 73269098 | 3 | 13 | 700 | 1090 | 100 | WG | pcs | DE | EUR | Jalousieklappen, Schalldämpfer, Wetterschutzgitter | Wetterschutzgitter | Wetterschutzgitter | 1: Welldrahtgitter und Insektenschutzgitter, Stahl verzinkt | ER: Einbaurahmen
1000108013 | Wetterschutzgitter | WG-1/800x1155 | 783 | 73269098 | 3 | 17 | 900 | 1255 | 100 | WG | pcs | DE | EUR | Jalousieklappen, Schalldämpfer, Wetterschutzgitter | Wetterschutzgitter | Wetterschutzgitter | 1: Welldrahtgitter und Insektenschutzgitter, Stahl verzinkt
1000108545 | Wetterschutzgitter | WG-1/800x1155/ER | 1075 | 73269098 | 3 | 17 | 900 | 1255 | 100 | WG | pcs | DE | EUR | Jalousieklappen, Schalldämpfer, Wetterschutzgitter | Wetterschutzgitter | Wetterschutzgitter | 1: Welldrahtgitter und Insektenschutzgitter, Stahl verzinkt | ER: Einbaurahmen
1000108015 | Wetterschutzgitter | WG-1/800x1320 | 853 | 73269098 | 3 | 18 | 900 | 1420 | 100 | WG | pcs | DE | EUR | Jalousieklappen, Schalldämpfer, Wetterschutzgitter | Wetterschutzgitter | Wetterschutzgitter | 1: Welldrahtgitter und Insektenschutzgitter, Stahl verzinkt
1000108547 | Wetterschutzgitter | WG-1/800x1320/ER | 1163 | 73269098 | 3 | 18 | 900 | 1420 | 100 | WG | pcs | DE | EUR | Jalousieklappen, Schalldämpfer, Wetterschutzgitter | Wetterschutzgitter | Wetterschutzgitter | 1: Welldrahtgitter und Insektenschutzgitter, Stahl verzinkt | ER: Einbaurahmen
1000108017 | Wetterschutzgitter | WG-1/800x1485 | 938 | 73269098 | 3 | 20 | 900 | 1585 | 100 | WG | pcs | DE | EUR | Jalousieklappen, Schalldämpfer, Wetterschutzgitter | Wetterschutzgitter | Wetterschutzgitter | 1: Welldrahtgitter und Insektenschutzgitter, Stahl verzinkt
1000108549 | Wetterschutzgitter | WG-1/800x1485/ER | 1260 | 73269098 | 3 | 20 | 900 | 1585 | 100 | WG | pcs | DE | EUR | Jalousieklappen, Schalldämpfer, Wetterschutzgitter | Wetterschutzgitter | Wetterschutzgitter | 1: Welldrahtgitter und Insektenschutzgitter, Stahl verzinkt | ER: Einbaurahmen
1000108019 | Wetterschutzgitter | WG-1/800x1650 | 1030 | 73269098 | 3 | 22 | 900 | 1750 | 100 | WG | pcs | DE | EUR | Jalousieklappen, Schalldämpfer, Wetterschutzgitter | Wetterschutzgitter | Wetterschutzgitter | 1: Welldrahtgitter und Insektenschutzgitter, Stahl verzinkt
1000108551 | Wetterschutzgitter | WG-1/800x1650/ER | 1370 | 73269098 | 3 | 22 | 900 | 1750 | 100 | WG | pcs | DE | EUR | Jalousieklappen, Schalldämpfer, Wetterschutzgitter | Wetterschutzgitter | Wetterschutzgitter | 1: Welldrahtgitter und Insektenschutzgitter, Stahl verzinkt | ER: Einbaurahmen
1000108021 | Wetterschutzgitter | WG-1/800x1815 | 1107 | 73269098 | 3 | 24 | 900 | 1915 | 100 | WG | pcs | DE | EUR | Jalousieklappen, Schalldämpfer, Wetterschutzgitter | Wetterschutzgitter | Wetterschutzgitter | 1: Welldrahtgitter und Insektenschutzgitter, Stahl verzinkt
1000108553 | Wetterschutzgitter | WG-1/800x1815/ER | 1469 | 73269098 | 3 | 24 | 900 | 1915 | 100 | WG | pcs | DE | EUR | Jalousieklappen, Schalldämpfer, Wetterschutzgitter | Wetterschutzgitter | Wetterschutzgitter | 1: Welldrahtgitter und Insektenschutzgitter, Stahl verzinkt | ER: Einbaurahmen
1000108003 | Wetterschutzgitter | WG-1/800x330 | 373 | 73269098 | 3 | 7 | 900 | 430 | 100 | WG | pcs | DE | EUR | Jalousieklappen, Schalldämpfer, Wetterschutzgitter | Wetterschutzgitter | Wetterschutzgitter | 1: Welldrahtgitter und Insektenschutzgitter, Stahl verzinkt
1000108535 | Wetterschutzgitter | WG-1/800x330/ER | 584 | 73269098 | 3 | 7 | 900 | 430 | 100 | WG | pcs | DE | EUR | Jalousieklappen, Schalldämpfer, Wetterschutzgitter | Wetterschutzgitter | Wetterschutzgitter | 1: Welldrahtgitter und Insektenschutzgitter, Stahl verzinkt | ER: Einbaurahmen
1000108005 | Wetterschutzgitter | WG-1/800x495 | 458 | 73269098 | 3 | 9 | 900 | 595 | 100 | WG | pcs | DE | EUR | Jalousieklappen, Schalldämpfer, Wetterschutzgitter | Wetterschutzgitter | Wetterschutzgitter | 1: Welldrahtgitter und Insektenschutzgitter, Stahl verzinkt
1000108537 | Wetterschutzgitter | WG-1/800x495/ER | 680 | 73269098 | 3 | 9 | 900 | 595 | 100 | WG | pcs | DE | EUR | Jalousieklappen, Schalldämpfer, Wetterschutzgitter | Wetterschutzgitter | Wetterschutzgitter | 1: Welldrahtgitter und Insektenschutzgitter, Stahl verzinkt | ER: Einbaurahmen
1000108007 | Wetterschutzgitter | WG-1/800x660 | 537 | 73269098 | 3 | 11 | 900 | 760 | 100 | WG | pcs | DE | EUR | Jalousieklappen, Schalldämpfer, Wetterschutzgitter | Wetterschutzgitter | Wetterschutzgitter | 1: Welldrahtgitter und Insektenschutzgitter, Stahl verzinkt
1000108539 | Wetterschutzgitter | WG-1/800x660/ER | 783 | 73269098 | 3 | 11 | 900 | 760 | 100 | WG | pcs | DE | EUR | Jalousieklappen, Schalldämpfer, Wetterschutzgitter | Wetterschutzgitter | Wetterschutzgitter | 1: Welldrahtgitter und Insektenschutzgitter, Stahl verzinkt | ER: Einbaurahmen
1000108009 | Wetterschutzgitter | WG-1/800x825 | 612 | 73269098 | 3 | 13 | 900 | 925 | 100 | WG | pcs | DE | EUR | Jalousieklappen, Schalldämpfer, Wetterschutzgitter | Wetterschutzgitter | Wetterschutzgitter | 1: Welldrahtgitter und Insektenschutzgitter, Stahl verzinkt
1000108541 | Wetterschutzgitter | WG-1/800x825/ER | 872 | 73269098 | 3 | 13 | 900 | 925 | 100 | WG | pcs | DE | EUR | Jalousieklappen, Schalldämpfer, Wetterschutzgitter | Wetterschutzgitter | Wetterschutzgitter | 1: Welldrahtgitter und Insektenschutzgitter, Stahl verzinkt | ER: Einbaurahmen
1000108011 | Wetterschutzgitter | WG-1/800x990 | 703 | 73269098 | 3 | 15 | 900 | 1090 | 100 | WG | pcs | DE | EUR | Jalousieklappen, Schalldämpfer, Wetterschutzgitter | Wetterschutzgitter | Wetterschutzgitter | 1: Welldrahtgitter und Insektenschutzgitter, Stahl verzinkt
1000108543 | Wetterschutzgitter | WG-1/800x990/ER | 979 | 73269098 | 3 | 15 | 900 | 1090 | 100 | WG | pcs | DE | EUR | Jalousieklappen, Schalldämpfer, Wetterschutzgitter | Wetterschutzgitter | Wetterschutzgitter | 1: Welldrahtgitter und Insektenschutzgitter, Stahl verzinkt | ER: Einbaurahmen
1000108221 | Wetterschutzgitter | WG-1-U/1000x1155 | 880 | 73269098 | 3 | 20 | 1100 | 1255 | 100 | WG | pcs | DE | EUR | Jalousieklappen, Schalldämpfer, Wetterschutzgitter | Wetterschutzgitter | Wetterschutzgitter | 1: Welldrahtgitter und Insektenschutzgitter, Stahl verzinkt | U: Frontrahmen ungelocht
1000108223 | Wetterschutzgitter | WG-1-U/1000x1320 | 974 | 73269098 | 3 | 22 | 1100 | 1420 | 100 | WG | pcs | DE | EUR | Jalousieklappen, Schalldämpfer, Wetterschutzgitter | Wetterschutzgitter | Wetterschutzgitter | 1: Welldrahtgitter und Insektenschutzgitter, Stahl verzinkt | U: Frontrahmen ungelocht
1000108225 | Wetterschutzgitter | WG-1-U/1000x1485 | 1070 | 73269098 | 3 | 24 | 1100 | 1585 | 100 | WG | pcs | DE | EUR | Jalousieklappen, Schalldämpfer, Wetterschutzgitter | Wetterschutzgitter | Wetterschutzgitter | 1: Welldrahtgitter und Insektenschutzgitter, Stahl verzinkt | U: Frontrahmen ungelocht
1000108227 | Wetterschutzgitter | WG-1-U/1000x1650 | 1161 | 73269098 | 3 | 27 | 1100 | 1750 | 100 | WG | pcs | DE | EUR | Jalousieklappen, Schalldämpfer, Wetterschutzgitter | Wetterschutzgitter | Wetterschutzgitter | 1: Welldrahtgitter und Insektenschutzgitter, Stahl verzinkt | U: Frontrahmen ungelocht
1000108229 | Wetterschutzgitter | WG-1-U/1000x1815 | 1252 | 73269098 | 3 | 29 | 1100 | 1915 | 100 | WG | pcs | DE | EUR | Jalousieklappen, Schalldämpfer, Wetterschutzgitter | Wetterschutzgitter | Wetterschutzgitter | 1: Welldrahtgitter und Insektenschutzgitter, Stahl verzinkt | U: Frontrahmen ungelocht
1000108211 | Wetterschutzgitter | WG-1-U/1000x330 | 418 | 73269098 | 3 | 9 | 1100 | 430 | 100 | WG | pcs | DE | EUR | Jalousieklappen, Schalldämpfer, Wetterschutzgitter | Wetterschutzgitter | Wetterschutzgitter | 1: Welldrahtgitter und Insektenschutzgitter, Stahl verzinkt | U: Frontrahmen ungelocht
1000108213 | Wetterschutzgitter | WG-1-U/1000x495 | 516 | 73269098 | 3 | 11 | 1100 | 595 | 100 | WG | pcs | DE | EUR | Jalousieklappen, Schalldämpfer, Wetterschutzgitter | Wetterschutzgitter | Wetterschutzgitter | 1: Welldrahtgitter und Insektenschutzgitter, Stahl verzinkt | U: Frontrahmen ungelocht
1000108215 | Wetterschutzgitter | WG-1-U/1000x660 | 606 | 73269098 | 3 | 13 | 1100 | 760 | 100 | WG | pcs | DE | EUR | Jalousieklappen, Schalldämpfer, Wetterschutzgitter | Wetterschutzgitter | Wetterschutzgitter | 1: Welldrahtgitter und Insektenschutzgitter, Stahl verzinkt | U: Frontrahmen ungelocht
1000108217 | Wetterschutzgitter | WG-1-U/1000x825 | 705 | 73269098 | 3 | 16 | 1100 | 925 | 100 | WG | pcs | DE | EUR | Jalousieklappen, Schalldämpfer, Wetterschutzgitter | Wetterschutzgitter | Wetterschutzgitter | 1: Welldrahtgitter und Insektenschutzgitter, Stahl verzinkt | U: Frontrahmen ungelocht
1000108219 | Wetterschutzgitter | WG-1-U/1000x990 | 789 | 73269098 | 3 | 18 | 1100 | 1090 | 100 | WG | pcs | DE | EUR | Jalousieklappen, Schalldämpfer, Wetterschutzgitter | Wetterschutzgitter | Wetterschutzgitter | 1: Welldrahtgitter und Insektenschutzgitter, Stahl verzinkt | U: Frontrahmen ungelocht
1000108247 | Wetterschutzgitter | WG-1-U/1200x1155 | 985 | 73269098 | 3 | 24 | 1300 | 1255 | 100 | WG | pcs | DE | EUR | Jalousieklappen, Schalldämpfer, Wetterschutzgitter | Wetterschutzgitter | Wetterschutzgitter | 1: Welldrahtgitter und Insektenschutzgitter, Stahl verzinkt | U: Frontrahmen ungelocht
1000108249 | Wetterschutzgitter | WG-1-U/1200x1320 | 1087 | 73269098 | 3 | 26 | 1300 | 1420 | 100 | WG | pcs | DE | EUR | Jalousieklappen, Schalldämpfer, Wetterschutzgitter | Wetterschutzgitter | Wetterschutzgitter | 1: Welldrahtgitter und Insektenschutzgitter, Stahl verzinkt | U: Frontrahmen ungelocht
1000108251 | Wetterschutzgitter | WG-1-U/1200x1485 | 1192 | 73269098 | 3 | 29 | 1300 | 1585 | 100 | WG | pcs | DE | EUR | Jalousieklappen, Schalldämpfer, Wetterschutzgitter | Wetterschutzgitter | Wetterschutzgitter | 1: Welldrahtgitter und Insektenschutzgitter, Stahl verzinkt | U: Frontrahmen ungelocht
1000108253 | Wetterschutzgitter | WG-1-U/1200x1650 | 1294 | 73269098 | 3 | 31 | 1300 | 1750 | 100 | WG | pcs | DE | EUR | Jalousieklappen, Schalldämpfer, Wetterschutzgitter | Wetterschutzgitter | Wetterschutzgitter | 1: Welldrahtgitter und Insektenschutzgitter, Stahl verzinkt | U: Frontrahmen ungelocht
1000108255 | Wetterschutzgitter | WG-1-U/1200x1815 | 1390 | 73269098 | 3 | 34 | 1300 | 1915 | 100 | WG | pcs | DE | EUR | Jalousieklappen, Schalldämpfer, Wetterschutzgitter | Wetterschutzgitter | Wetterschutzgitter | 1: Welldrahtgitter und Insektenschutzgitter, Stahl verzinkt | U: Frontrahmen ungelocht
1000108237 | Wetterschutzgitter | WG-1-U/1200x330 | 462 | 73269098 | 3 | 11 | 1300 | 430 | 100 | WG | pcs | DE | EUR | Jalousieklappen, Schalldämpfer, Wetterschutzgitter | Wetterschutzgitter | Wetterschutzgitter | 1: Welldrahtgitter und Insektenschutzgitter, Stahl verzinkt | U: Frontrahmen ungelocht
1000108239 | Wetterschutzgitter | WG-1-U/1200x495 | 572 | 73269098 | 3 | 13 | 1300 | 595 | 100 | WG | pcs | DE | EUR | Jalousieklappen, Schalldämpfer, Wetterschutzgitter | Wetterschutzgitter | Wetterschutzgitter | 1: Welldrahtgitter und Insektenschutzgitter, Stahl verzinkt | U: Frontrahmen ungelocht
1000108241 | Wetterschutzgitter | WG-1-U/1200x660 | 668 | 73269098 | 3 | 16 | 1300 | 760 | 100 | WG | pcs | DE | EUR | Jalousieklappen, Schalldämpfer, Wetterschutzgitter | Wetterschutzgitter | Wetterschutzgitter | 1: Welldrahtgitter und Insektenschutzgitter, Stahl verzinkt | U: Frontrahmen ungelocht
1000108243 | Wetterschutzgitter | WG-1-U/1200x825 | 774 | 73269098 | 3 | 18 | 1300 | 925 | 100 | WG | pcs | DE | EUR | Jalousieklappen, Schalldämpfer, Wetterschutzgitter | Wetterschutzgitter | Wetterschutzgitter | 1: Welldrahtgitter und Insektenschutzgitter, Stahl verzinkt | U: Frontrahmen ungelocht
1000108245 | Wetterschutzgitter | WG-1-U/1200x990 | 874 | 73269098 | 3 | 21 | 1300 | 1090 | 100 | WG | pcs | DE | EUR | Jalousieklappen, Schalldämpfer, Wetterschutzgitter | Wetterschutzgitter | Wetterschutzgitter | 1: Welldrahtgitter und Insektenschutzgitter, Stahl verzinkt | U: Frontrahmen ungelocht
1000108273 | Wetterschutzgitter | WG-1-U/1400x1155 | 1144 | 73269098 | 3 | 28 | 1500 | 1255 | 100 | WG | pcs | DE | EUR | Jalousieklappen, Schalldämpfer, Wetterschutzgitter | Wetterschutzgitter | Wetterschutzgitter | 1: Welldrahtgitter und Insektenschutzgitter, Stahl verzinkt | U: Frontrahmen ungelocht
1000108275 | Wetterschutzgitter | WG-1-U/1400x1320 | 1272 | 73269098 | 3 | 31 | 1500 | 1420 | 100 | WG | pcs | DE | EUR | Jalousieklappen, Schalldämpfer, Wetterschutzgitter | Wetterschutzgitter | Wetterschutzgitter | 1: Welldrahtgitter und Insektenschutzgitter, Stahl verzinkt | U: Frontrahmen ungelocht
1000108277 | Wetterschutzgitter | WG-1-U/1400x1485 | 1395 | 73269098 | 3 | 34 | 1500 | 1585 | 100 | WG | pcs | DE | EUR | Jalousieklappen, Schalldämpfer, Wetterschutzgitter | Wetterschutzgitter | Wetterschutzgitter | 1: Welldrahtgitter und Insektenschutzgitter, Stahl verzinkt | U: Frontrahmen ungelocht
1000108279 | Wetterschutzgitter | WG-1-U/1400x1650 | 1520 | 73269098 | 3 | 37 | 1500 | 1750 | 100 | WG | pcs | DE | EUR | Jalousieklappen, Schalldämpfer, Wetterschutzgitter | Wetterschutzgitter | Wetterschutzgitter | 1: Welldrahtgitter und Insektenschutzgitter, Stahl verzinkt | U: Frontrahmen ungelocht
1000108281 | Wetterschutzgitter | WG-1-U/1400x1815 | 1656 | 73269098 | 3 | 40 | 1500 | 1915 | 100 | WG | pcs | DE | EUR | Jalousieklappen, Schalldämpfer, Wetterschutzgitter | Wetterschutzgitter | Wetterschutzgitter | 1: Welldrahtgitter und Insektenschutzgitter, Stahl verzinkt | U: Frontrahmen ungelocht
1000108263 | Wetterschutzgitter | WG-1-U/1400x330 | 520 | 73269098 | 3 | 13 | 1500 | 430 | 100 | WG | pcs | DE | EUR | Jalousieklappen, Schalldämpfer, Wetterschutzgitter | Wetterschutzgitter | Wetterschutzgitter | 1: Welldrahtgitter und Insektenschutzgitter, Stahl verzinkt | U: Frontrahmen ungelocht
1000108265 | Wetterschutzgitter | WG-1-U/1400x495 | 641 | 73269098 | 3 | 16 | 1500 | 595 | 100 | WG | pcs | DE | EUR | Jalousieklappen, Schalldämpfer, Wetterschutzgitter | Wetterschutzgitter | Wetterschutzgitter | 1: Welldrahtgitter und Insektenschutzgitter, Stahl verzinkt | U: Frontrahmen ungelocht
1000108267 | Wetterschutzgitter | WG-1-U/1400x660 | 769 | 73269098 | 3 | 19 | 1500 | 760 | 100 | WG | pcs | DE | EUR | Jalousieklappen, Schalldämpfer, Wetterschutzgitter | Wetterschutzgitter | Wetterschutzgitter | 1: Welldrahtgitter und Insektenschutzgitter, Stahl verzinkt | U: Frontrahmen ungelocht
1000108269 | Wetterschutzgitter | WG-1-U/1400x825 | 896 | 73269098 | 3 | 22 | 1500 | 925 | 100 | WG | pcs | DE | EUR | Jalousieklappen, Schalldämpfer, Wetterschutzgitter | Wetterschutzgitter | Wetterschutzgitter | 1: Welldrahtgitter und Insektenschutzgitter, Stahl verzinkt | U: Frontrahmen ungelocht
1000108271 | Wetterschutzgitter | WG-1-U/1400x990 | 1021 | 73269098 | 3 | 25 | 1500 | 1090 | 100 | WG | pcs | DE | EUR | Jalousieklappen, Schalldämpfer, Wetterschutzgitter | Wetterschutzgitter | Wetterschutzgitter | 1: Welldrahtgitter und Insektenschutzgitter, Stahl verzinkt | U: Frontrahmen ungelocht
1000108299 | Wetterschutzgitter | WG-1-U/1600x1155 | 1298 | 73269098 | 3 | 31 | 1700 | 1255 | 100 | WG | pcs | DE | EUR | Jalousieklappen, Schalldämpfer, Wetterschutzgitter | Wetterschutzgitter | Wetterschutzgitter | 1: Welldrahtgitter und Insektenschutzgitter, Stahl verzinkt | U: Frontrahmen ungelocht
1000108301 | Wetterschutzgitter | WG-1-U/1600x1320 | 1441 | 73269098 | 3 | 35 | 1700 | 1420 | 100 | WG | pcs | DE | EUR | Jalousieklappen, Schalldämpfer, Wetterschutzgitter | Wetterschutzgitter | Wetterschutzgitter | 1: Welldrahtgitter und Insektenschutzgitter, Stahl verzinkt | U: Frontrahmen ungelocht
1000108303 | Wetterschutzgitter | WG-1-U/1600x1485 | 1580 | 73269098 | 3 | 38 | 1700 | 1585 | 100 | WG | pcs | DE | EUR | Jalousieklappen, Schalldämpfer, Wetterschutzgitter | Wetterschutzgitter | Wetterschutzgitter | 1: Welldrahtgitter und Insektenschutzgitter, Stahl verzinkt | U: Frontrahmen ungelocht
1000108305 | Wetterschutzgitter | WG-1-U/1600x1650 | 1722 | 73269098 | 3 | 41 | 1700 | 1750 | 100 | WG | pcs | DE | EUR | Jalousieklappen, Schalldämpfer, Wetterschutzgitter | Wetterschutzgitter | Wetterschutzgitter | 1: Welldrahtgitter und Insektenschutzgitter, Stahl verzinkt | U: Frontrahmen ungelocht
1000108307 | Wetterschutzgitter | WG-1-U/1600x1815 | 1865 | 73269098 | 3 | 45 | 1700 | 1915 | 100 | WG | pcs | DE | EUR | Jalousieklappen, Schalldämpfer, Wetterschutzgitter | Wetterschutzgitter | Wetterschutzgitter | 1: Welldrahtgitter und Insektenschutzgitter, Stahl verzinkt | U: Frontrahmen ungelocht
1000108289 | Wetterschutzgitter | WG-1-U/1600x330 | 606 | 73269098 | 3 | 14 | 1700 | 430 | 100 | WG | pcs | DE | EUR | Jalousieklappen, Schalldämpfer, Wetterschutzgitter | Wetterschutzgitter | Wetterschutzgitter | 1: Welldrahtgitter und Insektenschutzgitter, Stahl verzinkt | U: Frontrahmen ungelocht
1000108291 | Wetterschutzgitter | WG-1-U/1600x495 | 743 | 73269098 | 3 | 18 | 1700 | 595 | 100 | WG | pcs | DE | EUR | Jalousieklappen, Schalldämpfer, Wetterschutzgitter | Wetterschutzgitter | Wetterschutzgitter | 1: Welldrahtgitter und Insektenschutzgitter, Stahl verzinkt | U: Frontrahmen ungelocht
1000108293 | Wetterschutzgitter | WG-1-U/1600x660 | 882 | 73269098 | 3 | 21 | 1700 | 760 | 100 | WG | pcs | DE | EUR | Jalousieklappen, Schalldämpfer, Wetterschutzgitter | Wetterschutzgitter | Wetterschutzgitter | 1: Welldrahtgitter und Insektenschutzgitter, Stahl verzinkt | U: Frontrahmen ungelocht
1000108295 | Wetterschutzgitter | WG-1-U/1600x825 | 1030 | 73269098 | 3 | 24 | 1700 | 925 | 100 | WG | pcs | DE | EUR | Jalousieklappen, Schalldämpfer, Wetterschutzgitter | Wetterschutzgitter | Wetterschutzgitter | 1: Welldrahtgitter und Insektenschutzgitter, Stahl verzinkt | U: Frontrahmen ungelocht
1000108297 | Wetterschutzgitter | WG-1-U/1600x990 | 1164 | 73269098 | 3 | 28 | 1700 | 1090 | 100 | WG | pcs | DE | EUR | Jalousieklappen, Schalldämpfer, Wetterschutzgitter | Wetterschutzgitter | Wetterschutzgitter | 1: Welldrahtgitter und Insektenschutzgitter, Stahl verzinkt | U: Frontrahmen ungelocht
1000108349 | Wetterschutzgitter | WG-1-U/1800x1155 | 1466 | 73269098 | 3 | 33 | 1900 | 1255 | 100 | WG | pcs | DE | EUR | Jalousieklappen, Schalldämpfer, Wetterschutzgitter | Wetterschutzgitter | Wetterschutzgitter | 1: Welldrahtgitter und Insektenschutzgitter, Stahl verzinkt | U: Frontrahmen ungelocht
1000108351 | Wetterschutzgitter | WG-1-U/1800x1320 | 1615 | 73269098 | 3 | 37 | 1900 | 1420 | 100 | WG | pcs | DE | EUR | Jalousieklappen, Schalldämpfer, Wetterschutzgitter | Wetterschutzgitter | Wetterschutzgitter | 1: Welldrahtgitter und Insektenschutzgitter, Stahl verzinkt | U: Frontrahmen ungelocht
1000108353 | Wetterschutzgitter | WG-1-U/1800x1485 | 1759 | 73269098 | 3 | 41 | 1900 | 1585 | 100 | WG | pcs | DE | EUR | Jalousieklappen, Schalldämpfer, Wetterschutzgitter | Wetterschutzgitter | Wetterschutzgitter | 1: Welldrahtgitter und Insektenschutzgitter, Stahl verzinkt | U: Frontrahmen ungelocht
1000108355 | Wetterschutzgitter | WG-1-U/1800x1650 | 1927 | 73269098 | 3 | 44 | 1900 | 1750 | 100 | WG | pcs | DE | EUR | Jalousieklappen, Schalldämpfer, Wetterschutzgitter | Wetterschutzgitter | Wetterschutzgitter | 1: Welldrahtgitter und Insektenschutzgitter, Stahl verzinkt | U: Frontrahmen ungelocht
1000108357 | Wetterschutzgitter | WG-1-U/1800x1815 | 2068 | 73269098 | 3 | 48 | 1900 | 1915 | 100 | WG | pcs | DE | EUR | Jalousieklappen, Schalldämpfer, Wetterschutzgitter | Wetterschutzgitter | Wetterschutzgitter | 1: Welldrahtgitter und Insektenschutzgitter, Stahl verzinkt | U: Frontrahmen ungelocht
1000108339 | Wetterschutzgitter | WG-1-U/1800x330 | 697 | 73269098 | 3 | 15 | 1900 | 430 | 100 | WG | pcs | DE | EUR | Jalousieklappen, Schalldämpfer, Wetterschutzgitter | Wetterschutzgitter | Wetterschutzgitter | 1: Welldrahtgitter und Insektenschutzgitter, Stahl verzinkt | U: Frontrahmen ungelocht
1000108341 | Wetterschutzgitter | WG-1-U/1800x495 | 846 | 73269098 | 3 | 19 | 1900 | 595 | 100 | WG | pcs | DE | EUR | Jalousieklappen, Schalldämpfer, Wetterschutzgitter | Wetterschutzgitter | Wetterschutzgitter | 1: Welldrahtgitter und Insektenschutzgitter, Stahl verzinkt | U: Frontrahmen ungelocht
1000108343 | Wetterschutzgitter | WG-1-U/1800x660 | 1010 | 73269098 | 3 | 22 | 1900 | 760 | 100 | WG | pcs | DE | EUR | Jalousieklappen, Schalldämpfer, Wetterschutzgitter | Wetterschutzgitter | Wetterschutzgitter | 1: Welldrahtgitter und Insektenschutzgitter, Stahl verzinkt | U: Frontrahmen ungelocht
1000108345 | Wetterschutzgitter | WG-1-U/1800x825 | 1154 | 73269098 | 3 | 26 | 1900 | 925 | 100 | WG | pcs | DE | EUR | Jalousieklappen, Schalldämpfer, Wetterschutzgitter | Wetterschutzgitter | Wetterschutzgitter | 1: Welldrahtgitter und Insektenschutzgitter, Stahl verzinkt | U: Frontrahmen ungelocht
1000108347 | Wetterschutzgitter | WG-1-U/1800x990 | 1315 | 73269098 | 3 | 30 | 1900 | 1090 | 100 | WG | pcs | DE | EUR | Jalousieklappen, Schalldämpfer, Wetterschutzgitter | Wetterschutzgitter | Wetterschutzgitter | 1: Welldrahtgitter und Insektenschutzgitter, Stahl verzinkt | U: Frontrahmen ungelocht
1000108395 | Wetterschutzgitter | WG-1-U/2000x1155 | 1617 | 73269098 | 3 | 39 | 2100 | 1255 | 100 | WG | pcs | DE | EUR | Jalousieklappen, Schalldämpfer, Wetterschutzgitter | Wetterschutzgitter | Wetterschutzgitter | 1: Welldrahtgitter und Insektenschutzgitter, Stahl verzinkt | U: Frontrahmen ungelocht
1000108397 | Wetterschutzgitter | WG-1-U/2000x1320 | 1786 | 73269098 | 3 | 43 | 2100 | 1420 | 100 | WG | pcs | DE | EUR | Jalousieklappen, Schalldämpfer, Wetterschutzgitter | Wetterschutzgitter | Wetterschutzgitter | 1: Welldrahtgitter und Insektenschutzgitter, Stahl verzinkt | U: Frontrahmen ungelocht
1000108399 | Wetterschutzgitter | WG-1-U/2000x1485 | 1948 | 73269098 | 3 | 47 | 2100 | 1585 | 100 | WG | pcs | DE | EUR | Jalousieklappen, Schalldämpfer, Wetterschutzgitter | Wetterschutzgitter | Wetterschutzgitter | 1: Welldrahtgitter und Insektenschutzgitter, Stahl verzinkt | U: Frontrahmen ungelocht
1000108401 | Wetterschutzgitter | WG-1-U/2000x1650 | 2121 | 73269098 | 3 | 51 | 2100 | 1750 | 100 | WG | pcs | DE | EUR | Jalousieklappen, Schalldämpfer, Wetterschutzgitter | Wetterschutzgitter | Wetterschutzgitter | 1: Welldrahtgitter und Insektenschutzgitter, Stahl verzinkt | U: Frontrahmen ungelocht
1000108403 | Wetterschutzgitter | WG-1-U/2000x1815 | 2287 | 73269098 | 3 | 56 | 2100 | 1915 | 100 | WG | pcs | DE | EUR | Jalousieklappen, Schalldämpfer, Wetterschutzgitter | Wetterschutzgitter | Wetterschutzgitter | 1: Welldrahtgitter und Insektenschutzgitter, Stahl verzinkt | U: Frontrahmen ungelocht
1000108385 | Wetterschutzgitter | WG-1-U/2000x330 | 786 | 73269098 | 3 | 17 | 2100 | 430 | 100 | WG | pcs | DE | EUR | Jalousieklappen, Schalldämpfer, Wetterschutzgitter | Wetterschutzgitter | Wetterschutzgitter | 1: Welldrahtgitter und Insektenschutzgitter, Stahl verzinkt | U: Frontrahmen ungelocht
1000108387 | Wetterschutzgitter | WG-1-U/2000x495 | 956 | 73269098 | 3 | 21 | 2100 | 595 | 100 | WG | pcs | DE | EUR | Jalousieklappen, Schalldämpfer, Wetterschutzgitter | Wetterschutzgitter | Wetterschutzgitter | 1: Welldrahtgitter und Insektenschutzgitter, Stahl verzinkt | U: Frontrahmen ungelocht
1000108389 | Wetterschutzgitter | WG-1-U/2000x660 | 1119 | 73269098 | 3 | 26 | 2100 | 760 | 100 | WG | pcs | DE | EUR | Jalousieklappen, Schalldämpfer, Wetterschutzgitter | Wetterschutzgitter | Wetterschutzgitter | 1: Welldrahtgitter und Insektenschutzgitter, Stahl verzinkt | U: Frontrahmen ungelocht
1000108391 | Wetterschutzgitter | WG-1-U/2000x825 | 1294 | 73269098 | 3 | 30 | 2100 | 925 | 100 | WG | pcs | DE | EUR | Jalousieklappen, Schalldämpfer, Wetterschutzgitter | Wetterschutzgitter | Wetterschutzgitter | 1: Welldrahtgitter und Insektenschutzgitter, Stahl verzinkt | U: Frontrahmen ungelocht
1000108393 | Wetterschutzgitter | WG-1-U/2000x990 | 1450 | 73269098 | 3 | 34 | 2100 | 1090 | 100 | WG | pcs | DE | EUR | Jalousieklappen, Schalldämpfer, Wetterschutzgitter | Wetterschutzgitter | Wetterschutzgitter | 1: Welldrahtgitter und Insektenschutzgitter, Stahl verzinkt | U: Frontrahmen ungelocht
1000108143 | Wetterschutzgitter | WG-1-U/400x1155 | 575 | 73269098 | 3 | 12 | 500 | 1255 | 100 | WG | pcs | DE | EUR | Jalousieklappen, Schalldämpfer, Wetterschutzgitter | Wetterschutzgitter | Wetterschutzgitter | 1: Welldrahtgitter und Insektenschutzgitter, Stahl verzinkt | U: Frontrahmen ungelocht
1000108145 | Wetterschutzgitter | WG-1-U/400x1320 | 641 | 73269098 | 3 | 14 | 500 | 1420 | 100 | WG | pcs | DE | EUR | Jalousieklappen, Schalldämpfer, Wetterschutzgitter | Wetterschutzgitter | Wetterschutzgitter | 1: Welldrahtgitter und Insektenschutzgitter, Stahl verzinkt | U: Frontrahmen ungelocht
1000108147 | Wetterschutzgitter | WG-1-U/400x1485 | 701 | 73269098 | 3 | 16 | 500 | 1585 | 100 | WG | pcs | DE | EUR | Jalousieklappen, Schalldämpfer, Wetterschutzgitter | Wetterschutzgitter | Wetterschutzgitter | 1: Welldrahtgitter und Insektenschutzgitter, Stahl verzinkt | U: Frontrahmen ungelocht
1000108149 | Wetterschutzgitter | WG-1-U/400x1650 | 762 | 73269098 | 3 | 16 | 500 | 1750 | 100 | WG | pcs | DE | EUR | Jalousieklappen, Schalldämpfer, Wetterschutzgitter | Wetterschutzgitter | Wetterschutzgitter | 1: Welldrahtgitter und Insektenschutzgitter, Stahl verzinkt | U: Frontrahmen ungelocht
1000108151 | Wetterschutzgitter | WG-1-U/400x1815 | 810 | 73269098 | 3 | 18 | 500 | 1915 | 100 | WG | pcs | DE | EUR | Jalousieklappen, Schalldämpfer, Wetterschutzgitter | Wetterschutzgitter | Wetterschutzgitter | 1: Welldrahtgitter und Insektenschutzgitter, Stahl verzinkt | U: Frontrahmen ungelocht
1000108133 | Wetterschutzgitter | WG-1-U/400x330 | 278 | 73269098 | 3 | 5 | 500 | 430 | 100 | WG | pcs | DE | EUR | Jalousieklappen, Schalldämpfer, Wetterschutzgitter | Wetterschutzgitter | Wetterschutzgitter | 1: Welldrahtgitter und Insektenschutzgitter, Stahl verzinkt | U: Frontrahmen ungelocht
1000108135 | Wetterschutzgitter | WG-1-U/400x495 | 339 | 73269098 | 3 | 6 | 500 | 595 | 100 | WG | pcs | DE | EUR | Jalousieklappen, Schalldämpfer, Wetterschutzgitter | Wetterschutzgitter | Wetterschutzgitter | 1: Welldrahtgitter und Insektenschutzgitter, Stahl verzinkt | U: Frontrahmen ungelocht
1000108137 | Wetterschutzgitter | WG-1-U/400x660 | 395 | 73269098 | 3 | 7 | 500 | 760 | 100 | WG | pcs | DE | EUR | Jalousieklappen, Schalldämpfer, Wetterschutzgitter | Wetterschutzgitter | Wetterschutzgitter | 1: Welldrahtgitter und Insektenschutzgitter, Stahl verzinkt | U: Frontrahmen ungelocht
1000108139 | Wetterschutzgitter | WG-1-U/400x825 | 458 | 73269098 | 3 | 9 | 500 | 925 | 100 | WG | pcs | DE | EUR | Jalousieklappen, Schalldämpfer, Wetterschutzgitter | Wetterschutzgitter | Wetterschutzgitter | 1: Welldrahtgitter und Insektenschutzgitter, Stahl verzinkt | U: Frontrahmen ungelocht
1000108141 | Wetterschutzgitter | WG-1-U/400x990 | 521 | 73269098 | 3 | 10 | 500 | 1090 | 100 | WG | pcs | DE | EUR | Jalousieklappen, Schalldämpfer, Wetterschutzgitter | Wetterschutzgitter | Wetterschutzgitter | 1: Welldrahtgitter und Insektenschutzgitter, Stahl verzinkt | U: Frontrahmen ungelocht
1000108169 | Wetterschutzgitter | WG-1-U/600x1155 | 680 | 73269098 | 3 | 15 | 700 | 1255 | 100 | WG | pcs | DE | EUR | Jalousieklappen, Schalldämpfer, Wetterschutzgitter | Wetterschutzgitter | Wetterschutzgitter | 1: Welldrahtgitter und Insektenschutzgitter, Stahl verzinkt | U: Frontrahmen ungelocht
1000108171 | Wetterschutzgitter | WG-1-U/600x1320 | 752 | 73269098 | 3 | 16 | 700 | 1420 | 100 | WG | pcs | DE | EUR | Jalousieklappen, Schalldämpfer, Wetterschutzgitter | Wetterschutzgitter | Wetterschutzgitter | 1: Welldrahtgitter und Insektenschutzgitter, Stahl verzinkt | U: Frontrahmen ungelocht
1000108173 | Wetterschutzgitter | WG-1-U/600x1485 | 816 | 73269098 | 3 | 18 | 700 | 1585 | 100 | WG | pcs | DE | EUR | Jalousieklappen, Schalldämpfer, Wetterschutzgitter | Wetterschutzgitter | Wetterschutzgitter | 1: Welldrahtgitter und Insektenschutzgitter, Stahl verzinkt | U: Frontrahmen ungelocht
1000108175 | Wetterschutzgitter | WG-1-U/600x1650 | 886 | 73269098 | 3 | 20 | 700 | 1750 | 100 | WG | pcs | DE | EUR | Jalousieklappen, Schalldämpfer, Wetterschutzgitter | Wetterschutzgitter | Wetterschutzgitter | 1: Welldrahtgitter und Insektenschutzgitter, Stahl verzinkt | U: Frontrahmen ungelocht
1000108177 | Wetterschutzgitter | WG-1-U/600x1815 | 952 | 73269098 | 3 | 21 | 700 | 1915 | 100 | WG | pcs | DE | EUR | Jalousieklappen, Schalldämpfer, Wetterschutzgitter | Wetterschutzgitter | Wetterschutzgitter | 1: Welldrahtgitter und Insektenschutzgitter, Stahl verzinkt | U: Frontrahmen ungelocht
1000108159 | Wetterschutzgitter | WG-1-U/600x330 | 336 | 73269098 | 3 | 6 | 700 | 430 | 100 | WG | pcs | DE | EUR | Jalousieklappen, Schalldämpfer, Wetterschutzgitter | Wetterschutzgitter | Wetterschutzgitter | 1: Welldrahtgitter und Insektenschutzgitter, Stahl verzinkt | U: Frontrahmen ungelocht
1000108161 | Wetterschutzgitter | WG-1-U/600x495 | 395 | 73269098 | 3 | 8 | 700 | 595 | 100 | WG | pcs | DE | EUR | Jalousieklappen, Schalldämpfer, Wetterschutzgitter | Wetterschutzgitter | Wetterschutzgitter | 1: Welldrahtgitter und Insektenschutzgitter, Stahl verzinkt | U: Frontrahmen ungelocht
1000108163 | Wetterschutzgitter | WG-1-U/600x660 | 470 | 73269098 | 3 | 9 | 700 | 760 | 100 | WG | pcs | DE | EUR | Jalousieklappen, Schalldämpfer, Wetterschutzgitter | Wetterschutzgitter | Wetterschutzgitter | 1: Welldrahtgitter und Insektenschutzgitter, Stahl verzinkt | U: Frontrahmen ungelocht
1000108165 | Wetterschutzgitter | WG-1-U/600x825 | 536 | 73269098 | 3 | 12 | 700 | 925 | 100 | WG | pcs | DE | EUR | Jalousieklappen, Schalldämpfer, Wetterschutzgitter | Wetterschutzgitter | Wetterschutzgitter | 1: Welldrahtgitter und Insektenschutzgitter, Stahl verzinkt | U: Frontrahmen ungelocht
1000108167 | Wetterschutzgitter | WG-1-U/600x990 | 612 | 73269098 | 3 | 13 | 700 | 1090 | 100 | WG | pcs | DE | EUR | Jalousieklappen, Schalldämpfer, Wetterschutzgitter | Wetterschutzgitter | Wetterschutzgitter | 1: Welldrahtgitter und Insektenschutzgitter, Stahl verzinkt | U: Frontrahmen ungelocht
1000108195 | Wetterschutzgitter | WG-1-U/800x1155 | 783 | 73269098 | 3 | 17 | 900 | 1255 | 100 | WG | pcs | DE | EUR | Jalousieklappen, Schalldämpfer, Wetterschutzgitter | Wetterschutzgitter | Wetterschutzgitter | 1: Welldrahtgitter und Insektenschutzgitter, Stahl verzinkt | U: Frontrahmen ungelocht
1000108197 | Wetterschutzgitter | WG-1-U/800x1320 | 853 | 73269098 | 3 | 18 | 900 | 1420 | 100 | WG | pcs | DE | EUR | Jalousieklappen, Schalldämpfer, Wetterschutzgitter | Wetterschutzgitter | Wetterschutzgitter | 1: Welldrahtgitter und Insektenschutzgitter, Stahl verzinkt | U: Frontrahmen ungelocht
1000108199 | Wetterschutzgitter | WG-1-U/800x1485 | 938 | 73269098 | 3 | 20 | 900 | 1585 | 100 | WG | pcs | DE | EUR | Jalousieklappen, Schalldämpfer, Wetterschutzgitter | Wetterschutzgitter | Wetterschutzgitter | 1: Welldrahtgitter und Insektenschutzgitter, Stahl verzinkt | U: Frontrahmen ungelocht
1000108201 | Wetterschutzgitter | WG-1-U/800x1650 | 1030 | 73269098 | 3 | 22 | 900 | 1750 | 100 | WG | pcs | DE | EUR | Jalousieklappen, Schalldämpfer, Wetterschutzgitter | Wetterschutzgitter | Wetterschutzgitter | 1: Welldrahtgitter und Insektenschutzgitter, Stahl verzinkt | U: Frontrahmen ungelocht
1000108203 | Wetterschutzgitter | WG-1-U/800x1815 | 1107 | 73269098 | 3 | 24 | 900 | 1915 | 100 | WG | pcs | DE | EUR | Jalousieklappen, Schalldämpfer, Wetterschutzgitter | Wetterschutzgitter | Wetterschutzgitter | 1: Welldrahtgitter und Insektenschutzgitter, Stahl verzinkt | U: Frontrahmen ungelocht
1000108185 | Wetterschutzgitter | WG-1-U/800x330 | 373 | 73269098 | 3 | 7 | 900 | 430 | 100 | WG | pcs | DE | EUR | Jalousieklappen, Schalldämpfer, Wetterschutzgitter | Wetterschutzgitter | Wetterschutzgitter | 1: Welldrahtgitter und Insektenschutzgitter, Stahl verzinkt | U: Frontrahmen ungelocht
1000108187 | Wetterschutzgitter | WG-1-U/800x495 | 458 | 73269098 | 3 | 9 | 900 | 595 | 100 | WG | pcs | DE | EUR | Jalousieklappen, Schalldämpfer, Wetterschutzgitter | Wetterschutzgitter | Wetterschutzgitter | 1: Welldrahtgitter und Insektenschutzgitter, Stahl verzinkt | U: Frontrahmen ungelocht
1000108189 | Wetterschutzgitter | WG-1-U/800x660 | 537 | 73269098 | 3 | 11 | 900 | 760 | 100 | WG | pcs | DE | EUR | Jalousieklappen, Schalldämpfer, Wetterschutzgitter | Wetterschutzgitter | Wetterschutzgitter | 1: Welldrahtgitter und Insektenschutzgitter, Stahl verzinkt | U: Frontrahmen ungelocht
1000108191 | Wetterschutzgitter | WG-1-U/800x825 | 612 | 73269098 | 3 | 13 | 900 | 925 | 100 | WG | pcs | DE | EUR | Jalousieklappen, Schalldämpfer, Wetterschutzgitter | Wetterschutzgitter | Wetterschutzgitter | 1: Welldrahtgitter und Insektenschutzgitter, Stahl verzinkt | U: Frontrahmen ungelocht
1000108193 | Wetterschutzgitter | WG-1-U/800x990 | 703 | 73269098 | 3 | 15 | 900 | 1090 | 100 | WG | pcs | DE | EUR | Jalousieklappen, Schalldämpfer, Wetterschutzgitter | Wetterschutzgitter | Wetterschutzgitter | 1: Welldrahtgitter und Insektenschutzgitter, Stahl verzinkt | U: Frontrahmen ungelocht
1000140612 | Wetterschutzgitter | WG-A2/1000x1155 | 3289 | 73269098 | 3 | 20 | 1100 | 1255 | 100 | WG-A2 | pcs | DE | EUR | Jalousieklappen, Schalldämpfer, Wetterschutzgitter | Wetterschutzgitter | Wetterschutzgitter | A2: Edelstahl
1000140614 | Wetterschutzgitter | WG-A2/1000x1320 | 3590 | 73269098 | 3 | 22 | 1100 | 1420 | 100 | WG-A2 | pcs | DE | EUR | Jalousieklappen, Schalldämpfer, Wetterschutzgitter | Wetterschutzgitter | Wetterschutzgitter | A2: Edelstahl
1000140616 | Wetterschutzgitter | WG-A2/1000x1485 | 3896 | 73269098 | 3 | 24 | 1100 | 1585 | 100 | WG-A2 | pcs | DE | EUR | Jalousieklappen, Schalldämpfer, Wetterschutzgitter | Wetterschutzgitter | Wetterschutzgitter | A2: Edelstahl
1000140618 | Wetterschutzgitter | WG-A2/1000x1650 | 4193 | 73269098 | 3 | 27 | 1100 | 1750 | 100 | WG-A2 | pcs | DE | EUR | Jalousieklappen, Schalldämpfer, Wetterschutzgitter | Wetterschutzgitter | Wetterschutzgitter | A2: Edelstahl
1000140752 | Wetterschutzgitter | WG-A2/1000x1815 | 4503 | 73269098 | 3 | 29 | 1100 | 1915 | 100 | WG-A2 | pcs | DE | EUR | Jalousieklappen, Schalldämpfer, Wetterschutzgitter | Wetterschutzgitter | Wetterschutzgitter | A2: Edelstahl
1000140772 | Wetterschutzgitter | WG-A2/1000x1980 | 4798 | 73269098 | 3 | 31 | 1100 | 2080 | 100 | WG-A2 | pcs | DE | EUR | Jalousieklappen, Schalldämpfer, Wetterschutzgitter | Wetterschutzgitter | Wetterschutzgitter | A2: Edelstahl
1000140602 | Wetterschutzgitter | WG-A2/1000x330 | 1775 | 73269098 | 3 | 9 | 1100 | 430 | 100 | WG-A2 | pcs | DE | EUR | Jalousieklappen, Schalldämpfer, Wetterschutzgitter | Wetterschutzgitter | Wetterschutzgitter | A2: Edelstahl
1000140604 | Wetterschutzgitter | WG-A2/1000x495 | 2074 | 73269098 | 3 | 11 | 1100 | 595 | 100 | WG-A2 | pcs | DE | EUR | Jalousieklappen, Schalldämpfer, Wetterschutzgitter | Wetterschutzgitter | Wetterschutzgitter | A2: Edelstahl
1000140606 | Wetterschutzgitter | WG-A2/1000x660 | 2376 | 73269098 | 3 | 13 | 1100 | 760 | 100 | WG-A2 | pcs | DE | EUR | Jalousieklappen, Schalldämpfer, Wetterschutzgitter | Wetterschutzgitter | Wetterschutzgitter | A2: Edelstahl
1000140608 | Wetterschutzgitter | WG-A2/1000x825 | 2681 | 73269098 | 3 | 16 | 1100 | 925 | 100 | WG-A2 | pcs | DE | EUR | Jalousieklappen, Schalldämpfer, Wetterschutzgitter | Wetterschutzgitter | Wetterschutzgitter | A2: Edelstahl
1000140610 | Wetterschutzgitter | WG-A2/1000x990 | 2984 | 73269098 | 3 | 18 | 1100 | 1090 | 100 | WG-A2 | pcs | DE | EUR | Jalousieklappen, Schalldämpfer, Wetterschutzgitter | Wetterschutzgitter | Wetterschutzgitter | A2: Edelstahl
1000140630 | Wetterschutzgitter | WG-A2/1200x1155 | 3651 | 73269098 | 3 | 24 | 1300 | 1255 | 100 | WG-A2 | pcs | DE | EUR | Jalousieklappen, Schalldämpfer, Wetterschutzgitter | Wetterschutzgitter | Wetterschutzgitter | A2: Edelstahl
1000140632 | Wetterschutzgitter | WG-A2/1200x1320 | 3987 | 73269098 | 3 | 26 | 1300 | 1420 | 100 | WG-A2 | pcs | DE | EUR | Jalousieklappen, Schalldämpfer, Wetterschutzgitter | Wetterschutzgitter | Wetterschutzgitter | A2: Edelstahl
1000140634 | Wetterschutzgitter | WG-A2/1200x1485 | 4321 | 73269098 | 3 | 29 | 1300 | 1585 | 100 | WG-A2 | pcs | DE | EUR | Jalousieklappen, Schalldämpfer, Wetterschutzgitter | Wetterschutzgitter | Wetterschutzgitter | A2: Edelstahl
1000140636 | Wetterschutzgitter | WG-A2/1200x1650 | 4666 | 73269098 | 3 | 31 | 1300 | 1750 | 100 | WG-A2 | pcs | DE | EUR | Jalousieklappen, Schalldämpfer, Wetterschutzgitter | Wetterschutzgitter | Wetterschutzgitter | A2: Edelstahl
1000140754 | Wetterschutzgitter | WG-A2/1200x1815 | 5002 | 73269098 | 3 | 34 | 1300 | 1915 | 100 | WG-A2 | pcs | DE | EUR | Jalousieklappen, Schalldämpfer, Wetterschutzgitter | Wetterschutzgitter | Wetterschutzgitter | A2: Edelstahl
1000140774 | Wetterschutzgitter | WG-A2/1200x1980 | 5341 | 73269098 | 3 | 37 | 1300 | 2080 | 100 | WG-A2 | pcs | DE | EUR | Jalousieklappen, Schalldämpfer, Wetterschutzgitter | Wetterschutzgitter | Wetterschutzgitter | A2: Edelstahl
1000140620 | Wetterschutzgitter | WG-A2/1200x330 | 1960 | 73269098 | 3 | 11 | 1300 | 430 | 100 | WG-A2 | pcs | DE | EUR | Jalousieklappen, Schalldämpfer, Wetterschutzgitter | Wetterschutzgitter | Wetterschutzgitter | A2: Edelstahl
1000140622 | Wetterschutzgitter | WG-A2/1200x495 | 2296 | 73269098 | 3 | 13 | 1300 | 595 | 100 | WG-A2 | pcs | DE | EUR | Jalousieklappen, Schalldämpfer, Wetterschutzgitter | Wetterschutzgitter | Wetterschutzgitter | A2: Edelstahl
1000140624 | Wetterschutzgitter | WG-A2/1200x660 | 2637 | 73269098 | 3 | 16 | 1300 | 760 | 100 | WG-A2 | pcs | DE | EUR | Jalousieklappen, Schalldämpfer, Wetterschutzgitter | Wetterschutzgitter | Wetterschutzgitter | A2: Edelstahl
1000140626 | Wetterschutzgitter | WG-A2/1200x825 | 2972 | 73269098 | 3 | 18 | 1300 | 925 | 100 | WG-A2 | pcs | DE | EUR | Jalousieklappen, Schalldämpfer, Wetterschutzgitter | Wetterschutzgitter | Wetterschutzgitter | A2: Edelstahl
1000140628 | Wetterschutzgitter | WG-A2/1200x990 | 3312 | 73269098 | 3 | 21 | 1300 | 1090 | 100 | WG-A2 | pcs | DE | EUR | Jalousieklappen, Schalldämpfer, Wetterschutzgitter | Wetterschutzgitter | Wetterschutzgitter | A2: Edelstahl
1000140648 | Wetterschutzgitter | WG-A2/1400x1155 | 4230 | 73269098 | 3 | 28 | 1500 | 1255 | 100 | WG-A2 | pcs | DE | EUR | Jalousieklappen, Schalldämpfer, Wetterschutzgitter | Wetterschutzgitter | Wetterschutzgitter | A2: Edelstahl
1000140650 | Wetterschutzgitter | WG-A2/1400x1320 | 4627 | 73269098 | 3 | 31 | 1500 | 1420 | 100 | WG-A2 | pcs | DE | EUR | Jalousieklappen, Schalldämpfer, Wetterschutzgitter | Wetterschutzgitter | Wetterschutzgitter | A2: Edelstahl
1000140652 | Wetterschutzgitter | WG-A2/1400x1485 | 5033 | 73269098 | 3 | 34 | 1500 | 1585 | 100 | WG-A2 | pcs | DE | EUR | Jalousieklappen, Schalldämpfer, Wetterschutzgitter | Wetterschutzgitter | Wetterschutzgitter | A2: Edelstahl
1000140654 | Wetterschutzgitter | WG-A2/1400x1650 | 5438 | 73269098 | 3 | 37 | 1500 | 1750 | 100 | WG-A2 | pcs | DE | EUR | Jalousieklappen, Schalldämpfer, Wetterschutzgitter | Wetterschutzgitter | Wetterschutzgitter | A2: Edelstahl
1000140756 | Wetterschutzgitter | WG-A2/1400x1815 | 5839 | 73269098 | 3 | 40 | 1500 | 1915 | 100 | WG-A2 | pcs | DE | EUR | Jalousieklappen, Schalldämpfer, Wetterschutzgitter | Wetterschutzgitter | Wetterschutzgitter | A2: Edelstahl
1000140776 | Wetterschutzgitter | WG-A2/1400x1980 | 6241 | 73269098 | 3 | 43 | 1500 | 2080 | 100 | WG-A2 | pcs | DE | EUR | Jalousieklappen, Schalldämpfer, Wetterschutzgitter | Wetterschutzgitter | Wetterschutzgitter | A2: Edelstahl
1000140638 | Wetterschutzgitter | WG-A2/1400x330 | 2216 | 73269098 | 3 | 13 | 1500 | 430 | 100 | WG-A2 | pcs | DE | EUR | Jalousieklappen, Schalldämpfer, Wetterschutzgitter | Wetterschutzgitter | Wetterschutzgitter | A2: Edelstahl
1000140640 | Wetterschutzgitter | WG-A2/1400x495 | 2615 | 73269098 | 3 | 16 | 1500 | 595 | 100 | WG-A2 | pcs | DE | EUR | Jalousieklappen, Schalldämpfer, Wetterschutzgitter | Wetterschutzgitter | Wetterschutzgitter | A2: Edelstahl
1000140642 | Wetterschutzgitter | WG-A2/1400x660 | 3019 | 73269098 | 3 | 19 | 1500 | 760 | 100 | WG-A2 | pcs | DE | EUR | Jalousieklappen, Schalldämpfer, Wetterschutzgitter | Wetterschutzgitter | Wetterschutzgitter | A2: Edelstahl
1000140644 | Wetterschutzgitter | WG-A2/1400x825 | 3423 | 73269098 | 3 | 22 | 1500 | 925 | 100 | WG-A2 | pcs | DE | EUR | Jalousieklappen, Schalldämpfer, Wetterschutzgitter | Wetterschutzgitter | Wetterschutzgitter | A2: Edelstahl
1000140646 | Wetterschutzgitter | WG-A2/1400x990 | 3827 | 73269098 | 3 | 25 | 1500 | 1090 | 100 | WG-A2 | pcs | DE | EUR | Jalousieklappen, Schalldämpfer, Wetterschutzgitter | Wetterschutzgitter | Wetterschutzgitter | A2: Edelstahl
1000140666 | Wetterschutzgitter | WG-A2/1600x1155 | 4595 | 73269098 | 3 | 31 | 1700 | 1255 | 100 | WG-A2 | pcs | DE | EUR | Jalousieklappen, Schalldämpfer, Wetterschutzgitter | Wetterschutzgitter | Wetterschutzgitter | A2: Edelstahl
1000140668 | Wetterschutzgitter | WG-A2/1600x1320 | 5032 | 73269098 | 3 | 35 | 1700 | 1420 | 100 | WG-A2 | pcs | DE | EUR | Jalousieklappen, Schalldämpfer, Wetterschutzgitter | Wetterschutzgitter | Wetterschutzgitter | A2: Edelstahl
1000140670 | Wetterschutzgitter | WG-A2/1600x1485 | 5473 | 73269098 | 3 | 38 | 1700 | 1585 | 100 | WG-A2 | pcs | DE | EUR | Jalousieklappen, Schalldämpfer, Wetterschutzgitter | Wetterschutzgitter | Wetterschutzgitter | A2: Edelstahl
1000140672 | Wetterschutzgitter | WG-A2/1600x1650 | 5904 | 73269098 | 3 | 41 | 1700 | 1750 | 100 | WG-A2 | pcs | DE | EUR | Jalousieklappen, Schalldämpfer, Wetterschutzgitter | Wetterschutzgitter | Wetterschutzgitter | A2: Edelstahl
1000140758 | Wetterschutzgitter | WG-A2/1600x1815 | 6343 | 73269098 | 3 | 45 | 1700 | 1915 | 100 | WG-A2 | pcs | DE | EUR | Jalousieklappen, Schalldämpfer, Wetterschutzgitter | Wetterschutzgitter | Wetterschutzgitter | A2: Edelstahl
1000140778 | Wetterschutzgitter | WG-A2/1600x1980 | 6775 | 73269098 | 3 | 48 | 1700 | 2080 | 100 | WG-A2 | pcs | DE | EUR | Jalousieklappen, Schalldämpfer, Wetterschutzgitter | Wetterschutzgitter | Wetterschutzgitter | A2: Edelstahl
1000140656 | Wetterschutzgitter | WG-A2/1600x330 | 2405 | 73269098 | 3 | 14 | 1700 | 430 | 100 | WG-A2 | pcs | DE | EUR | Jalousieklappen, Schalldämpfer, Wetterschutzgitter | Wetterschutzgitter | Wetterschutzgitter | A2: Edelstahl
1000140658 | Wetterschutzgitter | WG-A2/1600x495 | 2841 | 73269098 | 3 | 18 | 1700 | 595 | 100 | WG-A2 | pcs | DE | EUR | Jalousieklappen, Schalldämpfer, Wetterschutzgitter | Wetterschutzgitter | Wetterschutzgitter | A2: Edelstahl
1000140660 | Wetterschutzgitter | WG-A2/1600x660 | 3280 | 73269098 | 3 | 21 | 1700 | 760 | 100 | WG-A2 | pcs | DE | EUR | Jalousieklappen, Schalldämpfer, Wetterschutzgitter | Wetterschutzgitter | Wetterschutzgitter | A2: Edelstahl
1000140662 | Wetterschutzgitter | WG-A2/1600x825 | 3720 | 73269098 | 3 | 24 | 1700 | 925 | 100 | WG-A2 | pcs | DE | EUR | Jalousieklappen, Schalldämpfer, Wetterschutzgitter | Wetterschutzgitter | Wetterschutzgitter | A2: Edelstahl
1000140664 | Wetterschutzgitter | WG-A2/1600x990 | 4155 | 73269098 | 3 | 28 | 1700 | 1090 | 100 | WG-A2 | pcs | DE | EUR | Jalousieklappen, Schalldämpfer, Wetterschutzgitter | Wetterschutzgitter | Wetterschutzgitter | A2: Edelstahl
1000140684 | Wetterschutzgitter | WG-A2/1800x1155 | 4954 | 73269098 | 3 | 33 | 1900 | 1255 | 100 | WG-A2 | pcs | DE | EUR | Jalousieklappen, Schalldämpfer, Wetterschutzgitter | Wetterschutzgitter | Wetterschutzgitter | A2: Edelstahl
1000140686 | Wetterschutzgitter | WG-A2/1800x1320 | 5431 | 73269098 | 3 | 37 | 1900 | 1420 | 100 | WG-A2 | pcs | DE | EUR | Jalousieklappen, Schalldämpfer, Wetterschutzgitter | Wetterschutzgitter | Wetterschutzgitter | A2: Edelstahl
1000140688 | Wetterschutzgitter | WG-A2/1800x1485 | 5903 | 73269098 | 3 | 41 | 1900 | 1585 | 100 | WG-A2 | pcs | DE | EUR | Jalousieklappen, Schalldämpfer, Wetterschutzgitter | Wetterschutzgitter | Wetterschutzgitter | A2: Edelstahl
1000140690 | Wetterschutzgitter | WG-A2/1800x1650 | 6372 | 73269098 | 3 | 44 | 1900 | 1750 | 100 | WG-A2 | pcs | DE | EUR | Jalousieklappen, Schalldämpfer, Wetterschutzgitter | Wetterschutzgitter | Wetterschutzgitter | A2: Edelstahl
1000140760 | Wetterschutzgitter | WG-A2/1800x1815 | 6847 | 73269098 | 3 | 48 | 1900 | 1915 | 100 | WG-A2 | pcs | DE | EUR | Jalousieklappen, Schalldämpfer, Wetterschutzgitter | Wetterschutzgitter | Wetterschutzgitter | A2: Edelstahl
1000140780 | Wetterschutzgitter | WG-A2/1800x1980 | 7314 | 73269098 | 3 | 52 | 1900 | 2080 | 100 | WG-A2 | pcs | DE | EUR | Jalousieklappen, Schalldämpfer, Wetterschutzgitter | Wetterschutzgitter | Wetterschutzgitter | A2: Edelstahl
1000140674 | Wetterschutzgitter | WG-A2/1800x330 | 2597 | 73269098 | 3 | 15 | 1900 | 430 | 100 | WG-A2 | pcs | DE | EUR | Jalousieklappen, Schalldämpfer, Wetterschutzgitter | Wetterschutzgitter | Wetterschutzgitter | A2: Edelstahl
1000140676 | Wetterschutzgitter | WG-A2/1800x495 | 3066 | 73269098 | 3 | 19 | 1900 | 595 | 100 | WG-A2 | pcs | DE | EUR | Jalousieklappen, Schalldämpfer, Wetterschutzgitter | Wetterschutzgitter | Wetterschutzgitter | A2: Edelstahl
1000140678 | Wetterschutzgitter | WG-A2/1800x660 | 3541 | 73269098 | 3 | 22 | 1900 | 760 | 100 | WG-A2 | pcs | DE | EUR | Jalousieklappen, Schalldämpfer, Wetterschutzgitter | Wetterschutzgitter | Wetterschutzgitter | A2: Edelstahl
1000140680 | Wetterschutzgitter | WG-A2/1800x825 | 4014 | 73269098 | 3 | 26 | 1900 | 925 | 100 | WG-A2 | pcs | DE | EUR | Jalousieklappen, Schalldämpfer, Wetterschutzgitter | Wetterschutzgitter | Wetterschutzgitter | A2: Edelstahl
1000140682 | Wetterschutzgitter | WG-A2/1800x990 | 4480 | 73269098 | 3 | 30 | 1900 | 1090 | 100 | WG-A2 | pcs | DE | EUR | Jalousieklappen, Schalldämpfer, Wetterschutzgitter | Wetterschutzgitter | Wetterschutzgitter | A2: Edelstahl
1000140702 | Wetterschutzgitter | WG-A2/2000x1155 | 5320 | 73269098 | 3 | 39 | 2100 | 1255 | 100 | WG-A2 | pcs | DE | EUR | Jalousieklappen, Schalldämpfer, Wetterschutzgitter | Wetterschutzgitter | Wetterschutzgitter | A2: Edelstahl
1000140704 | Wetterschutzgitter | WG-A2/2000x1320 | 5828 | 73269098 | 3 | 43 | 2100 | 1420 | 100 | WG-A2 | pcs | DE | EUR | Jalousieklappen, Schalldämpfer, Wetterschutzgitter | Wetterschutzgitter | Wetterschutzgitter | A2: Edelstahl
1000140706 | Wetterschutzgitter | WG-A2/2000x1485 | 6338 | 73269098 | 3 | 47 | 2100 | 1585 | 100 | WG-A2 | pcs | DE | EUR | Jalousieklappen, Schalldämpfer, Wetterschutzgitter | Wetterschutzgitter | Wetterschutzgitter | A2: Edelstahl
1000140708 | Wetterschutzgitter | WG-A2/2000x1650 | 6841 | 73269098 | 3 | 51 | 2100 | 1750 | 100 | WG-A2 | pcs | DE | EUR | Jalousieklappen, Schalldämpfer, Wetterschutzgitter | Wetterschutzgitter | Wetterschutzgitter | A2: Edelstahl
1000140762 | Wetterschutzgitter | WG-A2/2000x1815 | 7349 | 73269098 | 3 | 56 | 2100 | 1915 | 100 | WG-A2 | pcs | DE | EUR | Jalousieklappen, Schalldämpfer, Wetterschutzgitter | Wetterschutzgitter | Wetterschutzgitter | A2: Edelstahl
1000140782 | Wetterschutzgitter | WG-A2/2000x1980 | 7851 | 73269098 | 3 | 60 | 2100 | 2080 | 100 | WG-A2 | pcs | DE | EUR | Jalousieklappen, Schalldämpfer, Wetterschutzgitter | Wetterschutzgitter | Wetterschutzgitter | A2: Edelstahl
1000140692 | Wetterschutzgitter | WG-A2/2000x330 | 2786 | 73269098 | 3 | 17 | 2100 | 430 | 100 | WG-A2 | pcs | DE | EUR | Jalousieklappen, Schalldämpfer, Wetterschutzgitter | Wetterschutzgitter | Wetterschutzgitter | A2: Edelstahl
1000140694 | Wetterschutzgitter | WG-A2/2000x495 | 3294 | 73269098 | 3 | 21 | 2100 | 595 | 100 | WG-A2 | pcs | DE | EUR | Jalousieklappen, Schalldämpfer, Wetterschutzgitter | Wetterschutzgitter | Wetterschutzgitter | A2: Edelstahl
1000140696 | Wetterschutzgitter | WG-A2/2000x660 | 3795 | 73269098 | 3 | 26 | 2100 | 760 | 100 | WG-A2 | pcs | DE | EUR | Jalousieklappen, Schalldämpfer, Wetterschutzgitter | Wetterschutzgitter | Wetterschutzgitter | A2: Edelstahl
1000140698 | Wetterschutzgitter | WG-A2/2000x825 | 4309 | 73269098 | 3 | 30 | 2100 | 925 | 100 | WG-A2 | pcs | DE | EUR | Jalousieklappen, Schalldämpfer, Wetterschutzgitter | Wetterschutzgitter | Wetterschutzgitter | A2: Edelstahl
1000140700 | Wetterschutzgitter | WG-A2/2000x990 | 4814 | 73269098 | 3 | 34 | 2100 | 1090 | 100 | WG-A2 | pcs | DE | EUR | Jalousieklappen, Schalldämpfer, Wetterschutzgitter | Wetterschutzgitter | Wetterschutzgitter | A2: Edelstahl
1000140720 | Wetterschutzgitter | WG-A2/2200x1155 | 5683 | 73269098 | 3 | 43 | 2300 | 1255 | 100 | WG-A2 | pcs | DE | EUR | Jalousieklappen, Schalldämpfer, Wetterschutzgitter | Wetterschutzgitter | Wetterschutzgitter | A2: Edelstahl
1000140722 | Wetterschutzgitter | WG-A2/2200x1320 | 6229 | 73269098 | 3 | 48 | 2300 | 1420 | 100 | WG-A2 | pcs | DE | EUR | Jalousieklappen, Schalldämpfer, Wetterschutzgitter | Wetterschutzgitter | Wetterschutzgitter | A2: Edelstahl
1000140724 | Wetterschutzgitter | WG-A2/2200x1485 | 6773 | 73269098 | 3 | 52 | 2300 | 1585 | 100 | WG-A2 | pcs | DE | EUR | Jalousieklappen, Schalldämpfer, Wetterschutzgitter | Wetterschutzgitter | Wetterschutzgitter | A2: Edelstahl
1000140726 | Wetterschutzgitter | WG-A2/2200x1650 | 7310 | 73269098 | 3 | 57 | 2300 | 1750 | 100 | WG-A2 | pcs | DE | EUR | Jalousieklappen, Schalldämpfer, Wetterschutzgitter | Wetterschutzgitter | Wetterschutzgitter | A2: Edelstahl
1000140764 | Wetterschutzgitter | WG-A2/2200x1815 | 7824 | 73269098 | 3 | 62 | 2300 | 1915 | 100 | WG-A2 | pcs | DE | EUR | Jalousieklappen, Schalldämpfer, Wetterschutzgitter | Wetterschutzgitter | Wetterschutzgitter | A2: Edelstahl
1000140710 | Wetterschutzgitter | WG-A2/2200x330 | 2975 | 73269098 | 3 | 19 | 2300 | 430 | 100 | WG-A2 | pcs | DE | EUR | Jalousieklappen, Schalldämpfer, Wetterschutzgitter | Wetterschutzgitter | Wetterschutzgitter | A2: Edelstahl
1000140712 | Wetterschutzgitter | WG-A2/2200x495 | 3514 | 73269098 | 3 | 24 | 2300 | 595 | 100 | WG-A2 | pcs | DE | EUR | Jalousieklappen, Schalldämpfer, Wetterschutzgitter | Wetterschutzgitter | Wetterschutzgitter | A2: Edelstahl
1000140714 | Wetterschutzgitter | WG-A2/2200x660 | 4056 | 73269098 | 3 | 28 | 2300 | 760 | 100 | WG-A2 | pcs | DE | EUR | Jalousieklappen, Schalldämpfer, Wetterschutzgitter | Wetterschutzgitter | Wetterschutzgitter | A2: Edelstahl
1000140716 | Wetterschutzgitter | WG-A2/2200x825 | 4606 | 73269098 | 3 | 33 | 2300 | 925 | 100 | WG-A2 | pcs | DE | EUR | Jalousieklappen, Schalldämpfer, Wetterschutzgitter | Wetterschutzgitter | Wetterschutzgitter | A2: Edelstahl
1000140718 | Wetterschutzgitter | WG-A2/2200x990 | 5145 | 73269098 | 3 | 38 | 2300 | 1090 | 100 | WG-A2 | pcs | DE | EUR | Jalousieklappen, Schalldämpfer, Wetterschutzgitter | Wetterschutzgitter | Wetterschutzgitter | A2: Edelstahl
1000140738 | Wetterschutzgitter | WG-A2/2400x1155 | 6055 | 73269098 | 3 | 46 | 2500 | 1255 | 100 | WG-A2 | pcs | DE | EUR | Jalousieklappen, Schalldämpfer, Wetterschutzgitter | Wetterschutzgitter | Wetterschutzgitter | A2: Edelstahl
1000140740 | Wetterschutzgitter | WG-A2/2400x1320 | 6622 | 73269098 | 3 | 52 | 2500 | 1420 | 100 | WG-A2 | pcs | DE | EUR | Jalousieklappen, Schalldämpfer, Wetterschutzgitter | Wetterschutzgitter | Wetterschutzgitter | A2: Edelstahl
1000140742 | Wetterschutzgitter | WG-A2/2400x1485 | 7209 | 73269098 | 3 | 57 | 2500 | 1585 | 100 | WG-A2 | pcs | DE | EUR | Jalousieklappen, Schalldämpfer, Wetterschutzgitter | Wetterschutzgitter | Wetterschutzgitter | A2: Edelstahl
1000140744 | Wetterschutzgitter | WG-A2/2400x1650 | 7787 | 73269098 | 3 | 62 | 2500 | 1750 | 100 | WG-A2 | pcs | DE | EUR | Jalousieklappen, Schalldämpfer, Wetterschutzgitter | Wetterschutzgitter | Wetterschutzgitter | A2: Edelstahl
1000140728 | Wetterschutzgitter | WG-A2/2400x330 | 3171 | 73269098 | 3 | 20 | 2500 | 430 | 100 | WG-A2 | pcs | DE | EUR | Jalousieklappen, Schalldämpfer, Wetterschutzgitter | Wetterschutzgitter | Wetterschutzgitter | A2: Edelstahl
1000140730 | Wetterschutzgitter | WG-A2/2400x495 | 3740 | 73269098 | 3 | 25 | 2500 | 595 | 100 | WG-A2 | pcs | DE | EUR | Jalousieklappen, Schalldämpfer, Wetterschutzgitter | Wetterschutzgitter | Wetterschutzgitter | A2: Edelstahl
1000140732 | Wetterschutzgitter | WG-A2/2400x660 | 4313 | 73269098 | 3 | 30 | 2500 | 760 | 100 | WG-A2 | pcs | DE | EUR | Jalousieklappen, Schalldämpfer, Wetterschutzgitter | Wetterschutzgitter | Wetterschutzgitter | A2: Edelstahl
1000140734 | Wetterschutzgitter | WG-A2/2400x825 | 4903 | 73269098 | 3 | 36 | 2500 | 925 | 100 | WG-A2 | pcs | DE | EUR | Jalousieklappen, Schalldämpfer, Wetterschutzgitter | Wetterschutzgitter | Wetterschutzgitter | A2: Edelstahl
1000140736 | Wetterschutzgitter | WG-A2/2400x990 | 5474 | 73269098 | 3 | 41 | 2500 | 1090 | 100 | WG-A2 | pcs | DE | EUR | Jalousieklappen, Schalldämpfer, Wetterschutzgitter | Wetterschutzgitter | Wetterschutzgitter | A2: Edelstahl
1000140558 | Wetterschutzgitter | WG-A2/400x1155 | 2190 | 73269098 | 3 | 12 | 500 | 1255 | 100 | WG-A2 | pcs | DE | EUR | Jalousieklappen, Schalldämpfer, Wetterschutzgitter | Wetterschutzgitter | Wetterschutzgitter | A2: Edelstahl
1000140560 | Wetterschutzgitter | WG-A2/400x1320 | 2393 | 73269098 | 3 | 14 | 500 | 1420 | 100 | WG-A2 | pcs | DE | EUR | Jalousieklappen, Schalldämpfer, Wetterschutzgitter | Wetterschutzgitter | Wetterschutzgitter | A2: Edelstahl
1000140562 | Wetterschutzgitter | WG-A2/400x1485 | 2595 | 73269098 | 3 | 16 | 500 | 1585 | 100 | WG-A2 | pcs | DE | EUR | Jalousieklappen, Schalldämpfer, Wetterschutzgitter | Wetterschutzgitter | Wetterschutzgitter | A2: Edelstahl
1000140564 | Wetterschutzgitter | WG-A2/400x1650 | 2788 | 73269098 | 3 | 16 | 500 | 1750 | 100 | WG-A2 | pcs | DE | EUR | Jalousieklappen, Schalldämpfer, Wetterschutzgitter | Wetterschutzgitter | Wetterschutzgitter | A2: Edelstahl
1000140746 | Wetterschutzgitter | WG-A2/400x1815 | 2994 | 73269098 | 3 | 18 | 500 | 1915 | 100 | WG-A2 | pcs | DE | EUR | Jalousieklappen, Schalldämpfer, Wetterschutzgitter | Wetterschutzgitter | Wetterschutzgitter | A2: Edelstahl
1000140766 | Wetterschutzgitter | WG-A2/400x1980 | 3189 | 73269098 | 3 | 19 | 500 | 2080 | 100 | WG-A2 | pcs | DE | EUR | Jalousieklappen, Schalldämpfer, Wetterschutzgitter | Wetterschutzgitter | Wetterschutzgitter | A2: Edelstahl
1000140548 | Wetterschutzgitter | WG-A2/400x330 | 1205 | 73269098 | 3 | 5 | 500 | 430 | 100 | WG-A2 | pcs | DE | EUR | Jalousieklappen, Schalldämpfer, Wetterschutzgitter | Wetterschutzgitter | Wetterschutzgitter | A2: Edelstahl
1000140550 | Wetterschutzgitter | WG-A2/400x495 | 1395 | 73269098 | 3 | 6 | 500 | 595 | 100 | WG-A2 | pcs | DE | EUR | Jalousieklappen, Schalldämpfer, Wetterschutzgitter | Wetterschutzgitter | Wetterschutzgitter | A2: Edelstahl
1000140552 | Wetterschutzgitter | WG-A2/400x660 | 1598 | 73269098 | 3 | 7 | 500 | 760 | 100 | WG-A2 | pcs | DE | EUR | Jalousieklappen, Schalldämpfer, Wetterschutzgitter | Wetterschutzgitter | Wetterschutzgitter | A2: Edelstahl
1000140554 | Wetterschutzgitter | WG-A2/400x825 | 1797 | 73269098 | 3 | 9 | 500 | 925 | 100 | WG-A2 | pcs | DE | EUR | Jalousieklappen, Schalldämpfer, Wetterschutzgitter | Wetterschutzgitter | Wetterschutzgitter | A2: Edelstahl
1000140556 | Wetterschutzgitter | WG-A2/400x990 | 1991 | 73269098 | 3 | 10 | 500 | 1090 | 100 | WG-A2 | pcs | DE | EUR | Jalousieklappen, Schalldämpfer, Wetterschutzgitter | Wetterschutzgitter | Wetterschutzgitter | A2: Edelstahl
1000140576 | Wetterschutzgitter | WG-A2/600x1155 | 2558 | 73269098 | 3 | 15 | 700 | 1255 | 100 | WG-A2 | pcs | DE | EUR | Jalousieklappen, Schalldämpfer, Wetterschutzgitter | Wetterschutzgitter | Wetterschutzgitter | A2: Edelstahl
1000140578 | Wetterschutzgitter | WG-A2/600x1320 | 2788 | 73269098 | 3 | 16 | 700 | 1420 | 100 | WG-A2 | pcs | DE | EUR | Jalousieklappen, Schalldämpfer, Wetterschutzgitter | Wetterschutzgitter | Wetterschutzgitter | A2: Edelstahl
1000140580 | Wetterschutzgitter | WG-A2/600x1485 | 3025 | 73269098 | 3 | 18 | 700 | 1585 | 100 | WG-A2 | pcs | DE | EUR | Jalousieklappen, Schalldämpfer, Wetterschutzgitter | Wetterschutzgitter | Wetterschutzgitter | A2: Edelstahl
1000140582 | Wetterschutzgitter | WG-A2/600x1650 | 3258 | 73269098 | 3 | 20 | 700 | 1750 | 100 | WG-A2 | pcs | DE | EUR | Jalousieklappen, Schalldämpfer, Wetterschutzgitter | Wetterschutzgitter | Wetterschutzgitter | A2: Edelstahl
1000140748 | Wetterschutzgitter | WG-A2/600x1815 | 3495 | 73269098 | 3 | 21 | 700 | 1915 | 100 | WG-A2 | pcs | DE | EUR | Jalousieklappen, Schalldämpfer, Wetterschutzgitter | Wetterschutzgitter | Wetterschutzgitter | A2: Edelstahl
1000140768 | Wetterschutzgitter | WG-A2/600x1980 | 3729 | 73269098 | 3 | 22 | 700 | 2080 | 100 | WG-A2 | pcs | DE | EUR | Jalousieklappen, Schalldämpfer, Wetterschutzgitter | Wetterschutzgitter | Wetterschutzgitter | A2: Edelstahl
1000140566 | Wetterschutzgitter | WG-A2/600x330 | 1390 | 73269098 | 3 | 6 | 700 | 430 | 100 | WG-A2 | pcs | DE | EUR | Jalousieklappen, Schalldämpfer, Wetterschutzgitter | Wetterschutzgitter | Wetterschutzgitter | A2: Edelstahl
1000140568 | Wetterschutzgitter | WG-A2/600x495 | 1622 | 73269098 | 3 | 8 | 700 | 595 | 100 | WG-A2 | pcs | DE | EUR | Jalousieklappen, Schalldämpfer, Wetterschutzgitter | Wetterschutzgitter | Wetterschutzgitter | A2: Edelstahl
1000140570 | Wetterschutzgitter | WG-A2/600x660 | 1857 | 73269098 | 3 | 9 | 700 | 760 | 100 | WG-A2 | pcs | DE | EUR | Jalousieklappen, Schalldämpfer, Wetterschutzgitter | Wetterschutzgitter | Wetterschutzgitter | A2: Edelstahl
1000140572 | Wetterschutzgitter | WG-A2/600x825 | 2092 | 73269098 | 3 | 12 | 700 | 925 | 100 | WG-A2 | pcs | DE | EUR | Jalousieklappen, Schalldämpfer, Wetterschutzgitter | Wetterschutzgitter | Wetterschutzgitter | A2: Edelstahl
1000140574 | Wetterschutzgitter | WG-A2/600x990 | 2324 | 73269098 | 3 | 13 | 700 | 1090 | 100 | WG-A2 | pcs | DE | EUR | Jalousieklappen, Schalldämpfer, Wetterschutzgitter | Wetterschutzgitter | Wetterschutzgitter | A2: Edelstahl
1000140594 | Wetterschutzgitter | WG-A2/800x1155 | 2919 | 73269098 | 3 | 17 | 900 | 1255 | 100 | WG-A2 | pcs | DE | EUR | Jalousieklappen, Schalldämpfer, Wetterschutzgitter | Wetterschutzgitter | Wetterschutzgitter | A2: Edelstahl
1000140596 | Wetterschutzgitter | WG-A2/800x1320 | 3181 | 73269098 | 3 | 18 | 900 | 1420 | 100 | WG-A2 | pcs | DE | EUR | Jalousieklappen, Schalldämpfer, Wetterschutzgitter | Wetterschutzgitter | Wetterschutzgitter | A2: Edelstahl
1000140598 | Wetterschutzgitter | WG-A2/800x1485 | 3459 | 73269098 | 3 | 20 | 900 | 1585 | 100 | WG-A2 | pcs | DE | EUR | Jalousieklappen, Schalldämpfer, Wetterschutzgitter | Wetterschutzgitter | Wetterschutzgitter | A2: Edelstahl
1000140600 | Wetterschutzgitter | WG-A2/800x1650 | 3729 | 73269098 | 3 | 22 | 900 | 1750 | 100 | WG-A2 | pcs | DE | EUR | Jalousieklappen, Schalldämpfer, Wetterschutzgitter | Wetterschutzgitter | Wetterschutzgitter | A2: Edelstahl
1000140750 | Wetterschutzgitter | WG-A2/800x1815 | 3996 | 73269098 | 3 | 24 | 900 | 1915 | 100 | WG-A2 | pcs | DE | EUR | Jalousieklappen, Schalldämpfer, Wetterschutzgitter | Wetterschutzgitter | Wetterschutzgitter | A2: Edelstahl
1000140770 | Wetterschutzgitter | WG-A2/800x1980 | 4267 | 73269098 | 3 | 26 | 900 | 2080 | 100 | WG-A2 | pcs | DE | EUR | Jalousieklappen, Schalldämpfer, Wetterschutzgitter | Wetterschutzgitter | Wetterschutzgitter | A2: Edelstahl
1000140584 | Wetterschutzgitter | WG-A2/800x330 | 1580 | 73269098 | 3 | 7 | 900 | 430 | 100 | WG-A2 | pcs | DE | EUR | Jalousieklappen, Schalldämpfer, Wetterschutzgitter | Wetterschutzgitter | Wetterschutzgitter | A2: Edelstahl
1000140586 | Wetterschutzgitter | WG-A2/800x495 | 1849 | 73269098 | 3 | 9 | 900 | 595 | 100 | WG-A2 | pcs | DE | EUR | Jalousieklappen, Schalldämpfer, Wetterschutzgitter | Wetterschutzgitter | Wetterschutzgitter | A2: Edelstahl
1000140588 | Wetterschutzgitter | WG-A2/800x660 | 2115 | 73269098 | 3 | 11 | 900 | 760 | 100 | WG-A2 | pcs | DE | EUR | Jalousieklappen, Schalldämpfer, Wetterschutzgitter | Wetterschutzgitter | Wetterschutzgitter | A2: Edelstahl
1000140590 | Wetterschutzgitter | WG-A2/800x825 | 2388 | 73269098 | 3 | 13 | 900 | 925 | 100 | WG-A2 | pcs | DE | EUR | Jalousieklappen, Schalldämpfer, Wetterschutzgitter | Wetterschutzgitter | Wetterschutzgitter | A2: Edelstahl
1000140592 | Wetterschutzgitter | WG-A2/800x990 | 2657 | 73269098 | 3 | 15 | 900 | 1090 | 100 | WG-A2 | pcs | DE | EUR | Jalousieklappen, Schalldämpfer, Wetterschutzgitter | Wetterschutzgitter | Wetterschutzgitter | A2: Edelstahl
1000140613 | Wetterschutzgitter | WG-A2-3/1000x1155 | 3793 | 73269098 | 3 | 20 | 1100 | 1255 | 100 | WG-A2 | pcs | DE | EUR | Jalousieklappen, Schalldämpfer, Wetterschutzgitter | Wetterschutzgitter | Wetterschutzgitter | A2: Edelstahl | 3: Insektenschutzgitter und Welldrahtgitter aus Edelstahl
1000140615 | Wetterschutzgitter | WG-A2-3/1000x1320 | 4155 | 73269098 | 3 | 22 | 1100 | 1420 | 100 | WG-A2 | pcs | DE | EUR | Jalousieklappen, Schalldämpfer, Wetterschutzgitter | Wetterschutzgitter | Wetterschutzgitter | A2: Edelstahl | 3: Insektenschutzgitter und Welldrahtgitter aus Edelstahl
1000140617 | Wetterschutzgitter | WG-A2-3/1000x1485 | 4510 | 73269098 | 3 | 24 | 1100 | 1585 | 100 | WG-A2 | pcs | DE | EUR | Jalousieklappen, Schalldämpfer, Wetterschutzgitter | Wetterschutzgitter | Wetterschutzgitter | A2: Edelstahl | 3: Insektenschutzgitter und Welldrahtgitter aus Edelstahl
1000140619 | Wetterschutzgitter | WG-A2-3/1000x1650 | 4871 | 73269098 | 3 | 27 | 1100 | 1750 | 100 | WG-A2 | pcs | DE | EUR | Jalousieklappen, Schalldämpfer, Wetterschutzgitter | Wetterschutzgitter | Wetterschutzgitter | A2: Edelstahl | 3: Insektenschutzgitter und Welldrahtgitter aus Edelstahl
1000140753 | Wetterschutzgitter | WG-A2-3/1000x1815 | 5245 | 73269098 | 3 | 29 | 1100 | 1915 | 100 | WG-A2 | pcs | DE | EUR | Jalousieklappen, Schalldämpfer, Wetterschutzgitter | Wetterschutzgitter | Wetterschutzgitter | A2: Edelstahl | 3: Insektenschutzgitter und Welldrahtgitter aus Edelstahl
1000140773 | Wetterschutzgitter | WG-A2-3/1000x1980 | 5597 | 73269098 | 3 | 31 | 1100 | 2080 | 100 | WG-A2 | pcs | DE | EUR | Jalousieklappen, Schalldämpfer, Wetterschutzgitter | Wetterschutzgitter | Wetterschutzgitter | A2: Edelstahl | 3: Insektenschutzgitter und Welldrahtgitter aus Edelstahl
1000140603 | Wetterschutzgitter | WG-A2-3/1000x330 | 1985 | 73269098 | 3 | 9 | 1100 | 430 | 100 | WG-A2 | pcs | DE | EUR | Jalousieklappen, Schalldämpfer, Wetterschutzgitter | Wetterschutzgitter | Wetterschutzgitter | A2: Edelstahl | 3: Insektenschutzgitter und Welldrahtgitter aus Edelstahl
1000140605 | Wetterschutzgitter | WG-A2-3/1000x495 | 2345 | 73269098 | 3 | 11 | 1100 | 595 | 100 | WG-A2 | pcs | DE | EUR | Jalousieklappen, Schalldämpfer, Wetterschutzgitter | Wetterschutzgitter | Wetterschutzgitter | A2: Edelstahl | 3: Insektenschutzgitter und Welldrahtgitter aus Edelstahl
1000140607 | Wetterschutzgitter | WG-A2-3/1000x660 | 2709 | 73269098 | 3 | 13 | 1100 | 760 | 100 | WG-A2 | pcs | DE | EUR | Jalousieklappen, Schalldämpfer, Wetterschutzgitter | Wetterschutzgitter | Wetterschutzgitter | A2: Edelstahl | 3: Insektenschutzgitter und Welldrahtgitter aus Edelstahl
1000140609 | Wetterschutzgitter | WG-A2-3/1000x825 | 3066 | 73269098 | 3 | 16 | 1100 | 925 | 100 | WG-A2 | pcs | DE | EUR | Jalousieklappen, Schalldämpfer, Wetterschutzgitter | Wetterschutzgitter | Wetterschutzgitter | A2: Edelstahl | 3: Insektenschutzgitter und Welldrahtgitter aus Edelstahl
1000140611 | Wetterschutzgitter | WG-A2-3/1000x990 | 3429 | 73269098 | 3 | 18 | 1100 | 1090 | 100 | WG-A2 | pcs | DE | EUR | Jalousieklappen, Schalldämpfer, Wetterschutzgitter | Wetterschutzgitter | Wetterschutzgitter | A2: Edelstahl | 3: Insektenschutzgitter und Welldrahtgitter aus Edelstahl
1000140631 | Wetterschutzgitter | WG-A2-3/1200x1155 | 4237 | 73269098 | 3 | 24 | 1300 | 1255 | 100 | WG-A2 | pcs | DE | EUR | Jalousieklappen, Schalldämpfer, Wetterschutzgitter | Wetterschutzgitter | Wetterschutzgitter | A2: Edelstahl | 3: Insektenschutzgitter und Welldrahtgitter aus Edelstahl
1000140633 | Wetterschutzgitter | WG-A2-3/1200x1320 | 4653 | 73269098 | 3 | 26 | 1300 | 1420 | 100 | WG-A2 | pcs | DE | EUR | Jalousieklappen, Schalldämpfer, Wetterschutzgitter | Wetterschutzgitter | Wetterschutzgitter | A2: Edelstahl | 3: Insektenschutzgitter und Welldrahtgitter aus Edelstahl
1000140635 | Wetterschutzgitter | WG-A2-3/1200x1485 | 5055 | 73269098 | 3 | 29 | 1300 | 1585 | 100 | WG-A2 | pcs | DE | EUR | Jalousieklappen, Schalldämpfer, Wetterschutzgitter | Wetterschutzgitter | Wetterschutzgitter | A2: Edelstahl | 3: Insektenschutzgitter und Welldrahtgitter aus Edelstahl
1000140637 | Wetterschutzgitter | WG-A2-3/1200x1650 | 5463 | 73269098 | 3 | 31 | 1300 | 1750 | 100 | WG-A2 | pcs | DE | EUR | Jalousieklappen, Schalldämpfer, Wetterschutzgitter | Wetterschutzgitter | Wetterschutzgitter | A2: Edelstahl | 3: Insektenschutzgitter und Welldrahtgitter aus Edelstahl
1000140755 | Wetterschutzgitter | WG-A2-3/1200x1815 | 5875 | 73269098 | 3 | 34 | 1300 | 1915 | 100 | WG-A2 | pcs | DE | EUR | Jalousieklappen, Schalldämpfer, Wetterschutzgitter | Wetterschutzgitter | Wetterschutzgitter | A2: Edelstahl | 3: Insektenschutzgitter und Welldrahtgitter aus Edelstahl
1000140775 | Wetterschutzgitter | WG-A2-3/1200x1980 | 6286 | 73269098 | 3 | 37 | 1300 | 2080 | 100 | WG-A2 | pcs | DE | EUR | Jalousieklappen, Schalldämpfer, Wetterschutzgitter | Wetterschutzgitter | Wetterschutzgitter | A2: Edelstahl | 3: Insektenschutzgitter und Welldrahtgitter aus Edelstahl
1000140621 | Wetterschutzgitter | WG-A2-3/1200x330 | 2201 | 73269098 | 3 | 11 | 1300 | 430 | 100 | WG-A2 | pcs | DE | EUR | Jalousieklappen, Schalldämpfer, Wetterschutzgitter | Wetterschutzgitter | Wetterschutzgitter | A2: Edelstahl | 3: Insektenschutzgitter und Welldrahtgitter aus Edelstahl
1000140623 | Wetterschutzgitter | WG-A2-3/1200x495 | 2606 | 73269098 | 3 | 13 | 1300 | 595 | 100 | WG-A2 | pcs | DE | EUR | Jalousieklappen, Schalldämpfer, Wetterschutzgitter | Wetterschutzgitter | Wetterschutzgitter | A2: Edelstahl | 3: Insektenschutzgitter und Welldrahtgitter aus Edelstahl
1000140625 | Wetterschutzgitter | WG-A2-3/1200x660 | 3016 | 73269098 | 3 | 16 | 1300 | 760 | 100 | WG-A2 | pcs | DE | EUR | Jalousieklappen, Schalldämpfer, Wetterschutzgitter | Wetterschutzgitter | Wetterschutzgitter | A2: Edelstahl | 3: Insektenschutzgitter und Welldrahtgitter aus Edelstahl
1000140627 | Wetterschutzgitter | WG-A2-3/1200x825 | 3424 | 73269098 | 3 | 18 | 1300 | 925 | 100 | WG-A2 | pcs | DE | EUR | Jalousieklappen, Schalldämpfer, Wetterschutzgitter | Wetterschutzgitter | Wetterschutzgitter | A2: Edelstahl | 3: Insektenschutzgitter und Welldrahtgitter aus Edelstahl
1000140629 | Wetterschutzgitter | WG-A2-3/1200x990 | 3833 | 73269098 | 3 | 21 | 1300 | 1090 | 100 | WG-A2 | pcs | DE | EUR | Jalousieklappen, Schalldämpfer, Wetterschutzgitter | Wetterschutzgitter | Wetterschutzgitter | A2: Edelstahl | 3: Insektenschutzgitter und Welldrahtgitter aus Edelstahl
1000140649 | Wetterschutzgitter | WG-A2-3/1400x1155 | 4902 | 73269098 | 3 | 28 | 1500 | 1255 | 100 | WG-A2 | pcs | DE | EUR | Jalousieklappen, Schalldämpfer, Wetterschutzgitter | Wetterschutzgitter | Wetterschutzgitter | A2: Edelstahl | 3: Insektenschutzgitter und Welldrahtgitter aus Edelstahl
1000140651 | Wetterschutzgitter | WG-A2-3/1400x1320 | 5383 | 73269098 | 3 | 31 | 1500 | 1420 | 100 | WG-A2 | pcs | DE | EUR | Jalousieklappen, Schalldämpfer, Wetterschutzgitter | Wetterschutzgitter | Wetterschutzgitter | A2: Edelstahl | 3: Insektenschutzgitter und Welldrahtgitter aus Edelstahl
1000140653 | Wetterschutzgitter | WG-A2-3/1400x1485 | 5872 | 73269098 | 3 | 34 | 1500 | 1585 | 100 | WG-A2 | pcs | DE | EUR | Jalousieklappen, Schalldämpfer, Wetterschutzgitter | Wetterschutzgitter | Wetterschutzgitter | A2: Edelstahl | 3: Insektenschutzgitter und Welldrahtgitter aus Edelstahl
1000140655 | Wetterschutzgitter | WG-A2-3/1400x1650 | 6358 | 73269098 | 3 | 37 | 1500 | 1750 | 100 | WG-A2 | pcs | DE | EUR | Jalousieklappen, Schalldämpfer, Wetterschutzgitter | Wetterschutzgitter | Wetterschutzgitter | A2: Edelstahl | 3: Insektenschutzgitter und Welldrahtgitter aus Edelstahl
1000140757 | Wetterschutzgitter | WG-A2-3/1400x1815 | 6841 | 73269098 | 3 | 40 | 1500 | 1915 | 100 | WG-A2 | pcs | DE | EUR | Jalousieklappen, Schalldämpfer, Wetterschutzgitter | Wetterschutzgitter | Wetterschutzgitter | A2: Edelstahl | 3: Insektenschutzgitter und Welldrahtgitter aus Edelstahl
1000140777 | Wetterschutzgitter | WG-A2-3/1400x1980 | 7320 | 73269098 | 3 | 43 | 1500 | 2080 | 100 | WG-A2 | pcs | DE | EUR | Jalousieklappen, Schalldämpfer, Wetterschutzgitter | Wetterschutzgitter | Wetterschutzgitter | A2: Edelstahl | 3: Insektenschutzgitter und Welldrahtgitter aus Edelstahl
1000140639 | Wetterschutzgitter | WG-A2-3/1400x330 | 2478 | 73269098 | 3 | 13 | 1500 | 430 | 100 | WG-A2 | pcs | DE | EUR | Jalousieklappen, Schalldämpfer, Wetterschutzgitter | Wetterschutzgitter | Wetterschutzgitter | A2: Edelstahl | 3: Insektenschutzgitter und Welldrahtgitter aus Edelstahl
1000140641 | Wetterschutzgitter | WG-A2-3/1400x495 | 2966 | 73269098 | 3 | 16 | 1500 | 595 | 100 | WG-A2 | pcs | DE | EUR | Jalousieklappen, Schalldämpfer, Wetterschutzgitter | Wetterschutzgitter | Wetterschutzgitter | A2: Edelstahl | 3: Insektenschutzgitter und Welldrahtgitter aus Edelstahl
1000140643 | Wetterschutzgitter | WG-A2-3/1400x660 | 3451 | 73269098 | 3 | 19 | 1500 | 760 | 100 | WG-A2 | pcs | DE | EUR | Jalousieklappen, Schalldämpfer, Wetterschutzgitter | Wetterschutzgitter | Wetterschutzgitter | A2: Edelstahl | 3: Insektenschutzgitter und Welldrahtgitter aus Edelstahl
1000140645 | Wetterschutzgitter | WG-A2-3/1400x825 | 3927 | 73269098 | 3 | 22 | 1500 | 925 | 100 | WG-A2 | pcs | DE | EUR | Jalousieklappen, Schalldämpfer, Wetterschutzgitter | Wetterschutzgitter | Wetterschutzgitter | A2: Edelstahl | 3: Insektenschutzgitter und Welldrahtgitter aus Edelstahl
1000140647 | Wetterschutzgitter | WG-A2-3/1400x990 | 4418 | 73269098 | 3 | 25 | 1500 | 1090 | 100 | WG-A2 | pcs | DE | EUR | Jalousieklappen, Schalldämpfer, Wetterschutzgitter | Wetterschutzgitter | Wetterschutzgitter | A2: Edelstahl | 3: Insektenschutzgitter und Welldrahtgitter aus Edelstahl
1000140667 | Wetterschutzgitter | WG-A2-3/1600x1155 | 5354 | 73269098 | 3 | 31 | 1700 | 1255 | 100 | WG-A2 | pcs | DE | EUR | Jalousieklappen, Schalldämpfer, Wetterschutzgitter | Wetterschutzgitter | Wetterschutzgitter | A2: Edelstahl | 3: Insektenschutzgitter und Welldrahtgitter aus Edelstahl
1000140669 | Wetterschutzgitter | WG-A2-3/1600x1320 | 5879 | 73269098 | 3 | 35 | 1700 | 1420 | 100 | WG-A2 | pcs | DE | EUR | Jalousieklappen, Schalldämpfer, Wetterschutzgitter | Wetterschutzgitter | Wetterschutzgitter | A2: Edelstahl | 3: Insektenschutzgitter und Welldrahtgitter aus Edelstahl
1000140671 | Wetterschutzgitter | WG-A2-3/1600x1485 | 6420 | 73269098 | 3 | 38 | 1700 | 1585 | 100 | WG-A2 | pcs | DE | EUR | Jalousieklappen, Schalldämpfer, Wetterschutzgitter | Wetterschutzgitter | Wetterschutzgitter | A2: Edelstahl | 3: Insektenschutzgitter und Welldrahtgitter aus Edelstahl
1000140673 | Wetterschutzgitter | WG-A2-3/1600x1650 | 6945 | 73269098 | 3 | 41 | 1700 | 1750 | 100 | WG-A2 | pcs | DE | EUR | Jalousieklappen, Schalldämpfer, Wetterschutzgitter | Wetterschutzgitter | Wetterschutzgitter | A2: Edelstahl | 3: Insektenschutzgitter und Welldrahtgitter aus Edelstahl
1000140759 | Wetterschutzgitter | WG-A2-3/1600x1815 | 7479 | 73269098 | 3 | 45 | 1700 | 1915 | 100 | WG-A2 | pcs | DE | EUR | Jalousieklappen, Schalldämpfer, Wetterschutzgitter | Wetterschutzgitter | Wetterschutzgitter | A2: Edelstahl | 3: Insektenschutzgitter und Welldrahtgitter aus Edelstahl
1000140779 | Wetterschutzgitter | WG-A2-3/1600x1980 | 8000 | 73269098 | 3 | 48 | 1700 | 2080 | 100 | WG-A2 | pcs | DE | EUR | Jalousieklappen, Schalldämpfer, Wetterschutzgitter | Wetterschutzgitter | Wetterschutzgitter | A2: Edelstahl | 3: Insektenschutzgitter und Welldrahtgitter aus Edelstahl
1000140657 | Wetterschutzgitter | WG-A2-3/1600x330 | 2692 | 73269098 | 3 | 14 | 1700 | 430 | 100 | WG-A2 | pcs | DE | EUR | Jalousieklappen, Schalldämpfer, Wetterschutzgitter | Wetterschutzgitter | Wetterschutzgitter | A2: Edelstahl | 3: Insektenschutzgitter und Welldrahtgitter aus Edelstahl
1000140659 | Wetterschutzgitter | WG-A2-3/1600x495 | 3222 | 73269098 | 3 | 18 | 1700 | 595 | 100 | WG-A2 | pcs | DE | EUR | Jalousieklappen, Schalldämpfer, Wetterschutzgitter | Wetterschutzgitter | Wetterschutzgitter | A2: Edelstahl | 3: Insektenschutzgitter und Welldrahtgitter aus Edelstahl
1000140661 | Wetterschutzgitter | WG-A2-3/1600x660 | 3761 | 73269098 | 3 | 21 | 1700 | 760 | 100 | WG-A2 | pcs | DE | EUR | Jalousieklappen, Schalldämpfer, Wetterschutzgitter | Wetterschutzgitter | Wetterschutzgitter | A2: Edelstahl | 3: Insektenschutzgitter und Welldrahtgitter aus Edelstahl
1000140663 | Wetterschutzgitter | WG-A2-3/1600x825 | 4291 | 73269098 | 3 | 24 | 1700 | 925 | 100 | WG-A2 | pcs | DE | EUR | Jalousieklappen, Schalldämpfer, Wetterschutzgitter | Wetterschutzgitter | Wetterschutzgitter | A2: Edelstahl | 3: Insektenschutzgitter und Welldrahtgitter aus Edelstahl
1000140665 | Wetterschutzgitter | WG-A2-3/1600x990 | 4823 | 73269098 | 3 | 28 | 1700 | 1090 | 100 | WG-A2 | pcs | DE | EUR | Jalousieklappen, Schalldämpfer, Wetterschutzgitter | Wetterschutzgitter | Wetterschutzgitter | A2: Edelstahl | 3: Insektenschutzgitter und Welldrahtgitter aus Edelstahl
1000140685 | Wetterschutzgitter | WG-A2-3/1800x1155 | 5796 | 73269098 | 3 | 33 | 1900 | 1255 | 100 | WG-A2 | pcs | DE | EUR | Jalousieklappen, Schalldämpfer, Wetterschutzgitter | Wetterschutzgitter | Wetterschutzgitter | A2: Edelstahl | 3: Insektenschutzgitter und Welldrahtgitter aus Edelstahl
1000140687 | Wetterschutzgitter | WG-A2-3/1800x1320 | 6374 | 73269098 | 3 | 37 | 1900 | 1420 | 100 | WG-A2 | pcs | DE | EUR | Jalousieklappen, Schalldämpfer, Wetterschutzgitter | Wetterschutzgitter | Wetterschutzgitter | A2: Edelstahl | 3: Insektenschutzgitter und Welldrahtgitter aus Edelstahl
1000140689 | Wetterschutzgitter | WG-A2-3/1800x1485 | 6950 | 73269098 | 3 | 41 | 1900 | 1585 | 100 | WG-A2 | pcs | DE | EUR | Jalousieklappen, Schalldämpfer, Wetterschutzgitter | Wetterschutzgitter | Wetterschutzgitter | A2: Edelstahl | 3: Insektenschutzgitter und Welldrahtgitter aus Edelstahl
1000140691 | Wetterschutzgitter | WG-A2-3/1800x1650 | 7534 | 73269098 | 3 | 44 | 1900 | 1750 | 100 | WG-A2 | pcs | DE | EUR | Jalousieklappen, Schalldämpfer, Wetterschutzgitter | Wetterschutzgitter | Wetterschutzgitter | A2: Edelstahl | 3: Insektenschutzgitter und Welldrahtgitter aus Edelstahl
1000140761 | Wetterschutzgitter | WG-A2-3/1800x1815 | 8106 | 73269098 | 3 | 48 | 1900 | 1915 | 100 | WG-A2 | pcs | DE | EUR | Jalousieklappen, Schalldämpfer, Wetterschutzgitter | Wetterschutzgitter | Wetterschutzgitter | A2: Edelstahl | 3: Insektenschutzgitter und Welldrahtgitter aus Edelstahl
1000140781 | Wetterschutzgitter | WG-A2-3/1800x1980 | 8683 | 73269098 | 3 | 52 | 1900 | 2080 | 100 | WG-A2 | pcs | DE | EUR | Jalousieklappen, Schalldämpfer, Wetterschutzgitter | Wetterschutzgitter | Wetterschutzgitter | A2: Edelstahl | 3: Insektenschutzgitter und Welldrahtgitter aus Edelstahl
1000140675 | Wetterschutzgitter | WG-A2-3/1800x330 | 2909 | 73269098 | 3 | 15 | 1900 | 430 | 100 | WG-A2 | pcs | DE | EUR | Jalousieklappen, Schalldämpfer, Wetterschutzgitter | Wetterschutzgitter | Wetterschutzgitter | A2: Edelstahl | 3: Insektenschutzgitter und Welldrahtgitter aus Edelstahl
1000140677 | Wetterschutzgitter | WG-A2-3/1800x495 | 3489 | 73269098 | 3 | 19 | 1900 | 595 | 100 | WG-A2 | pcs | DE | EUR | Jalousieklappen, Schalldämpfer, Wetterschutzgitter | Wetterschutzgitter | Wetterschutzgitter | A2: Edelstahl | 3: Insektenschutzgitter und Welldrahtgitter aus Edelstahl
1000140679 | Wetterschutzgitter | WG-A2-3/1800x660 | 4065 | 73269098 | 3 | 22 | 1900 | 760 | 100 | WG-A2 | pcs | DE | EUR | Jalousieklappen, Schalldämpfer, Wetterschutzgitter | Wetterschutzgitter | Wetterschutzgitter | A2: Edelstahl | 3: Insektenschutzgitter und Welldrahtgitter aus Edelstahl
1000140681 | Wetterschutzgitter | WG-A2-3/1800x825 | 4640 | 73269098 | 3 | 26 | 1900 | 925 | 100 | WG-A2 | pcs | DE | EUR | Jalousieklappen, Schalldämpfer, Wetterschutzgitter | Wetterschutzgitter | Wetterschutzgitter | A2: Edelstahl | 3: Insektenschutzgitter und Welldrahtgitter aus Edelstahl
1000140683 | Wetterschutzgitter | WG-A2-3/1800x990 | 5219 | 73269098 | 3 | 30 | 1900 | 1090 | 100 | WG-A2 | pcs | DE | EUR | Jalousieklappen, Schalldämpfer, Wetterschutzgitter | Wetterschutzgitter | Wetterschutzgitter | A2: Edelstahl | 3: Insektenschutzgitter und Welldrahtgitter aus Edelstahl
1000140703 | Wetterschutzgitter | WG-A2-3/2000x1155 | 6247 | 73269098 | 3 | 39 | 2100 | 1255 | 100 | WG-A2 | pcs | DE | EUR | Jalousieklappen, Schalldämpfer, Wetterschutzgitter | Wetterschutzgitter | Wetterschutzgitter | A2: Edelstahl | 3: Insektenschutzgitter und Welldrahtgitter aus Edelstahl
1000140705 | Wetterschutzgitter | WG-A2-3/2000x1320 | 6872 | 73269098 | 3 | 43 | 2100 | 1420 | 100 | WG-A2 | pcs | DE | EUR | Jalousieklappen, Schalldämpfer, Wetterschutzgitter | Wetterschutzgitter | Wetterschutzgitter | A2: Edelstahl | 3: Insektenschutzgitter und Welldrahtgitter aus Edelstahl
1000140707 | Wetterschutzgitter | WG-A2-3/2000x1485 | 7496 | 73269098 | 3 | 47 | 2100 | 1585 | 100 | WG-A2 | pcs | DE | EUR | Jalousieklappen, Schalldämpfer, Wetterschutzgitter | Wetterschutzgitter | Wetterschutzgitter | A2: Edelstahl | 3: Insektenschutzgitter und Welldrahtgitter aus Edelstahl
1000140709 | Wetterschutzgitter | WG-A2-3/2000x1650 | 8118 | 73269098 | 3 | 51 | 2100 | 1750 | 100 | WG-A2 | pcs | DE | EUR | Jalousieklappen, Schalldämpfer, Wetterschutzgitter | Wetterschutzgitter | Wetterschutzgitter | A2: Edelstahl | 3: Insektenschutzgitter und Welldrahtgitter aus Edelstahl
1000140763 | Wetterschutzgitter | WG-A2-3/2000x1815 | 8741 | 73269098 | 3 | 56 | 2100 | 1915 | 100 | WG-A2 | pcs | DE | EUR | Jalousieklappen, Schalldämpfer, Wetterschutzgitter | Wetterschutzgitter | Wetterschutzgitter | A2: Edelstahl | 3: Insektenschutzgitter und Welldrahtgitter aus Edelstahl
1000140783 | Wetterschutzgitter | WG-A2-3/2000x1980 | 9360 | 73269098 | 3 | 60 | 2100 | 2080 | 100 | WG-A2 | pcs | DE | EUR | Jalousieklappen, Schalldämpfer, Wetterschutzgitter | Wetterschutzgitter | Wetterschutzgitter | A2: Edelstahl | 3: Insektenschutzgitter und Welldrahtgitter aus Edelstahl
1000140693 | Wetterschutzgitter | WG-A2-3/2000x330 | 3121 | 73269098 | 3 | 17 | 2100 | 430 | 100 | WG-A2 | pcs | DE | EUR | Jalousieklappen, Schalldämpfer, Wetterschutzgitter | Wetterschutzgitter | Wetterschutzgitter | A2: Edelstahl | 3: Insektenschutzgitter und Welldrahtgitter aus Edelstahl
1000140695 | Wetterschutzgitter | WG-A2-3/2000x495 | 3743 | 73269098 | 3 | 21 | 2100 | 595 | 100 | WG-A2 | pcs | DE | EUR | Jalousieklappen, Schalldämpfer, Wetterschutzgitter | Wetterschutzgitter | Wetterschutzgitter | A2: Edelstahl | 3: Insektenschutzgitter und Welldrahtgitter aus Edelstahl
1000140697 | Wetterschutzgitter | WG-A2-3/2000x660 | 4366 | 73269098 | 3 | 26 | 2100 | 760 | 100 | WG-A2 | pcs | DE | EUR | Jalousieklappen, Schalldämpfer, Wetterschutzgitter | Wetterschutzgitter | Wetterschutzgitter | A2: Edelstahl | 3: Insektenschutzgitter und Welldrahtgitter aus Edelstahl
1000140699 | Wetterschutzgitter | WG-A2-3/2000x825 | 5001 | 73269098 | 3 | 30 | 2100 | 925 | 100 | WG-A2 | pcs | DE | EUR | Jalousieklappen, Schalldämpfer, Wetterschutzgitter | Wetterschutzgitter | Wetterschutzgitter | A2: Edelstahl | 3: Insektenschutzgitter und Welldrahtgitter aus Edelstahl
1000140701 | Wetterschutzgitter | WG-A2-3/2000x990 | 5618 | 73269098 | 3 | 34 | 2100 | 1090 | 100 | WG-A2 | pcs | DE | EUR | Jalousieklappen, Schalldämpfer, Wetterschutzgitter | Wetterschutzgitter | Wetterschutzgitter | A2: Edelstahl | 3: Insektenschutzgitter und Welldrahtgitter aus Edelstahl
1000140721 | Wetterschutzgitter | WG-A2-3/2200x1155 | 6697 | 73269098 | 3 | 43 | 2300 | 1255 | 100 | WG-A2 | pcs | DE | EUR | Jalousieklappen, Schalldämpfer, Wetterschutzgitter | Wetterschutzgitter | Wetterschutzgitter | A2: Edelstahl | 3: Insektenschutzgitter und Welldrahtgitter aus Edelstahl
1000140723 | Wetterschutzgitter | WG-A2-3/2200x1320 | 7369 | 73269098 | 3 | 48 | 2300 | 1420 | 100 | WG-A2 | pcs | DE | EUR | Jalousieklappen, Schalldämpfer, Wetterschutzgitter | Wetterschutzgitter | Wetterschutzgitter | A2: Edelstahl | 3: Insektenschutzgitter und Welldrahtgitter aus Edelstahl
1000140725 | Wetterschutzgitter | WG-A2-3/2200x1485 | 8037 | 73269098 | 3 | 52 | 2300 | 1585 | 100 | WG-A2 | pcs | DE | EUR | Jalousieklappen, Schalldämpfer, Wetterschutzgitter | Wetterschutzgitter | Wetterschutzgitter | A2: Edelstahl | 3: Insektenschutzgitter und Welldrahtgitter aus Edelstahl
1000140727 | Wetterschutzgitter | WG-A2-3/2200x1650 | 8694 | 73269098 | 3 | 57 | 2300 | 1750 | 100 | WG-A2 | pcs | DE | EUR | Jalousieklappen, Schalldämpfer, Wetterschutzgitter | Wetterschutzgitter | Wetterschutzgitter | A2: Edelstahl | 3: Insektenschutzgitter und Welldrahtgitter aus Edelstahl
1000140765 | Wetterschutzgitter | WG-A2-3/2200x1815 | 9313 | 73269098 | 3 | 62 | 2300 | 1915 | 100 | WG-A2 | pcs | DE | EUR | Jalousieklappen, Schalldämpfer, Wetterschutzgitter | Wetterschutzgitter | Wetterschutzgitter | A2: Edelstahl | 3: Insektenschutzgitter und Welldrahtgitter aus Edelstahl
1000140711 | Wetterschutzgitter | WG-A2-3/2200x330 | 3337 | 73269098 | 3 | 19 | 2300 | 430 | 100 | WG-A2 | pcs | DE | EUR | Jalousieklappen, Schalldämpfer, Wetterschutzgitter | Wetterschutzgitter | Wetterschutzgitter | A2: Edelstahl | 3: Insektenschutzgitter und Welldrahtgitter aus Edelstahl
1000140713 | Wetterschutzgitter | WG-A2-3/2200x495 | 4007 | 73269098 | 3 | 24 | 2300 | 595 | 100 | WG-A2 | pcs | DE | EUR | Jalousieklappen, Schalldämpfer, Wetterschutzgitter | Wetterschutzgitter | Wetterschutzgitter | A2: Edelstahl | 3: Insektenschutzgitter und Welldrahtgitter aus Edelstahl
1000140715 | Wetterschutzgitter | WG-A2-3/2200x660 | 4672 | 73269098 | 3 | 28 | 2300 | 760 | 100 | WG-A2 | pcs | DE | EUR | Jalousieklappen, Schalldämpfer, Wetterschutzgitter | Wetterschutzgitter | Wetterschutzgitter | A2: Edelstahl | 3: Insektenschutzgitter und Welldrahtgitter aus Edelstahl
1000140717 | Wetterschutzgitter | WG-A2-3/2200x825 | 5354 | 73269098 | 3 | 33 | 2300 | 925 | 100 | WG-A2 | pcs | DE | EUR | Jalousieklappen, Schalldämpfer, Wetterschutzgitter | Wetterschutzgitter | Wetterschutzgitter | A2: Edelstahl | 3: Insektenschutzgitter und Welldrahtgitter aus Edelstahl
1000140719 | Wetterschutzgitter | WG-A2-3/2200x990 | 6019 | 73269098 | 3 | 38 | 2300 | 1090 | 100 | WG-A2 | pcs | DE | EUR | Jalousieklappen, Schalldämpfer, Wetterschutzgitter | Wetterschutzgitter | Wetterschutzgitter | A2: Edelstahl | 3: Insektenschutzgitter und Welldrahtgitter aus Edelstahl
1000140739 | Wetterschutzgitter | WG-A2-3/2400x1155 | 7146 | 73269098 | 3 | 46 | 2500 | 1255 | 100 | WG-A2 | pcs | DE | EUR | Jalousieklappen, Schalldämpfer, Wetterschutzgitter | Wetterschutzgitter | Wetterschutzgitter | A2: Edelstahl | 3: Insektenschutzgitter und Welldrahtgitter aus Edelstahl
1000140741 | Wetterschutzgitter | WG-A2-3/2400x1320 | 7867 | 73269098 | 3 | 52 | 2500 | 1420 | 100 | WG-A2 | pcs | DE | EUR | Jalousieklappen, Schalldämpfer, Wetterschutzgitter | Wetterschutzgitter | Wetterschutzgitter | A2: Edelstahl | 3: Insektenschutzgitter und Welldrahtgitter aus Edelstahl
1000140743 | Wetterschutzgitter | WG-A2-3/2400x1485 | 8578 | 73269098 | 3 | 57 | 2500 | 1585 | 100 | WG-A2 | pcs | DE | EUR | Jalousieklappen, Schalldämpfer, Wetterschutzgitter | Wetterschutzgitter | Wetterschutzgitter | A2: Edelstahl | 3: Insektenschutzgitter und Welldrahtgitter aus Edelstahl
1000140745 | Wetterschutzgitter | WG-A2-3/2400x1650 | 9294 | 73269098 | 3 | 62 | 2500 | 1750 | 100 | WG-A2 | pcs | DE | EUR | Jalousieklappen, Schalldämpfer, Wetterschutzgitter | Wetterschutzgitter | Wetterschutzgitter | A2: Edelstahl | 3: Insektenschutzgitter und Welldrahtgitter aus Edelstahl
1000140729 | Wetterschutzgitter | WG-A2-3/2400x330 | 3550 | 73269098 | 3 | 20 | 2500 | 430 | 100 | WG-A2 | pcs | DE | EUR | Jalousieklappen, Schalldämpfer, Wetterschutzgitter | Wetterschutzgitter | Wetterschutzgitter | A2: Edelstahl | 3: Insektenschutzgitter und Welldrahtgitter aus Edelstahl
1000140731 | Wetterschutzgitter | WG-A2-3/2400x495 | 4265 | 73269098 | 3 | 25 | 2500 | 595 | 100 | WG-A2 | pcs | DE | EUR | Jalousieklappen, Schalldämpfer, Wetterschutzgitter | Wetterschutzgitter | Wetterschutzgitter | A2: Edelstahl | 3: Insektenschutzgitter und Welldrahtgitter aus Edelstahl
1000140733 | Wetterschutzgitter | WG-A2-3/2400x660 | 4978 | 73269098 | 3 | 30 | 2500 | 760 | 100 | WG-A2 | pcs | DE | EUR | Jalousieklappen, Schalldämpfer, Wetterschutzgitter | Wetterschutzgitter | Wetterschutzgitter | A2: Edelstahl | 3: Insektenschutzgitter und Welldrahtgitter aus Edelstahl
1000140735 | Wetterschutzgitter | WG-A2-3/2400x825 | 5710 | 73269098 | 3 | 36 | 2500 | 925 | 100 | WG-A2 | pcs | DE | EUR | Jalousieklappen, Schalldämpfer, Wetterschutzgitter | Wetterschutzgitter | Wetterschutzgitter | A2: Edelstahl | 3: Insektenschutzgitter und Welldrahtgitter aus Edelstahl
1000140737 | Wetterschutzgitter | WG-A2-3/2400x990 | 6421 | 73269098 | 3 | 41 | 2500 | 1090 | 100 | WG-A2 | pcs | DE | EUR | Jalousieklappen, Schalldämpfer, Wetterschutzgitter | Wetterschutzgitter | Wetterschutzgitter | A2: Edelstahl | 3: Insektenschutzgitter und Welldrahtgitter aus Edelstahl
1000140559 | Wetterschutzgitter | WG-A2-3/400x1155 | 2446 | 73269098 | 3 | 12 | 500 | 1255 | 100 | WG-A2 | pcs | DE | EUR | Jalousieklappen, Schalldämpfer, Wetterschutzgitter | Wetterschutzgitter | Wetterschutzgitter | A2: Edelstahl | 3: Insektenschutzgitter und Welldrahtgitter aus Edelstahl
1000140561 | Wetterschutzgitter | WG-A2-3/400x1320 | 2671 | 73269098 | 3 | 14 | 500 | 1420 | 100 | WG-A2 | pcs | DE | EUR | Jalousieklappen, Schalldämpfer, Wetterschutzgitter | Wetterschutzgitter | Wetterschutzgitter | A2: Edelstahl | 3: Insektenschutzgitter und Welldrahtgitter aus Edelstahl
1000140563 | Wetterschutzgitter | WG-A2-3/400x1485 | 2895 | 73269098 | 3 | 16 | 500 | 1585 | 100 | WG-A2 | pcs | DE | EUR | Jalousieklappen, Schalldämpfer, Wetterschutzgitter | Wetterschutzgitter | Wetterschutzgitter | A2: Edelstahl | 3: Insektenschutzgitter und Welldrahtgitter aus Edelstahl
1000140565 | Wetterschutzgitter | WG-A2-3/400x1650 | 3112 | 73269098 | 3 | 16 | 500 | 1750 | 100 | WG-A2 | pcs | DE | EUR | Jalousieklappen, Schalldämpfer, Wetterschutzgitter | Wetterschutzgitter | Wetterschutzgitter | A2: Edelstahl | 3: Insektenschutzgitter und Welldrahtgitter aus Edelstahl
1000140747 | Wetterschutzgitter | WG-A2-3/400x1815 | 3342 | 73269098 | 3 | 18 | 500 | 1915 | 100 | WG-A2 | pcs | DE | EUR | Jalousieklappen, Schalldämpfer, Wetterschutzgitter | Wetterschutzgitter | Wetterschutzgitter | A2: Edelstahl | 3: Insektenschutzgitter und Welldrahtgitter aus Edelstahl
1000140767 | Wetterschutzgitter | WG-A2-3/400x1980 | 3566 | 73269098 | 3 | 19 | 500 | 2080 | 100 | WG-A2 | pcs | DE | EUR | Jalousieklappen, Schalldämpfer, Wetterschutzgitter | Wetterschutzgitter | Wetterschutzgitter | A2: Edelstahl | 3: Insektenschutzgitter und Welldrahtgitter aus Edelstahl
1000140549 | Wetterschutzgitter | WG-A2-3/400x330 | 1342 | 73269098 | 3 | 5 | 500 | 430 | 100 | WG-A2 | pcs | DE | EUR | Jalousieklappen, Schalldämpfer, Wetterschutzgitter | Wetterschutzgitter | Wetterschutzgitter | A2: Edelstahl | 3: Insektenschutzgitter und Welldrahtgitter aus Edelstahl
1000140551 | Wetterschutzgitter | WG-A2-3/400x495 | 1563 | 73269098 | 3 | 6 | 500 | 595 | 100 | WG-A2 | pcs | DE | EUR | Jalousieklappen, Schalldämpfer, Wetterschutzgitter | Wetterschutzgitter | Wetterschutzgitter | A2: Edelstahl | 3: Insektenschutzgitter und Welldrahtgitter aus Edelstahl
1000140553 | Wetterschutzgitter | WG-A2-3/400x660 | 1786 | 73269098 | 3 | 7 | 500 | 760 | 100 | WG-A2 | pcs | DE | EUR | Jalousieklappen, Schalldämpfer, Wetterschutzgitter | Wetterschutzgitter | Wetterschutzgitter | A2: Edelstahl | 3: Insektenschutzgitter und Welldrahtgitter aus Edelstahl
1000140555 | Wetterschutzgitter | WG-A2-3/400x825 | 2013 | 73269098 | 3 | 9 | 500 | 925 | 100 | WG-A2 | pcs | DE | EUR | Jalousieklappen, Schalldämpfer, Wetterschutzgitter | Wetterschutzgitter | Wetterschutzgitter | A2: Edelstahl | 3: Insektenschutzgitter und Welldrahtgitter aus Edelstahl
1000140557 | Wetterschutzgitter | WG-A2-3/400x990 | 2227 | 73269098 | 3 | 10 | 500 | 1090 | 100 | WG-A2 | pcs | DE | EUR | Jalousieklappen, Schalldämpfer, Wetterschutzgitter | Wetterschutzgitter | Wetterschutzgitter | A2: Edelstahl | 3: Insektenschutzgitter und Welldrahtgitter aus Edelstahl
1000140577 | Wetterschutzgitter | WG-A2-3/600x1155 | 2901 | 73269098 | 3 | 15 | 700 | 1255 | 100 | WG-A2 | pcs | DE | EUR | Jalousieklappen, Schalldämpfer, Wetterschutzgitter | Wetterschutzgitter | Wetterschutzgitter | A2: Edelstahl | 3: Insektenschutzgitter und Welldrahtgitter aus Edelstahl
1000140579 | Wetterschutzgitter | WG-A2-3/600x1320 | 3161 | 73269098 | 3 | 16 | 700 | 1420 | 100 | WG-A2 | pcs | DE | EUR | Jalousieklappen, Schalldämpfer, Wetterschutzgitter | Wetterschutzgitter | Wetterschutzgitter | A2: Edelstahl | 3: Insektenschutzgitter und Welldrahtgitter aus Edelstahl
1000140581 | Wetterschutzgitter | WG-A2-3/600x1485 | 3432 | 73269098 | 3 | 18 | 700 | 1585 | 100 | WG-A2 | pcs | DE | EUR | Jalousieklappen, Schalldämpfer, Wetterschutzgitter | Wetterschutzgitter | Wetterschutzgitter | A2: Edelstahl | 3: Insektenschutzgitter und Welldrahtgitter aus Edelstahl
1000140583 | Wetterschutzgitter | WG-A2-3/600x1650 | 3704 | 73269098 | 3 | 20 | 700 | 1750 | 100 | WG-A2 | pcs | DE | EUR | Jalousieklappen, Schalldämpfer, Wetterschutzgitter | Wetterschutzgitter | Wetterschutzgitter | A2: Edelstahl | 3: Insektenschutzgitter und Welldrahtgitter aus Edelstahl
1000140749 | Wetterschutzgitter | WG-A2-3/600x1815 | 3973 | 73269098 | 3 | 21 | 700 | 1915 | 100 | WG-A2 | pcs | DE | EUR | Jalousieklappen, Schalldämpfer, Wetterschutzgitter | Wetterschutzgitter | Wetterschutzgitter | A2: Edelstahl | 3: Insektenschutzgitter und Welldrahtgitter aus Edelstahl
1000140769 | Wetterschutzgitter | WG-A2-3/600x1980 | 4241 | 73269098 | 3 | 22 | 700 | 2080 | 100 | WG-A2 | pcs | DE | EUR | Jalousieklappen, Schalldämpfer, Wetterschutzgitter | Wetterschutzgitter | Wetterschutzgitter | A2: Edelstahl | 3: Insektenschutzgitter und Welldrahtgitter aus Edelstahl
1000140567 | Wetterschutzgitter | WG-A2-3/600x330 | 1555 | 73269098 | 3 | 6 | 700 | 430 | 100 | WG-A2 | pcs | DE | EUR | Jalousieklappen, Schalldämpfer, Wetterschutzgitter | Wetterschutzgitter | Wetterschutzgitter | A2: Edelstahl | 3: Insektenschutzgitter und Welldrahtgitter aus Edelstahl
1000140569 | Wetterschutzgitter | WG-A2-3/600x495 | 1824 | 73269098 | 3 | 8 | 700 | 595 | 100 | WG-A2 | pcs | DE | EUR | Jalousieklappen, Schalldämpfer, Wetterschutzgitter | Wetterschutzgitter | Wetterschutzgitter | A2: Edelstahl | 3: Insektenschutzgitter und Welldrahtgitter aus Edelstahl
1000140571 | Wetterschutzgitter | WG-A2-3/600x660 | 2092 | 73269098 | 3 | 9 | 700 | 760 | 100 | WG-A2 | pcs | DE | EUR | Jalousieklappen, Schalldämpfer, Wetterschutzgitter | Wetterschutzgitter | Wetterschutzgitter | A2: Edelstahl | 3: Insektenschutzgitter und Welldrahtgitter aus Edelstahl
1000140573 | Wetterschutzgitter | WG-A2-3/600x825 | 2367 | 73269098 | 3 | 12 | 700 | 925 | 100 | WG-A2 | pcs | DE | EUR | Jalousieklappen, Schalldämpfer, Wetterschutzgitter | Wetterschutzgitter | Wetterschutzgitter | A2: Edelstahl | 3: Insektenschutzgitter und Welldrahtgitter aus Edelstahl
1000140575 | Wetterschutzgitter | WG-A2-3/600x990 | 2627 | 73269098 | 3 | 13 | 700 | 1090 | 100 | WG-A2 | pcs | DE | EUR | Jalousieklappen, Schalldämpfer, Wetterschutzgitter | Wetterschutzgitter | Wetterschutzgitter | A2: Edelstahl | 3: Insektenschutzgitter und Welldrahtgitter aus Edelstahl
1000140595 | Wetterschutzgitter | WG-A2-3/800x1155 | 3342 | 73269098 | 3 | 17 | 900 | 1255 | 100 | WG-A2 | pcs | DE | EUR | Jalousieklappen, Schalldämpfer, Wetterschutzgitter | Wetterschutzgitter | Wetterschutzgitter | A2: Edelstahl | 3: Insektenschutzgitter und Welldrahtgitter aus Edelstahl
1000140597 | Wetterschutzgitter | WG-A2-3/800x1320 | 3652 | 73269098 | 3 | 18 | 900 | 1420 | 100 | WG-A2 | pcs | DE | EUR | Jalousieklappen, Schalldämpfer, Wetterschutzgitter | Wetterschutzgitter | Wetterschutzgitter | A2: Edelstahl | 3: Insektenschutzgitter und Welldrahtgitter aus Edelstahl
1000140599 | Wetterschutzgitter | WG-A2-3/800x1485 | 3974 | 73269098 | 3 | 20 | 900 | 1585 | 100 | WG-A2 | pcs | DE | EUR | Jalousieklappen, Schalldämpfer, Wetterschutzgitter | Wetterschutzgitter | Wetterschutzgitter | A2: Edelstahl | 3: Insektenschutzgitter und Welldrahtgitter aus Edelstahl
1000140601 | Wetterschutzgitter | WG-A2-3/800x1650 | 4291 | 73269098 | 3 | 22 | 900 | 1750 | 100 | WG-A2 | pcs | DE | EUR | Jalousieklappen, Schalldämpfer, Wetterschutzgitter | Wetterschutzgitter | Wetterschutzgitter | A2: Edelstahl | 3: Insektenschutzgitter und Welldrahtgitter aus Edelstahl
1000140751 | Wetterschutzgitter | WG-A2-3/800x1815 | 4600 | 73269098 | 3 | 24 | 900 | 1915 | 100 | WG-A2 | pcs | DE | EUR | Jalousieklappen, Schalldämpfer, Wetterschutzgitter | Wetterschutzgitter | Wetterschutzgitter | A2: Edelstahl | 3: Insektenschutzgitter und Welldrahtgitter aus Edelstahl
1000140771 | Wetterschutzgitter | WG-A2-3/800x1980 | 4923 | 73269098 | 3 | 26 | 900 | 2080 | 100 | WG-A2 | pcs | DE | EUR | Jalousieklappen, Schalldämpfer, Wetterschutzgitter | Wetterschutzgitter | Wetterschutzgitter | A2: Edelstahl | 3: Insektenschutzgitter und Welldrahtgitter aus Edelstahl
1000140585 | Wetterschutzgitter | WG-A2-3/800x330 | 1775 | 73269098 | 3 | 7 | 900 | 430 | 100 | WG-A2 | pcs | DE | EUR | Jalousieklappen, Schalldämpfer, Wetterschutzgitter | Wetterschutzgitter | Wetterschutzgitter | A2: Edelstahl | 3: Insektenschutzgitter und Welldrahtgitter aus Edelstahl
1000140587 | Wetterschutzgitter | WG-A2-3/800x495 | 2090 | 73269098 | 3 | 9 | 900 | 595 | 100 | WG-A2 | pcs | DE | EUR | Jalousieklappen, Schalldämpfer, Wetterschutzgitter | Wetterschutzgitter | Wetterschutzgitter | A2: Edelstahl | 3: Insektenschutzgitter und Welldrahtgitter aus Edelstahl
1000140589 | Wetterschutzgitter | WG-A2-3/800x660 | 2400 | 73269098 | 3 | 11 | 900 | 760 | 100 | WG-A2 | pcs | DE | EUR | Jalousieklappen, Schalldämpfer, Wetterschutzgitter | Wetterschutzgitter | Wetterschutzgitter | A2: Edelstahl | 3: Insektenschutzgitter und Welldrahtgitter aus Edelstahl
1000140591 | Wetterschutzgitter | WG-A2-3/800x825 | 2716 | 73269098 | 3 | 13 | 900 | 925 | 100 | WG-A2 | pcs | DE | EUR | Jalousieklappen, Schalldämpfer, Wetterschutzgitter | Wetterschutzgitter | Wetterschutzgitter | A2: Edelstahl | 3: Insektenschutzgitter und Welldrahtgitter aus Edelstahl
1000140593 | Wetterschutzgitter | WG-A2-3/800x990 | 3033 | 73269098 | 3 | 15 | 900 | 1090 | 100 | WG-A2 | pcs | DE | EUR | Jalousieklappen, Schalldämpfer, Wetterschutzgitter | Wetterschutzgitter | Wetterschutzgitter | A2: Edelstahl | 3: Insektenschutzgitter und Welldrahtgitter aus Edelstahl
1000140902 | Wetterschutzgitter | WG-AL/1000x1155 | 1332 | 76169990 | 3 | 14 | 1100 | 1255 | 110 | WG-AL | pcs | DE | EUR | Jalousieklappen, Schalldämpfer, Wetterschutzgitter | Wetterschutzgitter | Wetterschutzgitter | AL: Aluminium
1000141398 | Wetterschutzgitter | WG-AL/1000x1155/ER | 1642 | 76169990 | 3 | 14 | 1100 | 1255 | 110 | WG-AL | pcs | DE | EUR | Jalousieklappen, Schalldämpfer, Wetterschutzgitter | Wetterschutzgitter | Wetterschutzgitter | AL: Aluminium | ER: Einbaurahmen
1000140904 | Wetterschutzgitter | WG-AL/1000x1320 | 1473 | 76169990 | 3 | 16 | 1100 | 1420 | 110 | WG-AL | pcs | DE | EUR | Jalousieklappen, Schalldämpfer, Wetterschutzgitter | Wetterschutzgitter | Wetterschutzgitter | AL: Aluminium
1000141400 | Wetterschutzgitter | WG-AL/1000x1320/ER | 1806 | 76169990 | 3 | 16 | 1100 | 1420 | 110 | WG-AL | pcs | DE | EUR | Jalousieklappen, Schalldämpfer, Wetterschutzgitter | Wetterschutzgitter | Wetterschutzgitter | AL: Aluminium | ER: Einbaurahmen
1000140906 | Wetterschutzgitter | WG-AL/1000x1485 | 1622 | 76169990 | 3 | 18 | 1100 | 1585 | 110 | WG-AL | pcs | DE | EUR | Jalousieklappen, Schalldämpfer, Wetterschutzgitter | Wetterschutzgitter | Wetterschutzgitter | AL: Aluminium
1000141402 | Wetterschutzgitter | WG-AL/1000x1485/ER | 1967 | 76169990 | 3 | 18 | 1100 | 1585 | 110 | WG-AL | pcs | DE | EUR | Jalousieklappen, Schalldämpfer, Wetterschutzgitter | Wetterschutzgitter | Wetterschutzgitter | AL: Aluminium | ER: Einbaurahmen
1000140908 | Wetterschutzgitter | WG-AL/1000x1650 | 1775 | 76169990 | 3 | 21 | 1100 | 1750 | 110 | WG-AL | pcs | DE | EUR | Jalousieklappen, Schalldämpfer, Wetterschutzgitter | Wetterschutzgitter | Wetterschutzgitter | AL: Aluminium
1000141404 | Wetterschutzgitter | WG-AL/1000x1650/ER | 2143 | 76169990 | 3 | 21 | 1100 | 1750 | 110 | WG-AL | pcs | DE | EUR | Jalousieklappen, Schalldämpfer, Wetterschutzgitter | Wetterschutzgitter | Wetterschutzgitter | AL: Aluminium | ER: Einbaurahmen
1000140910 | Wetterschutzgitter | WG-AL/1000x1815 | 1916 | 76169990 | 3 | 24 | 1100 | 1915 | 110 | WG-AL | pcs | DE | EUR | Jalousieklappen, Schalldämpfer, Wetterschutzgitter | Wetterschutzgitter | Wetterschutzgitter | AL: Aluminium
1000141406 | Wetterschutzgitter | WG-AL/1000x1815/ER | 2299 | 76169990 | 3 | 24 | 1100 | 1915 | 110 | WG-AL | pcs | DE | EUR | Jalousieklappen, Schalldämpfer, Wetterschutzgitter | Wetterschutzgitter | Wetterschutzgitter | AL: Aluminium | ER: Einbaurahmen
1000140912 | Wetterschutzgitter | WG-AL/1000x1980 | 2061 | 76169990 | 3 | 27 | 1100 | 2080 | 110 | WG-AL | pcs | DE | EUR | Jalousieklappen, Schalldämpfer, Wetterschutzgitter | Wetterschutzgitter | Wetterschutzgitter | AL: Aluminium
1000141408 | Wetterschutzgitter | WG-AL/1000x1980/ER | 2455 | 76169990 | 3 | 27 | 1100 | 2080 | 110 | WG-AL | pcs | DE | EUR | Jalousieklappen, Schalldämpfer, Wetterschutzgitter | Wetterschutzgitter | Wetterschutzgitter | AL: Aluminium | ER: Einbaurahmen
1000140914 | Wetterschutzgitter | WG-AL/1000x2145 | 2213 | 76169990 | 3 | 30 | 1100 | 2245 | 110 | WG-AL | pcs | DE | EUR | Jalousieklappen, Schalldämpfer, Wetterschutzgitter | Wetterschutzgitter | Wetterschutzgitter | AL: Aluminium
1000141410 | Wetterschutzgitter | WG-AL/1000x2145/ER | 2629 | 76169990 | 3 | 30 | 1100 | 2245 | 110 | WG-AL | pcs | DE | EUR | Jalousieklappen, Schalldämpfer, Wetterschutzgitter | Wetterschutzgitter | Wetterschutzgitter | AL: Aluminium | ER: Einbaurahmen
1000140916 | Wetterschutzgitter | WG-AL/1000x2310 | 2359 | 76169990 | 3 | 33 | 1100 | 2410 | 110 | WG-AL | pcs | DE | EUR | Jalousieklappen, Schalldämpfer, Wetterschutzgitter | Wetterschutzgitter | Wetterschutzgitter | AL: Aluminium
1000141412 | Wetterschutzgitter | WG-AL/1000x2310/ER | 2790 | 76169990 | 3 | 33 | 1100 | 2410 | 110 | WG-AL | pcs | DE | EUR | Jalousieklappen, Schalldämpfer, Wetterschutzgitter | Wetterschutzgitter | Wetterschutzgitter | AL: Aluminium | ER: Einbaurahmen
1000140892 | Wetterschutzgitter | WG-AL/1000x330 | 549 | 76169990 | 3 | 6 | 1100 | 430 | 110 | WG-AL | pcs | DE | EUR | Jalousieklappen, Schalldämpfer, Wetterschutzgitter | Wetterschutzgitter | Wetterschutzgitter | AL: Aluminium
1000141388 | Wetterschutzgitter | WG-AL/1000x330/ER | 776 | 76169990 | 3 | 6 | 1100 | 430 | 110 | WG-AL | pcs | DE | EUR | Jalousieklappen, Schalldämpfer, Wetterschutzgitter | Wetterschutzgitter | Wetterschutzgitter | AL: Aluminium | ER: Einbaurahmen
1000140894 | Wetterschutzgitter | WG-AL/1000x495 | 641 | 76169990 | 3 | 7 | 1100 | 595 | 110 | WG-AL | pcs | DE | EUR | Jalousieklappen, Schalldämpfer, Wetterschutzgitter | Wetterschutzgitter | Wetterschutzgitter | AL: Aluminium
1000141390 | Wetterschutzgitter | WG-AL/1000x495/ER | 889 | 76169990 | 3 | 7 | 1100 | 595 | 110 | WG-AL | pcs | DE | EUR | Jalousieklappen, Schalldämpfer, Wetterschutzgitter | Wetterschutzgitter | Wetterschutzgitter | AL: Aluminium | ER: Einbaurahmen
1000140896 | Wetterschutzgitter | WG-AL/1000x660 | 810 | 76169990 | 3 | 8 | 1100 | 760 | 110 | WG-AL | pcs | DE | EUR | Jalousieklappen, Schalldämpfer, Wetterschutzgitter | Wetterschutzgitter | Wetterschutzgitter | AL: Aluminium
1000141392 | Wetterschutzgitter | WG-AL/1000x660/ER | 1072 | 76169990 | 3 | 8 | 1100 | 760 | 110 | WG-AL | pcs | DE | EUR | Jalousieklappen, Schalldämpfer, Wetterschutzgitter | Wetterschutzgitter | Wetterschutzgitter | AL: Aluminium | ER: Einbaurahmen
1000140898 | Wetterschutzgitter | WG-AL/1000x825 | 1035 | 76169990 | 3 | 10 | 1100 | 925 | 110 | WG-AL | pcs | DE | EUR | Jalousieklappen, Schalldämpfer, Wetterschutzgitter | Wetterschutzgitter | Wetterschutzgitter | AL: Aluminium
1000141394 | Wetterschutzgitter | WG-AL/1000x825/ER | 1312 | 76169990 | 3 | 10 | 1100 | 925 | 110 | WG-AL | pcs | DE | EUR | Jalousieklappen, Schalldämpfer, Wetterschutzgitter | Wetterschutzgitter | Wetterschutzgitter | AL: Aluminium | ER: Einbaurahmen
1000140900 | Wetterschutzgitter | WG-AL/1000x990 | 1187 | 76169990 | 3 | 12 | 1100 | 1090 | 110 | WG-AL | pcs | DE | EUR | Jalousieklappen, Schalldämpfer, Wetterschutzgitter | Wetterschutzgitter | Wetterschutzgitter | AL: Aluminium
1000141396 | Wetterschutzgitter | WG-AL/1000x990/ER | 1483 | 76169990 | 3 | 12 | 1100 | 1090 | 110 | WG-AL | pcs | DE | EUR | Jalousieklappen, Schalldämpfer, Wetterschutzgitter | Wetterschutzgitter | Wetterschutzgitter | AL: Aluminium | ER: Einbaurahmen
1000140928 | Wetterschutzgitter | WG-AL/1200x1155 | 1493 | 76169990 | 3 | 16 | 1300 | 1255 | 110 | WG-AL | pcs | DE | EUR | Jalousieklappen, Schalldämpfer, Wetterschutzgitter | Wetterschutzgitter | Wetterschutzgitter | AL: Aluminium
1000141424 | Wetterschutzgitter | WG-AL/1200x1155/ER | 1826 | 76169990 | 3 | 16 | 1300 | 1255 | 110 | WG-AL | pcs | DE | EUR | Jalousieklappen, Schalldämpfer, Wetterschutzgitter | Wetterschutzgitter | Wetterschutzgitter | AL: Aluminium | ER: Einbaurahmen
1000140930 | Wetterschutzgitter | WG-AL/1200x1320 | 1656 | 76169990 | 3 | 18 | 1300 | 1420 | 110 | WG-AL | pcs | DE | EUR | Jalousieklappen, Schalldämpfer, Wetterschutzgitter | Wetterschutzgitter | Wetterschutzgitter | AL: Aluminium
1000141426 | Wetterschutzgitter | WG-AL/1200x1320/ER | 2003 | 76169990 | 3 | 18 | 1300 | 1420 | 110 | WG-AL | pcs | DE | EUR | Jalousieklappen, Schalldämpfer, Wetterschutzgitter | Wetterschutzgitter | Wetterschutzgitter | AL: Aluminium | ER: Einbaurahmen
1000140932 | Wetterschutzgitter | WG-AL/1200x1485 | 1813 | 76169990 | 3 | 21 | 1300 | 1585 | 110 | WG-AL | pcs | DE | EUR | Jalousieklappen, Schalldämpfer, Wetterschutzgitter | Wetterschutzgitter | Wetterschutzgitter | AL: Aluminium
1000141428 | Wetterschutzgitter | WG-AL/1200x1485/ER | 2181 | 76169990 | 3 | 21 | 1300 | 1585 | 110 | WG-AL | pcs | DE | EUR | Jalousieklappen, Schalldämpfer, Wetterschutzgitter | Wetterschutzgitter | Wetterschutzgitter | AL: Aluminium | ER: Einbaurahmen
1000140934 | Wetterschutzgitter | WG-AL/1200x1650 | 1974 | 76169990 | 3 | 24 | 1300 | 1750 | 110 | WG-AL | pcs | DE | EUR | Jalousieklappen, Schalldämpfer, Wetterschutzgitter | Wetterschutzgitter | Wetterschutzgitter | AL: Aluminium
1000141430 | Wetterschutzgitter | WG-AL/1200x1650/ER | 2359 | 76169990 | 3 | 24 | 1300 | 1750 | 110 | WG-AL | pcs | DE | EUR | Jalousieklappen, Schalldämpfer, Wetterschutzgitter | Wetterschutzgitter | Wetterschutzgitter | AL: Aluminium | ER: Einbaurahmen
1000140936 | Wetterschutzgitter | WG-AL/1200x1815 | 2136 | 76169990 | 3 | 27 | 1300 | 1915 | 110 | WG-AL | pcs | DE | EUR | Jalousieklappen, Schalldämpfer, Wetterschutzgitter | Wetterschutzgitter | Wetterschutzgitter | AL: Aluminium
1000141432 | Wetterschutzgitter | WG-AL/1200x1815/ER | 2531 | 76169990 | 3 | 27 | 1300 | 1915 | 110 | WG-AL | pcs | DE | EUR | Jalousieklappen, Schalldämpfer, Wetterschutzgitter | Wetterschutzgitter | Wetterschutzgitter | AL: Aluminium | ER: Einbaurahmen
1000140938 | Wetterschutzgitter | WG-AL/1200x1980 | 2296 | 76169990 | 3 | 30 | 1300 | 2080 | 110 | WG-AL | pcs | DE | EUR | Jalousieklappen, Schalldämpfer, Wetterschutzgitter | Wetterschutzgitter | Wetterschutzgitter | AL: Aluminium
1000141434 | Wetterschutzgitter | WG-AL/1200x1980/ER | 2712 | 76169990 | 3 | 30 | 1300 | 2080 | 110 | WG-AL | pcs | DE | EUR | Jalousieklappen, Schalldämpfer, Wetterschutzgitter | Wetterschutzgitter | Wetterschutzgitter | AL: Aluminium | ER: Einbaurahmen
1000140940 | Wetterschutzgitter | WG-AL/1200x2145 | 2455 | 76169990 | 3 | 33 | 1300 | 2245 | 110 | WG-AL | pcs | DE | EUR | Jalousieklappen, Schalldämpfer, Wetterschutzgitter | Wetterschutzgitter | Wetterschutzgitter | AL: Aluminium
1000141436 | Wetterschutzgitter | WG-AL/1200x2145/ER | 2886 | 76169990 | 3 | 33 | 1300 | 2245 | 110 | WG-AL | pcs | DE | EUR | Jalousieklappen, Schalldämpfer, Wetterschutzgitter | Wetterschutzgitter | Wetterschutzgitter | AL: Aluminium | ER: Einbaurahmen
1000140942 | Wetterschutzgitter | WG-AL/1200x2310 | 2618 | 76169990 | 3 | 36 | 1300 | 2410 | 110 | WG-AL | pcs | DE | EUR | Jalousieklappen, Schalldämpfer, Wetterschutzgitter | Wetterschutzgitter | Wetterschutzgitter | AL: Aluminium
1000141438 | Wetterschutzgitter | WG-AL/1200x2310/ER | 3068 | 76169990 | 3 | 36 | 1300 | 2410 | 110 | WG-AL | pcs | DE | EUR | Jalousieklappen, Schalldämpfer, Wetterschutzgitter | Wetterschutzgitter | Wetterschutzgitter | AL: Aluminium | ER: Einbaurahmen
1000140918 | Wetterschutzgitter | WG-AL/1200x330 | 612 | 76169990 | 3 | 7 | 1300 | 430 | 110 | WG-AL | pcs | DE | EUR | Jalousieklappen, Schalldämpfer, Wetterschutzgitter | Wetterschutzgitter | Wetterschutzgitter | AL: Aluminium
1000141414 | Wetterschutzgitter | WG-AL/1200x330/ER | 861 | 76169990 | 3 | 7 | 1300 | 430 | 110 | WG-AL | pcs | DE | EUR | Jalousieklappen, Schalldämpfer, Wetterschutzgitter | Wetterschutzgitter | Wetterschutzgitter | AL: Aluminium | ER: Einbaurahmen
1000140920 | Wetterschutzgitter | WG-AL/1200x495 | 731 | 76169990 | 3 | 8 | 1300 | 595 | 110 | WG-AL | pcs | DE | EUR | Jalousieklappen, Schalldämpfer, Wetterschutzgitter | Wetterschutzgitter | Wetterschutzgitter | AL: Aluminium
1000141416 | Wetterschutzgitter | WG-AL/1200x495/ER | 993 | 76169990 | 3 | 8 | 1300 | 595 | 110 | WG-AL | pcs | DE | EUR | Jalousieklappen, Schalldämpfer, Wetterschutzgitter | Wetterschutzgitter | Wetterschutzgitter | AL: Aluminium | ER: Einbaurahmen
1000140922 | Wetterschutzgitter | WG-AL/1200x660 | 911 | 76169990 | 3 | 10 | 1300 | 760 | 110 | WG-AL | pcs | DE | EUR | Jalousieklappen, Schalldämpfer, Wetterschutzgitter | Wetterschutzgitter | Wetterschutzgitter | AL: Aluminium
1000141418 | Wetterschutzgitter | WG-AL/1200x660/ER | 1189 | 76169990 | 3 | 10 | 1300 | 760 | 110 | WG-AL | pcs | DE | EUR | Jalousieklappen, Schalldämpfer, Wetterschutzgitter | Wetterschutzgitter | Wetterschutzgitter | AL: Aluminium | ER: Einbaurahmen
1000140924 | Wetterschutzgitter | WG-AL/1200x825 | 1170 | 76169990 | 3 | 12 | 1300 | 925 | 110 | WG-AL | pcs | DE | EUR | Jalousieklappen, Schalldämpfer, Wetterschutzgitter | Wetterschutzgitter | Wetterschutzgitter | AL: Aluminium
1000141420 | Wetterschutzgitter | WG-AL/1200x825/ER | 1466 | 76169990 | 3 | 12 | 1300 | 925 | 110 | WG-AL | pcs | DE | EUR | Jalousieklappen, Schalldämpfer, Wetterschutzgitter | Wetterschutzgitter | Wetterschutzgitter | AL: Aluminium | ER: Einbaurahmen
1000140926 | Wetterschutzgitter | WG-AL/1200x990 | 1332 | 76169990 | 3 | 15 | 1300 | 1090 | 110 | WG-AL | pcs | DE | EUR | Jalousieklappen, Schalldämpfer, Wetterschutzgitter | Wetterschutzgitter | Wetterschutzgitter | AL: Aluminium
1000141422 | Wetterschutzgitter | WG-AL/1200x990/ER | 1646 | 76169990 | 3 | 15 | 1300 | 1090 | 110 | WG-AL | pcs | DE | EUR | Jalousieklappen, Schalldämpfer, Wetterschutzgitter | Wetterschutzgitter | Wetterschutzgitter | AL: Aluminium | ER: Einbaurahmen
1000140954 | Wetterschutzgitter | WG-AL/1400x1155 | 1852 | 76169990 | 3 | 18 | 1500 | 1255 | 110 | WG-AL | pcs | DE | EUR | Jalousieklappen, Schalldämpfer, Wetterschutzgitter | Wetterschutzgitter | Wetterschutzgitter | AL: Aluminium
1000141450 | Wetterschutzgitter | WG-AL/1400x1155/ER | 2205 | 76169990 | 3 | 18 | 1500 | 1255 | 110 | WG-AL | pcs | DE | EUR | Jalousieklappen, Schalldämpfer, Wetterschutzgitter | Wetterschutzgitter | Wetterschutzgitter | AL: Aluminium | ER: Einbaurahmen
1000140956 | Wetterschutzgitter | WG-AL/1400x1320 | 2061 | 76169990 | 3 | 21 | 1500 | 1420 | 110 | WG-AL | pcs | DE | EUR | Jalousieklappen, Schalldämpfer, Wetterschutzgitter | Wetterschutzgitter | Wetterschutzgitter | AL: Aluminium
1000141452 | Wetterschutzgitter | WG-AL/1400x1320/ER | 2430 | 76169990 | 3 | 21 | 1500 | 1420 | 110 | WG-AL | pcs | DE | EUR | Jalousieklappen, Schalldämpfer, Wetterschutzgitter | Wetterschutzgitter | Wetterschutzgitter | AL: Aluminium | ER: Einbaurahmen
1000140958 | Wetterschutzgitter | WG-AL/1400x1485 | 2275 | 76169990 | 3 | 24 | 1500 | 1585 | 110 | WG-AL | pcs | DE | EUR | Jalousieklappen, Schalldämpfer, Wetterschutzgitter | Wetterschutzgitter | Wetterschutzgitter | AL: Aluminium
1000141454 | Wetterschutzgitter | WG-AL/1400x1485/ER | 2664 | 76169990 | 3 | 24 | 1500 | 1585 | 110 | WG-AL | pcs | DE | EUR | Jalousieklappen, Schalldämpfer, Wetterschutzgitter | Wetterschutzgitter | Wetterschutzgitter | AL: Aluminium | ER: Einbaurahmen
1000140960 | Wetterschutzgitter | WG-AL/1400x1650 | 2488 | 76169990 | 3 | 27 | 1500 | 1750 | 110 | WG-AL | pcs | DE | EUR | Jalousieklappen, Schalldämpfer, Wetterschutzgitter | Wetterschutzgitter | Wetterschutzgitter | AL: Aluminium
1000141456 | Wetterschutzgitter | WG-AL/1400x1650/ER | 2896 | 76169990 | 3 | 27 | 1500 | 1750 | 110 | WG-AL | pcs | DE | EUR | Jalousieklappen, Schalldämpfer, Wetterschutzgitter | Wetterschutzgitter | Wetterschutzgitter | AL: Aluminium | ER: Einbaurahmen
1000140962 | Wetterschutzgitter | WG-AL/1400x1815 | 2691 | 76169990 | 3 | 30 | 1500 | 1915 | 110 | WG-AL | pcs | DE | EUR | Jalousieklappen, Schalldämpfer, Wetterschutzgitter | Wetterschutzgitter | Wetterschutzgitter | AL: Aluminium
1000141458 | Wetterschutzgitter | WG-AL/1400x1815/ER | 3109 | 76169990 | 3 | 30 | 1500 | 1915 | 110 | WG-AL | pcs | DE | EUR | Jalousieklappen, Schalldämpfer, Wetterschutzgitter | Wetterschutzgitter | Wetterschutzgitter | AL: Aluminium | ER: Einbaurahmen
1000140964 | Wetterschutzgitter | WG-AL/1400x1980 | 2903 | 76169990 | 3 | 33 | 1500 | 2080 | 110 | WG-AL | pcs | DE | EUR | Jalousieklappen, Schalldämpfer, Wetterschutzgitter | Wetterschutzgitter | Wetterschutzgitter | AL: Aluminium
1000141460 | Wetterschutzgitter | WG-AL/1400x1980/ER | 3343 | 76169990 | 3 | 33 | 1500 | 2080 | 110 | WG-AL | pcs | DE | EUR | Jalousieklappen, Schalldämpfer, Wetterschutzgitter | Wetterschutzgitter | Wetterschutzgitter | AL: Aluminium | ER: Einbaurahmen
1000140966 | Wetterschutzgitter | WG-AL/1400x2145 | 3112 | 76169990 | 3 | 36 | 1500 | 2245 | 110 | WG-AL | pcs | DE | EUR | Jalousieklappen, Schalldämpfer, Wetterschutzgitter | Wetterschutzgitter | Wetterschutzgitter | AL: Aluminium
1000141462 | Wetterschutzgitter | WG-AL/1400x2145/ER | 3574 | 76169990 | 3 | 36 | 1500 | 2245 | 110 | WG-AL | pcs | DE | EUR | Jalousieklappen, Schalldämpfer, Wetterschutzgitter | Wetterschutzgitter | Wetterschutzgitter | AL: Aluminium | ER: Einbaurahmen
1000140968 | Wetterschutzgitter | WG-AL/1400x2310 | 3321 | 76169990 | 3 | 39 | 1500 | 2410 | 110 | WG-AL | pcs | DE | EUR | Jalousieklappen, Schalldämpfer, Wetterschutzgitter | Wetterschutzgitter | Wetterschutzgitter | AL: Aluminium
1000141464 | Wetterschutzgitter | WG-AL/1400x2310/ER | 3799 | 76169990 | 3 | 39 | 1500 | 2410 | 110 | WG-AL | pcs | DE | EUR | Jalousieklappen, Schalldämpfer, Wetterschutzgitter | Wetterschutzgitter | Wetterschutzgitter | AL: Aluminium | ER: Einbaurahmen
1000140944 | Wetterschutzgitter | WG-AL/1400x330 | 739 | 76169990 | 3 | 8 | 1500 | 430 | 110 | WG-AL | pcs | DE | EUR | Jalousieklappen, Schalldämpfer, Wetterschutzgitter | Wetterschutzgitter | Wetterschutzgitter | AL: Aluminium
1000141440 | Wetterschutzgitter | WG-AL/1400x330/ER | 1003 | 76169990 | 3 | 8 | 1500 | 430 | 110 | WG-AL | pcs | DE | EUR | Jalousieklappen, Schalldämpfer, Wetterschutzgitter | Wetterschutzgitter | Wetterschutzgitter | AL: Aluminium | ER: Einbaurahmen
1000140946 | Wetterschutzgitter | WG-AL/1400x495 | 937 | 76169990 | 3 | 9 | 1500 | 595 | 110 | WG-AL | pcs | DE | EUR | Jalousieklappen, Schalldämpfer, Wetterschutzgitter | Wetterschutzgitter | Wetterschutzgitter | AL: Aluminium
1000141442 | Wetterschutzgitter | WG-AL/1400x495/ER | 1215 | 76169990 | 3 | 9 | 1500 | 595 | 110 | WG-AL | pcs | DE | EUR | Jalousieklappen, Schalldämpfer, Wetterschutzgitter | Wetterschutzgitter | Wetterschutzgitter | AL: Aluminium | ER: Einbaurahmen
1000140948 | Wetterschutzgitter | WG-AL/1400x660 | 1162 | 76169990 | 3 | 12 | 1500 | 760 | 110 | WG-AL | pcs | DE | EUR | Jalousieklappen, Schalldämpfer, Wetterschutzgitter | Wetterschutzgitter | Wetterschutzgitter | AL: Aluminium
1000141444 | Wetterschutzgitter | WG-AL/1400x660/ER | 1464 | 76169990 | 3 | 12 | 1500 | 760 | 110 | WG-AL | pcs | DE | EUR | Jalousieklappen, Schalldämpfer, Wetterschutzgitter | Wetterschutzgitter | Wetterschutzgitter | AL: Aluminium | ER: Einbaurahmen
1000140950 | Wetterschutzgitter | WG-AL/1400x825 | 1434 | 76169990 | 3 | 14 | 1500 | 925 | 110 | WG-AL | pcs | DE | EUR | Jalousieklappen, Schalldämpfer, Wetterschutzgitter | Wetterschutzgitter | Wetterschutzgitter | AL: Aluminium
1000141446 | Wetterschutzgitter | WG-AL/1400x825/ER | 1753 | 76169990 | 3 | 14 | 1500 | 925 | 110 | WG-AL | pcs | DE | EUR | Jalousieklappen, Schalldämpfer, Wetterschutzgitter | Wetterschutzgitter | Wetterschutzgitter | AL: Aluminium | ER: Einbaurahmen
1000140952 | Wetterschutzgitter | WG-AL/1400x990 | 1642 | 76169990 | 3 | 17 | 1500 | 1090 | 110 | WG-AL | pcs | DE | EUR | Jalousieklappen, Schalldämpfer, Wetterschutzgitter | Wetterschutzgitter | Wetterschutzgitter | AL: Aluminium
1000141448 | Wetterschutzgitter | WG-AL/1400x990/ER | 1979 | 76169990 | 3 | 17 | 1500 | 1090 | 110 | WG-AL | pcs | DE | EUR | Jalousieklappen, Schalldämpfer, Wetterschutzgitter | Wetterschutzgitter | Wetterschutzgitter | AL: Aluminium | ER: Einbaurahmen
1000140980 | Wetterschutzgitter | WG-AL/1600x1155 | 2014 | 76169990 | 3 | 21 | 1700 | 1255 | 110 | WG-AL | pcs | DE | EUR | Jalousieklappen, Schalldämpfer, Wetterschutzgitter | Wetterschutzgitter | Wetterschutzgitter | AL: Aluminium
1000141476 | Wetterschutzgitter | WG-AL/1600x1155/ER | 2387 | 76169990 | 3 | 21 | 1700 | 1255 | 110 | WG-AL | pcs | DE | EUR | Jalousieklappen, Schalldämpfer, Wetterschutzgitter | Wetterschutzgitter | Wetterschutzgitter | AL: Aluminium | ER: Einbaurahmen
1000140982 | Wetterschutzgitter | WG-AL/1600x1320 | 2243 | 76169990 | 3 | 24 | 1700 | 1420 | 110 | WG-AL | pcs | DE | EUR | Jalousieklappen, Schalldämpfer, Wetterschutzgitter | Wetterschutzgitter | Wetterschutzgitter | AL: Aluminium
1000141478 | Wetterschutzgitter | WG-AL/1600x1320/ER | 2632 | 76169990 | 3 | 24 | 1700 | 1420 | 110 | WG-AL | pcs | DE | EUR | Jalousieklappen, Schalldämpfer, Wetterschutzgitter | Wetterschutzgitter | Wetterschutzgitter | AL: Aluminium | ER: Einbaurahmen
1000140984 | Wetterschutzgitter | WG-AL/1600x1485 | 2463 | 76169990 | 3 | 27 | 1700 | 1585 | 110 | WG-AL | pcs | DE | EUR | Jalousieklappen, Schalldämpfer, Wetterschutzgitter | Wetterschutzgitter | Wetterschutzgitter | AL: Aluminium
1000141480 | Wetterschutzgitter | WG-AL/1600x1485/ER | 2871 | 76169990 | 3 | 27 | 1700 | 1585 | 110 | WG-AL | pcs | DE | EUR | Jalousieklappen, Schalldämpfer, Wetterschutzgitter | Wetterschutzgitter | Wetterschutzgitter | AL: Aluminium | ER: Einbaurahmen
1000140986 | Wetterschutzgitter | WG-AL/1600x1650 | 2688 | 76169990 | 3 | 30 | 1700 | 1750 | 110 | WG-AL | pcs | DE | EUR | Jalousieklappen, Schalldämpfer, Wetterschutzgitter | Wetterschutzgitter | Wetterschutzgitter | AL: Aluminium
1000141482 | Wetterschutzgitter | WG-AL/1600x1650/ER | 3114 | 76169990 | 3 | 30 | 1700 | 1750 | 110 | WG-AL | pcs | DE | EUR | Jalousieklappen, Schalldämpfer, Wetterschutzgitter | Wetterschutzgitter | Wetterschutzgitter | AL: Aluminium | ER: Einbaurahmen
1000140988 | Wetterschutzgitter | WG-AL/1600x1815 | 2918 | 76169990 | 3 | 33 | 1700 | 1915 | 110 | WG-AL | pcs | DE | EUR | Jalousieklappen, Schalldämpfer, Wetterschutzgitter | Wetterschutzgitter | Wetterschutzgitter | AL: Aluminium
1000141484 | Wetterschutzgitter | WG-AL/1600x1815/ER | 3362 | 76169990 | 3 | 33 | 1700 | 1915 | 110 | WG-AL | pcs | DE | EUR | Jalousieklappen, Schalldämpfer, Wetterschutzgitter | Wetterschutzgitter | Wetterschutzgitter | AL: Aluminium | ER: Einbaurahmen
1000140990 | Wetterschutzgitter | WG-AL/1600x1980 | 3143 | 76169990 | 3 | 36 | 1700 | 2080 | 110 | WG-AL | pcs | DE | EUR | Jalousieklappen, Schalldämpfer, Wetterschutzgitter | Wetterschutzgitter | Wetterschutzgitter | AL: Aluminium
1000141486 | Wetterschutzgitter | WG-AL/1600x1980/ER | 3601 | 76169990 | 3 | 36 | 1700 | 2080 | 110 | WG-AL | pcs | DE | EUR | Jalousieklappen, Schalldämpfer, Wetterschutzgitter | Wetterschutzgitter | Wetterschutzgitter | AL: Aluminium | ER: Einbaurahmen
1000140992 | Wetterschutzgitter | WG-AL/1600x2145 | 3370 | 76169990 | 3 | 39 | 1700 | 2245 | 110 | WG-AL | pcs | DE | EUR | Jalousieklappen, Schalldämpfer, Wetterschutzgitter | Wetterschutzgitter | Wetterschutzgitter | AL: Aluminium
1000141488 | Wetterschutzgitter | WG-AL/1600x2145/ER | 3845 | 76169990 | 3 | 39 | 1700 | 2245 | 110 | WG-AL | pcs | DE | EUR | Jalousieklappen, Schalldämpfer, Wetterschutzgitter | Wetterschutzgitter | Wetterschutzgitter | AL: Aluminium | ER: Einbaurahmen
1000140994 | Wetterschutzgitter | WG-AL/1600x2310 | 3600 | 76169990 | 3 | 42 | 1700 | 2410 | 110 | WG-AL | pcs | DE | EUR | Jalousieklappen, Schalldämpfer, Wetterschutzgitter | Wetterschutzgitter | Wetterschutzgitter | AL: Aluminium
1000141490 | Wetterschutzgitter | WG-AL/1600x2310/ER | 4093 | 76169990 | 3 | 42 | 1700 | 2410 | 110 | WG-AL | pcs | DE | EUR | Jalousieklappen, Schalldämpfer, Wetterschutzgitter | Wetterschutzgitter | Wetterschutzgitter | AL: Aluminium | ER: Einbaurahmen
1000140970 | Wetterschutzgitter | WG-AL/1600x330 | 802 | 76169990 | 3 | 9 | 1700 | 430 | 110 | WG-AL | pcs | DE | EUR | Jalousieklappen, Schalldämpfer, Wetterschutzgitter | Wetterschutzgitter | Wetterschutzgitter | AL: Aluminium
1000141466 | Wetterschutzgitter | WG-AL/1600x330/ER | 1094 | 76169990 | 3 | 9 | 1700 | 430 | 110 | WG-AL | pcs | DE | EUR | Jalousieklappen, Schalldämpfer, Wetterschutzgitter | Wetterschutzgitter | Wetterschutzgitter | AL: Aluminium | ER: Einbaurahmen
1000140972 | Wetterschutzgitter | WG-AL/1600x495 | 1030 | 76169990 | 3 | 10 | 1700 | 595 | 110 | WG-AL | pcs | DE | EUR | Jalousieklappen, Schalldämpfer, Wetterschutzgitter | Wetterschutzgitter | Wetterschutzgitter | AL: Aluminium
1000141468 | Wetterschutzgitter | WG-AL/1600x495/ER | 1332 | 76169990 | 3 | 10 | 1700 | 595 | 110 | WG-AL | pcs | DE | EUR | Jalousieklappen, Schalldämpfer, Wetterschutzgitter | Wetterschutzgitter | Wetterschutzgitter | AL: Aluminium | ER: Einbaurahmen
1000140974 | Wetterschutzgitter | WG-AL/1600x660 | 1265 | 76169990 | 3 | 14 | 1700 | 760 | 110 | WG-AL | pcs | DE | EUR | Jalousieklappen, Schalldämpfer, Wetterschutzgitter | Wetterschutzgitter | Wetterschutzgitter | AL: Aluminium
1000141470 | Wetterschutzgitter | WG-AL/1600x660/ER | 1585 | 76169990 | 3 | 14 | 1700 | 760 | 110 | WG-AL | pcs | DE | EUR | Jalousieklappen, Schalldämpfer, Wetterschutzgitter | Wetterschutzgitter | Wetterschutzgitter | AL: Aluminium | ER: Einbaurahmen
1000140976 | Wetterschutzgitter | WG-AL/1600x825 | 1562 | 76169990 | 3 | 16 | 1700 | 925 | 110 | WG-AL | pcs | DE | EUR | Jalousieklappen, Schalldämpfer, Wetterschutzgitter | Wetterschutzgitter | Wetterschutzgitter | AL: Aluminium
1000141472 | Wetterschutzgitter | WG-AL/1600x825/ER | 1901 | 76169990 | 3 | 16 | 1700 | 925 | 110 | WG-AL | pcs | DE | EUR | Jalousieklappen, Schalldämpfer, Wetterschutzgitter | Wetterschutzgitter | Wetterschutzgitter | AL: Aluminium | ER: Einbaurahmen
1000140978 | Wetterschutzgitter | WG-AL/1600x990 | 1787 | 76169990 | 3 | 19 | 1700 | 1090 | 110 | WG-AL | pcs | DE | EUR | Jalousieklappen, Schalldämpfer, Wetterschutzgitter | Wetterschutzgitter | Wetterschutzgitter | AL: Aluminium
1000141474 | Wetterschutzgitter | WG-AL/1600x990/ER | 2141 | 76169990 | 3 | 19 | 1700 | 1090 | 110 | WG-AL | pcs | DE | EUR | Jalousieklappen, Schalldämpfer, Wetterschutzgitter | Wetterschutzgitter | Wetterschutzgitter | AL: Aluminium | ER: Einbaurahmen
1000141188 | Wetterschutzgitter | WG-AL/1800x1155 | 2158 | 76169990 | 3 | 24 | 1900 | 1255 | 110 | WG-AL | pcs | DE | EUR | Jalousieklappen, Schalldämpfer, Wetterschutzgitter | Wetterschutzgitter | Wetterschutzgitter | AL: Aluminium
1000141538 | Wetterschutzgitter | WG-AL/1800x1155/ER | 2550 | 76169990 | 3 | 24 | 1900 | 1255 | 110 | WG-AL | pcs | DE | EUR | Jalousieklappen, Schalldämpfer, Wetterschutzgitter | Wetterschutzgitter | Wetterschutzgitter | AL: Aluminium | ER: Einbaurahmen
1000141190 | Wetterschutzgitter | WG-AL/1800x1320 | 2393 | 76169990 | 3 | 27 | 1900 | 1420 | 110 | WG-AL | pcs | DE | EUR | Jalousieklappen, Schalldämpfer, Wetterschutzgitter | Wetterschutzgitter | Wetterschutzgitter | AL: Aluminium
1000141540 | Wetterschutzgitter | WG-AL/1800x1320/ER | 2806 | 76169990 | 3 | 27 | 1900 | 1420 | 110 | WG-AL | pcs | DE | EUR | Jalousieklappen, Schalldämpfer, Wetterschutzgitter | Wetterschutzgitter | Wetterschutzgitter | AL: Aluminium | ER: Einbaurahmen
1000141192 | Wetterschutzgitter | WG-AL/1800x1485 | 2639 | 76169990 | 3 | 30 | 1900 | 1585 | 110 | WG-AL | pcs | DE | EUR | Jalousieklappen, Schalldämpfer, Wetterschutzgitter | Wetterschutzgitter | Wetterschutzgitter | AL: Aluminium
1000141542 | Wetterschutzgitter | WG-AL/1800x1485/ER | 3067 | 76169990 | 3 | 30 | 1900 | 1585 | 110 | WG-AL | pcs | DE | EUR | Jalousieklappen, Schalldämpfer, Wetterschutzgitter | Wetterschutzgitter | Wetterschutzgitter | AL: Aluminium | ER: Einbaurahmen
1000141194 | Wetterschutzgitter | WG-AL/1800x1650 | 2875 | 76169990 | 3 | 33 | 1900 | 1750 | 110 | WG-AL | pcs | DE | EUR | Jalousieklappen, Schalldämpfer, Wetterschutzgitter | Wetterschutzgitter | Wetterschutzgitter | AL: Aluminium
1000141544 | Wetterschutzgitter | WG-AL/1800x1650/ER | 3324 | 76169990 | 3 | 33 | 1900 | 1750 | 110 | WG-AL | pcs | DE | EUR | Jalousieklappen, Schalldämpfer, Wetterschutzgitter | Wetterschutzgitter | Wetterschutzgitter | AL: Aluminium | ER: Einbaurahmen
1000141196 | Wetterschutzgitter | WG-AL/1800x1815 | 3107 | 76169990 | 3 | 36 | 1900 | 1915 | 110 | WG-AL | pcs | DE | EUR | Jalousieklappen, Schalldämpfer, Wetterschutzgitter | Wetterschutzgitter | Wetterschutzgitter | AL: Aluminium
1000141546 | Wetterschutzgitter | WG-AL/1800x1815/ER | 3569 | 76169990 | 3 | 36 | 1900 | 1915 | 110 | WG-AL | pcs | DE | EUR | Jalousieklappen, Schalldämpfer, Wetterschutzgitter | Wetterschutzgitter | Wetterschutzgitter | AL: Aluminium | ER: Einbaurahmen
1000141198 | Wetterschutzgitter | WG-AL/1800x1980 | 3352 | 76169990 | 3 | 39 | 1900 | 2080 | 110 | WG-AL | pcs | DE | EUR | Jalousieklappen, Schalldämpfer, Wetterschutzgitter | Wetterschutzgitter | Wetterschutzgitter | AL: Aluminium
1000141548 | Wetterschutzgitter | WG-AL/1800x1980/ER | 3830 | 76169990 | 3 | 39 | 1900 | 2080 | 110 | WG-AL | pcs | DE | EUR | Jalousieklappen, Schalldämpfer, Wetterschutzgitter | Wetterschutzgitter | Wetterschutzgitter | AL: Aluminium | ER: Einbaurahmen
1000141200 | Wetterschutzgitter | WG-AL/1800x2145 | 3589 | 76169990 | 3 | 42 | 1900 | 2245 | 110 | WG-AL | pcs | DE | EUR | Jalousieklappen, Schalldämpfer, Wetterschutzgitter | Wetterschutzgitter | Wetterschutzgitter | AL: Aluminium
1000141550 | Wetterschutzgitter | WG-AL/1800x2145/ER | 4083 | 76169990 | 3 | 42 | 1900 | 2245 | 110 | WG-AL | pcs | DE | EUR | Jalousieklappen, Schalldämpfer, Wetterschutzgitter | Wetterschutzgitter | Wetterschutzgitter | AL: Aluminium | ER: Einbaurahmen
1000141178 | Wetterschutzgitter | WG-AL/1800x330 | 871 | 76169990 | 3 | 10 | 1900 | 430 | 110 | WG-AL | pcs | DE | EUR | Jalousieklappen, Schalldämpfer, Wetterschutzgitter | Wetterschutzgitter | Wetterschutzgitter | AL: Aluminium
1000141528 | Wetterschutzgitter | WG-AL/1800x330/ER | 1181 | 76169990 | 3 | 10 | 1900 | 430 | 110 | WG-AL | pcs | DE | EUR | Jalousieklappen, Schalldämpfer, Wetterschutzgitter | Wetterschutzgitter | Wetterschutzgitter | AL: Aluminium | ER: Einbaurahmen
1000141180 | Wetterschutzgitter | WG-AL/1800x495 | 1111 | 76169990 | 3 | 11 | 1900 | 595 | 110 | WG-AL | pcs | DE | EUR | Jalousieklappen, Schalldämpfer, Wetterschutzgitter | Wetterschutzgitter | Wetterschutzgitter | AL: Aluminium
1000141530 | Wetterschutzgitter | WG-AL/1800x495/ER | 1431 | 76169990 | 3 | 11 | 1900 | 595 | 110 | WG-AL | pcs | DE | EUR | Jalousieklappen, Schalldämpfer, Wetterschutzgitter | Wetterschutzgitter | Wetterschutzgitter | AL: Aluminium | ER: Einbaurahmen
1000141182 | Wetterschutzgitter | WG-AL/1800x660 | 1379 | 76169990 | 3 | 15 | 1900 | 760 | 110 | WG-AL | pcs | DE | EUR | Jalousieklappen, Schalldämpfer, Wetterschutzgitter | Wetterschutzgitter | Wetterschutzgitter | AL: Aluminium
1000141532 | Wetterschutzgitter | WG-AL/1800x660/ER | 1719 | 76169990 | 3 | 15 | 1900 | 760 | 110 | WG-AL | pcs | DE | EUR | Jalousieklappen, Schalldämpfer, Wetterschutzgitter | Wetterschutzgitter | Wetterschutzgitter | AL: Aluminium | ER: Einbaurahmen
1000141184 | Wetterschutzgitter | WG-AL/1800x825 | 1672 | 76169990 | 3 | 19 | 1900 | 925 | 110 | WG-AL | pcs | DE | EUR | Jalousieklappen, Schalldämpfer, Wetterschutzgitter | Wetterschutzgitter | Wetterschutzgitter | AL: Aluminium
1000141534 | Wetterschutzgitter | WG-AL/1800x825/ER | 2034 | 76169990 | 3 | 19 | 1900 | 925 | 110 | WG-AL | pcs | DE | EUR | Jalousieklappen, Schalldämpfer, Wetterschutzgitter | Wetterschutzgitter | Wetterschutzgitter | AL: Aluminium | ER: Einbaurahmen
1000141186 | Wetterschutzgitter | WG-AL/1800x990 | 1916 | 76169990 | 3 | 21 | 1900 | 1090 | 110 | WG-AL | pcs | DE | EUR | Jalousieklappen, Schalldämpfer, Wetterschutzgitter | Wetterschutzgitter | Wetterschutzgitter | AL: Aluminium
1000141536 | Wetterschutzgitter | WG-AL/1800x990/ER | 2299 | 76169990 | 3 | 21 | 1900 | 1090 | 110 | WG-AL | pcs | DE | EUR | Jalousieklappen, Schalldämpfer, Wetterschutzgitter | Wetterschutzgitter | Wetterschutzgitter | AL: Aluminium | ER: Einbaurahmen
1000141236 | Wetterschutzgitter | WG-AL/2000x1155 | 2299 | 76169990 | 3 | 27 | 2100 | 1255 | 110 | WG-AL | pcs | DE | EUR | Jalousieklappen, Schalldämpfer, Wetterschutzgitter | Wetterschutzgitter | Wetterschutzgitter | AL: Aluminium
1000141562 | Wetterschutzgitter | WG-AL/2000x1155/ER | 2712 | 76169990 | 3 | 27 | 2100 | 1255 | 110 | WG-AL | pcs | DE | EUR | Jalousieklappen, Schalldämpfer, Wetterschutzgitter | Wetterschutzgitter | Wetterschutzgitter | AL: Aluminium | ER: Einbaurahmen
1000141238 | Wetterschutzgitter | WG-AL/2000x1320 | 2555 | 76169990 | 3 | 30 | 2100 | 1420 | 110 | WG-AL | pcs | DE | EUR | Jalousieklappen, Schalldämpfer, Wetterschutzgitter | Wetterschutzgitter | Wetterschutzgitter | AL: Aluminium
1000141564 | Wetterschutzgitter | WG-AL/2000x1320/ER | 2983 | 76169990 | 3 | 30 | 2100 | 1420 | 110 | WG-AL | pcs | DE | EUR | Jalousieklappen, Schalldämpfer, Wetterschutzgitter | Wetterschutzgitter | Wetterschutzgitter | AL: Aluminium | ER: Einbaurahmen
1000141240 | Wetterschutzgitter | WG-AL/2000x1485 | 2805 | 76169990 | 3 | 33 | 2100 | 1585 | 110 | WG-AL | pcs | DE | EUR | Jalousieklappen, Schalldämpfer, Wetterschutzgitter | Wetterschutzgitter | Wetterschutzgitter | AL: Aluminium
1000141566 | Wetterschutzgitter | WG-AL/2000x1485/ER | 3254 | 76169990 | 3 | 33 | 2100 | 1585 | 110 | WG-AL | pcs | DE | EUR | Jalousieklappen, Schalldämpfer, Wetterschutzgitter | Wetterschutzgitter | Wetterschutzgitter | AL: Aluminium | ER: Einbaurahmen
1000141242 | Wetterschutzgitter | WG-AL/2000x1650 | 3060 | 76169990 | 3 | 36 | 2100 | 1750 | 110 | WG-AL | pcs | DE | EUR | Jalousieklappen, Schalldämpfer, Wetterschutzgitter | Wetterschutzgitter | Wetterschutzgitter | AL: Aluminium
1000141568 | Wetterschutzgitter | WG-AL/2000x1650/ER | 3526 | 76169990 | 3 | 36 | 2100 | 1750 | 110 | WG-AL | pcs | DE | EUR | Jalousieklappen, Schalldämpfer, Wetterschutzgitter | Wetterschutzgitter | Wetterschutzgitter | AL: Aluminium | ER: Einbaurahmen
1000141244 | Wetterschutzgitter | WG-AL/2000x1815 | 3318 | 76169990 | 3 | 39 | 2100 | 1915 | 110 | WG-AL | pcs | DE | EUR | Jalousieklappen, Schalldämpfer, Wetterschutzgitter | Wetterschutzgitter | Wetterschutzgitter | AL: Aluminium
1000141570 | Wetterschutzgitter | WG-AL/2000x1815/ER | 3801 | 76169990 | 3 | 39 | 2100 | 1915 | 110 | WG-AL | pcs | DE | EUR | Jalousieklappen, Schalldämpfer, Wetterschutzgitter | Wetterschutzgitter | Wetterschutzgitter | AL: Aluminium | ER: Einbaurahmen
1000141246 | Wetterschutzgitter | WG-AL/2000x1980 | 3570 | 76169990 | 3 | 42 | 2100 | 2080 | 110 | WG-AL | pcs | DE | EUR | Jalousieklappen, Schalldämpfer, Wetterschutzgitter | Wetterschutzgitter | Wetterschutzgitter | AL: Aluminium
1000141572 | Wetterschutzgitter | WG-AL/2000x1980/ER | 4067 | 76169990 | 3 | 42 | 2100 | 2080 | 110 | WG-AL | pcs | DE | EUR | Jalousieklappen, Schalldämpfer, Wetterschutzgitter | Wetterschutzgitter | Wetterschutzgitter | AL: Aluminium | ER: Einbaurahmen
1000141226 | Wetterschutzgitter | WG-AL/2000x330 | 932 | 76169990 | 3 | 11 | 2100 | 430 | 110 | WG-AL | pcs | DE | EUR | Jalousieklappen, Schalldämpfer, Wetterschutzgitter | Wetterschutzgitter | Wetterschutzgitter | AL: Aluminium
1000141552 | Wetterschutzgitter | WG-AL/2000x330/ER | 1258 | 76169990 | 3 | 11 | 2100 | 430 | 110 | WG-AL | pcs | DE | EUR | Jalousieklappen, Schalldämpfer, Wetterschutzgitter | Wetterschutzgitter | Wetterschutzgitter | AL: Aluminium | ER: Einbaurahmen
1000141228 | Wetterschutzgitter | WG-AL/2000x495 | 1196 | 76169990 | 3 | 14 | 2100 | 595 | 110 | WG-AL | pcs | DE | EUR | Jalousieklappen, Schalldämpfer, Wetterschutzgitter | Wetterschutzgitter | Wetterschutzgitter | AL: Aluminium
1000141554 | Wetterschutzgitter | WG-AL/2000x495/ER | 1536 | 76169990 | 3 | 14 | 2100 | 595 | 110 | WG-AL | pcs | DE | EUR | Jalousieklappen, Schalldämpfer, Wetterschutzgitter | Wetterschutzgitter | Wetterschutzgitter | AL: Aluminium | ER: Einbaurahmen
1000141230 | Wetterschutzgitter | WG-AL/2000x660 | 1473 | 76169990 | 3 | 17 | 2100 | 760 | 110 | WG-AL | pcs | DE | EUR | Jalousieklappen, Schalldämpfer, Wetterschutzgitter | Wetterschutzgitter | Wetterschutzgitter | AL: Aluminium
1000141556 | Wetterschutzgitter | WG-AL/2000x660/ER | 1840 | 76169990 | 3 | 17 | 2100 | 760 | 110 | WG-AL | pcs | DE | EUR | Jalousieklappen, Schalldämpfer, Wetterschutzgitter | Wetterschutzgitter | Wetterschutzgitter | AL: Aluminium | ER: Einbaurahmen
1000141232 | Wetterschutzgitter | WG-AL/2000x825 | 1788 | 76169990 | 3 | 21 | 2100 | 925 | 110 | WG-AL | pcs | DE | EUR | Jalousieklappen, Schalldämpfer, Wetterschutzgitter | Wetterschutzgitter | Wetterschutzgitter | AL: Aluminium
1000141558 | Wetterschutzgitter | WG-AL/2000x825/ER | 2164 | 76169990 | 3 | 21 | 2100 | 925 | 110 | WG-AL | pcs | DE | EUR | Jalousieklappen, Schalldämpfer, Wetterschutzgitter | Wetterschutzgitter | Wetterschutzgitter | AL: Aluminium | ER: Einbaurahmen
1000141234 | Wetterschutzgitter | WG-AL/2000x990 | 2046 | 76169990 | 3 | 24 | 2100 | 1090 | 110 | WG-AL | pcs | DE | EUR | Jalousieklappen, Schalldämpfer, Wetterschutzgitter | Wetterschutzgitter | Wetterschutzgitter | AL: Aluminium
1000141560 | Wetterschutzgitter | WG-AL/2000x990/ER | 2440 | 76169990 | 3 | 24 | 2100 | 1090 | 110 | WG-AL | pcs | DE | EUR | Jalousieklappen, Schalldämpfer, Wetterschutzgitter | Wetterschutzgitter | Wetterschutzgitter | AL: Aluminium | ER: Einbaurahmen
1000141280 | Wetterschutzgitter | WG-AL/2200x1155 | 2448 | 76169990 | 3 | 30 | 2300 | 1255 | 110 | WG-AL | pcs | DE | EUR | Jalousieklappen, Schalldämpfer, Wetterschutzgitter | Wetterschutzgitter | Wetterschutzgitter | AL: Aluminium
1000141584 | Wetterschutzgitter | WG-AL/2200x1155/ER | 2881 | 76169990 | 3 | 30 | 2300 | 1255 | 110 | WG-AL | pcs | DE | EUR | Jalousieklappen, Schalldämpfer, Wetterschutzgitter | Wetterschutzgitter | Wetterschutzgitter | AL: Aluminium | ER: Einbaurahmen
1000141282 | Wetterschutzgitter | WG-AL/2200x1320 | 2716 | 76169990 | 3 | 33 | 2300 | 1420 | 110 | WG-AL | pcs | DE | EUR | Jalousieklappen, Schalldämpfer, Wetterschutzgitter | Wetterschutzgitter | Wetterschutzgitter | AL: Aluminium
1000141586 | Wetterschutzgitter | WG-AL/2200x1320/ER | 3167 | 76169990 | 3 | 33 | 2300 | 1420 | 110 | WG-AL | pcs | DE | EUR | Jalousieklappen, Schalldämpfer, Wetterschutzgitter | Wetterschutzgitter | Wetterschutzgitter | AL: Aluminium | ER: Einbaurahmen
1000141284 | Wetterschutzgitter | WG-AL/2200x1485 | 2986 | 76169990 | 3 | 36 | 2300 | 1585 | 110 | WG-AL | pcs | DE | EUR | Jalousieklappen, Schalldämpfer, Wetterschutzgitter | Wetterschutzgitter | Wetterschutzgitter | AL: Aluminium
1000141588 | Wetterschutzgitter | WG-AL/2200x1485/ER | 3451 | 76169990 | 3 | 36 | 2300 | 1585 | 110 | WG-AL | pcs | DE | EUR | Jalousieklappen, Schalldämpfer, Wetterschutzgitter | Wetterschutzgitter | Wetterschutzgitter | AL: Aluminium | ER: Einbaurahmen
1000141286 | Wetterschutzgitter | WG-AL/2200x1650 | 3302 | 76169990 | 3 | 39 | 2300 | 1750 | 110 | WG-AL | pcs | DE | EUR | Jalousieklappen, Schalldämpfer, Wetterschutzgitter | Wetterschutzgitter | Wetterschutzgitter | AL: Aluminium
1000141590 | Wetterschutzgitter | WG-AL/2200x1650/ER | 3793 | 76169990 | 3 | 39 | 2300 | 1750 | 110 | WG-AL | pcs | DE | EUR | Jalousieklappen, Schalldämpfer, Wetterschutzgitter | Wetterschutzgitter | Wetterschutzgitter | AL: Aluminium | ER: Einbaurahmen
1000141288 | Wetterschutzgitter | WG-AL/2200x1815 | 3559 | 76169990 | 3 | 42 | 2300 | 1915 | 110 | WG-AL | pcs | DE | EUR | Jalousieklappen, Schalldämpfer, Wetterschutzgitter | Wetterschutzgitter | Wetterschutzgitter | AL: Aluminium
1000141592 | Wetterschutzgitter | WG-AL/2200x1815/ER | 4056 | 76169990 | 3 | 42 | 2300 | 1915 | 110 | WG-AL | pcs | DE | EUR | Jalousieklappen, Schalldämpfer, Wetterschutzgitter | Wetterschutzgitter | Wetterschutzgitter | AL: Aluminium | ER: Einbaurahmen
1000141270 | Wetterschutzgitter | WG-AL/2200x330 | 1000 | 76169990 | 3 | 12 | 2300 | 430 | 110 | WG-AL | pcs | DE | EUR | Jalousieklappen, Schalldämpfer, Wetterschutzgitter | Wetterschutzgitter | Wetterschutzgitter | AL: Aluminium
1000141574 | Wetterschutzgitter | WG-AL/2200x330/ER | 1347 | 76169990 | 3 | 12 | 2300 | 430 | 110 | WG-AL | pcs | DE | EUR | Jalousieklappen, Schalldämpfer, Wetterschutzgitter | Wetterschutzgitter | Wetterschutzgitter | AL: Aluminium | ER: Einbaurahmen
1000141272 | Wetterschutzgitter | WG-AL/2200x495 | 1281 | 76169990 | 3 | 16 | 2300 | 595 | 110 | WG-AL | pcs | DE | EUR | Jalousieklappen, Schalldämpfer, Wetterschutzgitter | Wetterschutzgitter | Wetterschutzgitter | AL: Aluminium
1000141576 | Wetterschutzgitter | WG-AL/2200x495/ER | 1648 | 76169990 | 3 | 16 | 2300 | 595 | 110 | WG-AL | pcs | DE | EUR | Jalousieklappen, Schalldämpfer, Wetterschutzgitter | Wetterschutzgitter | Wetterschutzgitter | AL: Aluminium | ER: Einbaurahmen
1000141274 | Wetterschutzgitter | WG-AL/2200x660 | 1580 | 76169990 | 3 | 19 | 2300 | 760 | 110 | WG-AL | pcs | DE | EUR | Jalousieklappen, Schalldämpfer, Wetterschutzgitter | Wetterschutzgitter | Wetterschutzgitter | AL: Aluminium
1000141578 | Wetterschutzgitter | WG-AL/2200x660/ER | 1965 | 76169990 | 3 | 19 | 2300 | 760 | 110 | WG-AL | pcs | DE | EUR | Jalousieklappen, Schalldämpfer, Wetterschutzgitter | Wetterschutzgitter | Wetterschutzgitter | AL: Aluminium | ER: Einbaurahmen
1000141276 | Wetterschutzgitter | WG-AL/2200x825 | 1909 | 76169990 | 3 | 24 | 2300 | 925 | 110 | WG-AL | pcs | DE | EUR | Jalousieklappen, Schalldämpfer, Wetterschutzgitter | Wetterschutzgitter | Wetterschutzgitter | AL: Aluminium
1000141580 | Wetterschutzgitter | WG-AL/2200x825/ER | 2303 | 76169990 | 3 | 24 | 2300 | 925 | 110 | WG-AL | pcs | DE | EUR | Jalousieklappen, Schalldämpfer, Wetterschutzgitter | Wetterschutzgitter | Wetterschutzgitter | AL: Aluminium | ER: Einbaurahmen
1000141278 | Wetterschutzgitter | WG-AL/2200x990 | 2179 | 76169990 | 3 | 27 | 2300 | 1090 | 110 | WG-AL | pcs | DE | EUR | Jalousieklappen, Schalldämpfer, Wetterschutzgitter | Wetterschutzgitter | Wetterschutzgitter | AL: Aluminium
1000141582 | Wetterschutzgitter | WG-AL/2200x990/ER | 2597 | 76169990 | 3 | 27 | 2300 | 1090 | 110 | WG-AL | pcs | DE | EUR | Jalousieklappen, Schalldämpfer, Wetterschutzgitter | Wetterschutzgitter | Wetterschutzgitter | AL: Aluminium | ER: Einbaurahmen
1000141502 | Wetterschutzgitter | WG-AL/2400x1155 | 2596 | 76169990 | 3 | 33 | 2500 | 1255 | 110 | WG-AL | pcs | DE | EUR | Jalousieklappen, Schalldämpfer, Wetterschutzgitter | Wetterschutzgitter | Wetterschutzgitter | AL: Aluminium
1000141604 | Wetterschutzgitter | WG-AL/2400x1155/ER | 3051 | 76169990 | 3 | 33 | 2500 | 1255 | 110 | WG-AL | pcs | DE | EUR | Jalousieklappen, Schalldämpfer, Wetterschutzgitter | Wetterschutzgitter | Wetterschutzgitter | AL: Aluminium | ER: Einbaurahmen
1000141504 | Wetterschutzgitter | WG-AL/2400x1320 | 2873 | 76169990 | 3 | 36 | 2500 | 1420 | 110 | WG-AL | pcs | DE | EUR | Jalousieklappen, Schalldämpfer, Wetterschutzgitter | Wetterschutzgitter | Wetterschutzgitter | AL: Aluminium
1000141606 | Wetterschutzgitter | WG-AL/2400x1320/ER | 3343 | 76169990 | 3 | 36 | 2500 | 1420 | 110 | WG-AL | pcs | DE | EUR | Jalousieklappen, Schalldämpfer, Wetterschutzgitter | Wetterschutzgitter | Wetterschutzgitter | AL: Aluminium | ER: Einbaurahmen
1000141506 | Wetterschutzgitter | WG-AL/2400x1485 | 3157 | 76169990 | 3 | 39 | 2500 | 1585 | 110 | WG-AL | pcs | DE | EUR | Jalousieklappen, Schalldämpfer, Wetterschutzgitter | Wetterschutzgitter | Wetterschutzgitter | AL: Aluminium
1000141608 | Wetterschutzgitter | WG-AL/2400x1485/ER | 3642 | 76169990 | 3 | 39 | 2500 | 1585 | 110 | WG-AL | pcs | DE | EUR | Jalousieklappen, Schalldämpfer, Wetterschutzgitter | Wetterschutzgitter | Wetterschutzgitter | AL: Aluminium | ER: Einbaurahmen
1000141508 | Wetterschutzgitter | WG-AL/2400x1650 | 3548 | 76169990 | 3 | 42 | 2500 | 1750 | 110 | WG-AL | pcs | DE | EUR | Jalousieklappen, Schalldämpfer, Wetterschutzgitter | Wetterschutzgitter | Wetterschutzgitter | AL: Aluminium
1000141610 | Wetterschutzgitter | WG-AL/2400x1650/ER | 4056 | 76169990 | 3 | 42 | 2500 | 1750 | 110 | WG-AL | pcs | DE | EUR | Jalousieklappen, Schalldämpfer, Wetterschutzgitter | Wetterschutzgitter | Wetterschutzgitter | AL: Aluminium | ER: Einbaurahmen
1000141492 | Wetterschutzgitter | WG-AL/2400x330 | 1064 | 76169990 | 3 | 13 | 2500 | 430 | 110 | WG-AL | pcs | DE | EUR | Jalousieklappen, Schalldämpfer, Wetterschutzgitter | Wetterschutzgitter | Wetterschutzgitter | AL: Aluminium
1000141594 | Wetterschutzgitter | WG-AL/2400x330/ER | 1432 | 76169990 | 3 | 13 | 2500 | 430 | 110 | WG-AL | pcs | DE | EUR | Jalousieklappen, Schalldämpfer, Wetterschutzgitter | Wetterschutzgitter | Wetterschutzgitter | AL: Aluminium | ER: Einbaurahmen
1000141494 | Wetterschutzgitter | WG-AL/2400x495 | 1367 | 76169990 | 3 | 19 | 2500 | 595 | 110 | WG-AL | pcs | DE | EUR | Jalousieklappen, Schalldämpfer, Wetterschutzgitter | Wetterschutzgitter | Wetterschutzgitter | AL: Aluminium
1000141596 | Wetterschutzgitter | WG-AL/2400x495/ER | 1752 | 76169990 | 3 | 19 | 2500 | 595 | 110 | WG-AL | pcs | DE | EUR | Jalousieklappen, Schalldämpfer, Wetterschutzgitter | Wetterschutzgitter | Wetterschutzgitter | AL: Aluminium | ER: Einbaurahmen
1000141496 | Wetterschutzgitter | WG-AL/2400x660 | 1681 | 76169990 | 3 | 22 | 2500 | 760 | 110 | WG-AL | pcs | DE | EUR | Jalousieklappen, Schalldämpfer, Wetterschutzgitter | Wetterschutzgitter | Wetterschutzgitter | AL: Aluminium
1000141598 | Wetterschutzgitter | WG-AL/2400x660/ER | 2091 | 76169990 | 3 | 22 | 2500 | 760 | 110 | WG-AL | pcs | DE | EUR | Jalousieklappen, Schalldämpfer, Wetterschutzgitter | Wetterschutzgitter | Wetterschutzgitter | AL: Aluminium | ER: Einbaurahmen
1000141498 | Wetterschutzgitter | WG-AL/2400x825 | 2028 | 76169990 | 3 | 26 | 2500 | 925 | 110 | WG-AL | pcs | DE | EUR | Jalousieklappen, Schalldämpfer, Wetterschutzgitter | Wetterschutzgitter | Wetterschutzgitter | AL: Aluminium
1000141600 | Wetterschutzgitter | WG-AL/2400x825/ER | 2444 | 76169990 | 3 | 26 | 2500 | 925 | 110 | WG-AL | pcs | DE | EUR | Jalousieklappen, Schalldämpfer, Wetterschutzgitter | Wetterschutzgitter | Wetterschutzgitter | AL: Aluminium | ER: Einbaurahmen
1000141500 | Wetterschutzgitter | WG-AL/2400x990 | 2313 | 76169990 | 3 | 30 | 2500 | 1090 | 110 | WG-AL | pcs | DE | EUR | Jalousieklappen, Schalldämpfer, Wetterschutzgitter | Wetterschutzgitter | Wetterschutzgitter | AL: Aluminium
1000141602 | Wetterschutzgitter | WG-AL/2400x990/ER | 2751 | 76169990 | 3 | 30 | 2500 | 1090 | 110 | WG-AL | pcs | DE | EUR | Jalousieklappen, Schalldämpfer, Wetterschutzgitter | Wetterschutzgitter | Wetterschutzgitter | AL: Aluminium | ER: Einbaurahmen
1000140824 | Wetterschutzgitter | WG-AL/400x1155 | 817 | 76169990 | 3 | 8 | 500 | 1255 | 110 | WG-AL | pcs | DE | EUR | Jalousieklappen, Schalldämpfer, Wetterschutzgitter | Wetterschutzgitter | Wetterschutzgitter | AL: Aluminium
1000141320 | Wetterschutzgitter | WG-AL/400x1155/ER | 1069 | 76169990 | 3 | 8 | 500 | 1255 | 110 | WG-AL | pcs | DE | EUR | Jalousieklappen, Schalldämpfer, Wetterschutzgitter | Wetterschutzgitter | Wetterschutzgitter | AL: Aluminium | ER: Einbaurahmen
1000140826 | Wetterschutzgitter | WG-AL/400x1320 | 916 | 76169990 | 3 | 10 | 500 | 1420 | 110 | WG-AL | pcs | DE | EUR | Jalousieklappen, Schalldämpfer, Wetterschutzgitter | Wetterschutzgitter | Wetterschutzgitter | AL: Aluminium
1000141322 | Wetterschutzgitter | WG-AL/400x1320/ER | 1180 | 76169990 | 3 | 10 | 500 | 1420 | 110 | WG-AL | pcs | DE | EUR | Jalousieklappen, Schalldämpfer, Wetterschutzgitter | Wetterschutzgitter | Wetterschutzgitter | AL: Aluminium | ER: Einbaurahmen
1000140828 | Wetterschutzgitter | WG-AL/400x1485 | 1019 | 76169990 | 3 | 12 | 500 | 1585 | 110 | WG-AL | pcs | DE | EUR | Jalousieklappen, Schalldämpfer, Wetterschutzgitter | Wetterschutzgitter | Wetterschutzgitter | AL: Aluminium
1000141324 | Wetterschutzgitter | WG-AL/400x1485/ER | 1309 | 76169990 | 3 | 12 | 500 | 1585 | 110 | WG-AL | pcs | DE | EUR | Jalousieklappen, Schalldämpfer, Wetterschutzgitter | Wetterschutzgitter | Wetterschutzgitter | AL: Aluminium | ER: Einbaurahmen
1000140830 | Wetterschutzgitter | WG-AL/400x1650 | 1119 | 76169990 | 3 | 14 | 500 | 1750 | 110 | WG-AL | pcs | DE | EUR | Jalousieklappen, Schalldämpfer, Wetterschutzgitter | Wetterschutzgitter | Wetterschutzgitter | AL: Aluminium
1000141326 | Wetterschutzgitter | WG-AL/400x1650/ER | 1421 | 76169990 | 3 | 14 | 500 | 1750 | 110 | WG-AL | pcs | DE | EUR | Jalousieklappen, Schalldämpfer, Wetterschutzgitter | Wetterschutzgitter | Wetterschutzgitter | AL: Aluminium | ER: Einbaurahmen
1000140832 | Wetterschutzgitter | WG-AL/400x1815 | 1205 | 76169990 | 3 | 16 | 500 | 1915 | 110 | WG-AL | pcs | DE | EUR | Jalousieklappen, Schalldämpfer, Wetterschutzgitter | Wetterschutzgitter | Wetterschutzgitter | AL: Aluminium
1000141328 | Wetterschutzgitter | WG-AL/400x1815/ER | 1524 | 76169990 | 3 | 16 | 500 | 1915 | 110 | WG-AL | pcs | DE | EUR | Jalousieklappen, Schalldämpfer, Wetterschutzgitter | Wetterschutzgitter | Wetterschutzgitter | AL: Aluminium | ER: Einbaurahmen
1000140834 | Wetterschutzgitter | WG-AL/400x1980 | 1303 | 76169990 | 3 | 18 | 500 | 2080 | 110 | WG-AL | pcs | DE | EUR | Jalousieklappen, Schalldämpfer, Wetterschutzgitter | Wetterschutzgitter | Wetterschutzgitter | AL: Aluminium
1000141330 | Wetterschutzgitter | WG-AL/400x1980/ER | 1638 | 76169990 | 3 | 18 | 500 | 2080 | 110 | WG-AL | pcs | DE | EUR | Jalousieklappen, Schalldämpfer, Wetterschutzgitter | Wetterschutzgitter | Wetterschutzgitter | AL: Aluminium | ER: Einbaurahmen
1000140836 | Wetterschutzgitter | WG-AL/400x2145 | 1395 | 76169990 | 3 | 20 | 500 | 2245 | 110 | WG-AL | pcs | DE | EUR | Jalousieklappen, Schalldämpfer, Wetterschutzgitter | Wetterschutzgitter | Wetterschutzgitter | AL: Aluminium
1000141332 | Wetterschutzgitter | WG-AL/400x2145/ER | 1745 | 76169990 | 3 | 20 | 500 | 2245 | 110 | WG-AL | pcs | DE | EUR | Jalousieklappen, Schalldämpfer, Wetterschutzgitter | Wetterschutzgitter | Wetterschutzgitter | AL: Aluminium | ER: Einbaurahmen
1000140838 | Wetterschutzgitter | WG-AL/400x2310 | 1493 | 76169990 | 3 | 22 | 500 | 2410 | 110 | WG-AL | pcs | DE | EUR | Jalousieklappen, Schalldämpfer, Wetterschutzgitter | Wetterschutzgitter | Wetterschutzgitter | AL: Aluminium
1000141334 | Wetterschutzgitter | WG-AL/400x2310/ER | 1861 | 76169990 | 3 | 22 | 500 | 2410 | 110 | WG-AL | pcs | DE | EUR | Jalousieklappen, Schalldämpfer, Wetterschutzgitter | Wetterschutzgitter | Wetterschutzgitter | AL: Aluminium | ER: Einbaurahmen
1000140814 | Wetterschutzgitter | WG-AL/400x330 | 362 | 76169990 | 3 | 3 | 500 | 430 | 110 | WG-AL | pcs | DE | EUR | Jalousieklappen, Schalldämpfer, Wetterschutzgitter | Wetterschutzgitter | Wetterschutzgitter | AL: Aluminium
1000141310 | Wetterschutzgitter | WG-AL/400x330/ER | 529 | 76169990 | 3 | 3 | 500 | 430 | 110 | WG-AL | pcs | DE | EUR | Jalousieklappen, Schalldämpfer, Wetterschutzgitter | Wetterschutzgitter | Wetterschutzgitter | AL: Aluminium | ER: Einbaurahmen
1000140816 | Wetterschutzgitter | WG-AL/400x495 | 409 | 76169990 | 3 | 4 | 500 | 595 | 110 | WG-AL | pcs | DE | EUR | Jalousieklappen, Schalldämpfer, Wetterschutzgitter | Wetterschutzgitter | Wetterschutzgitter | AL: Aluminium
1000141312 | Wetterschutzgitter | WG-AL/400x495/ER | 590 | 76169990 | 3 | 4 | 500 | 595 | 110 | WG-AL | pcs | DE | EUR | Jalousieklappen, Schalldämpfer, Wetterschutzgitter | Wetterschutzgitter | Wetterschutzgitter | AL: Aluminium | ER: Einbaurahmen
1000140818 | Wetterschutzgitter | WG-AL/400x660 | 507 | 76169990 | 3 | 5 | 500 | 760 | 110 | WG-AL | pcs | DE | EUR | Jalousieklappen, Schalldämpfer, Wetterschutzgitter | Wetterschutzgitter | Wetterschutzgitter | AL: Aluminium
1000141314 | Wetterschutzgitter | WG-AL/400x660/ER | 710 | 76169990 | 3 | 5 | 500 | 760 | 110 | WG-AL | pcs | DE | EUR | Jalousieklappen, Schalldämpfer, Wetterschutzgitter | Wetterschutzgitter | Wetterschutzgitter | AL: Aluminium | ER: Einbaurahmen
1000140820 | Wetterschutzgitter | WG-AL/400x825 | 612 | 76169990 | 3 | 6 | 500 | 925 | 110 | WG-AL | pcs | DE | EUR | Jalousieklappen, Schalldämpfer, Wetterschutzgitter | Wetterschutzgitter | Wetterschutzgitter | AL: Aluminium
1000141316 | Wetterschutzgitter | WG-AL/400x825/ER | 830 | 76169990 | 3 | 6 | 500 | 925 | 110 | WG-AL | pcs | DE | EUR | Jalousieklappen, Schalldämpfer, Wetterschutzgitter | Wetterschutzgitter | Wetterschutzgitter | AL: Aluminium | ER: Einbaurahmen
1000140822 | Wetterschutzgitter | WG-AL/400x990 | 722 | 76169990 | 3 | 7 | 500 | 1090 | 110 | WG-AL | pcs | DE | EUR | Jalousieklappen, Schalldämpfer, Wetterschutzgitter | Wetterschutzgitter | Wetterschutzgitter | AL: Aluminium
1000141318 | Wetterschutzgitter | WG-AL/400x990/ER | 958 | 76169990 | 3 | 7 | 500 | 1090 | 110 | WG-AL | pcs | DE | EUR | Jalousieklappen, Schalldämpfer, Wetterschutzgitter | Wetterschutzgitter | Wetterschutzgitter | AL: Aluminium | ER: Einbaurahmen
1000140850 | Wetterschutzgitter | WG-AL/600x1155 | 989 | 76169990 | 3 | 10 | 700 | 1255 | 110 | WG-AL | pcs | DE | EUR | Jalousieklappen, Schalldämpfer, Wetterschutzgitter | Wetterschutzgitter | Wetterschutzgitter | AL: Aluminium
1000141346 | Wetterschutzgitter | WG-AL/600x1155/ER | 1262 | 76169990 | 3 | 10 | 700 | 1255 | 110 | WG-AL | pcs | DE | EUR | Jalousieklappen, Schalldämpfer, Wetterschutzgitter | Wetterschutzgitter | Wetterschutzgitter | AL: Aluminium | ER: Einbaurahmen
1000140852 | Wetterschutzgitter | WG-AL/600x1320 | 1107 | 76169990 | 3 | 12 | 700 | 1420 | 110 | WG-AL | pcs | DE | EUR | Jalousieklappen, Schalldämpfer, Wetterschutzgitter | Wetterschutzgitter | Wetterschutzgitter | AL: Aluminium
1000141348 | Wetterschutzgitter | WG-AL/600x1320/ER | 1399 | 76169990 | 3 | 12 | 700 | 1420 | 110 | WG-AL | pcs | DE | EUR | Jalousieklappen, Schalldämpfer, Wetterschutzgitter | Wetterschutzgitter | Wetterschutzgitter | AL: Aluminium | ER: Einbaurahmen
1000140854 | Wetterschutzgitter | WG-AL/600x1485 | 1220 | 76169990 | 3 | 14 | 700 | 1585 | 110 | WG-AL | pcs | DE | EUR | Jalousieklappen, Schalldämpfer, Wetterschutzgitter | Wetterschutzgitter | Wetterschutzgitter | AL: Aluminium
1000141350 | Wetterschutzgitter | WG-AL/600x1485/ER | 1526 | 76169990 | 3 | 14 | 700 | 1585 | 110 | WG-AL | pcs | DE | EUR | Jalousieklappen, Schalldämpfer, Wetterschutzgitter | Wetterschutzgitter | Wetterschutzgitter | AL: Aluminium | ER: Einbaurahmen
1000140856 | Wetterschutzgitter | WG-AL/600x1650 | 1332 | 76169990 | 3 | 16 | 700 | 1750 | 110 | WG-AL | pcs | DE | EUR | Jalousieklappen, Schalldämpfer, Wetterschutzgitter | Wetterschutzgitter | Wetterschutzgitter | AL: Aluminium
1000141352 | Wetterschutzgitter | WG-AL/600x1650/ER | 1652 | 76169990 | 3 | 16 | 700 | 1750 | 110 | WG-AL | pcs | DE | EUR | Jalousieklappen, Schalldämpfer, Wetterschutzgitter | Wetterschutzgitter | Wetterschutzgitter | AL: Aluminium | ER: Einbaurahmen
1000140858 | Wetterschutzgitter | WG-AL/600x1815 | 1438 | 76169990 | 3 | 18 | 700 | 1915 | 110 | WG-AL | pcs | DE | EUR | Jalousieklappen, Schalldämpfer, Wetterschutzgitter | Wetterschutzgitter | Wetterschutzgitter | AL: Aluminium
1000141354 | Wetterschutzgitter | WG-AL/600x1815/ER | 1777 | 76169990 | 3 | 18 | 700 | 1915 | 110 | WG-AL | pcs | DE | EUR | Jalousieklappen, Schalldämpfer, Wetterschutzgitter | Wetterschutzgitter | Wetterschutzgitter | AL: Aluminium | ER: Einbaurahmen
1000140860 | Wetterschutzgitter | WG-AL/600x1980 | 1555 | 76169990 | 3 | 20 | 700 | 2080 | 110 | WG-AL | pcs | DE | EUR | Jalousieklappen, Schalldämpfer, Wetterschutzgitter | Wetterschutzgitter | Wetterschutzgitter | AL: Aluminium
1000141356 | Wetterschutzgitter | WG-AL/600x1980/ER | 1908 | 76169990 | 3 | 20 | 700 | 2080 | 110 | WG-AL | pcs | DE | EUR | Jalousieklappen, Schalldämpfer, Wetterschutzgitter | Wetterschutzgitter | Wetterschutzgitter | AL: Aluminium | ER: Einbaurahmen
1000140862 | Wetterschutzgitter | WG-AL/600x2145 | 1668 | 76169990 | 3 | 22 | 700 | 2245 | 110 | WG-AL | pcs | DE | EUR | Jalousieklappen, Schalldämpfer, Wetterschutzgitter | Wetterschutzgitter | Wetterschutzgitter | AL: Aluminium
1000141358 | Wetterschutzgitter | WG-AL/600x2145/ER | 2041 | 76169990 | 3 | 22 | 700 | 2245 | 110 | WG-AL | pcs | DE | EUR | Jalousieklappen, Schalldämpfer, Wetterschutzgitter | Wetterschutzgitter | Wetterschutzgitter | AL: Aluminium | ER: Einbaurahmen
1000140864 | Wetterschutzgitter | WG-AL/600x2310 | 1782 | 76169990 | 3 | 24 | 700 | 2410 | 110 | WG-AL | pcs | DE | EUR | Jalousieklappen, Schalldämpfer, Wetterschutzgitter | Wetterschutzgitter | Wetterschutzgitter | AL: Aluminium
1000141360 | Wetterschutzgitter | WG-AL/600x2310/ER | 2171 | 76169990 | 3 | 24 | 700 | 2410 | 110 | WG-AL | pcs | DE | EUR | Jalousieklappen, Schalldämpfer, Wetterschutzgitter | Wetterschutzgitter | Wetterschutzgitter | AL: Aluminium | ER: Einbaurahmen
1000140840 | Wetterschutzgitter | WG-AL/600x330 | 424 | 76169990 | 3 | 4 | 700 | 430 | 110 | WG-AL | pcs | DE | EUR | Jalousieklappen, Schalldämpfer, Wetterschutzgitter | Wetterschutzgitter | Wetterschutzgitter | AL: Aluminium
1000141336 | Wetterschutzgitter | WG-AL/600x330/ER | 613 | 76169990 | 3 | 4 | 700 | 430 | 110 | WG-AL | pcs | DE | EUR | Jalousieklappen, Schalldämpfer, Wetterschutzgitter | Wetterschutzgitter | Wetterschutzgitter | AL: Aluminium | ER: Einbaurahmen
1000140842 | Wetterschutzgitter | WG-AL/600x495 | 483 | 76169990 | 3 | 5 | 700 | 595 | 110 | WG-AL | pcs | DE | EUR | Jalousieklappen, Schalldämpfer, Wetterschutzgitter | Wetterschutzgitter | Wetterschutzgitter | AL: Aluminium
1000141338 | Wetterschutzgitter | WG-AL/600x495/ER | 690 | 76169990 | 3 | 5 | 700 | 595 | 110 | WG-AL | pcs | DE | EUR | Jalousieklappen, Schalldämpfer, Wetterschutzgitter | Wetterschutzgitter | Wetterschutzgitter | AL: Aluminium | ER: Einbaurahmen
1000140844 | Wetterschutzgitter | WG-AL/600x660 | 598 | 76169990 | 3 | 6 | 700 | 760 | 110 | WG-AL | pcs | DE | EUR | Jalousieklappen, Schalldämpfer, Wetterschutzgitter | Wetterschutzgitter | Wetterschutzgitter | AL: Aluminium
1000141340 | Wetterschutzgitter | WG-AL/600x660/ER | 817 | 76169990 | 3 | 6 | 700 | 760 | 110 | WG-AL | pcs | DE | EUR | Jalousieklappen, Schalldämpfer, Wetterschutzgitter | Wetterschutzgitter | Wetterschutzgitter | AL: Aluminium | ER: Einbaurahmen
1000140846 | Wetterschutzgitter | WG-AL/600x825 | 769 | 76169990 | 3 | 7 | 700 | 925 | 110 | WG-AL | pcs | DE | EUR | Jalousieklappen, Schalldämpfer, Wetterschutzgitter | Wetterschutzgitter | Wetterschutzgitter | AL: Aluminium
1000141342 | Wetterschutzgitter | WG-AL/600x825/ER | 1005 | 76169990 | 3 | 7 | 700 | 925 | 110 | WG-AL | pcs | DE | EUR | Jalousieklappen, Schalldämpfer, Wetterschutzgitter | Wetterschutzgitter | Wetterschutzgitter | AL: Aluminium | ER: Einbaurahmen
1000140848 | Wetterschutzgitter | WG-AL/600x990 | 882 | 76169990 | 3 | 8 | 700 | 1090 | 110 | WG-AL | pcs | DE | EUR | Jalousieklappen, Schalldämpfer, Wetterschutzgitter | Wetterschutzgitter | Wetterschutzgitter | AL: Aluminium
1000141344 | Wetterschutzgitter | WG-AL/600x990/ER | 1137 | 76169990 | 3 | 8 | 700 | 1090 | 110 | WG-AL | pcs | DE | EUR | Jalousieklappen, Schalldämpfer, Wetterschutzgitter | Wetterschutzgitter | Wetterschutzgitter | AL: Aluminium | ER: Einbaurahmen
1000140876 | Wetterschutzgitter | WG-AL/800x1155 | 1170 | 76169990 | 3 | 12 | 900 | 1255 | 110 | WG-AL | pcs | DE | EUR | Jalousieklappen, Schalldämpfer, Wetterschutzgitter | Wetterschutzgitter | Wetterschutzgitter | AL: Aluminium
1000141372 | Wetterschutzgitter | WG-AL/800x1155/ER | 1462 | 76169990 | 3 | 12 | 900 | 1255 | 110 | WG-AL | pcs | DE | EUR | Jalousieklappen, Schalldämpfer, Wetterschutzgitter | Wetterschutzgitter | Wetterschutzgitter | AL: Aluminium | ER: Einbaurahmen
1000140878 | Wetterschutzgitter | WG-AL/800x1320 | 1294 | 76169990 | 3 | 14 | 900 | 1420 | 110 | WG-AL | pcs | DE | EUR | Jalousieklappen, Schalldämpfer, Wetterschutzgitter | Wetterschutzgitter | Wetterschutzgitter | AL: Aluminium
1000141374 | Wetterschutzgitter | WG-AL/800x1320/ER | 1604 | 76169990 | 3 | 14 | 900 | 1420 | 110 | WG-AL | pcs | DE | EUR | Jalousieklappen, Schalldämpfer, Wetterschutzgitter | Wetterschutzgitter | Wetterschutzgitter | AL: Aluminium | ER: Einbaurahmen
1000140880 | Wetterschutzgitter | WG-AL/800x1485 | 1423 | 76169990 | 3 | 16 | 900 | 1585 | 110 | WG-AL | pcs | DE | EUR | Jalousieklappen, Schalldämpfer, Wetterschutzgitter | Wetterschutzgitter | Wetterschutzgitter | AL: Aluminium
1000141376 | Wetterschutzgitter | WG-AL/800x1485/ER | 1745 | 76169990 | 3 | 16 | 900 | 1585 | 110 | WG-AL | pcs | DE | EUR | Jalousieklappen, Schalldämpfer, Wetterschutzgitter | Wetterschutzgitter | Wetterschutzgitter | AL: Aluminium | ER: Einbaurahmen
1000140882 | Wetterschutzgitter | WG-AL/800x1650 | 1551 | 76169990 | 3 | 18 | 900 | 1750 | 110 | WG-AL | pcs | DE | EUR | Jalousieklappen, Schalldämpfer, Wetterschutzgitter | Wetterschutzgitter | Wetterschutzgitter | AL: Aluminium
1000141378 | Wetterschutzgitter | WG-AL/800x1650/ER | 1891 | 76169990 | 3 | 18 | 900 | 1750 | 110 | WG-AL | pcs | DE | EUR | Jalousieklappen, Schalldämpfer, Wetterschutzgitter | Wetterschutzgitter | Wetterschutzgitter | AL: Aluminium | ER: Einbaurahmen
1000140884 | Wetterschutzgitter | WG-AL/800x1815 | 1672 | 76169990 | 3 | 21 | 900 | 1915 | 110 | WG-AL | pcs | DE | EUR | Jalousieklappen, Schalldämpfer, Wetterschutzgitter | Wetterschutzgitter | Wetterschutzgitter | AL: Aluminium
1000141380 | Wetterschutzgitter | WG-AL/800x1815/ER | 2034 | 76169990 | 3 | 21 | 900 | 1915 | 110 | WG-AL | pcs | DE | EUR | Jalousieklappen, Schalldämpfer, Wetterschutzgitter | Wetterschutzgitter | Wetterschutzgitter | AL: Aluminium | ER: Einbaurahmen
1000140886 | Wetterschutzgitter | WG-AL/800x1980 | 1811 | 76169990 | 3 | 24 | 900 | 2080 | 110 | WG-AL | pcs | DE | EUR | Jalousieklappen, Schalldämpfer, Wetterschutzgitter | Wetterschutzgitter | Wetterschutzgitter | AL: Aluminium
1000141382 | Wetterschutzgitter | WG-AL/800x1980/ER | 2187 | 76169990 | 3 | 24 | 900 | 2080 | 110 | WG-AL | pcs | DE | EUR | Jalousieklappen, Schalldämpfer, Wetterschutzgitter | Wetterschutzgitter | Wetterschutzgitter | AL: Aluminium | ER: Einbaurahmen
1000140888 | Wetterschutzgitter | WG-AL/800x2145 | 1936 | 76169990 | 3 | 27 | 900 | 2245 | 110 | WG-AL | pcs | DE | EUR | Jalousieklappen, Schalldämpfer, Wetterschutzgitter | Wetterschutzgitter | Wetterschutzgitter | AL: Aluminium
1000141384 | Wetterschutzgitter | WG-AL/800x2145/ER | 2328 | 76169990 | 3 | 27 | 900 | 2245 | 110 | WG-AL | pcs | DE | EUR | Jalousieklappen, Schalldämpfer, Wetterschutzgitter | Wetterschutzgitter | Wetterschutzgitter | AL: Aluminium | ER: Einbaurahmen
1000140890 | Wetterschutzgitter | WG-AL/800x2310 | 2061 | 76169990 | 3 | 29 | 900 | 2410 | 110 | WG-AL | pcs | DE | EUR | Jalousieklappen, Schalldämpfer, Wetterschutzgitter | Wetterschutzgitter | Wetterschutzgitter | AL: Aluminium
1000141386 | Wetterschutzgitter | WG-AL/800x2310/ER | 2474 | 76169990 | 3 | 29 | 900 | 2410 | 110 | WG-AL | pcs | DE | EUR | Jalousieklappen, Schalldämpfer, Wetterschutzgitter | Wetterschutzgitter | Wetterschutzgitter | AL: Aluminium | ER: Einbaurahmen
1000140866 | Wetterschutzgitter | WG-AL/800x330 | 485 | 76169990 | 3 | 5 | 900 | 430 | 110 | WG-AL | pcs | DE | EUR | Jalousieklappen, Schalldämpfer, Wetterschutzgitter | Wetterschutzgitter | Wetterschutzgitter | AL: Aluminium
1000141362 | Wetterschutzgitter | WG-AL/800x330/ER | 696 | 76169990 | 3 | 5 | 900 | 430 | 110 | WG-AL | pcs | DE | EUR | Jalousieklappen, Schalldämpfer, Wetterschutzgitter | Wetterschutzgitter | Wetterschutzgitter | AL: Aluminium | ER: Einbaurahmen
1000140868 | Wetterschutzgitter | WG-AL/800x495 | 559 | 76169990 | 3 | 6 | 900 | 595 | 110 | WG-AL | pcs | DE | EUR | Jalousieklappen, Schalldämpfer, Wetterschutzgitter | Wetterschutzgitter | Wetterschutzgitter | AL: Aluminium
1000141364 | Wetterschutzgitter | WG-AL/800x495/ER | 781 | 76169990 | 3 | 6 | 900 | 595 | 110 | WG-AL | pcs | DE | EUR | Jalousieklappen, Schalldämpfer, Wetterschutzgitter | Wetterschutzgitter | Wetterschutzgitter | AL: Aluminium | ER: Einbaurahmen
1000140870 | Wetterschutzgitter | WG-AL/800x660 | 703 | 76169990 | 3 | 7 | 900 | 760 | 110 | WG-AL | pcs | DE | EUR | Jalousieklappen, Schalldämpfer, Wetterschutzgitter | Wetterschutzgitter | Wetterschutzgitter | AL: Aluminium
1000141366 | Wetterschutzgitter | WG-AL/800x660/ER | 949 | 76169990 | 3 | 7 | 900 | 760 | 110 | WG-AL | pcs | DE | EUR | Jalousieklappen, Schalldämpfer, Wetterschutzgitter | Wetterschutzgitter | Wetterschutzgitter | AL: Aluminium | ER: Einbaurahmen
1000140872 | Wetterschutzgitter | WG-AL/800x825 | 903 | 76169990 | 3 | 8 | 900 | 925 | 110 | WG-AL | pcs | DE | EUR | Jalousieklappen, Schalldämpfer, Wetterschutzgitter | Wetterschutzgitter | Wetterschutzgitter | AL: Aluminium
1000141368 | Wetterschutzgitter | WG-AL/800x825/ER | 1163 | 76169990 | 3 | 8 | 900 | 925 | 110 | WG-AL | pcs | DE | EUR | Jalousieklappen, Schalldämpfer, Wetterschutzgitter | Wetterschutzgitter | Wetterschutzgitter | AL: Aluminium | ER: Einbaurahmen
1000140874 | Wetterschutzgitter | WG-AL/800x990 | 1035 | 76169990 | 3 | 10 | 900 | 1090 | 110 | WG-AL | pcs | DE | EUR | Jalousieklappen, Schalldämpfer, Wetterschutzgitter | Wetterschutzgitter | Wetterschutzgitter | AL: Aluminium
1000141370 | Wetterschutzgitter | WG-AL/800x990/ER | 1311 | 76169990 | 3 | 10 | 900 | 1090 | 110 | WG-AL | pcs | DE | EUR | Jalousieklappen, Schalldämpfer, Wetterschutzgitter | Wetterschutzgitter | Wetterschutzgitter | AL: Aluminium | ER: Einbaurahmen
1000140903 | Wetterschutzgitter | WG-AL-1/1000x1155 | 1575 | 76169990 | 3 | 14 | 1100 | 1255 | 110 | WG-AL | pcs | DE | EUR | Jalousieklappen, Schalldämpfer, Wetterschutzgitter | Wetterschutzgitter | Wetterschutzgitter | AL: Aluminium | 1: Welldrahtgitter und Insektenschutzgitter, Stahl verzinkt
1000141399 | Wetterschutzgitter | WG-AL-1/1000x1155/ER | 1885 | 76169990 | 3 | 14 | 1100 | 1255 | 110 | WG-AL | pcs | DE | EUR | Jalousieklappen, Schalldämpfer, Wetterschutzgitter | Wetterschutzgitter | Wetterschutzgitter | AL: Aluminium | 1: Welldrahtgitter und Insektenschutzgitter, Stahl verzinkt | ER: Einbaurahmen
1000140905 | Wetterschutzgitter | WG-AL-1/1000x1320 | 1747 | 76169990 | 3 | 16 | 1100 | 1420 | 110 | WG-AL | pcs | DE | EUR | Jalousieklappen, Schalldämpfer, Wetterschutzgitter | Wetterschutzgitter | Wetterschutzgitter | AL: Aluminium | 1: Welldrahtgitter und Insektenschutzgitter, Stahl verzinkt
1000141401 | Wetterschutzgitter | WG-AL-1/1000x1320/ER | 2080 | 76169990 | 3 | 16 | 1100 | 1420 | 110 | WG-AL | pcs | DE | EUR | Jalousieklappen, Schalldämpfer, Wetterschutzgitter | Wetterschutzgitter | Wetterschutzgitter | AL: Aluminium | 1: Welldrahtgitter und Insektenschutzgitter, Stahl verzinkt | ER: Einbaurahmen
1000140907 | Wetterschutzgitter | WG-AL-1/1000x1485 | 1920 | 76169990 | 3 | 18 | 1100 | 1585 | 110 | WG-AL | pcs | DE | EUR | Jalousieklappen, Schalldämpfer, Wetterschutzgitter | Wetterschutzgitter | Wetterschutzgitter | AL: Aluminium | 1: Welldrahtgitter und Insektenschutzgitter, Stahl verzinkt
1000141403 | Wetterschutzgitter | WG-AL-1/1000x1485/ER | 2265 | 76169990 | 3 | 18 | 1100 | 1585 | 110 | WG-AL | pcs | DE | EUR | Jalousieklappen, Schalldämpfer, Wetterschutzgitter | Wetterschutzgitter | Wetterschutzgitter | AL: Aluminium | 1: Welldrahtgitter und Insektenschutzgitter, Stahl verzinkt | ER: Einbaurahmen
1000140909 | Wetterschutzgitter | WG-AL-1/1000x1650 | 2098 | 76169990 | 3 | 21 | 1100 | 1750 | 110 | WG-AL | pcs | DE | EUR | Jalousieklappen, Schalldämpfer, Wetterschutzgitter | Wetterschutzgitter | Wetterschutzgitter | AL: Aluminium | 1: Welldrahtgitter und Insektenschutzgitter, Stahl verzinkt
1000141405 | Wetterschutzgitter | WG-AL-1/1000x1650/ER | 2466 | 76169990 | 3 | 21 | 1100 | 1750 | 110 | WG-AL | pcs | DE | EUR | Jalousieklappen, Schalldämpfer, Wetterschutzgitter | Wetterschutzgitter | Wetterschutzgitter | AL: Aluminium | 1: Welldrahtgitter und Insektenschutzgitter, Stahl verzinkt | ER: Einbaurahmen
1000140911 | Wetterschutzgitter | WG-AL-1/1000x1815 | 2272 | 76169990 | 3 | 24 | 1100 | 1915 | 110 | WG-AL | pcs | DE | EUR | Jalousieklappen, Schalldämpfer, Wetterschutzgitter | Wetterschutzgitter | Wetterschutzgitter | AL: Aluminium | 1: Welldrahtgitter und Insektenschutzgitter, Stahl verzinkt
1000141407 | Wetterschutzgitter | WG-AL-1/1000x1815/ER | 2655 | 76169990 | 3 | 24 | 1100 | 1915 | 110 | WG-AL | pcs | DE | EUR | Jalousieklappen, Schalldämpfer, Wetterschutzgitter | Wetterschutzgitter | Wetterschutzgitter | AL: Aluminium | 1: Welldrahtgitter und Insektenschutzgitter, Stahl verzinkt | ER: Einbaurahmen
1000140893 | Wetterschutzgitter | WG-AL-1/1000x330 | 663 | 76169990 | 3 | 6 | 1100 | 430 | 110 | WG-AL | pcs | DE | EUR | Jalousieklappen, Schalldämpfer, Wetterschutzgitter | Wetterschutzgitter | Wetterschutzgitter | AL: Aluminium | 1: Welldrahtgitter und Insektenschutzgitter, Stahl verzinkt
1000141389 | Wetterschutzgitter | WG-AL-1/1000x330/ER | 890 | 76169990 | 3 | 6 | 1100 | 430 | 110 | WG-AL | pcs | DE | EUR | Jalousieklappen, Schalldämpfer, Wetterschutzgitter | Wetterschutzgitter | Wetterschutzgitter | AL: Aluminium | 1: Welldrahtgitter und Insektenschutzgitter, Stahl verzinkt | ER: Einbaurahmen
1000140895 | Wetterschutzgitter | WG-AL-1/1000x495 | 774 | 76169990 | 3 | 7 | 1100 | 595 | 110 | WG-AL | pcs | DE | EUR | Jalousieklappen, Schalldämpfer, Wetterschutzgitter | Wetterschutzgitter | Wetterschutzgitter | AL: Aluminium | 1: Welldrahtgitter und Insektenschutzgitter, Stahl verzinkt
1000141391 | Wetterschutzgitter | WG-AL-1/1000x495/ER | 1022 | 76169990 | 3 | 7 | 1100 | 595 | 110 | WG-AL | pcs | DE | EUR | Jalousieklappen, Schalldämpfer, Wetterschutzgitter | Wetterschutzgitter | Wetterschutzgitter | AL: Aluminium | 1: Welldrahtgitter und Insektenschutzgitter, Stahl verzinkt | ER: Einbaurahmen
1000140897 | Wetterschutzgitter | WG-AL-1/1000x660 | 974 | 76169990 | 3 | 8 | 1100 | 760 | 110 | WG-AL | pcs | DE | EUR | Jalousieklappen, Schalldämpfer, Wetterschutzgitter | Wetterschutzgitter | Wetterschutzgitter | AL: Aluminium | 1: Welldrahtgitter und Insektenschutzgitter, Stahl verzinkt
1000141393 | Wetterschutzgitter | WG-AL-1/1000x660/ER | 1236 | 76169990 | 3 | 8 | 1100 | 760 | 110 | WG-AL | pcs | DE | EUR | Jalousieklappen, Schalldämpfer, Wetterschutzgitter | Wetterschutzgitter | Wetterschutzgitter | AL: Aluminium | 1: Welldrahtgitter und Insektenschutzgitter, Stahl verzinkt | ER: Einbaurahmen
1000140899 | Wetterschutzgitter | WG-AL-1/1000x825 | 1223 | 76169990 | 3 | 10 | 1100 | 925 | 110 | WG-AL | pcs | DE | EUR | Jalousieklappen, Schalldämpfer, Wetterschutzgitter | Wetterschutzgitter | Wetterschutzgitter | AL: Aluminium | 1: Welldrahtgitter und Insektenschutzgitter, Stahl verzinkt
1000141395 | Wetterschutzgitter | WG-AL-1/1000x825/ER | 1500 | 76169990 | 3 | 10 | 1100 | 925 | 110 | WG-AL | pcs | DE | EUR | Jalousieklappen, Schalldämpfer, Wetterschutzgitter | Wetterschutzgitter | Wetterschutzgitter | AL: Aluminium | 1: Welldrahtgitter und Insektenschutzgitter, Stahl verzinkt | ER: Einbaurahmen
1000140901 | Wetterschutzgitter | WG-AL-1/1000x990 | 1395 | 76169990 | 3 | 12 | 1100 | 1090 | 110 | WG-AL | pcs | DE | EUR | Jalousieklappen, Schalldämpfer, Wetterschutzgitter | Wetterschutzgitter | Wetterschutzgitter | AL: Aluminium | 1: Welldrahtgitter und Insektenschutzgitter, Stahl verzinkt
1000141397 | Wetterschutzgitter | WG-AL-1/1000x990/ER | 1691 | 76169990 | 3 | 12 | 1100 | 1090 | 110 | WG-AL | pcs | DE | EUR | Jalousieklappen, Schalldämpfer, Wetterschutzgitter | Wetterschutzgitter | Wetterschutzgitter | AL: Aluminium | 1: Welldrahtgitter und Insektenschutzgitter, Stahl verzinkt | ER: Einbaurahmen
1000140929 | Wetterschutzgitter | WG-AL-1/1200x1155 | 1780 | 76169990 | 3 | 16 | 1300 | 1255 | 110 | WG-AL | pcs | DE | EUR | Jalousieklappen, Schalldämpfer, Wetterschutzgitter | Wetterschutzgitter | Wetterschutzgitter | AL: Aluminium | 1: Welldrahtgitter und Insektenschutzgitter, Stahl verzinkt
1000141425 | Wetterschutzgitter | WG-AL-1/1200x1155/ER | 2113 | 76169990 | 3 | 16 | 1300 | 1255 | 110 | WG-AL | pcs | DE | EUR | Jalousieklappen, Schalldämpfer, Wetterschutzgitter | Wetterschutzgitter | Wetterschutzgitter | AL: Aluminium | 1: Welldrahtgitter und Insektenschutzgitter, Stahl verzinkt | ER: Einbaurahmen
1000140931 | Wetterschutzgitter | WG-AL-1/1200x1320 | 1966 | 76169990 | 3 | 18 | 1300 | 1420 | 110 | WG-AL | pcs | DE | EUR | Jalousieklappen, Schalldämpfer, Wetterschutzgitter | Wetterschutzgitter | Wetterschutzgitter | AL: Aluminium | 1: Welldrahtgitter und Insektenschutzgitter, Stahl verzinkt
1000141427 | Wetterschutzgitter | WG-AL-1/1200x1320/ER | 2313 | 76169990 | 3 | 18 | 1300 | 1420 | 110 | WG-AL | pcs | DE | EUR | Jalousieklappen, Schalldämpfer, Wetterschutzgitter | Wetterschutzgitter | Wetterschutzgitter | AL: Aluminium | 1: Welldrahtgitter und Insektenschutzgitter, Stahl verzinkt | ER: Einbaurahmen
1000140933 | Wetterschutzgitter | WG-AL-1/1200x1485 | 2159 | 76169990 | 3 | 21 | 1300 | 1585 | 110 | WG-AL | pcs | DE | EUR | Jalousieklappen, Schalldämpfer, Wetterschutzgitter | Wetterschutzgitter | Wetterschutzgitter | AL: Aluminium | 1: Welldrahtgitter und Insektenschutzgitter, Stahl verzinkt
1000141429 | Wetterschutzgitter | WG-AL-1/1200x1485/ER | 2527 | 76169990 | 3 | 21 | 1300 | 1585 | 110 | WG-AL | pcs | DE | EUR | Jalousieklappen, Schalldämpfer, Wetterschutzgitter | Wetterschutzgitter | Wetterschutzgitter | AL: Aluminium | 1: Welldrahtgitter und Insektenschutzgitter, Stahl verzinkt | ER: Einbaurahmen
1000140935 | Wetterschutzgitter | WG-AL-1/1200x1650 | 2349 | 76169990 | 3 | 24 | 1300 | 1750 | 110 | WG-AL | pcs | DE | EUR | Jalousieklappen, Schalldämpfer, Wetterschutzgitter | Wetterschutzgitter | Wetterschutzgitter | AL: Aluminium | 1: Welldrahtgitter und Insektenschutzgitter, Stahl verzinkt
1000141431 | Wetterschutzgitter | WG-AL-1/1200x1650/ER | 2734 | 76169990 | 3 | 24 | 1300 | 1750 | 110 | WG-AL | pcs | DE | EUR | Jalousieklappen, Schalldämpfer, Wetterschutzgitter | Wetterschutzgitter | Wetterschutzgitter | AL: Aluminium | 1: Welldrahtgitter und Insektenschutzgitter, Stahl verzinkt | ER: Einbaurahmen
1000140937 | Wetterschutzgitter | WG-AL-1/1200x1815 | 2549 | 76169990 | 3 | 27 | 1300 | 1915 | 110 | WG-AL | pcs | DE | EUR | Jalousieklappen, Schalldämpfer, Wetterschutzgitter | Wetterschutzgitter | Wetterschutzgitter | AL: Aluminium | 1: Welldrahtgitter und Insektenschutzgitter, Stahl verzinkt
1000141433 | Wetterschutzgitter | WG-AL-1/1200x1815/ER | 2944 | 76169990 | 3 | 27 | 1300 | 1915 | 110 | WG-AL | pcs | DE | EUR | Jalousieklappen, Schalldämpfer, Wetterschutzgitter | Wetterschutzgitter | Wetterschutzgitter | AL: Aluminium | 1: Welldrahtgitter und Insektenschutzgitter, Stahl verzinkt | ER: Einbaurahmen
1000140919 | Wetterschutzgitter | WG-AL-1/1200x330 | 732 | 76169990 | 3 | 7 | 1300 | 430 | 110 | WG-AL | pcs | DE | EUR | Jalousieklappen, Schalldämpfer, Wetterschutzgitter | Wetterschutzgitter | Wetterschutzgitter | AL: Aluminium | 1: Welldrahtgitter und Insektenschutzgitter, Stahl verzinkt
1000141415 | Wetterschutzgitter | WG-AL-1/1200x330/ER | 981 | 76169990 | 3 | 7 | 1300 | 430 | 110 | WG-AL | pcs | DE | EUR | Jalousieklappen, Schalldämpfer, Wetterschutzgitter | Wetterschutzgitter | Wetterschutzgitter | AL: Aluminium | 1: Welldrahtgitter und Insektenschutzgitter, Stahl verzinkt | ER: Einbaurahmen
1000140921 | Wetterschutzgitter | WG-AL-1/1200x495 | 880 | 76169990 | 3 | 8 | 1300 | 595 | 110 | WG-AL | pcs | DE | EUR | Jalousieklappen, Schalldämpfer, Wetterschutzgitter | Wetterschutzgitter | Wetterschutzgitter | AL: Aluminium | 1: Welldrahtgitter und Insektenschutzgitter, Stahl verzinkt
1000141417 | Wetterschutzgitter | WG-AL-1/1200x495/ER | 1142 | 76169990 | 3 | 8 | 1300 | 595 | 110 | WG-AL | pcs | DE | EUR | Jalousieklappen, Schalldämpfer, Wetterschutzgitter | Wetterschutzgitter | Wetterschutzgitter | AL: Aluminium | 1: Welldrahtgitter und Insektenschutzgitter, Stahl verzinkt | ER: Einbaurahmen
1000140923 | Wetterschutzgitter | WG-AL-1/1200x660 | 1095 | 76169990 | 3 | 10 | 1300 | 760 | 110 | WG-AL | pcs | DE | EUR | Jalousieklappen, Schalldämpfer, Wetterschutzgitter | Wetterschutzgitter | Wetterschutzgitter | AL: Aluminium | 1: Welldrahtgitter und Insektenschutzgitter, Stahl verzinkt
1000141419 | Wetterschutzgitter | WG-AL-1/1200x660/ER | 1373 | 76169990 | 3 | 10 | 1300 | 760 | 110 | WG-AL | pcs | DE | EUR | Jalousieklappen, Schalldämpfer, Wetterschutzgitter | Wetterschutzgitter | Wetterschutzgitter | AL: Aluminium | 1: Welldrahtgitter und Insektenschutzgitter, Stahl verzinkt | ER: Einbaurahmen
1000140925 | Wetterschutzgitter | WG-AL-1/1200x825 | 1390 | 76169990 | 3 | 12 | 1300 | 925 | 110 | WG-AL | pcs | DE | EUR | Jalousieklappen, Schalldämpfer, Wetterschutzgitter | Wetterschutzgitter | Wetterschutzgitter | AL: Aluminium | 1: Welldrahtgitter und Insektenschutzgitter, Stahl verzinkt
1000141421 | Wetterschutzgitter | WG-AL-1/1200x825/ER | 1686 | 76169990 | 3 | 12 | 1300 | 925 | 110 | WG-AL | pcs | DE | EUR | Jalousieklappen, Schalldämpfer, Wetterschutzgitter | Wetterschutzgitter | Wetterschutzgitter | AL: Aluminium | 1: Welldrahtgitter und Insektenschutzgitter, Stahl verzinkt | ER: Einbaurahmen
1000140927 | Wetterschutzgitter | WG-AL-1/1200x990 | 1580 | 76169990 | 3 | 15 | 1300 | 1090 | 110 | WG-AL | pcs | DE | EUR | Jalousieklappen, Schalldämpfer, Wetterschutzgitter | Wetterschutzgitter | Wetterschutzgitter | AL: Aluminium | 1: Welldrahtgitter und Insektenschutzgitter, Stahl verzinkt
1000141423 | Wetterschutzgitter | WG-AL-1/1200x990/ER | 1894 | 76169990 | 3 | 15 | 1300 | 1090 | 110 | WG-AL | pcs | DE | EUR | Jalousieklappen, Schalldämpfer, Wetterschutzgitter | Wetterschutzgitter | Wetterschutzgitter | AL: Aluminium | 1: Welldrahtgitter und Insektenschutzgitter, Stahl verzinkt | ER: Einbaurahmen
1000140955 | Wetterschutzgitter | WG-AL-1/1400x1155 | 2179 | 76169990 | 3 | 18 | 1500 | 1255 | 110 | WG-AL | pcs | DE | EUR | Jalousieklappen, Schalldämpfer, Wetterschutzgitter | Wetterschutzgitter | Wetterschutzgitter | AL: Aluminium | 1: Welldrahtgitter und Insektenschutzgitter, Stahl verzinkt
1000141451 | Wetterschutzgitter | WG-AL-1/1400x1155/ER | 2532 | 76169990 | 3 | 18 | 1500 | 1255 | 110 | WG-AL | pcs | DE | EUR | Jalousieklappen, Schalldämpfer, Wetterschutzgitter | Wetterschutzgitter | Wetterschutzgitter | AL: Aluminium | 1: Welldrahtgitter und Insektenschutzgitter, Stahl verzinkt | ER: Einbaurahmen
1000140957 | Wetterschutzgitter | WG-AL-1/1400x1320 | 2426 | 76169990 | 3 | 21 | 1500 | 1420 | 110 | WG-AL | pcs | DE | EUR | Jalousieklappen, Schalldämpfer, Wetterschutzgitter | Wetterschutzgitter | Wetterschutzgitter | AL: Aluminium | 1: Welldrahtgitter und Insektenschutzgitter, Stahl verzinkt
1000141453 | Wetterschutzgitter | WG-AL-1/1400x1320/ER | 2795 | 76169990 | 3 | 21 | 1500 | 1420 | 110 | WG-AL | pcs | DE | EUR | Jalousieklappen, Schalldämpfer, Wetterschutzgitter | Wetterschutzgitter | Wetterschutzgitter | AL: Aluminium | 1: Welldrahtgitter und Insektenschutzgitter, Stahl verzinkt | ER: Einbaurahmen
1000140959 | Wetterschutzgitter | WG-AL-1/1400x1485 | 2671 | 76169990 | 3 | 24 | 1500 | 1585 | 110 | WG-AL | pcs | DE | EUR | Jalousieklappen, Schalldämpfer, Wetterschutzgitter | Wetterschutzgitter | Wetterschutzgitter | AL: Aluminium | 1: Welldrahtgitter und Insektenschutzgitter, Stahl verzinkt
1000141455 | Wetterschutzgitter | WG-AL-1/1400x1485/ER | 3060 | 76169990 | 3 | 24 | 1500 | 1585 | 110 | WG-AL | pcs | DE | EUR | Jalousieklappen, Schalldämpfer, Wetterschutzgitter | Wetterschutzgitter | Wetterschutzgitter | AL: Aluminium | 1: Welldrahtgitter und Insektenschutzgitter, Stahl verzinkt | ER: Einbaurahmen
1000140961 | Wetterschutzgitter | WG-AL-1/1400x1650 | 2926 | 76169990 | 3 | 27 | 1500 | 1750 | 110 | WG-AL | pcs | DE | EUR | Jalousieklappen, Schalldämpfer, Wetterschutzgitter | Wetterschutzgitter | Wetterschutzgitter | AL: Aluminium | 1: Welldrahtgitter und Insektenschutzgitter, Stahl verzinkt
1000141457 | Wetterschutzgitter | WG-AL-1/1400x1650/ER | 3334 | 76169990 | 3 | 27 | 1500 | 1750 | 110 | WG-AL | pcs | DE | EUR | Jalousieklappen, Schalldämpfer, Wetterschutzgitter | Wetterschutzgitter | Wetterschutzgitter | AL: Aluminium | 1: Welldrahtgitter und Insektenschutzgitter, Stahl verzinkt | ER: Einbaurahmen
1000140963 | Wetterschutzgitter | WG-AL-1/1400x1815 | 3161 | 76169990 | 3 | 30 | 1500 | 1915 | 110 | WG-AL | pcs | DE | EUR | Jalousieklappen, Schalldämpfer, Wetterschutzgitter | Wetterschutzgitter | Wetterschutzgitter | AL: Aluminium | 1: Welldrahtgitter und Insektenschutzgitter, Stahl verzinkt
1000141459 | Wetterschutzgitter | WG-AL-1/1400x1815/ER | 3579 | 76169990 | 3 | 30 | 1500 | 1915 | 110 | WG-AL | pcs | DE | EUR | Jalousieklappen, Schalldämpfer, Wetterschutzgitter | Wetterschutzgitter | Wetterschutzgitter | AL: Aluminium | 1: Welldrahtgitter und Insektenschutzgitter, Stahl verzinkt | ER: Einbaurahmen
1000140945 | Wetterschutzgitter | WG-AL-1/1400x330 | 871 | 76169990 | 3 | 8 | 1500 | 430 | 110 | WG-AL | pcs | DE | EUR | Jalousieklappen, Schalldämpfer, Wetterschutzgitter | Wetterschutzgitter | Wetterschutzgitter | AL: Aluminium | 1: Welldrahtgitter und Insektenschutzgitter, Stahl verzinkt
1000141441 | Wetterschutzgitter | WG-AL-1/1400x330/ER | 1135 | 76169990 | 3 | 8 | 1500 | 430 | 110 | WG-AL | pcs | DE | EUR | Jalousieklappen, Schalldämpfer, Wetterschutzgitter | Wetterschutzgitter | Wetterschutzgitter | AL: Aluminium | 1: Welldrahtgitter und Insektenschutzgitter, Stahl verzinkt | ER: Einbaurahmen
1000140947 | Wetterschutzgitter | WG-AL-1/1400x495 | 1108 | 76169990 | 3 | 9 | 1500 | 595 | 110 | WG-AL | pcs | DE | EUR | Jalousieklappen, Schalldämpfer, Wetterschutzgitter | Wetterschutzgitter | Wetterschutzgitter | AL: Aluminium | 1: Welldrahtgitter und Insektenschutzgitter, Stahl verzinkt
1000141443 | Wetterschutzgitter | WG-AL-1/1400x495/ER | 1386 | 76169990 | 3 | 9 | 1500 | 595 | 110 | WG-AL | pcs | DE | EUR | Jalousieklappen, Schalldämpfer, Wetterschutzgitter | Wetterschutzgitter | Wetterschutzgitter | AL: Aluminium | 1: Welldrahtgitter und Insektenschutzgitter, Stahl verzinkt | ER: Einbaurahmen
1000140949 | Wetterschutzgitter | WG-AL-1/1400x660 | 1373 | 76169990 | 3 | 12 | 1500 | 760 | 110 | WG-AL | pcs | DE | EUR | Jalousieklappen, Schalldämpfer, Wetterschutzgitter | Wetterschutzgitter | Wetterschutzgitter | AL: Aluminium | 1: Welldrahtgitter und Insektenschutzgitter, Stahl verzinkt
1000141445 | Wetterschutzgitter | WG-AL-1/1400x660/ER | 1675 | 76169990 | 3 | 12 | 1500 | 760 | 110 | WG-AL | pcs | DE | EUR | Jalousieklappen, Schalldämpfer, Wetterschutzgitter | Wetterschutzgitter | Wetterschutzgitter | AL: Aluminium | 1: Welldrahtgitter und Insektenschutzgitter, Stahl verzinkt | ER: Einbaurahmen
1000140951 | Wetterschutzgitter | WG-AL-1/1400x825 | 1677 | 76169990 | 3 | 14 | 1500 | 925 | 110 | WG-AL | pcs | DE | EUR | Jalousieklappen, Schalldämpfer, Wetterschutzgitter | Wetterschutzgitter | Wetterschutzgitter | AL: Aluminium | 1: Welldrahtgitter und Insektenschutzgitter, Stahl verzinkt
1000141447 | Wetterschutzgitter | WG-AL-1/1400x825/ER | 1996 | 76169990 | 3 | 14 | 1500 | 925 | 110 | WG-AL | pcs | DE | EUR | Jalousieklappen, Schalldämpfer, Wetterschutzgitter | Wetterschutzgitter | Wetterschutzgitter | AL: Aluminium | 1: Welldrahtgitter und Insektenschutzgitter, Stahl verzinkt | ER: Einbaurahmen
1000140953 | Wetterschutzgitter | WG-AL-1/1400x990 | 1927 | 76169990 | 3 | 17 | 1500 | 1090 | 110 | WG-AL | pcs | DE | EUR | Jalousieklappen, Schalldämpfer, Wetterschutzgitter | Wetterschutzgitter | Wetterschutzgitter | AL: Aluminium | 1: Welldrahtgitter und Insektenschutzgitter, Stahl verzinkt
1000141449 | Wetterschutzgitter | WG-AL-1/1400x990/ER | 2264 | 76169990 | 3 | 17 | 1500 | 1090 | 110 | WG-AL | pcs | DE | EUR | Jalousieklappen, Schalldämpfer, Wetterschutzgitter | Wetterschutzgitter | Wetterschutzgitter | AL: Aluminium | 1: Welldrahtgitter und Insektenschutzgitter, Stahl verzinkt | ER: Einbaurahmen
1000140981 | Wetterschutzgitter | WG-AL-1/1600x1155 | 2377 | 76169990 | 3 | 21 | 1700 | 1255 | 110 | WG-AL | pcs | DE | EUR | Jalousieklappen, Schalldämpfer, Wetterschutzgitter | Wetterschutzgitter | Wetterschutzgitter | AL: Aluminium | 1: Welldrahtgitter und Insektenschutzgitter, Stahl verzinkt
1000141477 | Wetterschutzgitter | WG-AL-1/1600x1155/ER | 2750 | 76169990 | 3 | 21 | 1700 | 1255 | 110 | WG-AL | pcs | DE | EUR | Jalousieklappen, Schalldämpfer, Wetterschutzgitter | Wetterschutzgitter | Wetterschutzgitter | AL: Aluminium | 1: Welldrahtgitter und Insektenschutzgitter, Stahl verzinkt | ER: Einbaurahmen
1000140983 | Wetterschutzgitter | WG-AL-1/1600x1320 | 2650 | 76169990 | 3 | 24 | 1700 | 1420 | 110 | WG-AL | pcs | DE | EUR | Jalousieklappen, Schalldämpfer, Wetterschutzgitter | Wetterschutzgitter | Wetterschutzgitter | AL: Aluminium | 1: Welldrahtgitter und Insektenschutzgitter, Stahl verzinkt
1000141479 | Wetterschutzgitter | WG-AL-1/1600x1320/ER | 3039 | 76169990 | 3 | 24 | 1700 | 1420 | 110 | WG-AL | pcs | DE | EUR | Jalousieklappen, Schalldämpfer, Wetterschutzgitter | Wetterschutzgitter | Wetterschutzgitter | AL: Aluminium | 1: Welldrahtgitter und Insektenschutzgitter, Stahl verzinkt | ER: Einbaurahmen
1000140985 | Wetterschutzgitter | WG-AL-1/1600x1485 | 2911 | 76169990 | 3 | 27 | 1700 | 1585 | 110 | WG-AL | pcs | DE | EUR | Jalousieklappen, Schalldämpfer, Wetterschutzgitter | Wetterschutzgitter | Wetterschutzgitter | AL: Aluminium | 1: Welldrahtgitter und Insektenschutzgitter, Stahl verzinkt
1000141481 | Wetterschutzgitter | WG-AL-1/1600x1485/ER | 3319 | 76169990 | 3 | 27 | 1700 | 1585 | 110 | WG-AL | pcs | DE | EUR | Jalousieklappen, Schalldämpfer, Wetterschutzgitter | Wetterschutzgitter | Wetterschutzgitter | AL: Aluminium | 1: Welldrahtgitter und Insektenschutzgitter, Stahl verzinkt | ER: Einbaurahmen
1000140987 | Wetterschutzgitter | WG-AL-1/1600x1650 | 3184 | 76169990 | 3 | 30 | 1700 | 1750 | 110 | WG-AL | pcs | DE | EUR | Jalousieklappen, Schalldämpfer, Wetterschutzgitter | Wetterschutzgitter | Wetterschutzgitter | AL: Aluminium | 1: Welldrahtgitter und Insektenschutzgitter, Stahl verzinkt
1000141483 | Wetterschutzgitter | WG-AL-1/1600x1650/ER | 3610 | 76169990 | 3 | 30 | 1700 | 1750 | 110 | WG-AL | pcs | DE | EUR | Jalousieklappen, Schalldämpfer, Wetterschutzgitter | Wetterschutzgitter | Wetterschutzgitter | AL: Aluminium | 1: Welldrahtgitter und Insektenschutzgitter, Stahl verzinkt | ER: Einbaurahmen
1000140989 | Wetterschutzgitter | WG-AL-1/1600x1815 | 3454 | 76169990 | 3 | 33 | 1700 | 1915 | 110 | WG-AL | pcs | DE | EUR | Jalousieklappen, Schalldämpfer, Wetterschutzgitter | Wetterschutzgitter | Wetterschutzgitter | AL: Aluminium | 1: Welldrahtgitter und Insektenschutzgitter, Stahl verzinkt
1000141485 | Wetterschutzgitter | WG-AL-1/1600x1815/ER | 3898 | 76169990 | 3 | 33 | 1700 | 1915 | 110 | WG-AL | pcs | DE | EUR | Jalousieklappen, Schalldämpfer, Wetterschutzgitter | Wetterschutzgitter | Wetterschutzgitter | AL: Aluminium | 1: Welldrahtgitter und Insektenschutzgitter, Stahl verzinkt | ER: Einbaurahmen
1000140971 | Wetterschutzgitter | WG-AL-1/1600x330 | 939 | 76169990 | 3 | 9 | 1700 | 430 | 110 | WG-AL | pcs | DE | EUR | Jalousieklappen, Schalldämpfer, Wetterschutzgitter | Wetterschutzgitter | Wetterschutzgitter | AL: Aluminium | 1: Welldrahtgitter und Insektenschutzgitter, Stahl verzinkt
1000141467 | Wetterschutzgitter | WG-AL-1/1600x330/ER | 1231 | 76169990 | 3 | 9 | 1700 | 430 | 110 | WG-AL | pcs | DE | EUR | Jalousieklappen, Schalldämpfer, Wetterschutzgitter | Wetterschutzgitter | Wetterschutzgitter | AL: Aluminium | 1: Welldrahtgitter und Insektenschutzgitter, Stahl verzinkt | ER: Einbaurahmen
1000140973 | Wetterschutzgitter | WG-AL-1/1600x495 | 1214 | 76169990 | 3 | 10 | 1700 | 595 | 110 | WG-AL | pcs | DE | EUR | Jalousieklappen, Schalldämpfer, Wetterschutzgitter | Wetterschutzgitter | Wetterschutzgitter | AL: Aluminium | 1: Welldrahtgitter und Insektenschutzgitter, Stahl verzinkt
1000141469 | Wetterschutzgitter | WG-AL-1/1600x495/ER | 1516 | 76169990 | 3 | 10 | 1700 | 595 | 110 | WG-AL | pcs | DE | EUR | Jalousieklappen, Schalldämpfer, Wetterschutzgitter | Wetterschutzgitter | Wetterschutzgitter | AL: Aluminium | 1: Welldrahtgitter und Insektenschutzgitter, Stahl verzinkt | ER: Einbaurahmen
1000140975 | Wetterschutzgitter | WG-AL-1/1600x660 | 1499 | 76169990 | 3 | 14 | 1700 | 760 | 110 | WG-AL | pcs | DE | EUR | Jalousieklappen, Schalldämpfer, Wetterschutzgitter | Wetterschutzgitter | Wetterschutzgitter | AL: Aluminium | 1: Welldrahtgitter und Insektenschutzgitter, Stahl verzinkt
1000141471 | Wetterschutzgitter | WG-AL-1/1600x660/ER | 1819 | 76169990 | 3 | 14 | 1700 | 760 | 110 | WG-AL | pcs | DE | EUR | Jalousieklappen, Schalldämpfer, Wetterschutzgitter | Wetterschutzgitter | Wetterschutzgitter | AL: Aluminium | 1: Welldrahtgitter und Insektenschutzgitter, Stahl verzinkt | ER: Einbaurahmen
1000140977 | Wetterschutzgitter | WG-AL-1/1600x825 | 1839 | 76169990 | 3 | 16 | 1700 | 925 | 110 | WG-AL | pcs | DE | EUR | Jalousieklappen, Schalldämpfer, Wetterschutzgitter | Wetterschutzgitter | Wetterschutzgitter | AL: Aluminium | 1: Welldrahtgitter und Insektenschutzgitter, Stahl verzinkt
1000141473 | Wetterschutzgitter | WG-AL-1/1600x825/ER | 2178 | 76169990 | 3 | 16 | 1700 | 925 | 110 | WG-AL | pcs | DE | EUR | Jalousieklappen, Schalldämpfer, Wetterschutzgitter | Wetterschutzgitter | Wetterschutzgitter | AL: Aluminium | 1: Welldrahtgitter und Insektenschutzgitter, Stahl verzinkt | ER: Einbaurahmen
1000140979 | Wetterschutzgitter | WG-AL-1/1600x990 | 2105 | 76169990 | 3 | 19 | 1700 | 1090 | 110 | WG-AL | pcs | DE | EUR | Jalousieklappen, Schalldämpfer, Wetterschutzgitter | Wetterschutzgitter | Wetterschutzgitter | AL: Aluminium | 1: Welldrahtgitter und Insektenschutzgitter, Stahl verzinkt
1000141475 | Wetterschutzgitter | WG-AL-1/1600x990/ER | 2459 | 76169990 | 3 | 19 | 1700 | 1090 | 110 | WG-AL | pcs | DE | EUR | Jalousieklappen, Schalldämpfer, Wetterschutzgitter | Wetterschutzgitter | Wetterschutzgitter | AL: Aluminium | 1: Welldrahtgitter und Insektenschutzgitter, Stahl verzinkt | ER: Einbaurahmen
1000141189 | Wetterschutzgitter | WG-AL-1/1800x1155 | 2557 | 76169990 | 3 | 24 | 1900 | 1255 | 110 | WG-AL | pcs | DE | EUR | Jalousieklappen, Schalldämpfer, Wetterschutzgitter | Wetterschutzgitter | Wetterschutzgitter | AL: Aluminium | 1: Welldrahtgitter und Insektenschutzgitter, Stahl verzinkt
1000141539 | Wetterschutzgitter | WG-AL-1/1800x1155/ER | 2949 | 76169990 | 3 | 24 | 1900 | 1255 | 110 | WG-AL | pcs | DE | EUR | Jalousieklappen, Schalldämpfer, Wetterschutzgitter | Wetterschutzgitter | Wetterschutzgitter | AL: Aluminium | 1: Welldrahtgitter und Insektenschutzgitter, Stahl verzinkt | ER: Einbaurahmen
1000141191 | Wetterschutzgitter | WG-AL-1/1800x1320 | 2843 | 76169990 | 3 | 27 | 1900 | 1420 | 110 | WG-AL | pcs | DE | EUR | Jalousieklappen, Schalldämpfer, Wetterschutzgitter | Wetterschutzgitter | Wetterschutzgitter | AL: Aluminium | 1: Welldrahtgitter und Insektenschutzgitter, Stahl verzinkt
1000141541 | Wetterschutzgitter | WG-AL-1/1800x1320/ER | 3256 | 76169990 | 3 | 27 | 1900 | 1420 | 110 | WG-AL | pcs | DE | EUR | Jalousieklappen, Schalldämpfer, Wetterschutzgitter | Wetterschutzgitter | Wetterschutzgitter | AL: Aluminium | 1: Welldrahtgitter und Insektenschutzgitter, Stahl verzinkt | ER: Einbaurahmen
1000141193 | Wetterschutzgitter | WG-AL-1/1800x1485 | 3139 | 76169990 | 3 | 30 | 1900 | 1585 | 110 | WG-AL | pcs | DE | EUR | Jalousieklappen, Schalldämpfer, Wetterschutzgitter | Wetterschutzgitter | Wetterschutzgitter | AL: Aluminium | 1: Welldrahtgitter und Insektenschutzgitter, Stahl verzinkt
1000141543 | Wetterschutzgitter | WG-AL-1/1800x1485/ER | 3567 | 76169990 | 3 | 30 | 1900 | 1585 | 110 | WG-AL | pcs | DE | EUR | Jalousieklappen, Schalldämpfer, Wetterschutzgitter | Wetterschutzgitter | Wetterschutzgitter | AL: Aluminium | 1: Welldrahtgitter und Insektenschutzgitter, Stahl verzinkt | ER: Einbaurahmen
1000141195 | Wetterschutzgitter | WG-AL-1/1800x1650 | 3424 | 76169990 | 3 | 33 | 1900 | 1750 | 110 | WG-AL | pcs | DE | EUR | Jalousieklappen, Schalldämpfer, Wetterschutzgitter | Wetterschutzgitter | Wetterschutzgitter | AL: Aluminium | 1: Welldrahtgitter und Insektenschutzgitter, Stahl verzinkt
1000141545 | Wetterschutzgitter | WG-AL-1/1800x1650/ER | 3873 | 76169990 | 3 | 33 | 1900 | 1750 | 110 | WG-AL | pcs | DE | EUR | Jalousieklappen, Schalldämpfer, Wetterschutzgitter | Wetterschutzgitter | Wetterschutzgitter | AL: Aluminium | 1: Welldrahtgitter und Insektenschutzgitter, Stahl verzinkt | ER: Einbaurahmen
1000141197 | Wetterschutzgitter | WG-AL-1/1800x1815 | 3707 | 76169990 | 3 | 36 | 1900 | 1915 | 110 | WG-AL | pcs | DE | EUR | Jalousieklappen, Schalldämpfer, Wetterschutzgitter | Wetterschutzgitter | Wetterschutzgitter | AL: Aluminium | 1: Welldrahtgitter und Insektenschutzgitter, Stahl verzinkt
1000141547 | Wetterschutzgitter | WG-AL-1/1800x1815/ER | 4169 | 76169990 | 3 | 36 | 1900 | 1915 | 110 | WG-AL | pcs | DE | EUR | Jalousieklappen, Schalldämpfer, Wetterschutzgitter | Wetterschutzgitter | Wetterschutzgitter | AL: Aluminium | 1: Welldrahtgitter und Insektenschutzgitter, Stahl verzinkt | ER: Einbaurahmen
1000141179 | Wetterschutzgitter | WG-AL-1/1800x330 | 1030 | 76169990 | 3 | 10 | 1900 | 430 | 110 | WG-AL | pcs | DE | EUR | Jalousieklappen, Schalldämpfer, Wetterschutzgitter | Wetterschutzgitter | Wetterschutzgitter | AL: Aluminium | 1: Welldrahtgitter und Insektenschutzgitter, Stahl verzinkt
1000141529 | Wetterschutzgitter | WG-AL-1/1800x330/ER | 1340 | 76169990 | 3 | 10 | 1900 | 430 | 110 | WG-AL | pcs | DE | EUR | Jalousieklappen, Schalldämpfer, Wetterschutzgitter | Wetterschutzgitter | Wetterschutzgitter | AL: Aluminium | 1: Welldrahtgitter und Insektenschutzgitter, Stahl verzinkt | ER: Einbaurahmen
1000141181 | Wetterschutzgitter | WG-AL-1/1800x495 | 1320 | 76169990 | 3 | 11 | 1900 | 595 | 110 | WG-AL | pcs | DE | EUR | Jalousieklappen, Schalldämpfer, Wetterschutzgitter | Wetterschutzgitter | Wetterschutzgitter | AL: Aluminium | 1: Welldrahtgitter und Insektenschutzgitter, Stahl verzinkt
1000141531 | Wetterschutzgitter | WG-AL-1/1800x495/ER | 1640 | 76169990 | 3 | 11 | 1900 | 595 | 110 | WG-AL | pcs | DE | EUR | Jalousieklappen, Schalldämpfer, Wetterschutzgitter | Wetterschutzgitter | Wetterschutzgitter | AL: Aluminium | 1: Welldrahtgitter und Insektenschutzgitter, Stahl verzinkt | ER: Einbaurahmen
1000141183 | Wetterschutzgitter | WG-AL-1/1800x660 | 1624 | 76169990 | 3 | 15 | 1900 | 760 | 110 | WG-AL | pcs | DE | EUR | Jalousieklappen, Schalldämpfer, Wetterschutzgitter | Wetterschutzgitter | Wetterschutzgitter | AL: Aluminium | 1: Welldrahtgitter und Insektenschutzgitter, Stahl verzinkt
1000141533 | Wetterschutzgitter | WG-AL-1/1800x660/ER | 1964 | 76169990 | 3 | 15 | 1900 | 760 | 110 | WG-AL | pcs | DE | EUR | Jalousieklappen, Schalldämpfer, Wetterschutzgitter | Wetterschutzgitter | Wetterschutzgitter | AL: Aluminium | 1: Welldrahtgitter und Insektenschutzgitter, Stahl verzinkt | ER: Einbaurahmen
1000141185 | Wetterschutzgitter | WG-AL-1/1800x825 | 1975 | 76169990 | 3 | 19 | 1900 | 925 | 110 | WG-AL | pcs | DE | EUR | Jalousieklappen, Schalldämpfer, Wetterschutzgitter | Wetterschutzgitter | Wetterschutzgitter | AL: Aluminium | 1: Welldrahtgitter und Insektenschutzgitter, Stahl verzinkt
1000141535 | Wetterschutzgitter | WG-AL-1/1800x825/ER | 2337 | 76169990 | 3 | 19 | 1900 | 925 | 110 | WG-AL | pcs | DE | EUR | Jalousieklappen, Schalldämpfer, Wetterschutzgitter | Wetterschutzgitter | Wetterschutzgitter | AL: Aluminium | 1: Welldrahtgitter und Insektenschutzgitter, Stahl verzinkt | ER: Einbaurahmen
1000141187 | Wetterschutzgitter | WG-AL-1/1800x990 | 2265 | 76169990 | 3 | 21 | 1900 | 1090 | 110 | WG-AL | pcs | DE | EUR | Jalousieklappen, Schalldämpfer, Wetterschutzgitter | Wetterschutzgitter | Wetterschutzgitter | AL: Aluminium | 1: Welldrahtgitter und Insektenschutzgitter, Stahl verzinkt
1000141537 | Wetterschutzgitter | WG-AL-1/1800x990/ER | 2648 | 76169990 | 3 | 21 | 1900 | 1090 | 110 | WG-AL | pcs | DE | EUR | Jalousieklappen, Schalldämpfer, Wetterschutzgitter | Wetterschutzgitter | Wetterschutzgitter | AL: Aluminium | 1: Welldrahtgitter und Insektenschutzgitter, Stahl verzinkt | ER: Einbaurahmen
1000141237 | Wetterschutzgitter | WG-AL-1/2000x1155 | 2742 | 76169990 | 3 | 27 | 2100 | 1255 | 110 | WG-AL | pcs | DE | EUR | Jalousieklappen, Schalldämpfer, Wetterschutzgitter | Wetterschutzgitter | Wetterschutzgitter | AL: Aluminium | 1: Welldrahtgitter und Insektenschutzgitter, Stahl verzinkt
1000141563 | Wetterschutzgitter | WG-AL-1/2000x1155/ER | 3155 | 76169990 | 3 | 27 | 2100 | 1255 | 110 | WG-AL | pcs | DE | EUR | Jalousieklappen, Schalldämpfer, Wetterschutzgitter | Wetterschutzgitter | Wetterschutzgitter | AL: Aluminium | 1: Welldrahtgitter und Insektenschutzgitter, Stahl verzinkt | ER: Einbaurahmen
1000141239 | Wetterschutzgitter | WG-AL-1/2000x1320 | 3048 | 76169990 | 3 | 30 | 2100 | 1420 | 110 | WG-AL | pcs | DE | EUR | Jalousieklappen, Schalldämpfer, Wetterschutzgitter | Wetterschutzgitter | Wetterschutzgitter | AL: Aluminium | 1: Welldrahtgitter und Insektenschutzgitter, Stahl verzinkt
1000141565 | Wetterschutzgitter | WG-AL-1/2000x1320/ER | 3476 | 76169990 | 3 | 30 | 2100 | 1420 | 110 | WG-AL | pcs | DE | EUR | Jalousieklappen, Schalldämpfer, Wetterschutzgitter | Wetterschutzgitter | Wetterschutzgitter | AL: Aluminium | 1: Welldrahtgitter und Insektenschutzgitter, Stahl verzinkt | ER: Einbaurahmen
1000141241 | Wetterschutzgitter | WG-AL-1/2000x1485 | 3361 | 76169990 | 3 | 33 | 2100 | 1585 | 110 | WG-AL | pcs | DE | EUR | Jalousieklappen, Schalldämpfer, Wetterschutzgitter | Wetterschutzgitter | Wetterschutzgitter | AL: Aluminium | 1: Welldrahtgitter und Insektenschutzgitter, Stahl verzinkt
1000141567 | Wetterschutzgitter | WG-AL-1/2000x1485/ER | 3810 | 76169990 | 3 | 33 | 2100 | 1585 | 110 | WG-AL | pcs | DE | EUR | Jalousieklappen, Schalldämpfer, Wetterschutzgitter | Wetterschutzgitter | Wetterschutzgitter | AL: Aluminium | 1: Welldrahtgitter und Insektenschutzgitter, Stahl verzinkt | ER: Einbaurahmen
1000141243 | Wetterschutzgitter | WG-AL-1/2000x1650 | 3668 | 76169990 | 3 | 36 | 2100 | 1750 | 110 | WG-AL | pcs | DE | EUR | Jalousieklappen, Schalldämpfer, Wetterschutzgitter | Wetterschutzgitter | Wetterschutzgitter | AL: Aluminium | 1: Welldrahtgitter und Insektenschutzgitter, Stahl verzinkt
1000141569 | Wetterschutzgitter | WG-AL-1/2000x1650/ER | 4134 | 76169990 | 3 | 36 | 2100 | 1750 | 110 | WG-AL | pcs | DE | EUR | Jalousieklappen, Schalldämpfer, Wetterschutzgitter | Wetterschutzgitter | Wetterschutzgitter | AL: Aluminium | 1: Welldrahtgitter und Insektenschutzgitter, Stahl verzinkt | ER: Einbaurahmen
1000141245 | Wetterschutzgitter | WG-AL-1/2000x1815 | 3977 | 76169990 | 3 | 39 | 2100 | 1915 | 110 | WG-AL | pcs | DE | EUR | Jalousieklappen, Schalldämpfer, Wetterschutzgitter | Wetterschutzgitter | Wetterschutzgitter | AL: Aluminium | 1: Welldrahtgitter und Insektenschutzgitter, Stahl verzinkt
1000141571 | Wetterschutzgitter | WG-AL-1/2000x1815/ER | 4460 | 76169990 | 3 | 39 | 2100 | 1915 | 110 | WG-AL | pcs | DE | EUR | Jalousieklappen, Schalldämpfer, Wetterschutzgitter | Wetterschutzgitter | Wetterschutzgitter | AL: Aluminium | 1: Welldrahtgitter und Insektenschutzgitter, Stahl verzinkt | ER: Einbaurahmen
1000141227 | Wetterschutzgitter | WG-AL-1/2000x330 | 1099 | 76169990 | 3 | 11 | 2100 | 430 | 110 | WG-AL | pcs | DE | EUR | Jalousieklappen, Schalldämpfer, Wetterschutzgitter | Wetterschutzgitter | Wetterschutzgitter | AL: Aluminium | 1: Welldrahtgitter und Insektenschutzgitter, Stahl verzinkt
1000141553 | Wetterschutzgitter | WG-AL-1/2000x330/ER | 1425 | 76169990 | 3 | 11 | 2100 | 430 | 110 | WG-AL | pcs | DE | EUR | Jalousieklappen, Schalldämpfer, Wetterschutzgitter | Wetterschutzgitter | Wetterschutzgitter | AL: Aluminium | 1: Welldrahtgitter und Insektenschutzgitter, Stahl verzinkt | ER: Einbaurahmen
1000141229 | Wetterschutzgitter | WG-AL-1/2000x495 | 1421 | 76169990 | 3 | 14 | 2100 | 595 | 110 | WG-AL | pcs | DE | EUR | Jalousieklappen, Schalldämpfer, Wetterschutzgitter | Wetterschutzgitter | Wetterschutzgitter | AL: Aluminium | 1: Welldrahtgitter und Insektenschutzgitter, Stahl verzinkt
1000141555 | Wetterschutzgitter | WG-AL-1/2000x495/ER | 1761 | 76169990 | 3 | 14 | 2100 | 595 | 110 | WG-AL | pcs | DE | EUR | Jalousieklappen, Schalldämpfer, Wetterschutzgitter | Wetterschutzgitter | Wetterschutzgitter | AL: Aluminium | 1: Welldrahtgitter und Insektenschutzgitter, Stahl verzinkt | ER: Einbaurahmen
1000141231 | Wetterschutzgitter | WG-AL-1/2000x660 | 1751 | 76169990 | 3 | 17 | 2100 | 760 | 110 | WG-AL | pcs | DE | EUR | Jalousieklappen, Schalldämpfer, Wetterschutzgitter | Wetterschutzgitter | Wetterschutzgitter | AL: Aluminium | 1: Welldrahtgitter und Insektenschutzgitter, Stahl verzinkt
1000141557 | Wetterschutzgitter | WG-AL-1/2000x660/ER | 2118 | 76169990 | 3 | 17 | 2100 | 760 | 110 | WG-AL | pcs | DE | EUR | Jalousieklappen, Schalldämpfer, Wetterschutzgitter | Wetterschutzgitter | Wetterschutzgitter | AL: Aluminium | 1: Welldrahtgitter und Insektenschutzgitter, Stahl verzinkt | ER: Einbaurahmen
1000141233 | Wetterschutzgitter | WG-AL-1/2000x825 | 2121 | 76169990 | 3 | 21 | 2100 | 925 | 110 | WG-AL | pcs | DE | EUR | Jalousieklappen, Schalldämpfer, Wetterschutzgitter | Wetterschutzgitter | Wetterschutzgitter | AL: Aluminium | 1: Welldrahtgitter und Insektenschutzgitter, Stahl verzinkt
1000141559 | Wetterschutzgitter | WG-AL-1/2000x825/ER | 2497 | 76169990 | 3 | 21 | 2100 | 925 | 110 | WG-AL | pcs | DE | EUR | Jalousieklappen, Schalldämpfer, Wetterschutzgitter | Wetterschutzgitter | Wetterschutzgitter | AL: Aluminium | 1: Welldrahtgitter und Insektenschutzgitter, Stahl verzinkt | ER: Einbaurahmen
1000141235 | Wetterschutzgitter | WG-AL-1/2000x990 | 2435 | 76169990 | 3 | 24 | 2100 | 1090 | 110 | WG-AL | pcs | DE | EUR | Jalousieklappen, Schalldämpfer, Wetterschutzgitter | Wetterschutzgitter | Wetterschutzgitter | AL: Aluminium | 1: Welldrahtgitter und Insektenschutzgitter, Stahl verzinkt
1000141561 | Wetterschutzgitter | WG-AL-1/2000x990/ER | 2829 | 76169990 | 3 | 24 | 2100 | 1090 | 110 | WG-AL | pcs | DE | EUR | Jalousieklappen, Schalldämpfer, Wetterschutzgitter | Wetterschutzgitter | Wetterschutzgitter | AL: Aluminium | 1: Welldrahtgitter und Insektenschutzgitter, Stahl verzinkt | ER: Einbaurahmen
1000140825 | Wetterschutzgitter | WG-AL-1/400x1155 | 945 | 76169990 | 3 | 8 | 500 | 1255 | 110 | WG-AL | pcs | DE | EUR | Jalousieklappen, Schalldämpfer, Wetterschutzgitter | Wetterschutzgitter | Wetterschutzgitter | AL: Aluminium | 1: Welldrahtgitter und Insektenschutzgitter, Stahl verzinkt
1000141321 | Wetterschutzgitter | WG-AL-1/400x1155/ER | 1197 | 76169990 | 3 | 8 | 500 | 1255 | 110 | WG-AL | pcs | DE | EUR | Jalousieklappen, Schalldämpfer, Wetterschutzgitter | Wetterschutzgitter | Wetterschutzgitter | AL: Aluminium | 1: Welldrahtgitter und Insektenschutzgitter, Stahl verzinkt | ER: Einbaurahmen
1000140827 | Wetterschutzgitter | WG-AL-1/400x1320 | 1054 | 76169990 | 3 | 10 | 500 | 1420 | 110 | WG-AL | pcs | DE | EUR | Jalousieklappen, Schalldämpfer, Wetterschutzgitter | Wetterschutzgitter | Wetterschutzgitter | AL: Aluminium | 1: Welldrahtgitter und Insektenschutzgitter, Stahl verzinkt
1000141323 | Wetterschutzgitter | WG-AL-1/400x1320/ER | 1318 | 76169990 | 3 | 10 | 500 | 1420 | 110 | WG-AL | pcs | DE | EUR | Jalousieklappen, Schalldämpfer, Wetterschutzgitter | Wetterschutzgitter | Wetterschutzgitter | AL: Aluminium | 1: Welldrahtgitter und Insektenschutzgitter, Stahl verzinkt | ER: Einbaurahmen
1000140829 | Wetterschutzgitter | WG-AL-1/400x1485 | 1165 | 76169990 | 3 | 12 | 500 | 1585 | 110 | WG-AL | pcs | DE | EUR | Jalousieklappen, Schalldämpfer, Wetterschutzgitter | Wetterschutzgitter | Wetterschutzgitter | AL: Aluminium | 1: Welldrahtgitter und Insektenschutzgitter, Stahl verzinkt
1000141325 | Wetterschutzgitter | WG-AL-1/400x1485/ER | 1455 | 76169990 | 3 | 12 | 500 | 1585 | 110 | WG-AL | pcs | DE | EUR | Jalousieklappen, Schalldämpfer, Wetterschutzgitter | Wetterschutzgitter | Wetterschutzgitter | AL: Aluminium | 1: Welldrahtgitter und Insektenschutzgitter, Stahl verzinkt | ER: Einbaurahmen
1000140831 | Wetterschutzgitter | WG-AL-1/400x1650 | 1282 | 76169990 | 3 | 14 | 500 | 1750 | 110 | WG-AL | pcs | DE | EUR | Jalousieklappen, Schalldämpfer, Wetterschutzgitter | Wetterschutzgitter | Wetterschutzgitter | AL: Aluminium | 1: Welldrahtgitter und Insektenschutzgitter, Stahl verzinkt
1000141327 | Wetterschutzgitter | WG-AL-1/400x1650/ER | 1584 | 76169990 | 3 | 14 | 500 | 1750 | 110 | WG-AL | pcs | DE | EUR | Jalousieklappen, Schalldämpfer, Wetterschutzgitter | Wetterschutzgitter | Wetterschutzgitter | AL: Aluminium | 1: Welldrahtgitter und Insektenschutzgitter, Stahl verzinkt | ER: Einbaurahmen
1000140833 | Wetterschutzgitter | WG-AL-1/400x1815 | 1379 | 76169990 | 3 | 16 | 500 | 1915 | 110 | WG-AL | pcs | DE | EUR | Jalousieklappen, Schalldämpfer, Wetterschutzgitter | Wetterschutzgitter | Wetterschutzgitter | AL: Aluminium | 1: Welldrahtgitter und Insektenschutzgitter, Stahl verzinkt
1000141329 | Wetterschutzgitter | WG-AL-1/400x1815/ER | 1698 | 76169990 | 3 | 16 | 500 | 1915 | 110 | WG-AL | pcs | DE | EUR | Jalousieklappen, Schalldämpfer, Wetterschutzgitter | Wetterschutzgitter | Wetterschutzgitter | AL: Aluminium | 1: Welldrahtgitter und Insektenschutzgitter, Stahl verzinkt | ER: Einbaurahmen
1000140815 | Wetterschutzgitter | WG-AL-1/400x330 | 431 | 76169990 | 3 | 3 | 500 | 430 | 110 | WG-AL | pcs | DE | EUR | Jalousieklappen, Schalldämpfer, Wetterschutzgitter | Wetterschutzgitter | Wetterschutzgitter | AL: Aluminium | 1: Welldrahtgitter und Insektenschutzgitter, Stahl verzinkt
1000141311 | Wetterschutzgitter | WG-AL-1/400x330/ER | 598 | 76169990 | 3 | 3 | 500 | 430 | 110 | WG-AL | pcs | DE | EUR | Jalousieklappen, Schalldämpfer, Wetterschutzgitter | Wetterschutzgitter | Wetterschutzgitter | AL: Aluminium | 1: Welldrahtgitter und Insektenschutzgitter, Stahl verzinkt | ER: Einbaurahmen
1000140817 | Wetterschutzgitter | WG-AL-1/400x495 | 494 | 76169990 | 3 | 4 | 500 | 595 | 110 | WG-AL | pcs | DE | EUR | Jalousieklappen, Schalldämpfer, Wetterschutzgitter | Wetterschutzgitter | Wetterschutzgitter | AL: Aluminium | 1: Welldrahtgitter und Insektenschutzgitter, Stahl verzinkt
1000141313 | Wetterschutzgitter | WG-AL-1/400x495/ER | 675 | 76169990 | 3 | 4 | 500 | 595 | 110 | WG-AL | pcs | DE | EUR | Jalousieklappen, Schalldämpfer, Wetterschutzgitter | Wetterschutzgitter | Wetterschutzgitter | AL: Aluminium | 1: Welldrahtgitter und Insektenschutzgitter, Stahl verzinkt | ER: Einbaurahmen
1000140819 | Wetterschutzgitter | WG-AL-1/400x660 | 602 | 76169990 | 3 | 5 | 500 | 760 | 110 | WG-AL | pcs | DE | EUR | Jalousieklappen, Schalldämpfer, Wetterschutzgitter | Wetterschutzgitter | Wetterschutzgitter | AL: Aluminium | 1: Welldrahtgitter und Insektenschutzgitter, Stahl verzinkt
1000141315 | Wetterschutzgitter | WG-AL-1/400x660/ER | 805 | 76169990 | 3 | 5 | 500 | 760 | 110 | WG-AL | pcs | DE | EUR | Jalousieklappen, Schalldämpfer, Wetterschutzgitter | Wetterschutzgitter | Wetterschutzgitter | AL: Aluminium | 1: Welldrahtgitter und Insektenschutzgitter, Stahl verzinkt | ER: Einbaurahmen
1000140821 | Wetterschutzgitter | WG-AL-1/400x825 | 722 | 76169990 | 3 | 6 | 500 | 925 | 110 | WG-AL | pcs | DE | EUR | Jalousieklappen, Schalldämpfer, Wetterschutzgitter | Wetterschutzgitter | Wetterschutzgitter | AL: Aluminium | 1: Welldrahtgitter und Insektenschutzgitter, Stahl verzinkt
1000141317 | Wetterschutzgitter | WG-AL-1/400x825/ER | 940 | 76169990 | 3 | 6 | 500 | 925 | 110 | WG-AL | pcs | DE | EUR | Jalousieklappen, Schalldämpfer, Wetterschutzgitter | Wetterschutzgitter | Wetterschutzgitter | AL: Aluminium | 1: Welldrahtgitter und Insektenschutzgitter, Stahl verzinkt | ER: Einbaurahmen
1000140823 | Wetterschutzgitter | WG-AL-1/400x990 | 839 | 76169990 | 3 | 7 | 500 | 1090 | 110 | WG-AL | pcs | DE | EUR | Jalousieklappen, Schalldämpfer, Wetterschutzgitter | Wetterschutzgitter | Wetterschutzgitter | AL: Aluminium | 1: Welldrahtgitter und Insektenschutzgitter, Stahl verzinkt
1000141319 | Wetterschutzgitter | WG-AL-1/400x990/ER | 1075 | 76169990 | 3 | 7 | 500 | 1090 | 110 | WG-AL | pcs | DE | EUR | Jalousieklappen, Schalldämpfer, Wetterschutzgitter | Wetterschutzgitter | Wetterschutzgitter | AL: Aluminium | 1: Welldrahtgitter und Insektenschutzgitter, Stahl verzinkt | ER: Einbaurahmen
1000140851 | Wetterschutzgitter | WG-AL-1/600x1155 | 1160 | 76169990 | 3 | 10 | 700 | 1255 | 110 | WG-AL | pcs | DE | EUR | Jalousieklappen, Schalldämpfer, Wetterschutzgitter | Wetterschutzgitter | Wetterschutzgitter | AL: Aluminium | 1: Welldrahtgitter und Insektenschutzgitter, Stahl verzinkt
1000141347 | Wetterschutzgitter | WG-AL-1/600x1155/ER | 1433 | 76169990 | 3 | 10 | 700 | 1255 | 110 | WG-AL | pcs | DE | EUR | Jalousieklappen, Schalldämpfer, Wetterschutzgitter | Wetterschutzgitter | Wetterschutzgitter | AL: Aluminium | 1: Welldrahtgitter und Insektenschutzgitter, Stahl verzinkt | ER: Einbaurahmen
1000140853 | Wetterschutzgitter | WG-AL-1/600x1320 | 1287 | 76169990 | 3 | 12 | 700 | 1420 | 110 | WG-AL | pcs | DE | EUR | Jalousieklappen, Schalldämpfer, Wetterschutzgitter | Wetterschutzgitter | Wetterschutzgitter | AL: Aluminium | 1: Welldrahtgitter und Insektenschutzgitter, Stahl verzinkt
1000141349 | Wetterschutzgitter | WG-AL-1/600x1320/ER | 1579 | 76169990 | 3 | 12 | 700 | 1420 | 110 | WG-AL | pcs | DE | EUR | Jalousieklappen, Schalldämpfer, Wetterschutzgitter | Wetterschutzgitter | Wetterschutzgitter | AL: Aluminium | 1: Welldrahtgitter und Insektenschutzgitter, Stahl verzinkt | ER: Einbaurahmen
1000140855 | Wetterschutzgitter | WG-AL-1/600x1485 | 1421 | 76169990 | 3 | 14 | 700 | 1585 | 110 | WG-AL | pcs | DE | EUR | Jalousieklappen, Schalldämpfer, Wetterschutzgitter | Wetterschutzgitter | Wetterschutzgitter | AL: Aluminium | 1: Welldrahtgitter und Insektenschutzgitter, Stahl verzinkt
1000141351 | Wetterschutzgitter | WG-AL-1/600x1485/ER | 1727 | 76169990 | 3 | 14 | 700 | 1585 | 110 | WG-AL | pcs | DE | EUR | Jalousieklappen, Schalldämpfer, Wetterschutzgitter | Wetterschutzgitter | Wetterschutzgitter | AL: Aluminium | 1: Welldrahtgitter und Insektenschutzgitter, Stahl verzinkt | ER: Einbaurahmen
1000140857 | Wetterschutzgitter | WG-AL-1/600x1650 | 1549 | 76169990 | 3 | 16 | 700 | 1750 | 110 | WG-AL | pcs | DE | EUR | Jalousieklappen, Schalldämpfer, Wetterschutzgitter | Wetterschutzgitter | Wetterschutzgitter | AL: Aluminium | 1: Welldrahtgitter und Insektenschutzgitter, Stahl verzinkt
1000141353 | Wetterschutzgitter | WG-AL-1/600x1650/ER | 1869 | 76169990 | 3 | 16 | 700 | 1750 | 110 | WG-AL | pcs | DE | EUR | Jalousieklappen, Schalldämpfer, Wetterschutzgitter | Wetterschutzgitter | Wetterschutzgitter | AL: Aluminium | 1: Welldrahtgitter und Insektenschutzgitter, Stahl verzinkt | ER: Einbaurahmen
1000140859 | Wetterschutzgitter | WG-AL-1/600x1815 | 1670 | 76169990 | 3 | 18 | 700 | 1915 | 110 | WG-AL | pcs | DE | EUR | Jalousieklappen, Schalldämpfer, Wetterschutzgitter | Wetterschutzgitter | Wetterschutzgitter | AL: Aluminium | 1: Welldrahtgitter und Insektenschutzgitter, Stahl verzinkt
1000141355 | Wetterschutzgitter | WG-AL-1/600x1815/ER | 2009 | 76169990 | 3 | 18 | 700 | 1915 | 110 | WG-AL | pcs | DE | EUR | Jalousieklappen, Schalldämpfer, Wetterschutzgitter | Wetterschutzgitter | Wetterschutzgitter | AL: Aluminium | 1: Welldrahtgitter und Insektenschutzgitter, Stahl verzinkt | ER: Einbaurahmen
1000140841 | Wetterschutzgitter | WG-AL-1/600x330 | 507 | 76169990 | 3 | 4 | 700 | 430 | 110 | WG-AL | pcs | DE | EUR | Jalousieklappen, Schalldämpfer, Wetterschutzgitter | Wetterschutzgitter | Wetterschutzgitter | AL: Aluminium | 1: Welldrahtgitter und Insektenschutzgitter, Stahl verzinkt
1000141337 | Wetterschutzgitter | WG-AL-1/600x330/ER | 696 | 76169990 | 3 | 4 | 700 | 430 | 110 | WG-AL | pcs | DE | EUR | Jalousieklappen, Schalldämpfer, Wetterschutzgitter | Wetterschutzgitter | Wetterschutzgitter | AL: Aluminium | 1: Welldrahtgitter und Insektenschutzgitter, Stahl verzinkt | ER: Einbaurahmen
1000140843 | Wetterschutzgitter | WG-AL-1/600x495 | 583 | 76169990 | 3 | 5 | 700 | 595 | 110 | WG-AL | pcs | DE | EUR | Jalousieklappen, Schalldämpfer, Wetterschutzgitter | Wetterschutzgitter | Wetterschutzgitter | AL: Aluminium | 1: Welldrahtgitter und Insektenschutzgitter, Stahl verzinkt
1000141339 | Wetterschutzgitter | WG-AL-1/600x495/ER | 790 | 76169990 | 3 | 5 | 700 | 595 | 110 | WG-AL | pcs | DE | EUR | Jalousieklappen, Schalldämpfer, Wetterschutzgitter | Wetterschutzgitter | Wetterschutzgitter | AL: Aluminium | 1: Welldrahtgitter und Insektenschutzgitter, Stahl verzinkt | ER: Einbaurahmen
1000140845 | Wetterschutzgitter | WG-AL-1/600x660 | 712 | 76169990 | 3 | 6 | 700 | 760 | 110 | WG-AL | pcs | DE | EUR | Jalousieklappen, Schalldämpfer, Wetterschutzgitter | Wetterschutzgitter | Wetterschutzgitter | AL: Aluminium | 1: Welldrahtgitter und Insektenschutzgitter, Stahl verzinkt
1000141341 | Wetterschutzgitter | WG-AL-1/600x660/ER | 931 | 76169990 | 3 | 6 | 700 | 760 | 110 | WG-AL | pcs | DE | EUR | Jalousieklappen, Schalldämpfer, Wetterschutzgitter | Wetterschutzgitter | Wetterschutzgitter | AL: Aluminium | 1: Welldrahtgitter und Insektenschutzgitter, Stahl verzinkt | ER: Einbaurahmen
1000140847 | Wetterschutzgitter | WG-AL-1/600x825 | 901 | 76169990 | 3 | 7 | 700 | 925 | 110 | WG-AL | pcs | DE | EUR | Jalousieklappen, Schalldämpfer, Wetterschutzgitter | Wetterschutzgitter | Wetterschutzgitter | AL: Aluminium | 1: Welldrahtgitter und Insektenschutzgitter, Stahl verzinkt
1000141343 | Wetterschutzgitter | WG-AL-1/600x825/ER | 1137 | 76169990 | 3 | 7 | 700 | 925 | 110 | WG-AL | pcs | DE | EUR | Jalousieklappen, Schalldämpfer, Wetterschutzgitter | Wetterschutzgitter | Wetterschutzgitter | AL: Aluminium | 1: Welldrahtgitter und Insektenschutzgitter, Stahl verzinkt | ER: Einbaurahmen
1000140849 | Wetterschutzgitter | WG-AL-1/600x990 | 1035 | 76169990 | 3 | 8 | 700 | 1090 | 110 | WG-AL | pcs | DE | EUR | Jalousieklappen, Schalldämpfer, Wetterschutzgitter | Wetterschutzgitter | Wetterschutzgitter | AL: Aluminium | 1: Welldrahtgitter und Insektenschutzgitter, Stahl verzinkt
1000141345 | Wetterschutzgitter | WG-AL-1/600x990/ER | 1290 | 76169990 | 3 | 8 | 700 | 1090 | 110 | WG-AL | pcs | DE | EUR | Jalousieklappen, Schalldämpfer, Wetterschutzgitter | Wetterschutzgitter | Wetterschutzgitter | AL: Aluminium | 1: Welldrahtgitter und Insektenschutzgitter, Stahl verzinkt | ER: Einbaurahmen
1000140877 | Wetterschutzgitter | WG-AL-1/800x1155 | 1379 | 76169990 | 3 | 12 | 900 | 1255 | 110 | WG-AL | pcs | DE | EUR | Jalousieklappen, Schalldämpfer, Wetterschutzgitter | Wetterschutzgitter | Wetterschutzgitter | AL: Aluminium | 1: Welldrahtgitter und Insektenschutzgitter, Stahl verzinkt
1000141373 | Wetterschutzgitter | WG-AL-1/800x1155/ER | 1671 | 76169990 | 3 | 12 | 900 | 1255 | 110 | WG-AL | pcs | DE | EUR | Jalousieklappen, Schalldämpfer, Wetterschutzgitter | Wetterschutzgitter | Wetterschutzgitter | AL: Aluminium | 1: Welldrahtgitter und Insektenschutzgitter, Stahl verzinkt | ER: Einbaurahmen
1000140879 | Wetterschutzgitter | WG-AL-1/800x1320 | 1520 | 76169990 | 3 | 14 | 900 | 1420 | 110 | WG-AL | pcs | DE | EUR | Jalousieklappen, Schalldämpfer, Wetterschutzgitter | Wetterschutzgitter | Wetterschutzgitter | AL: Aluminium | 1: Welldrahtgitter und Insektenschutzgitter, Stahl verzinkt
1000141375 | Wetterschutzgitter | WG-AL-1/800x1320/ER | 1830 | 76169990 | 3 | 14 | 900 | 1420 | 110 | WG-AL | pcs | DE | EUR | Jalousieklappen, Schalldämpfer, Wetterschutzgitter | Wetterschutzgitter | Wetterschutzgitter | AL: Aluminium | 1: Welldrahtgitter und Insektenschutzgitter, Stahl verzinkt | ER: Einbaurahmen
1000140881 | Wetterschutzgitter | WG-AL-1/800x1485 | 1670 | 76169990 | 3 | 16 | 900 | 1585 | 110 | WG-AL | pcs | DE | EUR | Jalousieklappen, Schalldämpfer, Wetterschutzgitter | Wetterschutzgitter | Wetterschutzgitter | AL: Aluminium | 1: Welldrahtgitter und Insektenschutzgitter, Stahl verzinkt
1000141377 | Wetterschutzgitter | WG-AL-1/800x1485/ER | 1992 | 76169990 | 3 | 16 | 900 | 1585 | 110 | WG-AL | pcs | DE | EUR | Jalousieklappen, Schalldämpfer, Wetterschutzgitter | Wetterschutzgitter | Wetterschutzgitter | AL: Aluminium | 1: Welldrahtgitter und Insektenschutzgitter, Stahl verzinkt | ER: Einbaurahmen
1000140883 | Wetterschutzgitter | WG-AL-1/800x1650 | 1824 | 76169990 | 3 | 18 | 900 | 1750 | 110 | WG-AL | pcs | DE | EUR | Jalousieklappen, Schalldämpfer, Wetterschutzgitter | Wetterschutzgitter | Wetterschutzgitter | AL: Aluminium | 1: Welldrahtgitter und Insektenschutzgitter, Stahl verzinkt
1000141379 | Wetterschutzgitter | WG-AL-1/800x1650/ER | 2164 | 76169990 | 3 | 18 | 900 | 1750 | 110 | WG-AL | pcs | DE | EUR | Jalousieklappen, Schalldämpfer, Wetterschutzgitter | Wetterschutzgitter | Wetterschutzgitter | AL: Aluminium | 1: Welldrahtgitter und Insektenschutzgitter, Stahl verzinkt | ER: Einbaurahmen
1000140885 | Wetterschutzgitter | WG-AL-1/800x1815 | 1966 | 76169990 | 3 | 21 | 900 | 1915 | 110 | WG-AL | pcs | DE | EUR | Jalousieklappen, Schalldämpfer, Wetterschutzgitter | Wetterschutzgitter | Wetterschutzgitter | AL: Aluminium | 1: Welldrahtgitter und Insektenschutzgitter, Stahl verzinkt
1000141381 | Wetterschutzgitter | WG-AL-1/800x1815/ER | 2328 | 76169990 | 3 | 21 | 900 | 1915 | 110 | WG-AL | pcs | DE | EUR | Jalousieklappen, Schalldämpfer, Wetterschutzgitter | Wetterschutzgitter | Wetterschutzgitter | AL: Aluminium | 1: Welldrahtgitter und Insektenschutzgitter, Stahl verzinkt | ER: Einbaurahmen
1000140867 | Wetterschutzgitter | WG-AL-1/800x330 | 583 | 76169990 | 3 | 5 | 900 | 430 | 110 | WG-AL | pcs | DE | EUR | Jalousieklappen, Schalldämpfer, Wetterschutzgitter | Wetterschutzgitter | Wetterschutzgitter | AL: Aluminium | 1: Welldrahtgitter und Insektenschutzgitter, Stahl verzinkt
1000141363 | Wetterschutzgitter | WG-AL-1/800x330/ER | 794 | 76169990 | 3 | 5 | 900 | 430 | 110 | WG-AL | pcs | DE | EUR | Jalousieklappen, Schalldämpfer, Wetterschutzgitter | Wetterschutzgitter | Wetterschutzgitter | AL: Aluminium | 1: Welldrahtgitter und Insektenschutzgitter, Stahl verzinkt | ER: Einbaurahmen
1000140869 | Wetterschutzgitter | WG-AL-1/800x495 | 678 | 76169990 | 3 | 6 | 900 | 595 | 110 | WG-AL | pcs | DE | EUR | Jalousieklappen, Schalldämpfer, Wetterschutzgitter | Wetterschutzgitter | Wetterschutzgitter | AL: Aluminium | 1: Welldrahtgitter und Insektenschutzgitter, Stahl verzinkt
1000141365 | Wetterschutzgitter | WG-AL-1/800x495/ER | 900 | 76169990 | 3 | 6 | 900 | 595 | 110 | WG-AL | pcs | DE | EUR | Jalousieklappen, Schalldämpfer, Wetterschutzgitter | Wetterschutzgitter | Wetterschutzgitter | AL: Aluminium | 1: Welldrahtgitter und Insektenschutzgitter, Stahl verzinkt | ER: Einbaurahmen
1000140871 | Wetterschutzgitter | WG-AL-1/800x660 | 846 | 76169990 | 3 | 7 | 900 | 760 | 110 | WG-AL | pcs | DE | EUR | Jalousieklappen, Schalldämpfer, Wetterschutzgitter | Wetterschutzgitter | Wetterschutzgitter | AL: Aluminium | 1: Welldrahtgitter und Insektenschutzgitter, Stahl verzinkt
1000141367 | Wetterschutzgitter | WG-AL-1/800x660/ER | 1092 | 76169990 | 3 | 7 | 900 | 760 | 110 | WG-AL | pcs | DE | EUR | Jalousieklappen, Schalldämpfer, Wetterschutzgitter | Wetterschutzgitter | Wetterschutzgitter | AL: Aluminium | 1: Welldrahtgitter und Insektenschutzgitter, Stahl verzinkt | ER: Einbaurahmen
1000140873 | Wetterschutzgitter | WG-AL-1/800x825 | 1068 | 76169990 | 3 | 8 | 900 | 925 | 110 | WG-AL | pcs | DE | EUR | Jalousieklappen, Schalldämpfer, Wetterschutzgitter | Wetterschutzgitter | Wetterschutzgitter | AL: Aluminium | 1: Welldrahtgitter und Insektenschutzgitter, Stahl verzinkt
1000141369 | Wetterschutzgitter | WG-AL-1/800x825/ER | 1328 | 76169990 | 3 | 8 | 900 | 925 | 110 | WG-AL | pcs | DE | EUR | Jalousieklappen, Schalldämpfer, Wetterschutzgitter | Wetterschutzgitter | Wetterschutzgitter | AL: Aluminium | 1: Welldrahtgitter und Insektenschutzgitter, Stahl verzinkt | ER: Einbaurahmen
1000140875 | Wetterschutzgitter | WG-AL-1/800x990 | 1220 | 76169990 | 3 | 10 | 900 | 1090 | 110 | WG-AL | pcs | DE | EUR | Jalousieklappen, Schalldämpfer, Wetterschutzgitter | Wetterschutzgitter | Wetterschutzgitter | AL: Aluminium | 1: Welldrahtgitter und Insektenschutzgitter, Stahl verzinkt
1000141371 | Wetterschutzgitter | WG-AL-1/800x990/ER | 1496 | 76169990 | 3 | 10 | 900 | 1090 | 110 | WG-AL | pcs | DE | EUR | Jalousieklappen, Schalldämpfer, Wetterschutzgitter | Wetterschutzgitter | Wetterschutzgitter | AL: Aluminium | 1: Welldrahtgitter und Insektenschutzgitter, Stahl verzinkt | ER: Einbaurahmen
1000141085 | Wetterschutzgitter | WG-AL-1-U/1000x1155 | 1575 | 76169990 | 3 | 14 | 1100 | 1255 | 110 | WG-AL | pcs | DE | EUR | Jalousieklappen, Schalldämpfer, Wetterschutzgitter | Wetterschutzgitter | Wetterschutzgitter | AL: Aluminium | 1: Welldrahtgitter und Insektenschutzgitter, Stahl verzinkt | U: Frontrahmen ungelocht
1000141087 | Wetterschutzgitter | WG-AL-1-U/1000x1320 | 1747 | 76169990 | 3 | 16 | 1100 | 1420 | 110 | WG-AL | pcs | DE | EUR | Jalousieklappen, Schalldämpfer, Wetterschutzgitter | Wetterschutzgitter | Wetterschutzgitter | AL: Aluminium | 1: Welldrahtgitter und Insektenschutzgitter, Stahl verzinkt | U: Frontrahmen ungelocht
1000141089 | Wetterschutzgitter | WG-AL-1-U/1000x1485 | 1920 | 76169990 | 3 | 18 | 1100 | 1585 | 110 | WG-AL | pcs | DE | EUR | Jalousieklappen, Schalldämpfer, Wetterschutzgitter | Wetterschutzgitter | Wetterschutzgitter | AL: Aluminium | 1: Welldrahtgitter und Insektenschutzgitter, Stahl verzinkt | U: Frontrahmen ungelocht
1000141091 | Wetterschutzgitter | WG-AL-1-U/1000x1650 | 2098 | 76169990 | 3 | 21 | 1100 | 1750 | 110 | WG-AL | pcs | DE | EUR | Jalousieklappen, Schalldämpfer, Wetterschutzgitter | Wetterschutzgitter | Wetterschutzgitter | AL: Aluminium | 1: Welldrahtgitter und Insektenschutzgitter, Stahl verzinkt | U: Frontrahmen ungelocht
1000141093 | Wetterschutzgitter | WG-AL-1-U/1000x1815 | 2272 | 76169990 | 3 | 24 | 1100 | 1915 | 110 | WG-AL | pcs | DE | EUR | Jalousieklappen, Schalldämpfer, Wetterschutzgitter | Wetterschutzgitter | Wetterschutzgitter | AL: Aluminium | 1: Welldrahtgitter und Insektenschutzgitter, Stahl verzinkt | U: Frontrahmen ungelocht
1000141075 | Wetterschutzgitter | WG-AL-1-U/1000x330 | 663 | 76169990 | 3 | 6 | 1100 | 430 | 110 | WG-AL | pcs | DE | EUR | Jalousieklappen, Schalldämpfer, Wetterschutzgitter | Wetterschutzgitter | Wetterschutzgitter | AL: Aluminium | 1: Welldrahtgitter und Insektenschutzgitter, Stahl verzinkt | U: Frontrahmen ungelocht
1000141077 | Wetterschutzgitter | WG-AL-1-U/1000x495 | 774 | 76169990 | 3 | 7 | 1100 | 595 | 110 | WG-AL | pcs | DE | EUR | Jalousieklappen, Schalldämpfer, Wetterschutzgitter | Wetterschutzgitter | Wetterschutzgitter | AL: Aluminium | 1: Welldrahtgitter und Insektenschutzgitter, Stahl verzinkt | U: Frontrahmen ungelocht
1000141079 | Wetterschutzgitter | WG-AL-1-U/1000x660 | 974 | 76169990 | 3 | 8 | 1100 | 760 | 110 | WG-AL | pcs | DE | EUR | Jalousieklappen, Schalldämpfer, Wetterschutzgitter | Wetterschutzgitter | Wetterschutzgitter | AL: Aluminium | 1: Welldrahtgitter und Insektenschutzgitter, Stahl verzinkt | U: Frontrahmen ungelocht
1000141081 | Wetterschutzgitter | WG-AL-1-U/1000x825 | 1223 | 76169990 | 3 | 10 | 1100 | 925 | 110 | WG-AL | pcs | DE | EUR | Jalousieklappen, Schalldämpfer, Wetterschutzgitter | Wetterschutzgitter | Wetterschutzgitter | AL: Aluminium | 1: Welldrahtgitter und Insektenschutzgitter, Stahl verzinkt | U: Frontrahmen ungelocht
1000141083 | Wetterschutzgitter | WG-AL-1-U/1000x990 | 1395 | 76169990 | 3 | 12 | 1100 | 1090 | 110 | WG-AL | pcs | DE | EUR | Jalousieklappen, Schalldämpfer, Wetterschutzgitter | Wetterschutzgitter | Wetterschutzgitter | AL: Aluminium | 1: Welldrahtgitter und Insektenschutzgitter, Stahl verzinkt | U: Frontrahmen ungelocht
1000141111 | Wetterschutzgitter | WG-AL-1-U/1200x1155 | 1780 | 76169990 | 3 | 16 | 1300 | 1255 | 110 | WG-AL | pcs | DE | EUR | Jalousieklappen, Schalldämpfer, Wetterschutzgitter | Wetterschutzgitter | Wetterschutzgitter | AL: Aluminium | 1: Welldrahtgitter und Insektenschutzgitter, Stahl verzinkt | U: Frontrahmen ungelocht
1000141113 | Wetterschutzgitter | WG-AL-1-U/1200x1320 | 1966 | 76169990 | 3 | 18 | 1300 | 1420 | 110 | WG-AL | pcs | DE | EUR | Jalousieklappen, Schalldämpfer, Wetterschutzgitter | Wetterschutzgitter | Wetterschutzgitter | AL: Aluminium | 1: Welldrahtgitter und Insektenschutzgitter, Stahl verzinkt | U: Frontrahmen ungelocht
1000141115 | Wetterschutzgitter | WG-AL-1-U/1200x1485 | 2159 | 76169990 | 3 | 21 | 1300 | 1585 | 110 | WG-AL | pcs | DE | EUR | Jalousieklappen, Schalldämpfer, Wetterschutzgitter | Wetterschutzgitter | Wetterschutzgitter | AL: Aluminium | 1: Welldrahtgitter und Insektenschutzgitter, Stahl verzinkt | U: Frontrahmen ungelocht
1000141117 | Wetterschutzgitter | WG-AL-1-U/1200x1650 | 2349 | 76169990 | 3 | 24 | 1300 | 1750 | 110 | WG-AL | pcs | DE | EUR | Jalousieklappen, Schalldämpfer, Wetterschutzgitter | Wetterschutzgitter | Wetterschutzgitter | AL: Aluminium | 1: Welldrahtgitter und Insektenschutzgitter, Stahl verzinkt | U: Frontrahmen ungelocht
1000141119 | Wetterschutzgitter | WG-AL-1-U/1200x1815 | 2549 | 76169990 | 3 | 27 | 1300 | 1915 | 110 | WG-AL | pcs | DE | EUR | Jalousieklappen, Schalldämpfer, Wetterschutzgitter | Wetterschutzgitter | Wetterschutzgitter | AL: Aluminium | 1: Welldrahtgitter und Insektenschutzgitter, Stahl verzinkt | U: Frontrahmen ungelocht
1000141101 | Wetterschutzgitter | WG-AL-1-U/1200x330 | 732 | 76169990 | 3 | 7 | 1300 | 430 | 110 | WG-AL | pcs | DE | EUR | Jalousieklappen, Schalldämpfer, Wetterschutzgitter | Wetterschutzgitter | Wetterschutzgitter | AL: Aluminium | 1: Welldrahtgitter und Insektenschutzgitter, Stahl verzinkt | U: Frontrahmen ungelocht
1000141103 | Wetterschutzgitter | WG-AL-1-U/1200x495 | 880 | 76169990 | 3 | 8 | 1300 | 595 | 110 | WG-AL | pcs | DE | EUR | Jalousieklappen, Schalldämpfer, Wetterschutzgitter | Wetterschutzgitter | Wetterschutzgitter | AL: Aluminium | 1: Welldrahtgitter und Insektenschutzgitter, Stahl verzinkt | U: Frontrahmen ungelocht
1000141105 | Wetterschutzgitter | WG-AL-1-U/1200x660 | 1095 | 76169990 | 3 | 10 | 1300 | 760 | 110 | WG-AL | pcs | DE | EUR | Jalousieklappen, Schalldämpfer, Wetterschutzgitter | Wetterschutzgitter | Wetterschutzgitter | AL: Aluminium | 1: Welldrahtgitter und Insektenschutzgitter, Stahl verzinkt | U: Frontrahmen ungelocht
1000141107 | Wetterschutzgitter | WG-AL-1-U/1200x825 | 1390 | 76169990 | 3 | 12 | 1300 | 925 | 110 | WG-AL | pcs | DE | EUR | Jalousieklappen, Schalldämpfer, Wetterschutzgitter | Wetterschutzgitter | Wetterschutzgitter | AL: Aluminium | 1: Welldrahtgitter und Insektenschutzgitter, Stahl verzinkt | U: Frontrahmen ungelocht
1000141109 | Wetterschutzgitter | WG-AL-1-U/1200x990 | 1580 | 76169990 | 3 | 15 | 1300 | 1090 | 110 | WG-AL | pcs | DE | EUR | Jalousieklappen, Schalldämpfer, Wetterschutzgitter | Wetterschutzgitter | Wetterschutzgitter | AL: Aluminium | 1: Welldrahtgitter und Insektenschutzgitter, Stahl verzinkt | U: Frontrahmen ungelocht
1000141137 | Wetterschutzgitter | WG-AL-1-U/1400x1155 | 2179 | 76169990 | 3 | 18 | 1500 | 1255 | 110 | WG-AL | pcs | DE | EUR | Jalousieklappen, Schalldämpfer, Wetterschutzgitter | Wetterschutzgitter | Wetterschutzgitter | AL: Aluminium | 1: Welldrahtgitter und Insektenschutzgitter, Stahl verzinkt | U: Frontrahmen ungelocht
1000141139 | Wetterschutzgitter | WG-AL-1-U/1400x1320 | 2426 | 76169990 | 3 | 21 | 1500 | 1420 | 110 | WG-AL | pcs | DE | EUR | Jalousieklappen, Schalldämpfer, Wetterschutzgitter | Wetterschutzgitter | Wetterschutzgitter | AL: Aluminium | 1: Welldrahtgitter und Insektenschutzgitter, Stahl verzinkt | U: Frontrahmen ungelocht
1000141141 | Wetterschutzgitter | WG-AL-1-U/1400x1485 | 2671 | 76169990 | 3 | 24 | 1500 | 1585 | 110 | WG-AL | pcs | DE | EUR | Jalousieklappen, Schalldämpfer, Wetterschutzgitter | Wetterschutzgitter | Wetterschutzgitter | AL: Aluminium | 1: Welldrahtgitter und Insektenschutzgitter, Stahl verzinkt | U: Frontrahmen ungelocht
1000141143 | Wetterschutzgitter | WG-AL-1-U/1400x1650 | 2926 | 76169990 | 3 | 27 | 1500 | 1750 | 110 | WG-AL | pcs | DE | EUR | Jalousieklappen, Schalldämpfer, Wetterschutzgitter | Wetterschutzgitter | Wetterschutzgitter | AL: Aluminium | 1: Welldrahtgitter und Insektenschutzgitter, Stahl verzinkt | U: Frontrahmen ungelocht
1000141145 | Wetterschutzgitter | WG-AL-1-U/1400x1815 | 3161 | 76169990 | 3 | 30 | 1500 | 1915 | 110 | WG-AL | pcs | DE | EUR | Jalousieklappen, Schalldämpfer, Wetterschutzgitter | Wetterschutzgitter | Wetterschutzgitter | AL: Aluminium | 1: Welldrahtgitter und Insektenschutzgitter, Stahl verzinkt | U: Frontrahmen ungelocht
1000141127 | Wetterschutzgitter | WG-AL-1-U/1400x330 | 871 | 76169990 | 3 | 8 | 1500 | 430 | 110 | WG-AL | pcs | DE | EUR | Jalousieklappen, Schalldämpfer, Wetterschutzgitter | Wetterschutzgitter | Wetterschutzgitter | AL: Aluminium | 1: Welldrahtgitter und Insektenschutzgitter, Stahl verzinkt | U: Frontrahmen ungelocht
1000141129 | Wetterschutzgitter | WG-AL-1-U/1400x495 | 1108 | 76169990 | 3 | 9 | 1500 | 595 | 110 | WG-AL | pcs | DE | EUR | Jalousieklappen, Schalldämpfer, Wetterschutzgitter | Wetterschutzgitter | Wetterschutzgitter | AL: Aluminium | 1: Welldrahtgitter und Insektenschutzgitter, Stahl verzinkt | U: Frontrahmen ungelocht
1000141131 | Wetterschutzgitter | WG-AL-1-U/1400x660 | 1373 | 76169990 | 3 | 12 | 1500 | 760 | 110 | WG-AL | pcs | DE | EUR | Jalousieklappen, Schalldämpfer, Wetterschutzgitter | Wetterschutzgitter | Wetterschutzgitter | AL: Aluminium | 1: Welldrahtgitter und Insektenschutzgitter, Stahl verzinkt | U: Frontrahmen ungelocht
1000141133 | Wetterschutzgitter | WG-AL-1-U/1400x825 | 1677 | 76169990 | 3 | 14 | 1500 | 925 | 110 | WG-AL | pcs | DE | EUR | Jalousieklappen, Schalldämpfer, Wetterschutzgitter | Wetterschutzgitter | Wetterschutzgitter | AL: Aluminium | 1: Welldrahtgitter und Insektenschutzgitter, Stahl verzinkt | U: Frontrahmen ungelocht
1000141135 | Wetterschutzgitter | WG-AL-1-U/1400x990 | 1927 | 76169990 | 3 | 17 | 1500 | 1090 | 110 | WG-AL | pcs | DE | EUR | Jalousieklappen, Schalldämpfer, Wetterschutzgitter | Wetterschutzgitter | Wetterschutzgitter | AL: Aluminium | 1: Welldrahtgitter und Insektenschutzgitter, Stahl verzinkt | U: Frontrahmen ungelocht
1000141163 | Wetterschutzgitter | WG-AL-1-U/1600x1155 | 2377 | 76169990 | 3 | 21 | 1700 | 1255 | 110 | WG-AL | pcs | DE | EUR | Jalousieklappen, Schalldämpfer, Wetterschutzgitter | Wetterschutzgitter | Wetterschutzgitter | AL: Aluminium | 1: Welldrahtgitter und Insektenschutzgitter, Stahl verzinkt | U: Frontrahmen ungelocht
1000141165 | Wetterschutzgitter | WG-AL-1-U/1600x1320 | 2650 | 76169990 | 3 | 24 | 1700 | 1420 | 110 | WG-AL | pcs | DE | EUR | Jalousieklappen, Schalldämpfer, Wetterschutzgitter | Wetterschutzgitter | Wetterschutzgitter | AL: Aluminium | 1: Welldrahtgitter und Insektenschutzgitter, Stahl verzinkt | U: Frontrahmen ungelocht
1000141167 | Wetterschutzgitter | WG-AL-1-U/1600x1485 | 2911 | 76169990 | 3 | 27 | 1700 | 1585 | 110 | WG-AL | pcs | DE | EUR | Jalousieklappen, Schalldämpfer, Wetterschutzgitter | Wetterschutzgitter | Wetterschutzgitter | AL: Aluminium | 1: Welldrahtgitter und Insektenschutzgitter, Stahl verzinkt | U: Frontrahmen ungelocht
1000141169 | Wetterschutzgitter | WG-AL-1-U/1600x1650 | 3184 | 76169990 | 3 | 30 | 1700 | 1750 | 110 | WG-AL | pcs | DE | EUR | Jalousieklappen, Schalldämpfer, Wetterschutzgitter | Wetterschutzgitter | Wetterschutzgitter | AL: Aluminium | 1: Welldrahtgitter und Insektenschutzgitter, Stahl verzinkt | U: Frontrahmen ungelocht
1000141171 | Wetterschutzgitter | WG-AL-1-U/1600x1815 | 3454 | 76169990 | 3 | 33 | 1700 | 1915 | 110 | WG-AL | pcs | DE | EUR | Jalousieklappen, Schalldämpfer, Wetterschutzgitter | Wetterschutzgitter | Wetterschutzgitter | AL: Aluminium | 1: Welldrahtgitter und Insektenschutzgitter, Stahl verzinkt | U: Frontrahmen ungelocht
1000141153 | Wetterschutzgitter | WG-AL-1-U/1600x330 | 939 | 76169990 | 3 | 9 | 1700 | 430 | 110 | WG-AL | pcs | DE | EUR | Jalousieklappen, Schalldämpfer, Wetterschutzgitter | Wetterschutzgitter | Wetterschutzgitter | AL: Aluminium | 1: Welldrahtgitter und Insektenschutzgitter, Stahl verzinkt | U: Frontrahmen ungelocht
1000141155 | Wetterschutzgitter | WG-AL-1-U/1600x495 | 1214 | 76169990 | 3 | 10 | 1700 | 595 | 110 | WG-AL | pcs | DE | EUR | Jalousieklappen, Schalldämpfer, Wetterschutzgitter | Wetterschutzgitter | Wetterschutzgitter | AL: Aluminium | 1: Welldrahtgitter und Insektenschutzgitter, Stahl verzinkt | U: Frontrahmen ungelocht
1000141157 | Wetterschutzgitter | WG-AL-1-U/1600x660 | 1499 | 76169990 | 3 | 14 | 1700 | 760 | 110 | WG-AL | pcs | DE | EUR | Jalousieklappen, Schalldämpfer, Wetterschutzgitter | Wetterschutzgitter | Wetterschutzgitter | AL: Aluminium | 1: Welldrahtgitter und Insektenschutzgitter, Stahl verzinkt | U: Frontrahmen ungelocht
1000141159 | Wetterschutzgitter | WG-AL-1-U/1600x825 | 1839 | 76169990 | 3 | 16 | 1700 | 925 | 110 | WG-AL | pcs | DE | EUR | Jalousieklappen, Schalldämpfer, Wetterschutzgitter | Wetterschutzgitter | Wetterschutzgitter | AL: Aluminium | 1: Welldrahtgitter und Insektenschutzgitter, Stahl verzinkt | U: Frontrahmen ungelocht
1000141161 | Wetterschutzgitter | WG-AL-1-U/1600x990 | 2105 | 76169990 | 3 | 19 | 1700 | 1090 | 110 | WG-AL | pcs | DE | EUR | Jalousieklappen, Schalldämpfer, Wetterschutzgitter | Wetterschutzgitter | Wetterschutzgitter | AL: Aluminium | 1: Welldrahtgitter und Insektenschutzgitter, Stahl verzinkt | U: Frontrahmen ungelocht
1000141213 | Wetterschutzgitter | WG-AL-1-U/1800x1155 | 2557 | 76169990 | 3 | 24 | 1900 | 1255 | 110 | WG-AL | pcs | DE | EUR | Jalousieklappen, Schalldämpfer, Wetterschutzgitter | Wetterschutzgitter | Wetterschutzgitter | AL: Aluminium | 1: Welldrahtgitter und Insektenschutzgitter, Stahl verzinkt | U: Frontrahmen ungelocht
1000141215 | Wetterschutzgitter | WG-AL-1-U/1800x1320 | 2843 | 76169990 | 3 | 27 | 1900 | 1420 | 110 | WG-AL | pcs | DE | EUR | Jalousieklappen, Schalldämpfer, Wetterschutzgitter | Wetterschutzgitter | Wetterschutzgitter | AL: Aluminium | 1: Welldrahtgitter und Insektenschutzgitter, Stahl verzinkt | U: Frontrahmen ungelocht
1000141217 | Wetterschutzgitter | WG-AL-1-U/1800x1485 | 3139 | 76169990 | 3 | 30 | 1900 | 1585 | 110 | WG-AL | pcs | DE | EUR | Jalousieklappen, Schalldämpfer, Wetterschutzgitter | Wetterschutzgitter | Wetterschutzgitter | AL: Aluminium | 1: Welldrahtgitter und Insektenschutzgitter, Stahl verzinkt | U: Frontrahmen ungelocht
1000141219 | Wetterschutzgitter | WG-AL-1-U/1800x1650 | 3424 | 76169990 | 3 | 33 | 1900 | 1750 | 110 | WG-AL | pcs | DE | EUR | Jalousieklappen, Schalldämpfer, Wetterschutzgitter | Wetterschutzgitter | Wetterschutzgitter | AL: Aluminium | 1: Welldrahtgitter und Insektenschutzgitter, Stahl verzinkt | U: Frontrahmen ungelocht
1000141221 | Wetterschutzgitter | WG-AL-1-U/1800x1815 | 3707 | 76169990 | 3 | 36 | 1900 | 1915 | 110 | WG-AL | pcs | DE | EUR | Jalousieklappen, Schalldämpfer, Wetterschutzgitter | Wetterschutzgitter | Wetterschutzgitter | AL: Aluminium | 1: Welldrahtgitter und Insektenschutzgitter, Stahl verzinkt | U: Frontrahmen ungelocht
1000141203 | Wetterschutzgitter | WG-AL-1-U/1800x330 | 1030 | 76169990 | 3 | 10 | 1900 | 430 | 110 | WG-AL | pcs | DE | EUR | Jalousieklappen, Schalldämpfer, Wetterschutzgitter | Wetterschutzgitter | Wetterschutzgitter | AL: Aluminium | 1: Welldrahtgitter und Insektenschutzgitter, Stahl verzinkt | U: Frontrahmen ungelocht
1000141205 | Wetterschutzgitter | WG-AL-1-U/1800x495 | 1320 | 76169990 | 3 | 11 | 1900 | 595 | 110 | WG-AL | pcs | DE | EUR | Jalousieklappen, Schalldämpfer, Wetterschutzgitter | Wetterschutzgitter | Wetterschutzgitter | AL: Aluminium | 1: Welldrahtgitter und Insektenschutzgitter, Stahl verzinkt | U: Frontrahmen ungelocht
1000141207 | Wetterschutzgitter | WG-AL-1-U/1800x660 | 1624 | 76169990 | 3 | 15 | 1900 | 760 | 110 | WG-AL | pcs | DE | EUR | Jalousieklappen, Schalldämpfer, Wetterschutzgitter | Wetterschutzgitter | Wetterschutzgitter | AL: Aluminium | 1: Welldrahtgitter und Insektenschutzgitter, Stahl verzinkt | U: Frontrahmen ungelocht
1000141209 | Wetterschutzgitter | WG-AL-1-U/1800x825 | 1975 | 76169990 | 3 | 19 | 1900 | 925 | 110 | WG-AL | pcs | DE | EUR | Jalousieklappen, Schalldämpfer, Wetterschutzgitter | Wetterschutzgitter | Wetterschutzgitter | AL: Aluminium | 1: Welldrahtgitter und Insektenschutzgitter, Stahl verzinkt | U: Frontrahmen ungelocht
1000141211 | Wetterschutzgitter | WG-AL-1-U/1800x990 | 2265 | 76169990 | 3 | 21 | 1900 | 1090 | 110 | WG-AL | pcs | DE | EUR | Jalousieklappen, Schalldämpfer, Wetterschutzgitter | Wetterschutzgitter | Wetterschutzgitter | AL: Aluminium | 1: Welldrahtgitter und Insektenschutzgitter, Stahl verzinkt | U: Frontrahmen ungelocht
1000141259 | Wetterschutzgitter | WG-AL-1-U/2000x1155 | 2742 | 76169990 | 3 | 27 | 2100 | 1255 | 110 | WG-AL | pcs | DE | EUR | Jalousieklappen, Schalldämpfer, Wetterschutzgitter | Wetterschutzgitter | Wetterschutzgitter | AL: Aluminium | 1: Welldrahtgitter und Insektenschutzgitter, Stahl verzinkt | U: Frontrahmen ungelocht
1000141261 | Wetterschutzgitter | WG-AL-1-U/2000x1320 | 3048 | 76169990 | 3 | 30 | 2100 | 1420 | 110 | WG-AL | pcs | DE | EUR | Jalousieklappen, Schalldämpfer, Wetterschutzgitter | Wetterschutzgitter | Wetterschutzgitter | AL: Aluminium | 1: Welldrahtgitter und Insektenschutzgitter, Stahl verzinkt | U: Frontrahmen ungelocht
1000141263 | Wetterschutzgitter | WG-AL-1-U/2000x1485 | 3361 | 76169990 | 3 | 33 | 2100 | 1585 | 110 | WG-AL | pcs | DE | EUR | Jalousieklappen, Schalldämpfer, Wetterschutzgitter | Wetterschutzgitter | Wetterschutzgitter | AL: Aluminium | 1: Welldrahtgitter und Insektenschutzgitter, Stahl verzinkt | U: Frontrahmen ungelocht
1000141265 | Wetterschutzgitter | WG-AL-1-U/2000x1650 | 3668 | 76169990 | 3 | 36 | 2100 | 1750 | 110 | WG-AL | pcs | DE | EUR | Jalousieklappen, Schalldämpfer, Wetterschutzgitter | Wetterschutzgitter | Wetterschutzgitter | AL: Aluminium | 1: Welldrahtgitter und Insektenschutzgitter, Stahl verzinkt | U: Frontrahmen ungelocht
1000141267 | Wetterschutzgitter | WG-AL-1-U/2000x1815 | 3977 | 76169990 | 3 | 39 | 2100 | 1915 | 110 | WG-AL | pcs | DE | EUR | Jalousieklappen, Schalldämpfer, Wetterschutzgitter | Wetterschutzgitter | Wetterschutzgitter | AL: Aluminium | 1: Welldrahtgitter und Insektenschutzgitter, Stahl verzinkt | U: Frontrahmen ungelocht
1000141249 | Wetterschutzgitter | WG-AL-1-U/2000x330 | 1099 | 76169990 | 3 | 11 | 2100 | 430 | 110 | WG-AL | pcs | DE | EUR | Jalousieklappen, Schalldämpfer, Wetterschutzgitter | Wetterschutzgitter | Wetterschutzgitter | AL: Aluminium | 1: Welldrahtgitter und Insektenschutzgitter, Stahl verzinkt | U: Frontrahmen ungelocht
1000141251 | Wetterschutzgitter | WG-AL-1-U/2000x495 | 1421 | 76169990 | 3 | 14 | 2100 | 595 | 110 | WG-AL | pcs | DE | EUR | Jalousieklappen, Schalldämpfer, Wetterschutzgitter | Wetterschutzgitter | Wetterschutzgitter | AL: Aluminium | 1: Welldrahtgitter und Insektenschutzgitter, Stahl verzinkt | U: Frontrahmen ungelocht
1000141253 | Wetterschutzgitter | WG-AL-1-U/2000x660 | 1751 | 76169990 | 3 | 17 | 2100 | 760 | 110 | WG-AL | pcs | DE | EUR | Jalousieklappen, Schalldämpfer, Wetterschutzgitter | Wetterschutzgitter | Wetterschutzgitter | AL: Aluminium | 1: Welldrahtgitter und Insektenschutzgitter, Stahl verzinkt | U: Frontrahmen ungelocht
1000141255 | Wetterschutzgitter | WG-AL-1-U/2000x825 | 2121 | 76169990 | 3 | 21 | 2100 | 925 | 110 | WG-AL | pcs | DE | EUR | Jalousieklappen, Schalldämpfer, Wetterschutzgitter | Wetterschutzgitter | Wetterschutzgitter | AL: Aluminium | 1: Welldrahtgitter und Insektenschutzgitter, Stahl verzinkt | U: Frontrahmen ungelocht
1000141257 | Wetterschutzgitter | WG-AL-1-U/2000x990 | 2435 | 76169990 | 3 | 24 | 2100 | 1090 | 110 | WG-AL | pcs | DE | EUR | Jalousieklappen, Schalldämpfer, Wetterschutzgitter | Wetterschutzgitter | Wetterschutzgitter | AL: Aluminium | 1: Welldrahtgitter und Insektenschutzgitter, Stahl verzinkt | U: Frontrahmen ungelocht
1000141007 | Wetterschutzgitter | WG-AL-1-U/400x1155 | 945 | 76169990 | 3 | 8 | 500 | 1255 | 110 | WG-AL | pcs | DE | EUR | Jalousieklappen, Schalldämpfer, Wetterschutzgitter | Wetterschutzgitter | Wetterschutzgitter | AL: Aluminium | 1: Welldrahtgitter und Insektenschutzgitter, Stahl verzinkt | U: Frontrahmen ungelocht
1000141009 | Wetterschutzgitter | WG-AL-1-U/400x1320 | 1054 | 76169990 | 3 | 10 | 500 | 1420 | 110 | WG-AL | pcs | DE | EUR | Jalousieklappen, Schalldämpfer, Wetterschutzgitter | Wetterschutzgitter | Wetterschutzgitter | AL: Aluminium | 1: Welldrahtgitter und Insektenschutzgitter, Stahl verzinkt | U: Frontrahmen ungelocht
1000141011 | Wetterschutzgitter | WG-AL-1-U/400x1485 | 1165 | 76169990 | 3 | 12 | 500 | 1585 | 110 | WG-AL | pcs | DE | EUR | Jalousieklappen, Schalldämpfer, Wetterschutzgitter | Wetterschutzgitter | Wetterschutzgitter | AL: Aluminium | 1: Welldrahtgitter und Insektenschutzgitter, Stahl verzinkt | U: Frontrahmen ungelocht
1000141013 | Wetterschutzgitter | WG-AL-1-U/400x1650 | 1282 | 76169990 | 3 | 14 | 500 | 1750 | 110 | WG-AL | pcs | DE | EUR | Jalousieklappen, Schalldämpfer, Wetterschutzgitter | Wetterschutzgitter | Wetterschutzgitter | AL: Aluminium | 1: Welldrahtgitter und Insektenschutzgitter, Stahl verzinkt | U: Frontrahmen ungelocht
1000141015 | Wetterschutzgitter | WG-AL-1-U/400x1815 | 1379 | 76169990 | 3 | 16 | 500 | 1915 | 110 | WG-AL | pcs | DE | EUR | Jalousieklappen, Schalldämpfer, Wetterschutzgitter | Wetterschutzgitter | Wetterschutzgitter | AL: Aluminium | 1: Welldrahtgitter und Insektenschutzgitter, Stahl verzinkt | U: Frontrahmen ungelocht
1000140997 | Wetterschutzgitter | WG-AL-1-U/400x330 | 431 | 76169990 | 3 | 3 | 500 | 430 | 110 | WG-AL | pcs | DE | EUR | Jalousieklappen, Schalldämpfer, Wetterschutzgitter | Wetterschutzgitter | Wetterschutzgitter | AL: Aluminium | 1: Welldrahtgitter und Insektenschutzgitter, Stahl verzinkt | U: Frontrahmen ungelocht
1000140999 | Wetterschutzgitter | WG-AL-1-U/400x495 | 494 | 76169990 | 3 | 4 | 500 | 595 | 110 | WG-AL | pcs | DE | EUR | Jalousieklappen, Schalldämpfer, Wetterschutzgitter | Wetterschutzgitter | Wetterschutzgitter | AL: Aluminium | 1: Welldrahtgitter und Insektenschutzgitter, Stahl verzinkt | U: Frontrahmen ungelocht
1000141001 | Wetterschutzgitter | WG-AL-1-U/400x660 | 602 | 76169990 | 3 | 5 | 500 | 760 | 110 | WG-AL | pcs | DE | EUR | Jalousieklappen, Schalldämpfer, Wetterschutzgitter | Wetterschutzgitter | Wetterschutzgitter | AL: Aluminium | 1: Welldrahtgitter und Insektenschutzgitter, Stahl verzinkt | U: Frontrahmen ungelocht
1000141003 | Wetterschutzgitter | WG-AL-1-U/400x825 | 722 | 76169990 | 3 | 6 | 500 | 925 | 110 | WG-AL | pcs | DE | EUR | Jalousieklappen, Schalldämpfer, Wetterschutzgitter | Wetterschutzgitter | Wetterschutzgitter | AL: Aluminium | 1: Welldrahtgitter und Insektenschutzgitter, Stahl verzinkt | U: Frontrahmen ungelocht
1000141005 | Wetterschutzgitter | WG-AL-1-U/400x990 | 839 | 76169990 | 3 | 7 | 500 | 1090 | 110 | WG-AL | pcs | DE | EUR | Jalousieklappen, Schalldämpfer, Wetterschutzgitter | Wetterschutzgitter | Wetterschutzgitter | AL: Aluminium | 1: Welldrahtgitter und Insektenschutzgitter, Stahl verzinkt | U: Frontrahmen ungelocht
1000141033 | Wetterschutzgitter | WG-AL-1-U/600x1155 | 1160 | 76169990 | 3 | 10 | 700 | 1255 | 110 | WG-AL | pcs | DE | EUR | Jalousieklappen, Schalldämpfer, Wetterschutzgitter | Wetterschutzgitter | Wetterschutzgitter | AL: Aluminium | 1: Welldrahtgitter und Insektenschutzgitter, Stahl verzinkt | U: Frontrahmen ungelocht
1000141035 | Wetterschutzgitter | WG-AL-1-U/600x1320 | 1287 | 76169990 | 3 | 12 | 700 | 1420 | 110 | WG-AL | pcs | DE | EUR | Jalousieklappen, Schalldämpfer, Wetterschutzgitter | Wetterschutzgitter | Wetterschutzgitter | AL: Aluminium | 1: Welldrahtgitter und Insektenschutzgitter, Stahl verzinkt | U: Frontrahmen ungelocht
1000141037 | Wetterschutzgitter | WG-AL-1-U/600x1485 | 1421 | 76169990 | 3 | 14 | 700 | 1585 | 110 | WG-AL | pcs | DE | EUR | Jalousieklappen, Schalldämpfer, Wetterschutzgitter | Wetterschutzgitter | Wetterschutzgitter | AL: Aluminium | 1: Welldrahtgitter und Insektenschutzgitter, Stahl verzinkt | U: Frontrahmen ungelocht
1000141039 | Wetterschutzgitter | WG-AL-1-U/600x1650 | 1549 | 76169990 | 3 | 16 | 700 | 1750 | 110 | WG-AL | pcs | DE | EUR | Jalousieklappen, Schalldämpfer, Wetterschutzgitter | Wetterschutzgitter | Wetterschutzgitter | AL: Aluminium | 1: Welldrahtgitter und Insektenschutzgitter, Stahl verzinkt | U: Frontrahmen ungelocht
1000141041 | Wetterschutzgitter | WG-AL-1-U/600x1815 | 1670 | 76169990 | 3 | 18 | 700 | 1915 | 110 | WG-AL | pcs | DE | EUR | Jalousieklappen, Schalldämpfer, Wetterschutzgitter | Wetterschutzgitter | Wetterschutzgitter | AL: Aluminium | 1: Welldrahtgitter und Insektenschutzgitter, Stahl verzinkt | U: Frontrahmen ungelocht
1000141023 | Wetterschutzgitter | WG-AL-1-U/600x330 | 507 | 76169990 | 3 | 4 | 700 | 430 | 110 | WG-AL | pcs | DE | EUR | Jalousieklappen, Schalldämpfer, Wetterschutzgitter | Wetterschutzgitter | Wetterschutzgitter | AL: Aluminium | 1: Welldrahtgitter und Insektenschutzgitter, Stahl verzinkt | U: Frontrahmen ungelocht
1000141025 | Wetterschutzgitter | WG-AL-1-U/600x495 | 583 | 76169990 | 3 | 5 | 700 | 595 | 110 | WG-AL | pcs | DE | EUR | Jalousieklappen, Schalldämpfer, Wetterschutzgitter | Wetterschutzgitter | Wetterschutzgitter | AL: Aluminium | 1: Welldrahtgitter und Insektenschutzgitter, Stahl verzinkt | U: Frontrahmen ungelocht
1000141027 | Wetterschutzgitter | WG-AL-1-U/600x660 | 712 | 76169990 | 3 | 6 | 700 | 760 | 110 | WG-AL | pcs | DE | EUR | Jalousieklappen, Schalldämpfer, Wetterschutzgitter | Wetterschutzgitter | Wetterschutzgitter | AL: Aluminium | 1: Welldrahtgitter und Insektenschutzgitter, Stahl verzinkt | U: Frontrahmen ungelocht
1000141029 | Wetterschutzgitter | WG-AL-1-U/600x825 | 901 | 76169990 | 3 | 7 | 700 | 925 | 110 | WG-AL | pcs | DE | EUR | Jalousieklappen, Schalldämpfer, Wetterschutzgitter | Wetterschutzgitter | Wetterschutzgitter | AL: Aluminium | 1: Welldrahtgitter und Insektenschutzgitter, Stahl verzinkt | U: Frontrahmen ungelocht
1000141031 | Wetterschutzgitter | WG-AL-1-U/600x990 | 1035 | 76169990 | 3 | 8 | 700 | 1090 | 110 | WG-AL | pcs | DE | EUR | Jalousieklappen, Schalldämpfer, Wetterschutzgitter | Wetterschutzgitter | Wetterschutzgitter | AL: Aluminium | 1: Welldrahtgitter und Insektenschutzgitter, Stahl verzinkt | U: Frontrahmen ungelocht
1000141059 | Wetterschutzgitter | WG-AL-1-U/800x1155 | 1379 | 76169990 | 3 | 12 | 900 | 1255 | 110 | WG-AL | pcs | DE | EUR | Jalousieklappen, Schalldämpfer, Wetterschutzgitter | Wetterschutzgitter | Wetterschutzgitter | AL: Aluminium | 1: Welldrahtgitter und Insektenschutzgitter, Stahl verzinkt | U: Frontrahmen ungelocht
1000141061 | Wetterschutzgitter | WG-AL-1-U/800x1320 | 1520 | 76169990 | 3 | 14 | 900 | 1420 | 110 | WG-AL | pcs | DE | EUR | Jalousieklappen, Schalldämpfer, Wetterschutzgitter | Wetterschutzgitter | Wetterschutzgitter | AL: Aluminium | 1: Welldrahtgitter und Insektenschutzgitter, Stahl verzinkt | U: Frontrahmen ungelocht
1000141063 | Wetterschutzgitter | WG-AL-1-U/800x1485 | 1670 | 76169990 | 3 | 16 | 900 | 1585 | 110 | WG-AL | pcs | DE | EUR | Jalousieklappen, Schalldämpfer, Wetterschutzgitter | Wetterschutzgitter | Wetterschutzgitter | AL: Aluminium | 1: Welldrahtgitter und Insektenschutzgitter, Stahl verzinkt | U: Frontrahmen ungelocht
1000141065 | Wetterschutzgitter | WG-AL-1-U/800x1650 | 1824 | 76169990 | 3 | 18 | 900 | 1750 | 110 | WG-AL | pcs | DE | EUR | Jalousieklappen, Schalldämpfer, Wetterschutzgitter | Wetterschutzgitter | Wetterschutzgitter | AL: Aluminium | 1: Welldrahtgitter und Insektenschutzgitter, Stahl verzinkt | U: Frontrahmen ungelocht
1000141067 | Wetterschutzgitter | WG-AL-1-U/800x1815 | 1966 | 76169990 | 3 | 21 | 900 | 1915 | 110 | WG-AL | pcs | DE | EUR | Jalousieklappen, Schalldämpfer, Wetterschutzgitter | Wetterschutzgitter | Wetterschutzgitter | AL: Aluminium | 1: Welldrahtgitter und Insektenschutzgitter, Stahl verzinkt | U: Frontrahmen ungelocht
1000141049 | Wetterschutzgitter | WG-AL-1-U/800x330 | 583 | 76169990 | 3 | 5 | 900 | 430 | 110 | WG-AL | pcs | DE | EUR | Jalousieklappen, Schalldämpfer, Wetterschutzgitter | Wetterschutzgitter | Wetterschutzgitter | AL: Aluminium | 1: Welldrahtgitter und Insektenschutzgitter, Stahl verzinkt | U: Frontrahmen ungelocht
1000141051 | Wetterschutzgitter | WG-AL-1-U/800x495 | 678 | 76169990 | 3 | 6 | 900 | 595 | 110 | WG-AL | pcs | DE | EUR | Jalousieklappen, Schalldämpfer, Wetterschutzgitter | Wetterschutzgitter | Wetterschutzgitter | AL: Aluminium | 1: Welldrahtgitter und Insektenschutzgitter, Stahl verzinkt | U: Frontrahmen ungelocht
1000141053 | Wetterschutzgitter | WG-AL-1-U/800x660 | 846 | 76169990 | 3 | 7 | 900 | 760 | 110 | WG-AL | pcs | DE | EUR | Jalousieklappen, Schalldämpfer, Wetterschutzgitter | Wetterschutzgitter | Wetterschutzgitter | AL: Aluminium | 1: Welldrahtgitter und Insektenschutzgitter, Stahl verzinkt | U: Frontrahmen ungelocht
1000141055 | Wetterschutzgitter | WG-AL-1-U/800x825 | 1068 | 76169990 | 3 | 8 | 900 | 925 | 110 | WG-AL | pcs | DE | EUR | Jalousieklappen, Schalldämpfer, Wetterschutzgitter | Wetterschutzgitter | Wetterschutzgitter | AL: Aluminium | 1: Welldrahtgitter und Insektenschutzgitter, Stahl verzinkt | U: Frontrahmen ungelocht
1000141057 | Wetterschutzgitter | WG-AL-1-U/800x990 | 1220 | 76169990 | 3 | 10 | 900 | 1090 | 110 | WG-AL | pcs | DE | EUR | Jalousieklappen, Schalldämpfer, Wetterschutzgitter | Wetterschutzgitter | Wetterschutzgitter | AL: Aluminium | 1: Welldrahtgitter und Insektenschutzgitter, Stahl verzinkt | U: Frontrahmen ungelocht
1000141084 | Wetterschutzgitter | WG-AL-U/1000x1155 | 1332 | 76169990 | 3 | 14 | 1100 | 1255 | 110 | WG-AL | pcs | DE | EUR | Jalousieklappen, Schalldämpfer, Wetterschutzgitter | Wetterschutzgitter | Wetterschutzgitter | AL: Aluminium | U: Frontrahmen ungelocht
1000141086 | Wetterschutzgitter | WG-AL-U/1000x1320 | 1473 | 76169990 | 3 | 16 | 1100 | 1420 | 110 | WG-AL | pcs | DE | EUR | Jalousieklappen, Schalldämpfer, Wetterschutzgitter | Wetterschutzgitter | Wetterschutzgitter | AL: Aluminium | U: Frontrahmen ungelocht
1000141088 | Wetterschutzgitter | WG-AL-U/1000x1485 | 1622 | 76169990 | 3 | 18 | 1100 | 1585 | 110 | WG-AL | pcs | DE | EUR | Jalousieklappen, Schalldämpfer, Wetterschutzgitter | Wetterschutzgitter | Wetterschutzgitter | AL: Aluminium | U: Frontrahmen ungelocht
1000141090 | Wetterschutzgitter | WG-AL-U/1000x1650 | 1775 | 76169990 | 3 | 21 | 1100 | 1750 | 110 | WG-AL | pcs | DE | EUR | Jalousieklappen, Schalldämpfer, Wetterschutzgitter | Wetterschutzgitter | Wetterschutzgitter | AL: Aluminium | U: Frontrahmen ungelocht
1000141092 | Wetterschutzgitter | WG-AL-U/1000x1815 | 1916 | 76169990 | 3 | 24 | 1100 | 1915 | 110 | WG-AL | pcs | DE | EUR | Jalousieklappen, Schalldämpfer, Wetterschutzgitter | Wetterschutzgitter | Wetterschutzgitter | AL: Aluminium | U: Frontrahmen ungelocht
1000141094 | Wetterschutzgitter | WG-AL-U/1000x1980 | 2061 | 76169990 | 3 | 27 | 1100 | 2080 | 110 | WG-AL | pcs | DE | EUR | Jalousieklappen, Schalldämpfer, Wetterschutzgitter | Wetterschutzgitter | Wetterschutzgitter | AL: Aluminium | U: Frontrahmen ungelocht
1000141096 | Wetterschutzgitter | WG-AL-U/1000x2145 | 2213 | 76169990 | 3 | 30 | 1100 | 2245 | 110 | WG-AL | pcs | DE | EUR | Jalousieklappen, Schalldämpfer, Wetterschutzgitter | Wetterschutzgitter | Wetterschutzgitter | AL: Aluminium | U: Frontrahmen ungelocht
1000141098 | Wetterschutzgitter | WG-AL-U/1000x2310 | 2359 | 76169990 | 3 | 33 | 1100 | 2410 | 110 | WG-AL | pcs | DE | EUR | Jalousieklappen, Schalldämpfer, Wetterschutzgitter | Wetterschutzgitter | Wetterschutzgitter | AL: Aluminium | U: Frontrahmen ungelocht
1000141074 | Wetterschutzgitter | WG-AL-U/1000x330 | 549 | 76169990 | 3 | 6 | 1100 | 430 | 110 | WG-AL | pcs | DE | EUR | Jalousieklappen, Schalldämpfer, Wetterschutzgitter | Wetterschutzgitter | Wetterschutzgitter | AL: Aluminium | U: Frontrahmen ungelocht
1000141076 | Wetterschutzgitter | WG-AL-U/1000x495 | 641 | 76169990 | 3 | 7 | 1100 | 595 | 110 | WG-AL | pcs | DE | EUR | Jalousieklappen, Schalldämpfer, Wetterschutzgitter | Wetterschutzgitter | Wetterschutzgitter | AL: Aluminium | U: Frontrahmen ungelocht
1000141078 | Wetterschutzgitter | WG-AL-U/1000x660 | 810 | 76169990 | 3 | 8 | 1100 | 760 | 110 | WG-AL | pcs | DE | EUR | Jalousieklappen, Schalldämpfer, Wetterschutzgitter | Wetterschutzgitter | Wetterschutzgitter | AL: Aluminium | U: Frontrahmen ungelocht
1000141080 | Wetterschutzgitter | WG-AL-U/1000x825 | 1035 | 76169990 | 3 | 10 | 1100 | 925 | 110 | WG-AL | pcs | DE | EUR | Jalousieklappen, Schalldämpfer, Wetterschutzgitter | Wetterschutzgitter | Wetterschutzgitter | AL: Aluminium | U: Frontrahmen ungelocht
1000141082 | Wetterschutzgitter | WG-AL-U/1000x990 | 1187 | 76169990 | 3 | 12 | 1100 | 1090 | 110 | WG-AL | pcs | DE | EUR | Jalousieklappen, Schalldämpfer, Wetterschutzgitter | Wetterschutzgitter | Wetterschutzgitter | AL: Aluminium | U: Frontrahmen ungelocht
1000141110 | Wetterschutzgitter | WG-AL-U/1200x1155 | 1493 | 76169990 | 3 | 16 | 1300 | 1255 | 110 | WG-AL | pcs | DE | EUR | Jalousieklappen, Schalldämpfer, Wetterschutzgitter | Wetterschutzgitter | Wetterschutzgitter | AL: Aluminium | U: Frontrahmen ungelocht
1000141112 | Wetterschutzgitter | WG-AL-U/1200x1320 | 1656 | 76169990 | 3 | 18 | 1300 | 1420 | 110 | WG-AL | pcs | DE | EUR | Jalousieklappen, Schalldämpfer, Wetterschutzgitter | Wetterschutzgitter | Wetterschutzgitter | AL: Aluminium | U: Frontrahmen ungelocht
1000141114 | Wetterschutzgitter | WG-AL-U/1200x1485 | 1813 | 76169990 | 3 | 21 | 1300 | 1585 | 110 | WG-AL | pcs | DE | EUR | Jalousieklappen, Schalldämpfer, Wetterschutzgitter | Wetterschutzgitter | Wetterschutzgitter | AL: Aluminium | U: Frontrahmen ungelocht
1000141116 | Wetterschutzgitter | WG-AL-U/1200x1650 | 1974 | 76169990 | 3 | 24 | 1300 | 1750 | 110 | WG-AL | pcs | DE | EUR | Jalousieklappen, Schalldämpfer, Wetterschutzgitter | Wetterschutzgitter | Wetterschutzgitter | AL: Aluminium | U: Frontrahmen ungelocht
1000141118 | Wetterschutzgitter | WG-AL-U/1200x1815 | 2136 | 76169990 | 3 | 27 | 1300 | 1915 | 110 | WG-AL | pcs | DE | EUR | Jalousieklappen, Schalldämpfer, Wetterschutzgitter | Wetterschutzgitter | Wetterschutzgitter | AL: Aluminium | U: Frontrahmen ungelocht
1000141120 | Wetterschutzgitter | WG-AL-U/1200x1980 | 2296 | 76169990 | 3 | 30 | 1300 | 2080 | 110 | WG-AL | pcs | DE | EUR | Jalousieklappen, Schalldämpfer, Wetterschutzgitter | Wetterschutzgitter | Wetterschutzgitter | AL: Aluminium | U: Frontrahmen ungelocht
1000141122 | Wetterschutzgitter | WG-AL-U/1200x2145 | 2455 | 76169990 | 3 | 33 | 1300 | 2245 | 110 | WG-AL | pcs | DE | EUR | Jalousieklappen, Schalldämpfer, Wetterschutzgitter | Wetterschutzgitter | Wetterschutzgitter | AL: Aluminium | U: Frontrahmen ungelocht
1000141124 | Wetterschutzgitter | WG-AL-U/1200x2310 | 2618 | 76169990 | 3 | 36 | 1300 | 2410 | 110 | WG-AL | pcs | DE | EUR | Jalousieklappen, Schalldämpfer, Wetterschutzgitter | Wetterschutzgitter | Wetterschutzgitter | AL: Aluminium | U: Frontrahmen ungelocht
1000141100 | Wetterschutzgitter | WG-AL-U/1200x330 | 612 | 76169990 | 3 | 7 | 1300 | 430 | 110 | WG-AL | pcs | DE | EUR | Jalousieklappen, Schalldämpfer, Wetterschutzgitter | Wetterschutzgitter | Wetterschutzgitter | AL: Aluminium | U: Frontrahmen ungelocht
1000141102 | Wetterschutzgitter | WG-AL-U/1200x495 | 731 | 76169990 | 3 | 8 | 1300 | 595 | 110 | WG-AL | pcs | DE | EUR | Jalousieklappen, Schalldämpfer, Wetterschutzgitter | Wetterschutzgitter | Wetterschutzgitter | AL: Aluminium | U: Frontrahmen ungelocht
1000141104 | Wetterschutzgitter | WG-AL-U/1200x660 | 911 | 76169990 | 3 | 10 | 1300 | 760 | 110 | WG-AL | pcs | DE | EUR | Jalousieklappen, Schalldämpfer, Wetterschutzgitter | Wetterschutzgitter | Wetterschutzgitter | AL: Aluminium | U: Frontrahmen ungelocht
1000141106 | Wetterschutzgitter | WG-AL-U/1200x825 | 1170 | 76169990 | 3 | 12 | 1300 | 925 | 110 | WG-AL | pcs | DE | EUR | Jalousieklappen, Schalldämpfer, Wetterschutzgitter | Wetterschutzgitter | Wetterschutzgitter | AL: Aluminium | U: Frontrahmen ungelocht
1000141108 | Wetterschutzgitter | WG-AL-U/1200x990 | 1332 | 76169990 | 3 | 15 | 1300 | 1090 | 110 | WG-AL | pcs | DE | EUR | Jalousieklappen, Schalldämpfer, Wetterschutzgitter | Wetterschutzgitter | Wetterschutzgitter | AL: Aluminium | U: Frontrahmen ungelocht
1000141136 | Wetterschutzgitter | WG-AL-U/1400x1155 | 1852 | 76169990 | 3 | 18 | 1500 | 1255 | 110 | WG-AL | pcs | DE | EUR | Jalousieklappen, Schalldämpfer, Wetterschutzgitter | Wetterschutzgitter | Wetterschutzgitter | AL: Aluminium | U: Frontrahmen ungelocht
1000141138 | Wetterschutzgitter | WG-AL-U/1400x1320 | 2061 | 76169990 | 3 | 21 | 1500 | 1420 | 110 | WG-AL | pcs | DE | EUR | Jalousieklappen, Schalldämpfer, Wetterschutzgitter | Wetterschutzgitter | Wetterschutzgitter | AL: Aluminium | U: Frontrahmen ungelocht
1000141140 | Wetterschutzgitter | WG-AL-U/1400x1485 | 2275 | 76169990 | 3 | 24 | 1500 | 1585 | 110 | WG-AL | pcs | DE | EUR | Jalousieklappen, Schalldämpfer, Wetterschutzgitter | Wetterschutzgitter | Wetterschutzgitter | AL: Aluminium | U: Frontrahmen ungelocht
1000141142 | Wetterschutzgitter | WG-AL-U/1400x1650 | 2488 | 76169990 | 3 | 27 | 1500 | 1750 | 110 | WG-AL | pcs | DE | EUR | Jalousieklappen, Schalldämpfer, Wetterschutzgitter | Wetterschutzgitter | Wetterschutzgitter | AL: Aluminium | U: Frontrahmen ungelocht
1000141144 | Wetterschutzgitter | WG-AL-U/1400x1815 | 2691 | 76169990 | 3 | 30 | 1500 | 1915 | 110 | WG-AL | pcs | DE | EUR | Jalousieklappen, Schalldämpfer, Wetterschutzgitter | Wetterschutzgitter | Wetterschutzgitter | AL: Aluminium | U: Frontrahmen ungelocht
1000141146 | Wetterschutzgitter | WG-AL-U/1400x1980 | 2903 | 76169990 | 3 | 33 | 1500 | 2080 | 110 | WG-AL | pcs | DE | EUR | Jalousieklappen, Schalldämpfer, Wetterschutzgitter | Wetterschutzgitter | Wetterschutzgitter | AL: Aluminium | U: Frontrahmen ungelocht
1000141148 | Wetterschutzgitter | WG-AL-U/1400x2145 | 3112 | 76169990 | 3 | 36 | 1500 | 2245 | 110 | WG-AL | pcs | DE | EUR | Jalousieklappen, Schalldämpfer, Wetterschutzgitter | Wetterschutzgitter | Wetterschutzgitter | AL: Aluminium | U: Frontrahmen ungelocht
1000141150 | Wetterschutzgitter | WG-AL-U/1400x2310 | 3321 | 76169990 | 3 | 39 | 1500 | 2410 | 110 | WG-AL | pcs | DE | EUR | Jalousieklappen, Schalldämpfer, Wetterschutzgitter | Wetterschutzgitter | Wetterschutzgitter | AL: Aluminium | U: Frontrahmen ungelocht
1000141126 | Wetterschutzgitter | WG-AL-U/1400x330 | 739 | 76169990 | 3 | 8 | 1500 | 430 | 110 | WG-AL | pcs | DE | EUR | Jalousieklappen, Schalldämpfer, Wetterschutzgitter | Wetterschutzgitter | Wetterschutzgitter | AL: Aluminium | U: Frontrahmen ungelocht
1000141128 | Wetterschutzgitter | WG-AL-U/1400x495 | 937 | 76169990 | 3 | 9 | 1500 | 595 | 110 | WG-AL | pcs | DE | EUR | Jalousieklappen, Schalldämpfer, Wetterschutzgitter | Wetterschutzgitter | Wetterschutzgitter | AL: Aluminium | U: Frontrahmen ungelocht
1000141130 | Wetterschutzgitter | WG-AL-U/1400x660 | 1162 | 76169990 | 3 | 12 | 1500 | 760 | 110 | WG-AL | pcs | DE | EUR | Jalousieklappen, Schalldämpfer, Wetterschutzgitter | Wetterschutzgitter | Wetterschutzgitter | AL: Aluminium | U: Frontrahmen ungelocht
1000141132 | Wetterschutzgitter | WG-AL-U/1400x825 | 1434 | 76169990 | 3 | 14 | 1500 | 925 | 110 | WG-AL | pcs | DE | EUR | Jalousieklappen, Schalldämpfer, Wetterschutzgitter | Wetterschutzgitter | Wetterschutzgitter | AL: Aluminium | U: Frontrahmen ungelocht
1000141134 | Wetterschutzgitter | WG-AL-U/1400x990 | 1642 | 76169990 | 3 | 17 | 1500 | 1090 | 110 | WG-AL | pcs | DE | EUR | Jalousieklappen, Schalldämpfer, Wetterschutzgitter | Wetterschutzgitter | Wetterschutzgitter | AL: Aluminium | U: Frontrahmen ungelocht
1000141162 | Wetterschutzgitter | WG-AL-U/1600x1155 | 2014 | 76169990 | 3 | 21 | 1700 | 1255 | 110 | WG-AL | pcs | DE | EUR | Jalousieklappen, Schalldämpfer, Wetterschutzgitter | Wetterschutzgitter | Wetterschutzgitter | AL: Aluminium | U: Frontrahmen ungelocht
1000141164 | Wetterschutzgitter | WG-AL-U/1600x1320 | 2243 | 76169990 | 3 | 24 | 1700 | 1420 | 110 | WG-AL | pcs | DE | EUR | Jalousieklappen, Schalldämpfer, Wetterschutzgitter | Wetterschutzgitter | Wetterschutzgitter | AL: Aluminium | U: Frontrahmen ungelocht
1000141166 | Wetterschutzgitter | WG-AL-U/1600x1485 | 2463 | 76169990 | 3 | 27 | 1700 | 1585 | 110 | WG-AL | pcs | DE | EUR | Jalousieklappen, Schalldämpfer, Wetterschutzgitter | Wetterschutzgitter | Wetterschutzgitter | AL: Aluminium | U: Frontrahmen ungelocht
1000141168 | Wetterschutzgitter | WG-AL-U/1600x1650 | 2688 | 76169990 | 3 | 30 | 1700 | 1750 | 110 | WG-AL | pcs | DE | EUR | Jalousieklappen, Schalldämpfer, Wetterschutzgitter | Wetterschutzgitter | Wetterschutzgitter | AL: Aluminium | U: Frontrahmen ungelocht
1000141170 | Wetterschutzgitter | WG-AL-U/1600x1815 | 2918 | 76169990 | 3 | 33 | 1700 | 1915 | 110 | WG-AL | pcs | DE | EUR | Jalousieklappen, Schalldämpfer, Wetterschutzgitter | Wetterschutzgitter | Wetterschutzgitter | AL: Aluminium | U: Frontrahmen ungelocht
1000141172 | Wetterschutzgitter | WG-AL-U/1600x1980 | 3143 | 76169990 | 3 | 36 | 1700 | 2080 | 110 | WG-AL | pcs | DE | EUR | Jalousieklappen, Schalldämpfer, Wetterschutzgitter | Wetterschutzgitter | Wetterschutzgitter | AL: Aluminium | U: Frontrahmen ungelocht
1000141174 | Wetterschutzgitter | WG-AL-U/1600x2145 | 3370 | 76169990 | 3 | 39 | 1700 | 2245 | 110 | WG-AL | pcs | DE | EUR | Jalousieklappen, Schalldämpfer, Wetterschutzgitter | Wetterschutzgitter | Wetterschutzgitter | AL: Aluminium | U: Frontrahmen ungelocht
1000141176 | Wetterschutzgitter | WG-AL-U/1600x2310 | 3600 | 76169990 | 3 | 42 | 1700 | 2410 | 110 | WG-AL | pcs | DE | EUR | Jalousieklappen, Schalldämpfer, Wetterschutzgitter | Wetterschutzgitter | Wetterschutzgitter | AL: Aluminium | U: Frontrahmen ungelocht
1000141152 | Wetterschutzgitter | WG-AL-U/1600x330 | 802 | 76169990 | 3 | 9 | 1700 | 430 | 110 | WG-AL | pcs | DE | EUR | Jalousieklappen, Schalldämpfer, Wetterschutzgitter | Wetterschutzgitter | Wetterschutzgitter | AL: Aluminium | U: Frontrahmen ungelocht
1000141154 | Wetterschutzgitter | WG-AL-U/1600x495 | 1030 | 76169990 | 3 | 10 | 1700 | 595 | 110 | WG-AL | pcs | DE | EUR | Jalousieklappen, Schalldämpfer, Wetterschutzgitter | Wetterschutzgitter | Wetterschutzgitter | AL: Aluminium | U: Frontrahmen ungelocht
1000141156 | Wetterschutzgitter | WG-AL-U/1600x660 | 1265 | 76169990 | 3 | 14 | 1700 | 760 | 110 | WG-AL | pcs | DE | EUR | Jalousieklappen, Schalldämpfer, Wetterschutzgitter | Wetterschutzgitter | Wetterschutzgitter | AL: Aluminium | U: Frontrahmen ungelocht
1000141158 | Wetterschutzgitter | WG-AL-U/1600x825 | 1562 | 76169990 | 3 | 16 | 1700 | 925 | 110 | WG-AL | pcs | DE | EUR | Jalousieklappen, Schalldämpfer, Wetterschutzgitter | Wetterschutzgitter | Wetterschutzgitter | AL: Aluminium | U: Frontrahmen ungelocht
1000141160 | Wetterschutzgitter | WG-AL-U/1600x990 | 1787 | 76169990 | 3 | 19 | 1700 | 1090 | 110 | WG-AL | pcs | DE | EUR | Jalousieklappen, Schalldämpfer, Wetterschutzgitter | Wetterschutzgitter | Wetterschutzgitter | AL: Aluminium | U: Frontrahmen ungelocht
1000141212 | Wetterschutzgitter | WG-AL-U/1800x1155 | 2158 | 76169990 | 3 | 24 | 1900 | 1255 | 110 | WG-AL | pcs | DE | EUR | Jalousieklappen, Schalldämpfer, Wetterschutzgitter | Wetterschutzgitter | Wetterschutzgitter | AL: Aluminium | U: Frontrahmen ungelocht
1000141214 | Wetterschutzgitter | WG-AL-U/1800x1320 | 2393 | 76169990 | 3 | 27 | 1900 | 1420 | 110 | WG-AL | pcs | DE | EUR | Jalousieklappen, Schalldämpfer, Wetterschutzgitter | Wetterschutzgitter | Wetterschutzgitter | AL: Aluminium | U: Frontrahmen ungelocht
1000141216 | Wetterschutzgitter | WG-AL-U/1800x1485 | 2639 | 76169990 | 3 | 30 | 1900 | 1585 | 110 | WG-AL | pcs | DE | EUR | Jalousieklappen, Schalldämpfer, Wetterschutzgitter | Wetterschutzgitter | Wetterschutzgitter | AL: Aluminium | U: Frontrahmen ungelocht
1000141218 | Wetterschutzgitter | WG-AL-U/1800x1650 | 2875 | 76169990 | 3 | 33 | 1900 | 1750 | 110 | WG-AL | pcs | DE | EUR | Jalousieklappen, Schalldämpfer, Wetterschutzgitter | Wetterschutzgitter | Wetterschutzgitter | AL: Aluminium | U: Frontrahmen ungelocht
1000141220 | Wetterschutzgitter | WG-AL-U/1800x1815 | 3107 | 76169990 | 3 | 36 | 1900 | 1915 | 110 | WG-AL | pcs | DE | EUR | Jalousieklappen, Schalldämpfer, Wetterschutzgitter | Wetterschutzgitter | Wetterschutzgitter | AL: Aluminium | U: Frontrahmen ungelocht
1000141222 | Wetterschutzgitter | WG-AL-U/1800x1980 | 3352 | 76169990 | 3 | 39 | 1900 | 2080 | 110 | WG-AL | pcs | DE | EUR | Jalousieklappen, Schalldämpfer, Wetterschutzgitter | Wetterschutzgitter | Wetterschutzgitter | AL: Aluminium | U: Frontrahmen ungelocht
1000141224 | Wetterschutzgitter | WG-AL-U/1800x2145 | 3589 | 76169990 | 3 | 42 | 1900 | 2245 | 110 | WG-AL | pcs | DE | EUR | Jalousieklappen, Schalldämpfer, Wetterschutzgitter | Wetterschutzgitter | Wetterschutzgitter | AL: Aluminium | U: Frontrahmen ungelocht
1000141202 | Wetterschutzgitter | WG-AL-U/1800x330 | 871 | 76169990 | 3 | 10 | 1900 | 430 | 110 | WG-AL | pcs | DE | EUR | Jalousieklappen, Schalldämpfer, Wetterschutzgitter | Wetterschutzgitter | Wetterschutzgitter | AL: Aluminium | U: Frontrahmen ungelocht
1000141204 | Wetterschutzgitter | WG-AL-U/1800x495 | 1111 | 76169990 | 3 | 11 | 1900 | 595 | 110 | WG-AL | pcs | DE | EUR | Jalousieklappen, Schalldämpfer, Wetterschutzgitter | Wetterschutzgitter | Wetterschutzgitter | AL: Aluminium | U: Frontrahmen ungelocht
1000141206 | Wetterschutzgitter | WG-AL-U/1800x660 | 1379 | 76169990 | 3 | 15 | 1900 | 760 | 110 | WG-AL | pcs | DE | EUR | Jalousieklappen, Schalldämpfer, Wetterschutzgitter | Wetterschutzgitter | Wetterschutzgitter | AL: Aluminium | U: Frontrahmen ungelocht
1000141208 | Wetterschutzgitter | WG-AL-U/1800x825 | 1672 | 76169990 | 3 | 19 | 1900 | 925 | 110 | WG-AL | pcs | DE | EUR | Jalousieklappen, Schalldämpfer, Wetterschutzgitter | Wetterschutzgitter | Wetterschutzgitter | AL: Aluminium | U: Frontrahmen ungelocht
1000141210 | Wetterschutzgitter | WG-AL-U/1800x990 | 1916 | 76169990 | 3 | 21 | 1900 | 1090 | 110 | WG-AL | pcs | DE | EUR | Jalousieklappen, Schalldämpfer, Wetterschutzgitter | Wetterschutzgitter | Wetterschutzgitter | AL: Aluminium | U: Frontrahmen ungelocht
1000141258 | Wetterschutzgitter | WG-AL-U/2000x1155 | 2299 | 76169990 | 3 | 27 | 2100 | 1255 | 110 | WG-AL | pcs | DE | EUR | Jalousieklappen, Schalldämpfer, Wetterschutzgitter | Wetterschutzgitter | Wetterschutzgitter | AL: Aluminium | U: Frontrahmen ungelocht
1000141260 | Wetterschutzgitter | WG-AL-U/2000x1320 | 2555 | 76169990 | 3 | 30 | 2100 | 1420 | 110 | WG-AL | pcs | DE | EUR | Jalousieklappen, Schalldämpfer, Wetterschutzgitter | Wetterschutzgitter | Wetterschutzgitter | AL: Aluminium | U: Frontrahmen ungelocht
1000141262 | Wetterschutzgitter | WG-AL-U/2000x1485 | 2805 | 76169990 | 3 | 33 | 2100 | 1585 | 110 | WG-AL | pcs | DE | EUR | Jalousieklappen, Schalldämpfer, Wetterschutzgitter | Wetterschutzgitter | Wetterschutzgitter | AL: Aluminium | U: Frontrahmen ungelocht
1000141264 | Wetterschutzgitter | WG-AL-U/2000x1650 | 3060 | 76169990 | 3 | 36 | 2100 | 1750 | 110 | WG-AL | pcs | DE | EUR | Jalousieklappen, Schalldämpfer, Wetterschutzgitter | Wetterschutzgitter | Wetterschutzgitter | AL: Aluminium | U: Frontrahmen ungelocht
1000141266 | Wetterschutzgitter | WG-AL-U/2000x1815 | 3318 | 76169990 | 3 | 39 | 2100 | 1915 | 110 | WG-AL | pcs | DE | EUR | Jalousieklappen, Schalldämpfer, Wetterschutzgitter | Wetterschutzgitter | Wetterschutzgitter | AL: Aluminium | U: Frontrahmen ungelocht
1000141268 | Wetterschutzgitter | WG-AL-U/2000x1980 | 3570 | 76169990 | 3 | 42 | 2100 | 2080 | 110 | WG-AL | pcs | DE | EUR | Jalousieklappen, Schalldämpfer, Wetterschutzgitter | Wetterschutzgitter | Wetterschutzgitter | AL: Aluminium | U: Frontrahmen ungelocht
1000141248 | Wetterschutzgitter | WG-AL-U/2000x330 | 932 | 76169990 | 3 | 11 | 2100 | 430 | 110 | WG-AL | pcs | DE | EUR | Jalousieklappen, Schalldämpfer, Wetterschutzgitter | Wetterschutzgitter | Wetterschutzgitter | AL: Aluminium | U: Frontrahmen ungelocht
1000141250 | Wetterschutzgitter | WG-AL-U/2000x495 | 1196 | 76169990 | 3 | 14 | 2100 | 595 | 110 | WG-AL | pcs | DE | EUR | Jalousieklappen, Schalldämpfer, Wetterschutzgitter | Wetterschutzgitter | Wetterschutzgitter | AL: Aluminium | U: Frontrahmen ungelocht
1000141252 | Wetterschutzgitter | WG-AL-U/2000x660 | 1473 | 76169990 | 3 | 17 | 2100 | 760 | 110 | WG-AL | pcs | DE | EUR | Jalousieklappen, Schalldämpfer, Wetterschutzgitter | Wetterschutzgitter | Wetterschutzgitter | AL: Aluminium | U: Frontrahmen ungelocht
1000141254 | Wetterschutzgitter | WG-AL-U/2000x825 | 1788 | 76169990 | 3 | 21 | 2100 | 925 | 110 | WG-AL | pcs | DE | EUR | Jalousieklappen, Schalldämpfer, Wetterschutzgitter | Wetterschutzgitter | Wetterschutzgitter | AL: Aluminium | U: Frontrahmen ungelocht
1000141256 | Wetterschutzgitter | WG-AL-U/2000x990 | 2046 | 76169990 | 3 | 24 | 2100 | 1090 | 110 | WG-AL | pcs | DE | EUR | Jalousieklappen, Schalldämpfer, Wetterschutzgitter | Wetterschutzgitter | Wetterschutzgitter | AL: Aluminium | U: Frontrahmen ungelocht
1000141300 | Wetterschutzgitter | WG-AL-U/2200x1155 | 2448 | 76169990 | 3 | 30 | 2300 | 1255 | 110 | WG-AL | pcs | DE | EUR | Jalousieklappen, Schalldämpfer, Wetterschutzgitter | Wetterschutzgitter | Wetterschutzgitter | AL: Aluminium | U: Frontrahmen ungelocht
1000141302 | Wetterschutzgitter | WG-AL-U/2200x1320 | 2716 | 76169990 | 3 | 33 | 2300 | 1420 | 110 | WG-AL | pcs | DE | EUR | Jalousieklappen, Schalldämpfer, Wetterschutzgitter | Wetterschutzgitter | Wetterschutzgitter | AL: Aluminium | U: Frontrahmen ungelocht
1000141304 | Wetterschutzgitter | WG-AL-U/2200x1485 | 2986 | 76169990 | 3 | 36 | 2300 | 1585 | 110 | WG-AL | pcs | DE | EUR | Jalousieklappen, Schalldämpfer, Wetterschutzgitter | Wetterschutzgitter | Wetterschutzgitter | AL: Aluminium | U: Frontrahmen ungelocht
1000141306 | Wetterschutzgitter | WG-AL-U/2200x1650 | 3302 | 76169990 | 3 | 39 | 2300 | 1750 | 110 | WG-AL | pcs | DE | EUR | Jalousieklappen, Schalldämpfer, Wetterschutzgitter | Wetterschutzgitter | Wetterschutzgitter | AL: Aluminium | U: Frontrahmen ungelocht
1000141308 | Wetterschutzgitter | WG-AL-U/2200x1815 | 3559 | 76169990 | 3 | 42 | 2300 | 1915 | 110 | WG-AL | pcs | DE | EUR | Jalousieklappen, Schalldämpfer, Wetterschutzgitter | Wetterschutzgitter | Wetterschutzgitter | AL: Aluminium | U: Frontrahmen ungelocht
1000141290 | Wetterschutzgitter | WG-AL-U/2200x330 | 1000 | 76169990 | 3 | 12 | 2300 | 430 | 110 | WG-AL | pcs | DE | EUR | Jalousieklappen, Schalldämpfer, Wetterschutzgitter | Wetterschutzgitter | Wetterschutzgitter | AL: Aluminium | U: Frontrahmen ungelocht
1000141292 | Wetterschutzgitter | WG-AL-U/2200x495 | 1281 | 76169990 | 3 | 16 | 2300 | 595 | 110 | WG-AL | pcs | DE | EUR | Jalousieklappen, Schalldämpfer, Wetterschutzgitter | Wetterschutzgitter | Wetterschutzgitter | AL: Aluminium | U: Frontrahmen ungelocht
1000141294 | Wetterschutzgitter | WG-AL-U/2200x660 | 1580 | 76169990 | 3 | 19 | 2300 | 760 | 110 | WG-AL | pcs | DE | EUR | Jalousieklappen, Schalldämpfer, Wetterschutzgitter | Wetterschutzgitter | Wetterschutzgitter | AL: Aluminium | U: Frontrahmen ungelocht
1000141296 | Wetterschutzgitter | WG-AL-U/2200x825 | 1909 | 76169990 | 3 | 24 | 2300 | 925 | 110 | WG-AL | pcs | DE | EUR | Jalousieklappen, Schalldämpfer, Wetterschutzgitter | Wetterschutzgitter | Wetterschutzgitter | AL: Aluminium | U: Frontrahmen ungelocht
1000141298 | Wetterschutzgitter | WG-AL-U/2200x990 | 2179 | 76169990 | 3 | 27 | 2300 | 1090 | 110 | WG-AL | pcs | DE | EUR | Jalousieklappen, Schalldämpfer, Wetterschutzgitter | Wetterschutzgitter | Wetterschutzgitter | AL: Aluminium | U: Frontrahmen ungelocht
1000141520 | Wetterschutzgitter | WG-AL-U/2400x1155 | 2596 | 76169990 | 3 | 33 | 2500 | 1255 | 110 | WG-AL | pcs | DE | EUR | Jalousieklappen, Schalldämpfer, Wetterschutzgitter | Wetterschutzgitter | Wetterschutzgitter | AL: Aluminium | U: Frontrahmen ungelocht
1000141522 | Wetterschutzgitter | WG-AL-U/2400x1320 | 2873 | 76169990 | 3 | 36 | 2500 | 1420 | 110 | WG-AL | pcs | DE | EUR | Jalousieklappen, Schalldämpfer, Wetterschutzgitter | Wetterschutzgitter | Wetterschutzgitter | AL: Aluminium | U: Frontrahmen ungelocht
1000141524 | Wetterschutzgitter | WG-AL-U/2400x1485 | 3157 | 76169990 | 3 | 39 | 2500 | 1585 | 110 | WG-AL | pcs | DE | EUR | Jalousieklappen, Schalldämpfer, Wetterschutzgitter | Wetterschutzgitter | Wetterschutzgitter | AL: Aluminium | U: Frontrahmen ungelocht
1000141526 | Wetterschutzgitter | WG-AL-U/2400x1650 | 3548 | 76169990 | 3 | 42 | 2500 | 1750 | 110 | WG-AL | pcs | DE | EUR | Jalousieklappen, Schalldämpfer, Wetterschutzgitter | Wetterschutzgitter | Wetterschutzgitter | AL: Aluminium | U: Frontrahmen ungelocht
1000141510 | Wetterschutzgitter | WG-AL-U/2400x330 | 1064 | 76169990 | 3 | 13 | 2500 | 430 | 110 | WG-AL | pcs | DE | EUR | Jalousieklappen, Schalldämpfer, Wetterschutzgitter | Wetterschutzgitter | Wetterschutzgitter | AL: Aluminium | U: Frontrahmen ungelocht
1000141512 | Wetterschutzgitter | WG-AL-U/2400x495 | 1367 | 76169990 | 3 | 19 | 2500 | 595 | 110 | WG-AL | pcs | DE | EUR | Jalousieklappen, Schalldämpfer, Wetterschutzgitter | Wetterschutzgitter | Wetterschutzgitter | AL: Aluminium | U: Frontrahmen ungelocht
1000141514 | Wetterschutzgitter | WG-AL-U/2400x660 | 1681 | 76169990 | 3 | 22 | 2500 | 760 | 110 | WG-AL | pcs | DE | EUR | Jalousieklappen, Schalldämpfer, Wetterschutzgitter | Wetterschutzgitter | Wetterschutzgitter | AL: Aluminium | U: Frontrahmen ungelocht
1000141516 | Wetterschutzgitter | WG-AL-U/2400x825 | 2028 | 76169990 | 3 | 26 | 2500 | 925 | 110 | WG-AL | pcs | DE | EUR | Jalousieklappen, Schalldämpfer, Wetterschutzgitter | Wetterschutzgitter | Wetterschutzgitter | AL: Aluminium | U: Frontrahmen ungelocht
1000141518 | Wetterschutzgitter | WG-AL-U/2400x990 | 2313 | 76169990 | 3 | 30 | 2500 | 1090 | 110 | WG-AL | pcs | DE | EUR | Jalousieklappen, Schalldämpfer, Wetterschutzgitter | Wetterschutzgitter | Wetterschutzgitter | AL: Aluminium | U: Frontrahmen ungelocht
1000141006 | Wetterschutzgitter | WG-AL-U/400x1155 | 817 | 76169990 | 3 | 8 | 500 | 1255 | 110 | WG-AL | pcs | DE | EUR | Jalousieklappen, Schalldämpfer, Wetterschutzgitter | Wetterschutzgitter | Wetterschutzgitter | AL: Aluminium | U: Frontrahmen ungelocht
1000141008 | Wetterschutzgitter | WG-AL-U/400x1320 | 916 | 76169990 | 3 | 10 | 500 | 1420 | 110 | WG-AL | pcs | DE | EUR | Jalousieklappen, Schalldämpfer, Wetterschutzgitter | Wetterschutzgitter | Wetterschutzgitter | AL: Aluminium | U: Frontrahmen ungelocht
1000141010 | Wetterschutzgitter | WG-AL-U/400x1485 | 1019 | 76169990 | 3 | 12 | 500 | 1585 | 110 | WG-AL | pcs | DE | EUR | Jalousieklappen, Schalldämpfer, Wetterschutzgitter | Wetterschutzgitter | Wetterschutzgitter | AL: Aluminium | U: Frontrahmen ungelocht
1000141012 | Wetterschutzgitter | WG-AL-U/400x1650 | 1119 | 76169990 | 3 | 14 | 500 | 1750 | 110 | WG-AL | pcs | DE | EUR | Jalousieklappen, Schalldämpfer, Wetterschutzgitter | Wetterschutzgitter | Wetterschutzgitter | AL: Aluminium | U: Frontrahmen ungelocht
1000141014 | Wetterschutzgitter | WG-AL-U/400x1815 | 1205 | 76169990 | 3 | 16 | 500 | 1915 | 110 | WG-AL | pcs | DE | EUR | Jalousieklappen, Schalldämpfer, Wetterschutzgitter | Wetterschutzgitter | Wetterschutzgitter | AL: Aluminium | U: Frontrahmen ungelocht
1000141016 | Wetterschutzgitter | WG-AL-U/400x1980 | 1303 | 76169990 | 3 | 18 | 500 | 2080 | 110 | WG-AL | pcs | DE | EUR | Jalousieklappen, Schalldämpfer, Wetterschutzgitter | Wetterschutzgitter | Wetterschutzgitter | AL: Aluminium | U: Frontrahmen ungelocht
1000141018 | Wetterschutzgitter | WG-AL-U/400x2145 | 1395 | 76169990 | 3 | 20 | 500 | 2245 | 110 | WG-AL | pcs | DE | EUR | Jalousieklappen, Schalldämpfer, Wetterschutzgitter | Wetterschutzgitter | Wetterschutzgitter | AL: Aluminium | U: Frontrahmen ungelocht
1000141020 | Wetterschutzgitter | WG-AL-U/400x2310 | 1493 | 76169990 | 3 | 22 | 500 | 2410 | 110 | WG-AL | pcs | DE | EUR | Jalousieklappen, Schalldämpfer, Wetterschutzgitter | Wetterschutzgitter | Wetterschutzgitter | AL: Aluminium | U: Frontrahmen ungelocht
1000140996 | Wetterschutzgitter | WG-AL-U/400x330 | 362 | 76169990 | 3 | 3 | 500 | 430 | 110 | WG-AL | pcs | DE | EUR | Jalousieklappen, Schalldämpfer, Wetterschutzgitter | Wetterschutzgitter | Wetterschutzgitter | AL: Aluminium | U: Frontrahmen ungelocht
1000140998 | Wetterschutzgitter | WG-AL-U/400x495 | 409 | 76169990 | 3 | 4 | 500 | 595 | 110 | WG-AL | pcs | DE | EUR | Jalousieklappen, Schalldämpfer, Wetterschutzgitter | Wetterschutzgitter | Wetterschutzgitter | AL: Aluminium | U: Frontrahmen ungelocht
1000141000 | Wetterschutzgitter | WG-AL-U/400x660 | 507 | 76169990 | 3 | 5 | 500 | 760 | 110 | WG-AL | pcs | DE | EUR | Jalousieklappen, Schalldämpfer, Wetterschutzgitter | Wetterschutzgitter | Wetterschutzgitter | AL: Aluminium | U: Frontrahmen ungelocht
1000141002 | Wetterschutzgitter | WG-AL-U/400x825 | 612 | 76169990 | 3 | 6 | 500 | 925 | 110 | WG-AL | pcs | DE | EUR | Jalousieklappen, Schalldämpfer, Wetterschutzgitter | Wetterschutzgitter | Wetterschutzgitter | AL: Aluminium | U: Frontrahmen ungelocht
1000141004 | Wetterschutzgitter | WG-AL-U/400x990 | 722 | 76169990 | 3 | 7 | 500 | 1090 | 110 | WG-AL | pcs | DE | EUR | Jalousieklappen, Schalldämpfer, Wetterschutzgitter | Wetterschutzgitter | Wetterschutzgitter | AL: Aluminium | U: Frontrahmen ungelocht
1000141032 | Wetterschutzgitter | WG-AL-U/600x1155 | 989 | 76169990 | 3 | 10 | 700 | 1255 | 110 | WG-AL | pcs | DE | EUR | Jalousieklappen, Schalldämpfer, Wetterschutzgitter | Wetterschutzgitter | Wetterschutzgitter | AL: Aluminium | U: Frontrahmen ungelocht
1000141034 | Wetterschutzgitter | WG-AL-U/600x1320 | 1107 | 76169990 | 3 | 12 | 700 | 1420 | 110 | WG-AL | pcs | DE | EUR | Jalousieklappen, Schalldämpfer, Wetterschutzgitter | Wetterschutzgitter | Wetterschutzgitter | AL: Aluminium | U: Frontrahmen ungelocht
1000141036 | Wetterschutzgitter | WG-AL-U/600x1485 | 1220 | 76169990 | 3 | 14 | 700 | 1585 | 110 | WG-AL | pcs | DE | EUR | Jalousieklappen, Schalldämpfer, Wetterschutzgitter | Wetterschutzgitter | Wetterschutzgitter | AL: Aluminium | U: Frontrahmen ungelocht
1000141038 | Wetterschutzgitter | WG-AL-U/600x1650 | 1332 | 76169990 | 3 | 16 | 700 | 1750 | 110 | WG-AL | pcs | DE | EUR | Jalousieklappen, Schalldämpfer, Wetterschutzgitter | Wetterschutzgitter | Wetterschutzgitter | AL: Aluminium | U: Frontrahmen ungelocht
1000141040 | Wetterschutzgitter | WG-AL-U/600x1815 | 1438 | 76169990 | 3 | 18 | 700 | 1915 | 110 | WG-AL | pcs | DE | EUR | Jalousieklappen, Schalldämpfer, Wetterschutzgitter | Wetterschutzgitter | Wetterschutzgitter | AL: Aluminium | U: Frontrahmen ungelocht
1000141042 | Wetterschutzgitter | WG-AL-U/600x1980 | 1555 | 76169990 | 3 | 20 | 700 | 2080 | 110 | WG-AL | pcs | DE | EUR | Jalousieklappen, Schalldämpfer, Wetterschutzgitter | Wetterschutzgitter | Wetterschutzgitter | AL: Aluminium | U: Frontrahmen ungelocht
1000141044 | Wetterschutzgitter | WG-AL-U/600x2145 | 1668 | 76169990 | 3 | 22 | 700 | 2245 | 110 | WG-AL | pcs | DE | EUR | Jalousieklappen, Schalldämpfer, Wetterschutzgitter | Wetterschutzgitter | Wetterschutzgitter | AL: Aluminium | U: Frontrahmen ungelocht
1000141046 | Wetterschutzgitter | WG-AL-U/600x2310 | 1782 | 76169990 | 3 | 24 | 700 | 2410 | 110 | WG-AL | pcs | DE | EUR | Jalousieklappen, Schalldämpfer, Wetterschutzgitter | Wetterschutzgitter | Wetterschutzgitter | AL: Aluminium | U: Frontrahmen ungelocht
1000141022 | Wetterschutzgitter | WG-AL-U/600x330 | 424 | 76169990 | 3 | 4 | 700 | 430 | 110 | WG-AL | pcs | DE | EUR | Jalousieklappen, Schalldämpfer, Wetterschutzgitter | Wetterschutzgitter | Wetterschutzgitter | AL: Aluminium | U: Frontrahmen ungelocht
1000141024 | Wetterschutzgitter | WG-AL-U/600x495 | 483 | 76169990 | 3 | 5 | 700 | 595 | 110 | WG-AL | pcs | DE | EUR | Jalousieklappen, Schalldämpfer, Wetterschutzgitter | Wetterschutzgitter | Wetterschutzgitter | AL: Aluminium | U: Frontrahmen ungelocht
1000141026 | Wetterschutzgitter | WG-AL-U/600x660 | 598 | 76169990 | 3 | 6 | 700 | 760 | 110 | WG-AL | pcs | DE | EUR | Jalousieklappen, Schalldämpfer, Wetterschutzgitter | Wetterschutzgitter | Wetterschutzgitter | AL: Aluminium | U: Frontrahmen ungelocht
1000141028 | Wetterschutzgitter | WG-AL-U/600x825 | 769 | 76169990 | 3 | 7 | 700 | 925 | 110 | WG-AL | pcs | DE | EUR | Jalousieklappen, Schalldämpfer, Wetterschutzgitter | Wetterschutzgitter | Wetterschutzgitter | AL: Aluminium | U: Frontrahmen ungelocht
1000141030 | Wetterschutzgitter | WG-AL-U/600x990 | 882 | 76169990 | 3 | 8 | 700 | 1090 | 110 | WG-AL | pcs | DE | EUR | Jalousieklappen, Schalldämpfer, Wetterschutzgitter | Wetterschutzgitter | Wetterschutzgitter | AL: Aluminium | U: Frontrahmen ungelocht
1000141058 | Wetterschutzgitter | WG-AL-U/800x1155 | 1170 | 76169990 | 3 | 12 | 900 | 1255 | 110 | WG-AL | pcs | DE | EUR | Jalousieklappen, Schalldämpfer, Wetterschutzgitter | Wetterschutzgitter | Wetterschutzgitter | AL: Aluminium | U: Frontrahmen ungelocht
1000141060 | Wetterschutzgitter | WG-AL-U/800x1320 | 1294 | 76169990 | 3 | 14 | 900 | 1420 | 110 | WG-AL | pcs | DE | EUR | Jalousieklappen, Schalldämpfer, Wetterschutzgitter | Wetterschutzgitter | Wetterschutzgitter | AL: Aluminium | U: Frontrahmen ungelocht
1000141062 | Wetterschutzgitter | WG-AL-U/800x1485 | 1423 | 76169990 | 3 | 16 | 900 | 1585 | 110 | WG-AL | pcs | DE | EUR | Jalousieklappen, Schalldämpfer, Wetterschutzgitter | Wetterschutzgitter | Wetterschutzgitter | AL: Aluminium | U: Frontrahmen ungelocht
1000141064 | Wetterschutzgitter | WG-AL-U/800x1650 | 1551 | 76169990 | 3 | 18 | 900 | 1750 | 110 | WG-AL | pcs | DE | EUR | Jalousieklappen, Schalldämpfer, Wetterschutzgitter | Wetterschutzgitter | Wetterschutzgitter | AL: Aluminium | U: Frontrahmen ungelocht
1000141066 | Wetterschutzgitter | WG-AL-U/800x1815 | 1672 | 76169990 | 3 | 21 | 900 | 1915 | 110 | WG-AL | pcs | DE | EUR | Jalousieklappen, Schalldämpfer, Wetterschutzgitter | Wetterschutzgitter | Wetterschutzgitter | AL: Aluminium | U: Frontrahmen ungelocht
1000141068 | Wetterschutzgitter | WG-AL-U/800x1980 | 1811 | 76169990 | 3 | 24 | 900 | 2080 | 110 | WG-AL | pcs | DE | EUR | Jalousieklappen, Schalldämpfer, Wetterschutzgitter | Wetterschutzgitter | Wetterschutzgitter | AL: Aluminium | U: Frontrahmen ungelocht
1000141070 | Wetterschutzgitter | WG-AL-U/800x2145 | 1936 | 76169990 | 3 | 27 | 900 | 2245 | 110 | WG-AL | pcs | DE | EUR | Jalousieklappen, Schalldämpfer, Wetterschutzgitter | Wetterschutzgitter | Wetterschutzgitter | AL: Aluminium | U: Frontrahmen ungelocht
1000141072 | Wetterschutzgitter | WG-AL-U/800x2310 | 2061 | 76169990 | 3 | 29 | 900 | 2410 | 110 | WG-AL | pcs | DE | EUR | Jalousieklappen, Schalldämpfer, Wetterschutzgitter | Wetterschutzgitter | Wetterschutzgitter | AL: Aluminium | U: Frontrahmen ungelocht
1000141048 | Wetterschutzgitter | WG-AL-U/800x330 | 485 | 76169990 | 3 | 5 | 900 | 430 | 110 | WG-AL | pcs | DE | EUR | Jalousieklappen, Schalldämpfer, Wetterschutzgitter | Wetterschutzgitter | Wetterschutzgitter | AL: Aluminium | U: Frontrahmen ungelocht
1000141050 | Wetterschutzgitter | WG-AL-U/800x495 | 559 | 76169990 | 3 | 6 | 900 | 595 | 110 | WG-AL | pcs | DE | EUR | Jalousieklappen, Schalldämpfer, Wetterschutzgitter | Wetterschutzgitter | Wetterschutzgitter | AL: Aluminium | U: Frontrahmen ungelocht
1000141052 | Wetterschutzgitter | WG-AL-U/800x660 | 703 | 76169990 | 3 | 7 | 900 | 760 | 110 | WG-AL | pcs | DE | EUR | Jalousieklappen, Schalldämpfer, Wetterschutzgitter | Wetterschutzgitter | Wetterschutzgitter | AL: Aluminium | U: Frontrahmen ungelocht
1000141054 | Wetterschutzgitter | WG-AL-U/800x825 | 903 | 76169990 | 3 | 8 | 900 | 925 | 110 | WG-AL | pcs | DE | EUR | Jalousieklappen, Schalldämpfer, Wetterschutzgitter | Wetterschutzgitter | Wetterschutzgitter | AL: Aluminium | U: Frontrahmen ungelocht
1000141056 | Wetterschutzgitter | WG-AL-U/800x990 | 1035 | 76169990 | 3 | 10 | 900 | 1090 | 110 | WG-AL | pcs | DE | EUR | Jalousieklappen, Schalldämpfer, Wetterschutzgitter | Wetterschutzgitter | Wetterschutzgitter | AL: Aluminium | U: Frontrahmen ungelocht
1000078722 | Wetterschutzgitter | WGK-AL/1197x1197 | 2446 | 76169990 | 3 | 16 | 1253 | 1253 | 42 | WGK-AL | pcs | DE | EUR | Jalousieklappen, Schalldämpfer, Wetterschutzgitter | Wetterschutzgitter | Wetterschutzgitter
1000078723 | Wetterschutzgitter | WGK-AL/1197x1197/ER | 2539 | 76169990 | 3 | 16 | 1253 | 1253 | 42 | WGK-AL | pcs | DE | EUR | Jalousieklappen, Schalldämpfer, Wetterschutzgitter | Wetterschutzgitter | Wetterschutzgitter | ER: Einbaurahmen
1000078724 | Wetterschutzgitter | WGK-AL/1197x1397 | 2842 | 76169990 | 3 | 19 | 1253 | 1453 | 42 | WGK-AL | pcs | DE | EUR | Jalousieklappen, Schalldämpfer, Wetterschutzgitter | Wetterschutzgitter | Wetterschutzgitter
1000078725 | Wetterschutzgitter | WGK-AL/1197x1397/ER | 2949 | 76169990 | 3 | 19 | 1253 | 1453 | 42 | WGK-AL | pcs | DE | EUR | Jalousieklappen, Schalldämpfer, Wetterschutzgitter | Wetterschutzgitter | Wetterschutzgitter | ER: Einbaurahmen
1000078008 | Wetterschutzgitter | WGK-AL/1197x147 | 458 | 76169990 | 3 | 2 | 1253 | 203 | 42 | WGK-AL | pcs | DE | EUR | Jalousieklappen, Schalldämpfer, Wetterschutzgitter | Wetterschutzgitter | Wetterschutzgitter
1000078009 | Wetterschutzgitter | WGK-AL/1197x147/ER | 510 | 76169990 | 3 | 2 | 1253 | 203 | 42 | WGK-AL | pcs | DE | EUR | Jalousieklappen, Schalldämpfer, Wetterschutzgitter | Wetterschutzgitter | Wetterschutzgitter | ER: Einbaurahmen
1000078726 | Wetterschutzgitter | WGK-AL/1197x1597 | 3240 | 76169990 | 3 | 21 | 1253 | 1653 | 42 | WGK-AL | pcs | DE | EUR | Jalousieklappen, Schalldämpfer, Wetterschutzgitter | Wetterschutzgitter | Wetterschutzgitter
1000078727 | Wetterschutzgitter | WGK-AL/1197x1597/ER | 3357 | 76169990 | 3 | 21 | 1253 | 1653 | 42 | WGK-AL | pcs | DE | EUR | Jalousieklappen, Schalldämpfer, Wetterschutzgitter | Wetterschutzgitter | Wetterschutzgitter | ER: Einbaurahmen
1000078728 | Wetterschutzgitter | WGK-AL/1197x1797 | 3638 | 76169990 | 3 | 24 | 1253 | 1853 | 42 | WGK-AL | pcs | DE | EUR | Jalousieklappen, Schalldämpfer, Wetterschutzgitter | Wetterschutzgitter | Wetterschutzgitter
1000078729 | Wetterschutzgitter | WGK-AL/1197x1797/ER | 3770 | 76169990 | 3 | 24 | 1253 | 1853 | 42 | WGK-AL | pcs | DE | EUR | Jalousieklappen, Schalldämpfer, Wetterschutzgitter | Wetterschutzgitter | Wetterschutzgitter | ER: Einbaurahmen
1000078010 | Wetterschutzgitter | WGK-AL/1197x197 | 541 | 76169990 | 3 | 3 | 1253 | 253 | 42 | WGK-AL | pcs | DE | EUR | Jalousieklappen, Schalldämpfer, Wetterschutzgitter | Wetterschutzgitter | Wetterschutzgitter
1000078011 | Wetterschutzgitter | WGK-AL/1197x197/ER | 593 | 76169990 | 3 | 3 | 1253 | 253 | 42 | WGK-AL | pcs | DE | EUR | Jalousieklappen, Schalldämpfer, Wetterschutzgitter | Wetterschutzgitter | Wetterschutzgitter | ER: Einbaurahmen
1000078730 | Wetterschutzgitter | WGK-AL/1197x1997 | 4036 | 76169990 | 3 | 26 | 1253 | 2053 | 42 | WGK-AL | pcs | DE | EUR | Jalousieklappen, Schalldämpfer, Wetterschutzgitter | Wetterschutzgitter | Wetterschutzgitter
1000078731 | Wetterschutzgitter | WGK-AL/1197x1997/ER | 4179 | 76169990 | 3 | 26 | 1253 | 2053 | 42 | WGK-AL | pcs | DE | EUR | Jalousieklappen, Schalldämpfer, Wetterschutzgitter | Wetterschutzgitter | Wetterschutzgitter | ER: Einbaurahmen
1000078012 | Wetterschutzgitter | WGK-AL/1197x247 | 623 | 76169990 | 3 | 4 | 1253 | 303 | 42 | WGK-AL | pcs | DE | EUR | Jalousieklappen, Schalldämpfer, Wetterschutzgitter | Wetterschutzgitter | Wetterschutzgitter
1000078013 | Wetterschutzgitter | WGK-AL/1197x247/ER | 675 | 76169990 | 3 | 4 | 1253 | 303 | 42 | WGK-AL | pcs | DE | EUR | Jalousieklappen, Schalldämpfer, Wetterschutzgitter | Wetterschutzgitter | Wetterschutzgitter | ER: Einbaurahmen
1000078014 | Wetterschutzgitter | WGK-AL/1197x297 | 707 | 76169990 | 3 | 4 | 1253 | 353 | 42 | WGK-AL | pcs | DE | EUR | Jalousieklappen, Schalldämpfer, Wetterschutzgitter | Wetterschutzgitter | Wetterschutzgitter
1000078015 | Wetterschutzgitter | WGK-AL/1197x297/ER | 759 | 76169990 | 3 | 4 | 1253 | 353 | 42 | WGK-AL | pcs | DE | EUR | Jalousieklappen, Schalldämpfer, Wetterschutzgitter | Wetterschutzgitter | Wetterschutzgitter | ER: Einbaurahmen
1000078016 | Wetterschutzgitter | WGK-AL/1197x347 | 797 | 76169990 | 3 | 5 | 1253 | 403 | 42 | WGK-AL | pcs | DE | EUR | Jalousieklappen, Schalldämpfer, Wetterschutzgitter | Wetterschutzgitter | Wetterschutzgitter
1000078017 | Wetterschutzgitter | WGK-AL/1197x347/ER | 857 | 76169990 | 3 | 5 | 1253 | 403 | 42 | WGK-AL | pcs | DE | EUR | Jalousieklappen, Schalldämpfer, Wetterschutzgitter | Wetterschutzgitter | Wetterschutzgitter | ER: Einbaurahmen
1000078018 | Wetterschutzgitter | WGK-AL/1197x397 | 880 | 76169990 | 3 | 6 | 1253 | 453 | 42 | WGK-AL | pcs | DE | EUR | Jalousieklappen, Schalldämpfer, Wetterschutzgitter | Wetterschutzgitter | Wetterschutzgitter
1000078019 | Wetterschutzgitter | WGK-AL/1197x397/ER | 940 | 76169990 | 3 | 6 | 1253 | 453 | 42 | WGK-AL | pcs | DE | EUR | Jalousieklappen, Schalldämpfer, Wetterschutzgitter | Wetterschutzgitter | Wetterschutzgitter | ER: Einbaurahmen
1000078020 | Wetterschutzgitter | WGK-AL/1197x447 | 973 | 76169990 | 3 | 6 | 1253 | 503 | 42 | WGK-AL | pcs | DE | EUR | Jalousieklappen, Schalldämpfer, Wetterschutzgitter | Wetterschutzgitter | Wetterschutzgitter
1000078021 | Wetterschutzgitter | WGK-AL/1197x447/ER | 1033 | 76169990 | 3 | 6 | 1253 | 503 | 42 | WGK-AL | pcs | DE | EUR | Jalousieklappen, Schalldämpfer, Wetterschutzgitter | Wetterschutzgitter | Wetterschutzgitter | ER: Einbaurahmen
1000078022 | Wetterschutzgitter | WGK-AL/1197x497 | 1057 | 76169990 | 3 | 7 | 1253 | 553 | 42 | WGK-AL | pcs | DE | EUR | Jalousieklappen, Schalldämpfer, Wetterschutzgitter | Wetterschutzgitter | Wetterschutzgitter
1000078023 | Wetterschutzgitter | WGK-AL/1197x497/ER | 1117 | 76169990 | 3 | 7 | 1253 | 553 | 42 | WGK-AL | pcs | DE | EUR | Jalousieklappen, Schalldämpfer, Wetterschutzgitter | Wetterschutzgitter | Wetterschutzgitter | ER: Einbaurahmen
1000078716 | Wetterschutzgitter | WGK-AL/1197x597 | 1261 | 76169990 | 3 | 8 | 1253 | 653 | 42 | WGK-AL | pcs | DE | EUR | Jalousieklappen, Schalldämpfer, Wetterschutzgitter | Wetterschutzgitter | Wetterschutzgitter
1000078717 | Wetterschutzgitter | WGK-AL/1197x597/ER | 1324 | 76169990 | 3 | 8 | 1253 | 653 | 42 | WGK-AL | pcs | DE | EUR | Jalousieklappen, Schalldämpfer, Wetterschutzgitter | Wetterschutzgitter | Wetterschutzgitter | ER: Einbaurahmen
1000078718 | Wetterschutzgitter | WGK-AL/1197x797 | 1657 | 76169990 | 3 | 11 | 1253 | 853 | 42 | WGK-AL | pcs | DE | EUR | Jalousieklappen, Schalldämpfer, Wetterschutzgitter | Wetterschutzgitter | Wetterschutzgitter
1000078719 | Wetterschutzgitter | WGK-AL/1197x797/ER | 1733 | 76169990 | 3 | 11 | 1253 | 853 | 42 | WGK-AL | pcs | DE | EUR | Jalousieklappen, Schalldämpfer, Wetterschutzgitter | Wetterschutzgitter | Wetterschutzgitter | ER: Einbaurahmen
1000078006 | Wetterschutzgitter | WGK-AL/1197x97 | 383 | 76169990 | 3 | 2 | 1253 | 153 | 42 | WGK-AL | pcs | DE | EUR | Jalousieklappen, Schalldämpfer, Wetterschutzgitter | Wetterschutzgitter | Wetterschutzgitter
1000078007 | Wetterschutzgitter | WGK-AL/1197x97/ER | 433 | 76169990 | 3 | 2 | 1253 | 153 | 42 | WGK-AL | pcs | DE | EUR | Jalousieklappen, Schalldämpfer, Wetterschutzgitter | Wetterschutzgitter | Wetterschutzgitter | ER: Einbaurahmen
1000078720 | Wetterschutzgitter | WGK-AL/1197x997 | 2050 | 76169990 | 3 | 13 | 1253 | 1053 | 42 | WGK-AL | pcs | DE | EUR | Jalousieklappen, Schalldämpfer, Wetterschutzgitter | Wetterschutzgitter | Wetterschutzgitter
1000078721 | Wetterschutzgitter | WGK-AL/1197x997/ER | 2136 | 76169990 | 3 | 13 | 1253 | 1053 | 42 | WGK-AL | pcs | DE | EUR | Jalousieklappen, Schalldämpfer, Wetterschutzgitter | Wetterschutzgitter | Wetterschutzgitter | ER: Einbaurahmen
1000078738 | Wetterschutzgitter | WGK-AL/1397x1197 | 3266 | 76169990 | 3 | 18 | 1453 | 1253 | 42 | WGK-AL | pcs | DE | EUR | Jalousieklappen, Schalldämpfer, Wetterschutzgitter | Wetterschutzgitter | Wetterschutzgitter
1000078739 | Wetterschutzgitter | WGK-AL/1397x1197/ER | 3372 | 76169990 | 3 | 18 | 1453 | 1253 | 42 | WGK-AL | pcs | DE | EUR | Jalousieklappen, Schalldämpfer, Wetterschutzgitter | Wetterschutzgitter | Wetterschutzgitter | ER: Einbaurahmen
1000078740 | Wetterschutzgitter | WGK-AL/1397x1397 | 3795 | 76169990 | 3 | 21 | 1453 | 1453 | 42 | WGK-AL | pcs | DE | EUR | Jalousieklappen, Schalldämpfer, Wetterschutzgitter | Wetterschutzgitter | Wetterschutzgitter
1000078741 | Wetterschutzgitter | WGK-AL/1397x1397/ER | 3909 | 76169990 | 3 | 21 | 1453 | 1453 | 42 | WGK-AL | pcs | DE | EUR | Jalousieklappen, Schalldämpfer, Wetterschutzgitter | Wetterschutzgitter | Wetterschutzgitter | ER: Einbaurahmen
1000078026 | Wetterschutzgitter | WGK-AL/1397x147 | 548 | 76169990 | 3 | 3 | 1453 | 203 | 42 | WGK-AL | pcs | DE | EUR | Jalousieklappen, Schalldämpfer, Wetterschutzgitter | Wetterschutzgitter | Wetterschutzgitter
1000078027 | Wetterschutzgitter | WGK-AL/1397x147/ER | 611 | 76169990 | 3 | 3 | 1453 | 203 | 42 | WGK-AL | pcs | DE | EUR | Jalousieklappen, Schalldämpfer, Wetterschutzgitter | Wetterschutzgitter | Wetterschutzgitter | ER: Einbaurahmen
1000078028 | Wetterschutzgitter | WGK-AL/1397x197 | 668 | 76169990 | 3 | 3 | 1453 | 253 | 42 | WGK-AL | pcs | DE | EUR | Jalousieklappen, Schalldämpfer, Wetterschutzgitter | Wetterschutzgitter | Wetterschutzgitter
1000078029 | Wetterschutzgitter | WGK-AL/1397x197/ER | 731 | 76169990 | 3 | 3 | 1453 | 253 | 42 | WGK-AL | pcs | DE | EUR | Jalousieklappen, Schalldämpfer, Wetterschutzgitter | Wetterschutzgitter | Wetterschutzgitter | ER: Einbaurahmen
1000078030 | Wetterschutzgitter | WGK-AL/1397x247 | 794 | 76169990 | 3 | 4 | 1453 | 303 | 42 | WGK-AL | pcs | DE | EUR | Jalousieklappen, Schalldämpfer, Wetterschutzgitter | Wetterschutzgitter | Wetterschutzgitter
1000078031 | Wetterschutzgitter | WGK-AL/1397x247/ER | 857 | 76169990 | 3 | 4 | 1453 | 303 | 42 | WGK-AL | pcs | DE | EUR | Jalousieklappen, Schalldämpfer, Wetterschutzgitter | Wetterschutzgitter | Wetterschutzgitter | ER: Einbaurahmen
1000078032 | Wetterschutzgitter | WGK-AL/1397x297 | 911 | 76169990 | 3 | 5 | 1453 | 353 | 42 | WGK-AL | pcs | DE | EUR | Jalousieklappen, Schalldämpfer, Wetterschutzgitter | Wetterschutzgitter | Wetterschutzgitter
1000078033 | Wetterschutzgitter | WGK-AL/1397x297/ER | 974 | 76169990 | 3 | 5 | 1453 | 353 | 42 | WGK-AL | pcs | DE | EUR | Jalousieklappen, Schalldämpfer, Wetterschutzgitter | Wetterschutzgitter | Wetterschutzgitter | ER: Einbaurahmen
1000078034 | Wetterschutzgitter | WGK-AL/1397x347 | 1033 | 76169990 | 3 | 6 | 1453 | 403 | 42 | WGK-AL | pcs | DE | EUR | Jalousieklappen, Schalldämpfer, Wetterschutzgitter | Wetterschutzgitter | Wetterschutzgitter
1000078035 | Wetterschutzgitter | WGK-AL/1397x347/ER | 1098 | 76169990 | 3 | 6 | 1453 | 403 | 42 | WGK-AL | pcs | DE | EUR | Jalousieklappen, Schalldämpfer, Wetterschutzgitter | Wetterschutzgitter | Wetterschutzgitter | ER: Einbaurahmen
1000078036 | Wetterschutzgitter | WGK-AL/1397x397 | 1154 | 76169990 | 3 | 6 | 1453 | 453 | 42 | WGK-AL | pcs | DE | EUR | Jalousieklappen, Schalldämpfer, Wetterschutzgitter | Wetterschutzgitter | Wetterschutzgitter
1000078037 | Wetterschutzgitter | WGK-AL/1397x397/ER | 1219 | 76169990 | 3 | 6 | 1453 | 453 | 42 | WGK-AL | pcs | DE | EUR | Jalousieklappen, Schalldämpfer, Wetterschutzgitter | Wetterschutzgitter | Wetterschutzgitter | ER: Einbaurahmen
1000078038 | Wetterschutzgitter | WGK-AL/1397x447 | 1272 | 76169990 | 3 | 7 | 1453 | 503 | 42 | WGK-AL | pcs | DE | EUR | Jalousieklappen, Schalldämpfer, Wetterschutzgitter | Wetterschutzgitter | Wetterschutzgitter
1000078039 | Wetterschutzgitter | WGK-AL/1397x447/ER | 1337 | 76169990 | 3 | 7 | 1453 | 503 | 42 | WGK-AL | pcs | DE | EUR | Jalousieklappen, Schalldämpfer, Wetterschutzgitter | Wetterschutzgitter | Wetterschutzgitter | ER: Einbaurahmen
1000078040 | Wetterschutzgitter | WGK-AL/1397x497 | 1392 | 76169990 | 3 | 8 | 1453 | 553 | 42 | WGK-AL | pcs | DE | EUR | Jalousieklappen, Schalldämpfer, Wetterschutzgitter | Wetterschutzgitter | Wetterschutzgitter
1000078041 | Wetterschutzgitter | WGK-AL/1397x497/ER | 1457 | 76169990 | 3 | 8 | 1453 | 553 | 42 | WGK-AL | pcs | DE | EUR | Jalousieklappen, Schalldämpfer, Wetterschutzgitter | Wetterschutzgitter | Wetterschutzgitter | ER: Einbaurahmen
1000078732 | Wetterschutzgitter | WGK-AL/1397x597 | 1662 | 76169990 | 3 | 9 | 1453 | 653 | 42 | WGK-AL | pcs | DE | EUR | Jalousieklappen, Schalldämpfer, Wetterschutzgitter | Wetterschutzgitter | Wetterschutzgitter
1000078733 | Wetterschutzgitter | WGK-AL/1397x597/ER | 1737 | 76169990 | 3 | 9 | 1453 | 653 | 42 | WGK-AL | pcs | DE | EUR | Jalousieklappen, Schalldämpfer, Wetterschutzgitter | Wetterschutzgitter | Wetterschutzgitter | ER: Einbaurahmen
1000078734 | Wetterschutzgitter | WGK-AL/1397x797 | 2200 | 76169990 | 3 | 12 | 1453 | 853 | 42 | WGK-AL | pcs | DE | EUR | Jalousieklappen, Schalldämpfer, Wetterschutzgitter | Wetterschutzgitter | Wetterschutzgitter
1000078735 | Wetterschutzgitter | WGK-AL/1397x797/ER | 2285 | 76169990 | 3 | 12 | 1453 | 853 | 42 | WGK-AL | pcs | DE | EUR | Jalousieklappen, Schalldämpfer, Wetterschutzgitter | Wetterschutzgitter | Wetterschutzgitter | ER: Einbaurahmen
1000078024 | Wetterschutzgitter | WGK-AL/1397x97 | 428 | 76169990 | 3 | 2 | 1453 | 153 | 42 | WGK-AL | pcs | DE | EUR | Jalousieklappen, Schalldämpfer, Wetterschutzgitter | Wetterschutzgitter | Wetterschutzgitter
1000078025 | Wetterschutzgitter | WGK-AL/1397x97/ER | 489 | 76169990 | 3 | 2 | 1453 | 153 | 42 | WGK-AL | pcs | DE | EUR | Jalousieklappen, Schalldämpfer, Wetterschutzgitter | Wetterschutzgitter | Wetterschutzgitter | ER: Einbaurahmen
1000078736 | Wetterschutzgitter | WGK-AL/1397x997 | 2731 | 76169990 | 3 | 15 | 1453 | 1053 | 42 | WGK-AL | pcs | DE | EUR | Jalousieklappen, Schalldämpfer, Wetterschutzgitter | Wetterschutzgitter | Wetterschutzgitter
1000078737 | Wetterschutzgitter | WGK-AL/1397x997/ER | 2823 | 76169990 | 3 | 15 | 1453 | 1053 | 42 | WGK-AL | pcs | DE | EUR | Jalousieklappen, Schalldämpfer, Wetterschutzgitter | Wetterschutzgitter | Wetterschutzgitter | ER: Einbaurahmen
1000078370 | Wetterschutzgitter | WGK-AL/147x1197 | 709 | 76169990 | 3 | 3 | 203 | 1253 | 42 | WGK-AL | pcs | DE | EUR | Jalousieklappen, Schalldämpfer, Wetterschutzgitter | Wetterschutzgitter | Wetterschutzgitter
1000078371 | Wetterschutzgitter | WGK-AL/147x1197/ER | 784 | 76169990 | 3 | 3 | 203 | 1253 | 42 | WGK-AL | pcs | DE | EUR | Jalousieklappen, Schalldämpfer, Wetterschutzgitter | Wetterschutzgitter | Wetterschutzgitter | ER: Einbaurahmen
1000078372 | Wetterschutzgitter | WGK-AL/147x1397 | 819 | 76169990 | 3 | 3 | 203 | 1453 | 42 | WGK-AL | pcs | DE | EUR | Jalousieklappen, Schalldämpfer, Wetterschutzgitter | Wetterschutzgitter | Wetterschutzgitter
1000078373 | Wetterschutzgitter | WGK-AL/147x1397/ER | 904 | 76169990 | 3 | 3 | 203 | 1453 | 42 | WGK-AL | pcs | DE | EUR | Jalousieklappen, Schalldämpfer, Wetterschutzgitter | Wetterschutzgitter | Wetterschutzgitter | ER: Einbaurahmen
1000077612 | Wetterschutzgitter | WGK-AL/147x147 | 145 | 76169990 | 3 | 1 | 203 | 203 | 42 | WGK-AL | pcs | DE | EUR | Jalousieklappen, Schalldämpfer, Wetterschutzgitter | Wetterschutzgitter | Wetterschutzgitter
1000077613 | Wetterschutzgitter | WGK-AL/147x147/ER | 176 | 76169990 | 3 | 1 | 203 | 203 | 42 | WGK-AL | pcs | DE | EUR | Jalousieklappen, Schalldämpfer, Wetterschutzgitter | Wetterschutzgitter | Wetterschutzgitter | ER: Einbaurahmen
1000078374 | Wetterschutzgitter | WGK-AL/147x1597 | 932 | 76169990 | 3 | 4 | 203 | 1653 | 42 | WGK-AL | pcs | DE | EUR | Jalousieklappen, Schalldämpfer, Wetterschutzgitter | Wetterschutzgitter | Wetterschutzgitter
1000078375 | Wetterschutzgitter | WGK-AL/147x1597/ER | 1024 | 76169990 | 3 | 4 | 203 | 1653 | 42 | WGK-AL | pcs | DE | EUR | Jalousieklappen, Schalldämpfer, Wetterschutzgitter | Wetterschutzgitter | Wetterschutzgitter | ER: Einbaurahmen
1000078376 | Wetterschutzgitter | WGK-AL/147x1797 | 1042 | 76169990 | 3 | 4 | 203 | 1853 | 42 | WGK-AL | pcs | DE | EUR | Jalousieklappen, Schalldämpfer, Wetterschutzgitter | Wetterschutzgitter | Wetterschutzgitter
1000078377 | Wetterschutzgitter | WGK-AL/147x1797/ER | 1148 | 76169990 | 3 | 4 | 203 | 1853 | 42 | WGK-AL | pcs | DE | EUR | Jalousieklappen, Schalldämpfer, Wetterschutzgitter | Wetterschutzgitter | Wetterschutzgitter | ER: Einbaurahmen
1000077614 | Wetterschutzgitter | WGK-AL/147x197 | 167 | 76169990 | 3 | 1 | 203 | 253 | 42 | WGK-AL | pcs | DE | EUR | Jalousieklappen, Schalldämpfer, Wetterschutzgitter | Wetterschutzgitter | Wetterschutzgitter
1000077615 | Wetterschutzgitter | WGK-AL/147x197/ER | 198 | 76169990 | 3 | 1 | 203 | 253 | 42 | WGK-AL | pcs | DE | EUR | Jalousieklappen, Schalldämpfer, Wetterschutzgitter | Wetterschutzgitter | Wetterschutzgitter | ER: Einbaurahmen
1000078378 | Wetterschutzgitter | WGK-AL/147x1997 | 1160 | 76169990 | 3 | 4 | 203 | 2053 | 42 | WGK-AL | pcs | DE | EUR | Jalousieklappen, Schalldämpfer, Wetterschutzgitter | Wetterschutzgitter | Wetterschutzgitter
1000078379 | Wetterschutzgitter | WGK-AL/147x1997/ER | 1274 | 76169990 | 3 | 4 | 203 | 2053 | 42 | WGK-AL | pcs | DE | EUR | Jalousieklappen, Schalldämpfer, Wetterschutzgitter | Wetterschutzgitter | Wetterschutzgitter | ER: Einbaurahmen
1000077616 | Wetterschutzgitter | WGK-AL/147x247 | 196 | 76169990 | 3 | 1 | 203 | 303 | 42 | WGK-AL | pcs | DE | EUR | Jalousieklappen, Schalldämpfer, Wetterschutzgitter | Wetterschutzgitter | Wetterschutzgitter
1000077617 | Wetterschutzgitter | WGK-AL/147x247/ER | 228 | 76169990 | 3 | 1 | 203 | 303 | 42 | WGK-AL | pcs | DE | EUR | Jalousieklappen, Schalldämpfer, Wetterschutzgitter | Wetterschutzgitter | Wetterschutzgitter | ER: Einbaurahmen
1000077618 | Wetterschutzgitter | WGK-AL/147x297 | 218 | 76169990 | 3 | 1 | 203 | 353 | 42 | WGK-AL | pcs | DE | EUR | Jalousieklappen, Schalldämpfer, Wetterschutzgitter | Wetterschutzgitter | Wetterschutzgitter
1000077619 | Wetterschutzgitter | WGK-AL/147x297/ER | 250 | 76169990 | 3 | 1 | 203 | 353 | 42 | WGK-AL | pcs | DE | EUR | Jalousieklappen, Schalldämpfer, Wetterschutzgitter | Wetterschutzgitter | Wetterschutzgitter | ER: Einbaurahmen
1000077620 | Wetterschutzgitter | WGK-AL/147x347 | 246 | 76169990 | 3 | 1 | 203 | 403 | 42 | WGK-AL | pcs | DE | EUR | Jalousieklappen, Schalldämpfer, Wetterschutzgitter | Wetterschutzgitter | Wetterschutzgitter
1000077621 | Wetterschutzgitter | WGK-AL/147x347/ER | 278 | 76169990 | 3 | 1 | 203 | 403 | 42 | WGK-AL | pcs | DE | EUR | Jalousieklappen, Schalldämpfer, Wetterschutzgitter | Wetterschutzgitter | Wetterschutzgitter | ER: Einbaurahmen
1000077622 | Wetterschutzgitter | WGK-AL/147x397 | 273 | 76169990 | 3 | 1 | 203 | 453 | 42 | WGK-AL | pcs | DE | EUR | Jalousieklappen, Schalldämpfer, Wetterschutzgitter | Wetterschutzgitter | Wetterschutzgitter
1000077623 | Wetterschutzgitter | WGK-AL/147x397/ER | 305 | 76169990 | 3 | 1 | 203 | 453 | 42 | WGK-AL | pcs | DE | EUR | Jalousieklappen, Schalldämpfer, Wetterschutzgitter | Wetterschutzgitter | Wetterschutzgitter | ER: Einbaurahmen
1000077624 | Wetterschutzgitter | WGK-AL/147x447 | 293 | 76169990 | 3 | 1 | 203 | 503 | 42 | WGK-AL | pcs | DE | EUR | Jalousieklappen, Schalldämpfer, Wetterschutzgitter | Wetterschutzgitter | Wetterschutzgitter
1000077625 | Wetterschutzgitter | WGK-AL/147x447/ER | 325 | 76169990 | 3 | 1 | 203 | 503 | 42 | WGK-AL | pcs | DE | EUR | Jalousieklappen, Schalldämpfer, Wetterschutzgitter | Wetterschutzgitter | Wetterschutzgitter | ER: Einbaurahmen
1000077626 | Wetterschutzgitter | WGK-AL/147x497 | 320 | 76169990 | 3 | 1 | 203 | 553 | 42 | WGK-AL | pcs | DE | EUR | Jalousieklappen, Schalldämpfer, Wetterschutzgitter | Wetterschutzgitter | Wetterschutzgitter
1000077627 | Wetterschutzgitter | WGK-AL/147x497/ER | 352 | 76169990 | 3 | 1 | 203 | 553 | 42 | WGK-AL | pcs | DE | EUR | Jalousieklappen, Schalldämpfer, Wetterschutzgitter | Wetterschutzgitter | Wetterschutzgitter | ER: Einbaurahmen
1000078364 | Wetterschutzgitter | WGK-AL/147x597 | 376 | 76169990 | 3 | 2 | 203 | 653 | 42 | WGK-AL | pcs | DE | EUR | Jalousieklappen, Schalldämpfer, Wetterschutzgitter | Wetterschutzgitter | Wetterschutzgitter
1000078365 | Wetterschutzgitter | WGK-AL/147x597/ER | 416 | 76169990 | 3 | 2 | 203 | 653 | 42 | WGK-AL | pcs | DE | EUR | Jalousieklappen, Schalldämpfer, Wetterschutzgitter | Wetterschutzgitter | Wetterschutzgitter | ER: Einbaurahmen
1000078366 | Wetterschutzgitter | WGK-AL/147x797 | 491 | 76169990 | 3 | 2 | 203 | 853 | 42 | WGK-AL | pcs | DE | EUR | Jalousieklappen, Schalldämpfer, Wetterschutzgitter | Wetterschutzgitter | Wetterschutzgitter
1000078367 | Wetterschutzgitter | WGK-AL/147x797/ER | 541 | 76169990 | 3 | 2 | 203 | 853 | 42 | WGK-AL | pcs | DE | EUR | Jalousieklappen, Schalldämpfer, Wetterschutzgitter | Wetterschutzgitter | Wetterschutzgitter | ER: Einbaurahmen
1000077610 | Wetterschutzgitter | WGK-AL/147x97 | 117 | 76169990 | 3 | 1 | 203 | 153 | 42 | WGK-AL | pcs | DE | EUR | Jalousieklappen, Schalldämpfer, Wetterschutzgitter | Wetterschutzgitter | Wetterschutzgitter
1000077611 | Wetterschutzgitter | WGK-AL/147x97/ER | 146 | 76169990 | 3 | 1 | 203 | 153 | 42 | WGK-AL | pcs | DE | EUR | Jalousieklappen, Schalldämpfer, Wetterschutzgitter | Wetterschutzgitter | Wetterschutzgitter | ER: Einbaurahmen
1000078368 | Wetterschutzgitter | WGK-AL/147x997 | 602 | 76169990 | 3 | 2 | 203 | 1053 | 42 | WGK-AL | pcs | DE | EUR | Jalousieklappen, Schalldämpfer, Wetterschutzgitter | Wetterschutzgitter | Wetterschutzgitter
1000078369 | Wetterschutzgitter | WGK-AL/147x997/ER | 663 | 76169990 | 3 | 2 | 203 | 1053 | 42 | WGK-AL | pcs | DE | EUR | Jalousieklappen, Schalldämpfer, Wetterschutzgitter | Wetterschutzgitter | Wetterschutzgitter | ER: Einbaurahmen
1000078748 | Wetterschutzgitter | WGK-AL/1597x1197 | 4135 | 76169990 | 3 | 21 | 1653 | 1253 | 42 | WGK-AL | pcs | DE | EUR | Jalousieklappen, Schalldämpfer, Wetterschutzgitter | Wetterschutzgitter | Wetterschutzgitter
1000078749 | Wetterschutzgitter | WGK-AL/1597x1197/ER | 4249 | 76169990 | 3 | 21 | 1653 | 1253 | 42 | WGK-AL | pcs | DE | EUR | Jalousieklappen, Schalldämpfer, Wetterschutzgitter | Wetterschutzgitter | Wetterschutzgitter | ER: Einbaurahmen
1000078044 | Wetterschutzgitter | WGK-AL/1597x147 | 632 | 76169990 | 3 | 3 | 1653 | 203 | 42 | WGK-AL | pcs | DE | EUR | Jalousieklappen, Schalldämpfer, Wetterschutzgitter | Wetterschutzgitter | Wetterschutzgitter
1000078045 | Wetterschutzgitter | WGK-AL/1597x147/ER | 708 | 76169990 | 3 | 3 | 1653 | 203 | 42 | WGK-AL | pcs | DE | EUR | Jalousieklappen, Schalldämpfer, Wetterschutzgitter | Wetterschutzgitter | Wetterschutzgitter | ER: Einbaurahmen
1000078046 | Wetterschutzgitter | WGK-AL/1597x197 | 789 | 76169990 | 3 | 4 | 1653 | 253 | 42 | WGK-AL | pcs | DE | EUR | Jalousieklappen, Schalldämpfer, Wetterschutzgitter | Wetterschutzgitter | Wetterschutzgitter
1000078047 | Wetterschutzgitter | WGK-AL/1597x197/ER | 865 | 76169990 | 3 | 4 | 1653 | 253 | 42 | WGK-AL | pcs | DE | EUR | Jalousieklappen, Schalldämpfer, Wetterschutzgitter | Wetterschutzgitter | Wetterschutzgitter | ER: Einbaurahmen
1000078048 | Wetterschutzgitter | WGK-AL/1597x247 | 945 | 76169990 | 3 | 5 | 1653 | 303 | 42 | WGK-AL | pcs | DE | EUR | Jalousieklappen, Schalldämpfer, Wetterschutzgitter | Wetterschutzgitter | Wetterschutzgitter
1000078049 | Wetterschutzgitter | WGK-AL/1597x247/ER | 1021 | 76169990 | 3 | 5 | 1653 | 303 | 42 | WGK-AL | pcs | DE | EUR | Jalousieklappen, Schalldämpfer, Wetterschutzgitter | Wetterschutzgitter | Wetterschutzgitter | ER: Einbaurahmen
1000078050 | Wetterschutzgitter | WGK-AL/1597x297 | 1105 | 76169990 | 3 | 6 | 1653 | 353 | 42 | WGK-AL | pcs | DE | EUR | Jalousieklappen, Schalldämpfer, Wetterschutzgitter | Wetterschutzgitter | Wetterschutzgitter
1000078051 | Wetterschutzgitter | WGK-AL/1597x297/ER | 1181 | 76169990 | 3 | 6 | 1653 | 353 | 42 | WGK-AL | pcs | DE | EUR | Jalousieklappen, Schalldämpfer, Wetterschutzgitter | Wetterschutzgitter | Wetterschutzgitter | ER: Einbaurahmen
1000078052 | Wetterschutzgitter | WGK-AL/1597x347 | 1261 | 76169990 | 3 | 6 | 1653 | 403 | 42 | WGK-AL | pcs | DE | EUR | Jalousieklappen, Schalldämpfer, Wetterschutzgitter | Wetterschutzgitter | Wetterschutzgitter
1000078053 | Wetterschutzgitter | WGK-AL/1597x347/ER | 1339 | 76169990 | 3 | 6 | 1653 | 403 | 42 | WGK-AL | pcs | DE | EUR | Jalousieklappen, Schalldämpfer, Wetterschutzgitter | Wetterschutzgitter | Wetterschutzgitter | ER: Einbaurahmen
1000078054 | Wetterschutzgitter | WGK-AL/1597x397 | 1415 | 76169990 | 3 | 7 | 1653 | 453 | 42 | WGK-AL | pcs | DE | EUR | Jalousieklappen, Schalldämpfer, Wetterschutzgitter | Wetterschutzgitter | Wetterschutzgitter
1000078055 | Wetterschutzgitter | WGK-AL/1597x397/ER | 1493 | 76169990 | 3 | 7 | 1653 | 453 | 42 | WGK-AL | pcs | DE | EUR | Jalousieklappen, Schalldämpfer, Wetterschutzgitter | Wetterschutzgitter | Wetterschutzgitter | ER: Einbaurahmen
1000078056 | Wetterschutzgitter | WGK-AL/1597x447 | 1570 | 76169990 | 3 | 8 | 1653 | 503 | 42 | WGK-AL | pcs | DE | EUR | Jalousieklappen, Schalldämpfer, Wetterschutzgitter | Wetterschutzgitter | Wetterschutzgitter
1000078057 | Wetterschutzgitter | WGK-AL/1597x447/ER | 1648 | 76169990 | 3 | 8 | 1653 | 503 | 42 | WGK-AL | pcs | DE | EUR | Jalousieklappen, Schalldämpfer, Wetterschutzgitter | Wetterschutzgitter | Wetterschutzgitter | ER: Einbaurahmen
1000078058 | Wetterschutzgitter | WGK-AL/1597x497 | 1729 | 76169990 | 3 | 9 | 1653 | 553 | 42 | WGK-AL | pcs | DE | EUR | Jalousieklappen, Schalldämpfer, Wetterschutzgitter | Wetterschutzgitter | Wetterschutzgitter
1000078059 | Wetterschutzgitter | WGK-AL/1597x497/ER | 1807 | 76169990 | 3 | 9 | 1653 | 553 | 42 | WGK-AL | pcs | DE | EUR | Jalousieklappen, Schalldämpfer, Wetterschutzgitter | Wetterschutzgitter | Wetterschutzgitter | ER: Einbaurahmen
1000078742 | Wetterschutzgitter | WGK-AL/1597x597 | 2073 | 76169990 | 3 | 11 | 1653 | 653 | 42 | WGK-AL | pcs | DE | EUR | Jalousieklappen, Schalldämpfer, Wetterschutzgitter | Wetterschutzgitter | Wetterschutzgitter
1000078743 | Wetterschutzgitter | WGK-AL/1597x597/ER | 2158 | 76169990 | 3 | 11 | 1653 | 653 | 42 | WGK-AL | pcs | DE | EUR | Jalousieklappen, Schalldämpfer, Wetterschutzgitter | Wetterschutzgitter | Wetterschutzgitter | ER: Einbaurahmen
1000078744 | Wetterschutzgitter | WGK-AL/1597x797 | 2757 | 76169990 | 3 | 14 | 1653 | 853 | 42 | WGK-AL | pcs | DE | EUR | Jalousieklappen, Schalldämpfer, Wetterschutzgitter | Wetterschutzgitter | Wetterschutzgitter
1000078745 | Wetterschutzgitter | WGK-AL/1597x797/ER | 2849 | 76169990 | 3 | 14 | 1653 | 853 | 42 | WGK-AL | pcs | DE | EUR | Jalousieklappen, Schalldämpfer, Wetterschutzgitter | Wetterschutzgitter | Wetterschutzgitter | ER: Einbaurahmen
1000078042 | Wetterschutzgitter | WGK-AL/1597x97 | 478 | 76169990 | 3 | 3 | 1653 | 153 | 42 | WGK-AL | pcs | DE | EUR | Jalousieklappen, Schalldämpfer, Wetterschutzgitter | Wetterschutzgitter | Wetterschutzgitter
1000078043 | Wetterschutzgitter | WGK-AL/1597x97/ER | 553 | 76169990 | 3 | 3 | 1653 | 153 | 42 | WGK-AL | pcs | DE | EUR | Jalousieklappen, Schalldämpfer, Wetterschutzgitter | Wetterschutzgitter | Wetterschutzgitter | ER: Einbaurahmen
1000078746 | Wetterschutzgitter | WGK-AL/1597x997 | 3451 | 76169990 | 3 | 17 | 1653 | 1053 | 42 | WGK-AL | pcs | DE | EUR | Jalousieklappen, Schalldämpfer, Wetterschutzgitter | Wetterschutzgitter | Wetterschutzgitter
1000078747 | Wetterschutzgitter | WGK-AL/1597x997/ER | 3557 | 76169990 | 3 | 17 | 1653 | 1053 | 42 | WGK-AL | pcs | DE | EUR | Jalousieklappen, Schalldämpfer, Wetterschutzgitter | Wetterschutzgitter | Wetterschutzgitter | ER: Einbaurahmen
1000078062 | Wetterschutzgitter | WGK-AL/1797x147 | 715 | 76169990 | 3 | 4 | 1853 | 203 | 42 | WGK-AL | pcs | DE | EUR | Jalousieklappen, Schalldämpfer, Wetterschutzgitter | Wetterschutzgitter | Wetterschutzgitter
1000078063 | Wetterschutzgitter | WGK-AL/1797x147/ER | 801 | 76169990 | 3 | 4 | 1853 | 203 | 42 | WGK-AL | pcs | DE | EUR | Jalousieklappen, Schalldämpfer, Wetterschutzgitter | Wetterschutzgitter | Wetterschutzgitter | ER: Einbaurahmen
1000078064 | Wetterschutzgitter | WGK-AL/1797x197 | 911 | 76169990 | 3 | 4 | 1853 | 253 | 42 | WGK-AL | pcs | DE | EUR | Jalousieklappen, Schalldämpfer, Wetterschutzgitter | Wetterschutzgitter | Wetterschutzgitter
1000078065 | Wetterschutzgitter | WGK-AL/1797x197/ER | 997 | 76169990 | 3 | 4 | 1853 | 253 | 42 | WGK-AL | pcs | DE | EUR | Jalousieklappen, Schalldämpfer, Wetterschutzgitter | Wetterschutzgitter | Wetterschutzgitter | ER: Einbaurahmen
1000078066 | Wetterschutzgitter | WGK-AL/1797x247 | 1105 | 76169990 | 3 | 5 | 1853 | 303 | 42 | WGK-AL | pcs | DE | EUR | Jalousieklappen, Schalldämpfer, Wetterschutzgitter | Wetterschutzgitter | Wetterschutzgitter
1000078067 | Wetterschutzgitter | WGK-AL/1797x247/ER | 1191 | 76169990 | 3 | 5 | 1853 | 303 | 42 | WGK-AL | pcs | DE | EUR | Jalousieklappen, Schalldämpfer, Wetterschutzgitter | Wetterschutzgitter | Wetterschutzgitter | ER: Einbaurahmen
1000078068 | Wetterschutzgitter | WGK-AL/1797x297 | 1292 | 76169990 | 3 | 6 | 1853 | 353 | 42 | WGK-AL | pcs | DE | EUR | Jalousieklappen, Schalldämpfer, Wetterschutzgitter | Wetterschutzgitter | Wetterschutzgitter
1000078069 | Wetterschutzgitter | WGK-AL/1797x297/ER | 1378 | 76169990 | 3 | 6 | 1853 | 353 | 42 | WGK-AL | pcs | DE | EUR | Jalousieklappen, Schalldämpfer, Wetterschutzgitter | Wetterschutzgitter | Wetterschutzgitter | ER: Einbaurahmen
1000078070 | Wetterschutzgitter | WGK-AL/1797x347 | 1484 | 76169990 | 3 | 7 | 1853 | 403 | 42 | WGK-AL | pcs | DE | EUR | Jalousieklappen, Schalldämpfer, Wetterschutzgitter | Wetterschutzgitter | Wetterschutzgitter
1000078071 | Wetterschutzgitter | WGK-AL/1797x347/ER | 1573 | 76169990 | 3 | 7 | 1853 | 403 | 42 | WGK-AL | pcs | DE | EUR | Jalousieklappen, Schalldämpfer, Wetterschutzgitter | Wetterschutzgitter | Wetterschutzgitter | ER: Einbaurahmen
1000078072 | Wetterschutzgitter | WGK-AL/1797x397 | 1674 | 76169990 | 3 | 8 | 1853 | 453 | 42 | WGK-AL | pcs | DE | EUR | Jalousieklappen, Schalldämpfer, Wetterschutzgitter | Wetterschutzgitter | Wetterschutzgitter
1000078073 | Wetterschutzgitter | WGK-AL/1797x397/ER | 1763 | 76169990 | 3 | 8 | 1853 | 453 | 42 | WGK-AL | pcs | DE | EUR | Jalousieklappen, Schalldämpfer, Wetterschutzgitter | Wetterschutzgitter | Wetterschutzgitter | ER: Einbaurahmen
1000078074 | Wetterschutzgitter | WGK-AL/1797x447 | 1871 | 76169990 | 3 | 9 | 1853 | 503 | 42 | WGK-AL | pcs | DE | EUR | Jalousieklappen, Schalldämpfer, Wetterschutzgitter | Wetterschutzgitter | Wetterschutzgitter
1000078075 | Wetterschutzgitter | WGK-AL/1797x447/ER | 1960 | 76169990 | 3 | 9 | 1853 | 503 | 42 | WGK-AL | pcs | DE | EUR | Jalousieklappen, Schalldämpfer, Wetterschutzgitter | Wetterschutzgitter | Wetterschutzgitter | ER: Einbaurahmen
1000078076 | Wetterschutzgitter | WGK-AL/1797x497 | 2061 | 76169990 | 3 | 10 | 1853 | 553 | 42 | WGK-AL | pcs | DE | EUR | Jalousieklappen, Schalldämpfer, Wetterschutzgitter | Wetterschutzgitter | Wetterschutzgitter
1000078077 | Wetterschutzgitter | WGK-AL/1797x497/ER | 2150 | 76169990 | 3 | 10 | 1853 | 553 | 42 | WGK-AL | pcs | DE | EUR | Jalousieklappen, Schalldämpfer, Wetterschutzgitter | Wetterschutzgitter | Wetterschutzgitter | ER: Einbaurahmen
1000078750 | Wetterschutzgitter | WGK-AL/1797x597 | 2486 | 76169990 | 3 | 12 | 1853 | 653 | 42 | WGK-AL | pcs | DE | EUR | Jalousieklappen, Schalldämpfer, Wetterschutzgitter | Wetterschutzgitter | Wetterschutzgitter
1000078751 | Wetterschutzgitter | WGK-AL/1797x597/ER | 2578 | 76169990 | 3 | 12 | 1853 | 653 | 42 | WGK-AL | pcs | DE | EUR | Jalousieklappen, Schalldämpfer, Wetterschutzgitter | Wetterschutzgitter | Wetterschutzgitter | ER: Einbaurahmen
1000078752 | Wetterschutzgitter | WGK-AL/1797x797 | 3337 | 76169990 | 3 | 16 | 1853 | 853 | 42 | WGK-AL | pcs | DE | EUR | Jalousieklappen, Schalldämpfer, Wetterschutzgitter | Wetterschutzgitter | Wetterschutzgitter
1000078753 | Wetterschutzgitter | WGK-AL/1797x797/ER | 3443 | 76169990 | 3 | 16 | 1853 | 853 | 42 | WGK-AL | pcs | DE | EUR | Jalousieklappen, Schalldämpfer, Wetterschutzgitter | Wetterschutzgitter | Wetterschutzgitter | ER: Einbaurahmen
1000078060 | Wetterschutzgitter | WGK-AL/1797x97 | 525 | 76169990 | 3 | 3 | 1853 | 153 | 42 | WGK-AL | pcs | DE | EUR | Jalousieklappen, Schalldämpfer, Wetterschutzgitter | Wetterschutzgitter | Wetterschutzgitter
1000078061 | Wetterschutzgitter | WGK-AL/1797x97/ER | 610 | 76169990 | 3 | 3 | 1853 | 153 | 42 | WGK-AL | pcs | DE | EUR | Jalousieklappen, Schalldämpfer, Wetterschutzgitter | Wetterschutzgitter | Wetterschutzgitter | ER: Einbaurahmen
1000078754 | Wetterschutzgitter | WGK-AL/1797x997 | 4186 | 76169990 | 3 | 19 | 1853 | 1053 | 42 | WGK-AL | pcs | DE | EUR | Jalousieklappen, Schalldämpfer, Wetterschutzgitter | Wetterschutzgitter | Wetterschutzgitter
1000078755 | Wetterschutzgitter | WGK-AL/1797x997/ER | 4300 | 76169990 | 3 | 19 | 1853 | 1053 | 42 | WGK-AL | pcs | DE | EUR | Jalousieklappen, Schalldämpfer, Wetterschutzgitter | Wetterschutzgitter | Wetterschutzgitter | ER: Einbaurahmen
1000078386 | Wetterschutzgitter | WGK-AL/197x1197 | 766 | 76169990 | 3 | 4 | 253 | 1253 | 42 | WGK-AL | pcs | DE | EUR | Jalousieklappen, Schalldämpfer, Wetterschutzgitter | Wetterschutzgitter | Wetterschutzgitter
1000078387 | Wetterschutzgitter | WGK-AL/197x1197/ER | 842 | 76169990 | 3 | 4 | 253 | 1253 | 42 | WGK-AL | pcs | DE | EUR | Jalousieklappen, Schalldämpfer, Wetterschutzgitter | Wetterschutzgitter | Wetterschutzgitter | ER: Einbaurahmen
1000078388 | Wetterschutzgitter | WGK-AL/197x1397 | 880 | 76169990 | 3 | 5 | 253 | 1453 | 42 | WGK-AL | pcs | DE | EUR | Jalousieklappen, Schalldämpfer, Wetterschutzgitter | Wetterschutzgitter | Wetterschutzgitter
1000078389 | Wetterschutzgitter | WGK-AL/197x1397/ER | 966 | 76169990 | 3 | 5 | 253 | 1453 | 42 | WGK-AL | pcs | DE | EUR | Jalousieklappen, Schalldämpfer, Wetterschutzgitter | Wetterschutzgitter | Wetterschutzgitter | ER: Einbaurahmen
1000077630 | Wetterschutzgitter | WGK-AL/197x147 | 159 | 76169990 | 3 | 1 | 253 | 203 | 42 | WGK-AL | pcs | DE | EUR | Jalousieklappen, Schalldämpfer, Wetterschutzgitter | Wetterschutzgitter | Wetterschutzgitter
1000077631 | Wetterschutzgitter | WGK-AL/197x147/ER | 190 | 76169990 | 3 | 1 | 253 | 203 | 42 | WGK-AL | pcs | DE | EUR | Jalousieklappen, Schalldämpfer, Wetterschutzgitter | Wetterschutzgitter | Wetterschutzgitter | ER: Einbaurahmen
1000078390 | Wetterschutzgitter | WGK-AL/197x1597 | 1000 | 76169990 | 3 | 5 | 253 | 1653 | 42 | WGK-AL | pcs | DE | EUR | Jalousieklappen, Schalldämpfer, Wetterschutzgitter | Wetterschutzgitter | Wetterschutzgitter
1000078391 | Wetterschutzgitter | WGK-AL/197x1597/ER | 1093 | 76169990 | 3 | 5 | 253 | 1653 | 42 | WGK-AL | pcs | DE | EUR | Jalousieklappen, Schalldämpfer, Wetterschutzgitter | Wetterschutzgitter | Wetterschutzgitter | ER: Einbaurahmen
1000078392 | Wetterschutzgitter | WGK-AL/197x1797 | 1118 | 76169990 | 3 | 6 | 253 | 1853 | 42 | WGK-AL | pcs | DE | EUR | Jalousieklappen, Schalldämpfer, Wetterschutzgitter | Wetterschutzgitter | Wetterschutzgitter
1000078393 | Wetterschutzgitter | WGK-AL/197x1797/ER | 1225 | 76169990 | 3 | 6 | 253 | 1853 | 42 | WGK-AL | pcs | DE | EUR | Jalousieklappen, Schalldämpfer, Wetterschutzgitter | Wetterschutzgitter | Wetterschutzgitter | ER: Einbaurahmen
1000077632 | Wetterschutzgitter | WGK-AL/197x197 | 189 | 76169990 | 3 | 1 | 253 | 253 | 42 | WGK-AL | pcs | DE | EUR | Jalousieklappen, Schalldämpfer, Wetterschutzgitter | Wetterschutzgitter | Wetterschutzgitter
1000077633 | Wetterschutzgitter | WGK-AL/197x197/ER | 221 | 76169990 | 3 | 1 | 253 | 253 | 42 | WGK-AL | pcs | DE | EUR | Jalousieklappen, Schalldämpfer, Wetterschutzgitter | Wetterschutzgitter | Wetterschutzgitter | ER: Einbaurahmen
1000078394 | Wetterschutzgitter | WGK-AL/197x1997 | 1235 | 76169990 | 3 | 6 | 253 | 2053 | 42 | WGK-AL | pcs | DE | EUR | Jalousieklappen, Schalldämpfer, Wetterschutzgitter | Wetterschutzgitter | Wetterschutzgitter
1000078395 | Wetterschutzgitter | WGK-AL/197x1997/ER | 1352 | 76169990 | 3 | 6 | 253 | 2053 | 42 | WGK-AL | pcs | DE | EUR | Jalousieklappen, Schalldämpfer, Wetterschutzgitter | Wetterschutzgitter | Wetterschutzgitter | ER: Einbaurahmen
1000077634 | Wetterschutzgitter | WGK-AL/197x247 | 214 | 76169990 | 3 | 1 | 253 | 303 | 42 | WGK-AL | pcs | DE | EUR | Jalousieklappen, Schalldämpfer, Wetterschutzgitter | Wetterschutzgitter | Wetterschutzgitter
1000077635 | Wetterschutzgitter | WGK-AL/197x247/ER | 246 | 76169990 | 3 | 1 | 253 | 303 | 42 | WGK-AL | pcs | DE | EUR | Jalousieklappen, Schalldämpfer, Wetterschutzgitter | Wetterschutzgitter | Wetterschutzgitter | ER: Einbaurahmen
1000077636 | Wetterschutzgitter | WGK-AL/197x297 | 246 | 76169990 | 3 | 1 | 253 | 353 | 42 | WGK-AL | pcs | DE | EUR | Jalousieklappen, Schalldämpfer, Wetterschutzgitter | Wetterschutzgitter | Wetterschutzgitter
1000077637 | Wetterschutzgitter | WGK-AL/197x297/ER | 278 | 76169990 | 3 | 1 | 253 | 353 | 42 | WGK-AL | pcs | DE | EUR | Jalousieklappen, Schalldämpfer, Wetterschutzgitter | Wetterschutzgitter | Wetterschutzgitter | ER: Einbaurahmen
1000077638 | Wetterschutzgitter | WGK-AL/197x347 | 273 | 76169990 | 3 | 1 | 253 | 403 | 42 | WGK-AL | pcs | DE | EUR | Jalousieklappen, Schalldämpfer, Wetterschutzgitter | Wetterschutzgitter | Wetterschutzgitter
1000077639 | Wetterschutzgitter | WGK-AL/197x347/ER | 307 | 76169990 | 3 | 1 | 253 | 403 | 42 | WGK-AL | pcs | DE | EUR | Jalousieklappen, Schalldämpfer, Wetterschutzgitter | Wetterschutzgitter | Wetterschutzgitter | ER: Einbaurahmen
1000077640 | Wetterschutzgitter | WGK-AL/197x397 | 296 | 76169990 | 3 | 2 | 253 | 453 | 42 | WGK-AL | pcs | DE | EUR | Jalousieklappen, Schalldämpfer, Wetterschutzgitter | Wetterschutzgitter | Wetterschutzgitter
1000077641 | Wetterschutzgitter | WGK-AL/197x397/ER | 330 | 76169990 | 3 | 2 | 253 | 453 | 42 | WGK-AL | pcs | DE | EUR | Jalousieklappen, Schalldämpfer, Wetterschutzgitter | Wetterschutzgitter | Wetterschutzgitter | ER: Einbaurahmen
1000077642 | Wetterschutzgitter | WGK-AL/197x447 | 322 | 76169990 | 3 | 2 | 253 | 503 | 42 | WGK-AL | pcs | DE | EUR | Jalousieklappen, Schalldämpfer, Wetterschutzgitter | Wetterschutzgitter | Wetterschutzgitter
1000077643 | Wetterschutzgitter | WGK-AL/197x447/ER | 356 | 76169990 | 3 | 2 | 253 | 503 | 42 | WGK-AL | pcs | DE | EUR | Jalousieklappen, Schalldämpfer, Wetterschutzgitter | Wetterschutzgitter | Wetterschutzgitter | ER: Einbaurahmen
1000077644 | Wetterschutzgitter | WGK-AL/197x497 | 350 | 76169990 | 3 | 2 | 253 | 553 | 42 | WGK-AL | pcs | DE | EUR | Jalousieklappen, Schalldämpfer, Wetterschutzgitter | Wetterschutzgitter | Wetterschutzgitter
1000077645 | Wetterschutzgitter | WGK-AL/197x497/ER | 384 | 76169990 | 3 | 2 | 253 | 553 | 42 | WGK-AL | pcs | DE | EUR | Jalousieklappen, Schalldämpfer, Wetterschutzgitter | Wetterschutzgitter | Wetterschutzgitter | ER: Einbaurahmen
1000078380 | Wetterschutzgitter | WGK-AL/197x597 | 412 | 76169990 | 3 | 2 | 253 | 653 | 42 | WGK-AL | pcs | DE | EUR | Jalousieklappen, Schalldämpfer, Wetterschutzgitter | Wetterschutzgitter | Wetterschutzgitter
1000078381 | Wetterschutzgitter | WGK-AL/197x597/ER | 454 | 76169990 | 3 | 2 | 253 | 653 | 42 | WGK-AL | pcs | DE | EUR | Jalousieklappen, Schalldämpfer, Wetterschutzgitter | Wetterschutzgitter | Wetterschutzgitter | ER: Einbaurahmen
1000078382 | Wetterschutzgitter | WGK-AL/197x797 | 527 | 76169990 | 3 | 3 | 253 | 853 | 42 | WGK-AL | pcs | DE | EUR | Jalousieklappen, Schalldämpfer, Wetterschutzgitter | Wetterschutzgitter | Wetterschutzgitter
1000078383 | Wetterschutzgitter | WGK-AL/197x797/ER | 579 | 76169990 | 3 | 3 | 253 | 853 | 42 | WGK-AL | pcs | DE | EUR | Jalousieklappen, Schalldämpfer, Wetterschutzgitter | Wetterschutzgitter | Wetterschutzgitter | ER: Einbaurahmen
1000077628 | Wetterschutzgitter | WGK-AL/197x97 | 133 | 76169990 | 3 | 1 | 253 | 153 | 42 | WGK-AL | pcs | DE | EUR | Jalousieklappen, Schalldämpfer, Wetterschutzgitter | Wetterschutzgitter | Wetterschutzgitter
1000077629 | Wetterschutzgitter | WGK-AL/197x97/ER | 164 | 76169990 | 3 | 1 | 253 | 153 | 42 | WGK-AL | pcs | DE | EUR | Jalousieklappen, Schalldämpfer, Wetterschutzgitter | Wetterschutzgitter | Wetterschutzgitter | ER: Einbaurahmen
1000078384 | Wetterschutzgitter | WGK-AL/197x997 | 646 | 76169990 | 3 | 3 | 253 | 1053 | 42 | WGK-AL | pcs | DE | EUR | Jalousieklappen, Schalldämpfer, Wetterschutzgitter | Wetterschutzgitter | Wetterschutzgitter
1000078385 | Wetterschutzgitter | WGK-AL/197x997/ER | 709 | 76169990 | 3 | 3 | 253 | 1053 | 42 | WGK-AL | pcs | DE | EUR | Jalousieklappen, Schalldämpfer, Wetterschutzgitter | Wetterschutzgitter | Wetterschutzgitter | ER: Einbaurahmen
1000078080 | Wetterschutzgitter | WGK-AL/1997x147 | 802 | 76169990 | 3 | 4 | 2053 | 203 | 42 | WGK-AL | pcs | DE | EUR | Jalousieklappen, Schalldämpfer, Wetterschutzgitter | Wetterschutzgitter | Wetterschutzgitter
1000078081 | Wetterschutzgitter | WGK-AL/1997x147/ER | 895 | 76169990 | 3 | 4 | 2053 | 203 | 42 | WGK-AL | pcs | DE | EUR | Jalousieklappen, Schalldämpfer, Wetterschutzgitter | Wetterschutzgitter | Wetterschutzgitter | ER: Einbaurahmen
1000078082 | Wetterschutzgitter | WGK-AL/1997x197 | 1032 | 76169990 | 3 | 5 | 2053 | 253 | 42 | WGK-AL | pcs | DE | EUR | Jalousieklappen, Schalldämpfer, Wetterschutzgitter | Wetterschutzgitter | Wetterschutzgitter
1000078083 | Wetterschutzgitter | WGK-AL/1997x197/ER | 1125 | 76169990 | 3 | 5 | 2053 | 253 | 42 | WGK-AL | pcs | DE | EUR | Jalousieklappen, Schalldämpfer, Wetterschutzgitter | Wetterschutzgitter | Wetterschutzgitter | ER: Einbaurahmen
1000078084 | Wetterschutzgitter | WGK-AL/1997x247 | 1259 | 76169990 | 3 | 6 | 2053 | 303 | 42 | WGK-AL | pcs | DE | EUR | Jalousieklappen, Schalldämpfer, Wetterschutzgitter | Wetterschutzgitter | Wetterschutzgitter
1000078085 | Wetterschutzgitter | WGK-AL/1997x247/ER | 1352 | 76169990 | 3 | 6 | 2053 | 303 | 42 | WGK-AL | pcs | DE | EUR | Jalousieklappen, Schalldämpfer, Wetterschutzgitter | Wetterschutzgitter | Wetterschutzgitter | ER: Einbaurahmen
1000078086 | Wetterschutzgitter | WGK-AL/1997x297 | 1484 | 76169990 | 3 | 7 | 2053 | 353 | 42 | WGK-AL | pcs | DE | EUR | Jalousieklappen, Schalldämpfer, Wetterschutzgitter | Wetterschutzgitter | Wetterschutzgitter
1000078087 | Wetterschutzgitter | WGK-AL/1997x297/ER | 1577 | 76169990 | 3 | 7 | 2053 | 353 | 42 | WGK-AL | pcs | DE | EUR | Jalousieklappen, Schalldämpfer, Wetterschutzgitter | Wetterschutzgitter | Wetterschutzgitter | ER: Einbaurahmen
1000078088 | Wetterschutzgitter | WGK-AL/1997x347 | 1712 | 76169990 | 3 | 8 | 2053 | 403 | 42 | WGK-AL | pcs | DE | EUR | Jalousieklappen, Schalldämpfer, Wetterschutzgitter | Wetterschutzgitter | Wetterschutzgitter
1000078089 | Wetterschutzgitter | WGK-AL/1997x347/ER | 1811 | 76169990 | 3 | 8 | 2053 | 403 | 42 | WGK-AL | pcs | DE | EUR | Jalousieklappen, Schalldämpfer, Wetterschutzgitter | Wetterschutzgitter | Wetterschutzgitter | ER: Einbaurahmen
1000078090 | Wetterschutzgitter | WGK-AL/1997x397 | 1940 | 76169990 | 3 | 9 | 2053 | 453 | 42 | WGK-AL | pcs | DE | EUR | Jalousieklappen, Schalldämpfer, Wetterschutzgitter | Wetterschutzgitter | Wetterschutzgitter
1000078091 | Wetterschutzgitter | WGK-AL/1997x397/ER | 2039 | 76169990 | 3 | 9 | 2053 | 453 | 42 | WGK-AL | pcs | DE | EUR | Jalousieklappen, Schalldämpfer, Wetterschutzgitter | Wetterschutzgitter | Wetterschutzgitter | ER: Einbaurahmen
1000078092 | Wetterschutzgitter | WGK-AL/1997x447 | 2165 | 76169990 | 3 | 10 | 2053 | 503 | 42 | WGK-AL | pcs | DE | EUR | Jalousieklappen, Schalldämpfer, Wetterschutzgitter | Wetterschutzgitter | Wetterschutzgitter
1000078093 | Wetterschutzgitter | WGK-AL/1997x447/ER | 2264 | 76169990 | 3 | 10 | 2053 | 503 | 42 | WGK-AL | pcs | DE | EUR | Jalousieklappen, Schalldämpfer, Wetterschutzgitter | Wetterschutzgitter | Wetterschutzgitter | ER: Einbaurahmen
1000078094 | Wetterschutzgitter | WGK-AL/1997x497 | 2393 | 76169990 | 3 | 11 | 2053 | 553 | 42 | WGK-AL | pcs | DE | EUR | Jalousieklappen, Schalldämpfer, Wetterschutzgitter | Wetterschutzgitter | Wetterschutzgitter
1000078095 | Wetterschutzgitter | WGK-AL/1997x497/ER | 2492 | 76169990 | 3 | 11 | 2053 | 553 | 42 | WGK-AL | pcs | DE | EUR | Jalousieklappen, Schalldämpfer, Wetterschutzgitter | Wetterschutzgitter | Wetterschutzgitter | ER: Einbaurahmen
1000078756 | Wetterschutzgitter | WGK-AL/1997x597 | 2899 | 76169990 | 3 | 13 | 2053 | 653 | 42 | WGK-AL | pcs | DE | EUR | Jalousieklappen, Schalldämpfer, Wetterschutzgitter | Wetterschutzgitter | Wetterschutzgitter
1000078757 | Wetterschutzgitter | WGK-AL/1997x597/ER | 3005 | 76169990 | 3 | 13 | 2053 | 653 | 42 | WGK-AL | pcs | DE | EUR | Jalousieklappen, Schalldämpfer, Wetterschutzgitter | Wetterschutzgitter | Wetterschutzgitter | ER: Einbaurahmen
1000078758 | Wetterschutzgitter | WGK-AL/1997x797 | 3900 | 76169990 | 3 | 17 | 2053 | 853 | 42 | WGK-AL | pcs | DE | EUR | Jalousieklappen, Schalldämpfer, Wetterschutzgitter | Wetterschutzgitter | Wetterschutzgitter
1000078759 | Wetterschutzgitter | WGK-AL/1997x797/ER | 4014 | 76169990 | 3 | 17 | 2053 | 853 | 42 | WGK-AL | pcs | DE | EUR | Jalousieklappen, Schalldämpfer, Wetterschutzgitter | Wetterschutzgitter | Wetterschutzgitter | ER: Einbaurahmen
1000078078 | Wetterschutzgitter | WGK-AL/1997x97 | 575 | 76169990 | 3 | 3 | 2053 | 153 | 42 | WGK-AL | pcs | DE | EUR | Jalousieklappen, Schalldämpfer, Wetterschutzgitter | Wetterschutzgitter | Wetterschutzgitter
1000078079 | Wetterschutzgitter | WGK-AL/1997x97/ER | 667 | 76169990 | 3 | 3 | 2053 | 153 | 42 | WGK-AL | pcs | DE | EUR | Jalousieklappen, Schalldämpfer, Wetterschutzgitter | Wetterschutzgitter | Wetterschutzgitter | ER: Einbaurahmen
1000078760 | Wetterschutzgitter | WGK-AL/1997x997 | 4902 | 76169990 | 3 | 21 | 2053 | 1053 | 42 | WGK-AL | pcs | DE | EUR | Jalousieklappen, Schalldämpfer, Wetterschutzgitter | Wetterschutzgitter | Wetterschutzgitter
1000078761 | Wetterschutzgitter | WGK-AL/1997x997/ER | 5029 | 76169990 | 3 | 21 | 2053 | 1053 | 42 | WGK-AL | pcs | DE | EUR | Jalousieklappen, Schalldämpfer, Wetterschutzgitter | Wetterschutzgitter | Wetterschutzgitter | ER: Einbaurahmen
1000078498 | Wetterschutzgitter | WGK-AL/297x1197 | 956 | 76169990 | 3 | 5 | 353 | 1253 | 42 | WGK-AL | pcs | DE | EUR | Jalousieklappen, Schalldämpfer, Wetterschutzgitter | Wetterschutzgitter | Wetterschutzgitter
1000078499 | Wetterschutzgitter | WGK-AL/297x1197/ER | 1034 | 76169990 | 3 | 5 | 353 | 1253 | 42 | WGK-AL | pcs | DE | EUR | Jalousieklappen, Schalldämpfer, Wetterschutzgitter | Wetterschutzgitter | Wetterschutzgitter | ER: Einbaurahmen
1000078500 | Wetterschutzgitter | WGK-AL/297x1397 | 1108 | 76169990 | 3 | 6 | 353 | 1453 | 42 | WGK-AL | pcs | DE | EUR | Jalousieklappen, Schalldämpfer, Wetterschutzgitter | Wetterschutzgitter | Wetterschutzgitter
1000078501 | Wetterschutzgitter | WGK-AL/297x1397/ER | 1197 | 76169990 | 3 | 6 | 353 | 1453 | 42 | WGK-AL | pcs | DE | EUR | Jalousieklappen, Schalldämpfer, Wetterschutzgitter | Wetterschutzgitter | Wetterschutzgitter | ER: Einbaurahmen
1000077756 | Wetterschutzgitter | WGK-AL/297x147 | 193 | 76169990 | 3 | 1 | 353 | 203 | 42 | WGK-AL | pcs | DE | EUR | Jalousieklappen, Schalldämpfer, Wetterschutzgitter | Wetterschutzgitter | Wetterschutzgitter
1000077757 | Wetterschutzgitter | WGK-AL/297x147/ER | 225 | 76169990 | 3 | 1 | 353 | 203 | 42 | WGK-AL | pcs | DE | EUR | Jalousieklappen, Schalldämpfer, Wetterschutzgitter | Wetterschutzgitter | Wetterschutzgitter | ER: Einbaurahmen
1000078502 | Wetterschutzgitter | WGK-AL/297x1597 | 1263 | 76169990 | 3 | 7 | 353 | 1653 | 42 | WGK-AL | pcs | DE | EUR | Jalousieklappen, Schalldämpfer, Wetterschutzgitter | Wetterschutzgitter | Wetterschutzgitter
1000078503 | Wetterschutzgitter | WGK-AL/297x1597/ER | 1362 | 76169990 | 3 | 7 | 353 | 1653 | 42 | WGK-AL | pcs | DE | EUR | Jalousieklappen, Schalldämpfer, Wetterschutzgitter | Wetterschutzgitter | Wetterschutzgitter | ER: Einbaurahmen
1000078504 | Wetterschutzgitter | WGK-AL/297x1797 | 1421 | 76169990 | 3 | 8 | 353 | 1853 | 42 | WGK-AL | pcs | DE | EUR | Jalousieklappen, Schalldämpfer, Wetterschutzgitter | Wetterschutzgitter | Wetterschutzgitter
1000078505 | Wetterschutzgitter | WGK-AL/297x1797/ER | 1529 | 76169990 | 3 | 8 | 353 | 1853 | 42 | WGK-AL | pcs | DE | EUR | Jalousieklappen, Schalldämpfer, Wetterschutzgitter | Wetterschutzgitter | Wetterschutzgitter | ER: Einbaurahmen
1000077758 | Wetterschutzgitter | WGK-AL/297x197 | 219 | 76169990 | 3 | 1 | 353 | 253 | 42 | WGK-AL | pcs | DE | EUR | Jalousieklappen, Schalldämpfer, Wetterschutzgitter | Wetterschutzgitter | Wetterschutzgitter
1000077759 | Wetterschutzgitter | WGK-AL/297x197/ER | 251 | 76169990 | 3 | 1 | 353 | 253 | 42 | WGK-AL | pcs | DE | EUR | Jalousieklappen, Schalldämpfer, Wetterschutzgitter | Wetterschutzgitter | Wetterschutzgitter | ER: Einbaurahmen
1000078506 | Wetterschutzgitter | WGK-AL/297x1997 | 1570 | 76169990 | 3 | 8 | 353 | 2053 | 42 | WGK-AL | pcs | DE | EUR | Jalousieklappen, Schalldämpfer, Wetterschutzgitter | Wetterschutzgitter | Wetterschutzgitter
1000078507 | Wetterschutzgitter | WGK-AL/297x1997/ER | 1689 | 76169990 | 3 | 8 | 353 | 2053 | 42 | WGK-AL | pcs | DE | EUR | Jalousieklappen, Schalldämpfer, Wetterschutzgitter | Wetterschutzgitter | Wetterschutzgitter | ER: Einbaurahmen
1000077760 | Wetterschutzgitter | WGK-AL/297x247 | 252 | 76169990 | 3 | 1 | 353 | 303 | 42 | WGK-AL | pcs | DE | EUR | Jalousieklappen, Schalldämpfer, Wetterschutzgitter | Wetterschutzgitter | Wetterschutzgitter
1000077761 | Wetterschutzgitter | WGK-AL/297x247/ER | 286 | 76169990 | 3 | 1 | 353 | 303 | 42 | WGK-AL | pcs | DE | EUR | Jalousieklappen, Schalldämpfer, Wetterschutzgitter | Wetterschutzgitter | Wetterschutzgitter | ER: Einbaurahmen
1000077762 | Wetterschutzgitter | WGK-AL/297x297 | 278 | 76169990 | 3 | 2 | 353 | 353 | 42 | WGK-AL | pcs | DE | EUR | Jalousieklappen, Schalldämpfer, Wetterschutzgitter | Wetterschutzgitter | Wetterschutzgitter
1000077763 | Wetterschutzgitter | WGK-AL/297x297/ER | 312 | 76169990 | 3 | 2 | 353 | 353 | 42 | WGK-AL | pcs | DE | EUR | Jalousieklappen, Schalldämpfer, Wetterschutzgitter | Wetterschutzgitter | Wetterschutzgitter | ER: Einbaurahmen
1000077764 | Wetterschutzgitter | WGK-AL/297x347 | 310 | 76169990 | 3 | 2 | 353 | 403 | 42 | WGK-AL | pcs | DE | EUR | Jalousieklappen, Schalldämpfer, Wetterschutzgitter | Wetterschutzgitter | Wetterschutzgitter
1000077765 | Wetterschutzgitter | WGK-AL/297x347/ER | 350 | 76169990 | 3 | 2 | 353 | 403 | 42 | WGK-AL | pcs | DE | EUR | Jalousieklappen, Schalldämpfer, Wetterschutzgitter | Wetterschutzgitter | Wetterschutzgitter | ER: Einbaurahmen
1000077766 | Wetterschutzgitter | WGK-AL/297x397 | 345 | 76169990 | 3 | 2 | 353 | 453 | 42 | WGK-AL | pcs | DE | EUR | Jalousieklappen, Schalldämpfer, Wetterschutzgitter | Wetterschutzgitter | Wetterschutzgitter
1000077767 | Wetterschutzgitter | WGK-AL/297x397/ER | 385 | 76169990 | 3 | 2 | 353 | 453 | 42 | WGK-AL | pcs | DE | EUR | Jalousieklappen, Schalldämpfer, Wetterschutzgitter | Wetterschutzgitter | Wetterschutzgitter | ER: Einbaurahmen
1000077768 | Wetterschutzgitter | WGK-AL/297x447 | 383 | 76169990 | 3 | 2 | 353 | 503 | 42 | WGK-AL | pcs | DE | EUR | Jalousieklappen, Schalldämpfer, Wetterschutzgitter | Wetterschutzgitter | Wetterschutzgitter
1000077769 | Wetterschutzgitter | WGK-AL/297x447/ER | 423 | 76169990 | 3 | 2 | 353 | 503 | 42 | WGK-AL | pcs | DE | EUR | Jalousieklappen, Schalldämpfer, Wetterschutzgitter | Wetterschutzgitter | Wetterschutzgitter | ER: Einbaurahmen
1000077770 | Wetterschutzgitter | WGK-AL/297x497 | 416 | 76169990 | 3 | 2 | 353 | 553 | 42 | WGK-AL | pcs | DE | EUR | Jalousieklappen, Schalldämpfer, Wetterschutzgitter | Wetterschutzgitter | Wetterschutzgitter
1000077771 | Wetterschutzgitter | WGK-AL/297x497/ER | 456 | 76169990 | 3 | 2 | 353 | 553 | 42 | WGK-AL | pcs | DE | EUR | Jalousieklappen, Schalldämpfer, Wetterschutzgitter | Wetterschutzgitter | Wetterschutzgitter | ER: Einbaurahmen
1000078492 | Wetterschutzgitter | WGK-AL/297x597 | 492 | 76169990 | 3 | 3 | 353 | 653 | 42 | WGK-AL | pcs | DE | EUR | Jalousieklappen, Schalldämpfer, Wetterschutzgitter | Wetterschutzgitter | Wetterschutzgitter
1000078493 | Wetterschutzgitter | WGK-AL/297x597/ER | 537 | 76169990 | 3 | 3 | 353 | 653 | 42 | WGK-AL | pcs | DE | EUR | Jalousieklappen, Schalldämpfer, Wetterschutzgitter | Wetterschutzgitter | Wetterschutzgitter | ER: Einbaurahmen
1000078494 | Wetterschutzgitter | WGK-AL/297x797 | 646 | 76169990 | 3 | 4 | 353 | 853 | 42 | WGK-AL | pcs | DE | EUR | Jalousieklappen, Schalldämpfer, Wetterschutzgitter | Wetterschutzgitter | Wetterschutzgitter
1000078495 | Wetterschutzgitter | WGK-AL/297x797/ER | 700 | 76169990 | 3 | 4 | 353 | 853 | 42 | WGK-AL | pcs | DE | EUR | Jalousieklappen, Schalldämpfer, Wetterschutzgitter | Wetterschutzgitter | Wetterschutzgitter | ER: Einbaurahmen
1000077754 | Wetterschutzgitter | WGK-AL/297x97 | 159 | 76169990 | 3 | 1 | 353 | 153 | 42 | WGK-AL | pcs | DE | EUR | Jalousieklappen, Schalldämpfer, Wetterschutzgitter | Wetterschutzgitter | Wetterschutzgitter
1000077755 | Wetterschutzgitter | WGK-AL/297x97/ER | 190 | 76169990 | 3 | 1 | 353 | 153 | 42 | WGK-AL | pcs | DE | EUR | Jalousieklappen, Schalldämpfer, Wetterschutzgitter | Wetterschutzgitter | Wetterschutzgitter | ER: Einbaurahmen
1000078496 | Wetterschutzgitter | WGK-AL/297x997 | 800 | 76169990 | 3 | 4 | 353 | 1053 | 42 | WGK-AL | pcs | DE | EUR | Jalousieklappen, Schalldämpfer, Wetterschutzgitter | Wetterschutzgitter | Wetterschutzgitter
1000078497 | Wetterschutzgitter | WGK-AL/297x997/ER | 865 | 76169990 | 3 | 4 | 353 | 1053 | 42 | WGK-AL | pcs | DE | EUR | Jalousieklappen, Schalldämpfer, Wetterschutzgitter | Wetterschutzgitter | Wetterschutzgitter | ER: Einbaurahmen
1000078514 | Wetterschutzgitter | WGK-AL/397x1197 | 1048 | 76169990 | 3 | 6 | 453 | 1253 | 42 | WGK-AL | pcs | DE | EUR | Jalousieklappen, Schalldämpfer, Wetterschutzgitter | Wetterschutzgitter | Wetterschutzgitter
1000078515 | Wetterschutzgitter | WGK-AL/397x1197/ER | 1126 | 76169990 | 3 | 6 | 453 | 1253 | 42 | WGK-AL | pcs | DE | EUR | Jalousieklappen, Schalldämpfer, Wetterschutzgitter | Wetterschutzgitter | Wetterschutzgitter | ER: Einbaurahmen
1000078516 | Wetterschutzgitter | WGK-AL/397x1397 | 1218 | 76169990 | 3 | 7 | 453 | 1453 | 42 | WGK-AL | pcs | DE | EUR | Jalousieklappen, Schalldämpfer, Wetterschutzgitter | Wetterschutzgitter | Wetterschutzgitter
1000078517 | Wetterschutzgitter | WGK-AL/397x1397/ER | 1307 | 76169990 | 3 | 7 | 453 | 1453 | 42 | WGK-AL | pcs | DE | EUR | Jalousieklappen, Schalldämpfer, Wetterschutzgitter | Wetterschutzgitter | Wetterschutzgitter | ER: Einbaurahmen
1000077774 | Wetterschutzgitter | WGK-AL/397x147 | 219 | 76169990 | 3 | 1 | 453 | 203 | 42 | WGK-AL | pcs | DE | EUR | Jalousieklappen, Schalldämpfer, Wetterschutzgitter | Wetterschutzgitter | Wetterschutzgitter
1000077775 | Wetterschutzgitter | WGK-AL/397x147/ER | 251 | 76169990 | 3 | 1 | 453 | 203 | 42 | WGK-AL | pcs | DE | EUR | Jalousieklappen, Schalldämpfer, Wetterschutzgitter | Wetterschutzgitter | Wetterschutzgitter | ER: Einbaurahmen
1000078518 | Wetterschutzgitter | WGK-AL/397x1597 | 1384 | 76169990 | 3 | 8 | 453 | 1653 | 42 | WGK-AL | pcs | DE | EUR | Jalousieklappen, Schalldämpfer, Wetterschutzgitter | Wetterschutzgitter | Wetterschutzgitter
1000078519 | Wetterschutzgitter | WGK-AL/397x1597/ER | 1483 | 76169990 | 3 | 8 | 453 | 1653 | 42 | WGK-AL | pcs | DE | EUR | Jalousieklappen, Schalldämpfer, Wetterschutzgitter | Wetterschutzgitter | Wetterschutzgitter | ER: Einbaurahmen
1000078520 | Wetterschutzgitter | WGK-AL/397x1797 | 1544 | 76169990 | 3 | 9 | 453 | 1853 | 42 | WGK-AL | pcs | DE | EUR | Jalousieklappen, Schalldämpfer, Wetterschutzgitter | Wetterschutzgitter | Wetterschutzgitter
1000078521 | Wetterschutzgitter | WGK-AL/397x1797/ER | 1652 | 76169990 | 3 | 9 | 453 | 1853 | 42 | WGK-AL | pcs | DE | EUR | Jalousieklappen, Schalldämpfer, Wetterschutzgitter | Wetterschutzgitter | Wetterschutzgitter | ER: Einbaurahmen
1000077776 | Wetterschutzgitter | WGK-AL/397x197 | 260 | 76169990 | 3 | 1 | 453 | 253 | 42 | WGK-AL | pcs | DE | EUR | Jalousieklappen, Schalldämpfer, Wetterschutzgitter | Wetterschutzgitter | Wetterschutzgitter
1000077777 | Wetterschutzgitter | WGK-AL/397x197/ER | 294 | 76169990 | 3 | 1 | 453 | 253 | 42 | WGK-AL | pcs | DE | EUR | Jalousieklappen, Schalldämpfer, Wetterschutzgitter | Wetterschutzgitter | Wetterschutzgitter | ER: Einbaurahmen
1000078522 | Wetterschutzgitter | WGK-AL/397x1997 | 1706 | 76169990 | 3 | 10 | 453 | 2053 | 42 | WGK-AL | pcs | DE | EUR | Jalousieklappen, Schalldämpfer, Wetterschutzgitter | Wetterschutzgitter | Wetterschutzgitter
1000078523 | Wetterschutzgitter | WGK-AL/397x1997/ER | 1825 | 76169990 | 3 | 10 | 453 | 2053 | 42 | WGK-AL | pcs | DE | EUR | Jalousieklappen, Schalldämpfer, Wetterschutzgitter | Wetterschutzgitter | Wetterschutzgitter | ER: Einbaurahmen
1000077778 | Wetterschutzgitter | WGK-AL/397x247 | 293 | 76169990 | 3 | 2 | 453 | 303 | 42 | WGK-AL | pcs | DE | EUR | Jalousieklappen, Schalldämpfer, Wetterschutzgitter | Wetterschutzgitter | Wetterschutzgitter
1000077779 | Wetterschutzgitter | WGK-AL/397x247/ER | 333 | 76169990 | 3 | 2 | 453 | 303 | 42 | WGK-AL | pcs | DE | EUR | Jalousieklappen, Schalldämpfer, Wetterschutzgitter | Wetterschutzgitter | Wetterschutzgitter | ER: Einbaurahmen
1000077780 | Wetterschutzgitter | WGK-AL/397x297 | 333 | 76169990 | 3 | 2 | 453 | 353 | 42 | WGK-AL | pcs | DE | EUR | Jalousieklappen, Schalldämpfer, Wetterschutzgitter | Wetterschutzgitter | Wetterschutzgitter
1000077781 | Wetterschutzgitter | WGK-AL/397x297/ER | 373 | 76169990 | 3 | 2 | 453 | 353 | 42 | WGK-AL | pcs | DE | EUR | Jalousieklappen, Schalldämpfer, Wetterschutzgitter | Wetterschutzgitter | Wetterschutzgitter | ER: Einbaurahmen
1000077782 | Wetterschutzgitter | WGK-AL/397x347 | 368 | 76169990 | 3 | 2 | 453 | 403 | 42 | WGK-AL | pcs | DE | EUR | Jalousieklappen, Schalldämpfer, Wetterschutzgitter | Wetterschutzgitter | Wetterschutzgitter
1000077783 | Wetterschutzgitter | WGK-AL/397x347/ER | 408 | 76169990 | 3 | 2 | 453 | 403 | 42 | WGK-AL | pcs | DE | EUR | Jalousieklappen, Schalldämpfer, Wetterschutzgitter | Wetterschutzgitter | Wetterschutzgitter | ER: Einbaurahmen
1000077784 | Wetterschutzgitter | WGK-AL/397x397 | 408 | 76169990 | 3 | 2 | 453 | 453 | 42 | WGK-AL | pcs | DE | EUR | Jalousieklappen, Schalldämpfer, Wetterschutzgitter | Wetterschutzgitter | Wetterschutzgitter
1000077785 | Wetterschutzgitter | WGK-AL/397x397/ER | 448 | 76169990 | 3 | 2 | 453 | 453 | 42 | WGK-AL | pcs | DE | EUR | Jalousieklappen, Schalldämpfer, Wetterschutzgitter | Wetterschutzgitter | Wetterschutzgitter | ER: Einbaurahmen
1000077786 | Wetterschutzgitter | WGK-AL/397x447 | 444 | 76169990 | 3 | 3 | 453 | 503 | 42 | WGK-AL | pcs | DE | EUR | Jalousieklappen, Schalldämpfer, Wetterschutzgitter | Wetterschutzgitter | Wetterschutzgitter
1000077787 | Wetterschutzgitter | WGK-AL/397x447/ER | 484 | 76169990 | 3 | 3 | 453 | 503 | 42 | WGK-AL | pcs | DE | EUR | Jalousieklappen, Schalldämpfer, Wetterschutzgitter | Wetterschutzgitter | Wetterschutzgitter | ER: Einbaurahmen
1000077788 | Wetterschutzgitter | WGK-AL/397x497 | 478 | 76169990 | 3 | 3 | 453 | 553 | 42 | WGK-AL | pcs | DE | EUR | Jalousieklappen, Schalldämpfer, Wetterschutzgitter | Wetterschutzgitter | Wetterschutzgitter
1000077789 | Wetterschutzgitter | WGK-AL/397x497/ER | 518 | 76169990 | 3 | 3 | 453 | 553 | 42 | WGK-AL | pcs | DE | EUR | Jalousieklappen, Schalldämpfer, Wetterschutzgitter | Wetterschutzgitter | Wetterschutzgitter | ER: Einbaurahmen
1000078508 | Wetterschutzgitter | WGK-AL/397x597 | 561 | 76169990 | 3 | 3 | 453 | 653 | 42 | WGK-AL | pcs | DE | EUR | Jalousieklappen, Schalldämpfer, Wetterschutzgitter | Wetterschutzgitter | Wetterschutzgitter
1000078509 | Wetterschutzgitter | WGK-AL/397x597/ER | 606 | 76169990 | 3 | 3 | 453 | 653 | 42 | WGK-AL | pcs | DE | EUR | Jalousieklappen, Schalldämpfer, Wetterschutzgitter | Wetterschutzgitter | Wetterschutzgitter | ER: Einbaurahmen
1000078510 | Wetterschutzgitter | WGK-AL/397x797 | 728 | 76169990 | 3 | 4 | 453 | 853 | 42 | WGK-AL | pcs | DE | EUR | Jalousieklappen, Schalldämpfer, Wetterschutzgitter | Wetterschutzgitter | Wetterschutzgitter
1000078511 | Wetterschutzgitter | WGK-AL/397x797/ER | 782 | 76169990 | 3 | 4 | 453 | 853 | 42 | WGK-AL | pcs | DE | EUR | Jalousieklappen, Schalldämpfer, Wetterschutzgitter | Wetterschutzgitter | Wetterschutzgitter | ER: Einbaurahmen
1000077772 | Wetterschutzgitter | WGK-AL/397x97 | 181 | 76169990 | 3 | 1 | 453 | 153 | 42 | WGK-AL | pcs | DE | EUR | Jalousieklappen, Schalldämpfer, Wetterschutzgitter | Wetterschutzgitter | Wetterschutzgitter
1000077773 | Wetterschutzgitter | WGK-AL/397x97/ER | 213 | 76169990 | 3 | 1 | 453 | 153 | 42 | WGK-AL | pcs | DE | EUR | Jalousieklappen, Schalldämpfer, Wetterschutzgitter | Wetterschutzgitter | Wetterschutzgitter | ER: Einbaurahmen
1000078512 | Wetterschutzgitter | WGK-AL/397x997 | 887 | 76169990 | 3 | 5 | 453 | 1053 | 42 | WGK-AL | pcs | DE | EUR | Jalousieklappen, Schalldämpfer, Wetterschutzgitter | Wetterschutzgitter | Wetterschutzgitter
1000078513 | Wetterschutzgitter | WGK-AL/397x997/ER | 952 | 76169990 | 3 | 5 | 453 | 1053 | 42 | WGK-AL | pcs | DE | EUR | Jalousieklappen, Schalldämpfer, Wetterschutzgitter | Wetterschutzgitter | Wetterschutzgitter | ER: Einbaurahmen
1000078530 | Wetterschutzgitter | WGK-AL/497x1197 | 1177 | 76169990 | 3 | 8 | 553 | 1253 | 42 | WGK-AL | pcs | DE | EUR | Jalousieklappen, Schalldämpfer, Wetterschutzgitter | Wetterschutzgitter | Wetterschutzgitter
1000078531 | Wetterschutzgitter | WGK-AL/497x1197/ER | 1258 | 76169990 | 3 | 8 | 553 | 1253 | 42 | WGK-AL | pcs | DE | EUR | Jalousieklappen, Schalldämpfer, Wetterschutzgitter | Wetterschutzgitter | Wetterschutzgitter | ER: Einbaurahmen
1000078532 | Wetterschutzgitter | WGK-AL/497x1397 | 1363 | 76169990 | 3 | 9 | 553 | 1453 | 42 | WGK-AL | pcs | DE | EUR | Jalousieklappen, Schalldämpfer, Wetterschutzgitter | Wetterschutzgitter | Wetterschutzgitter
1000078533 | Wetterschutzgitter | WGK-AL/497x1397/ER | 1453 | 76169990 | 3 | 9 | 553 | 1453 | 42 | WGK-AL | pcs | DE | EUR | Jalousieklappen, Schalldämpfer, Wetterschutzgitter | Wetterschutzgitter | Wetterschutzgitter | ER: Einbaurahmen
1000077792 | Wetterschutzgitter | WGK-AL/497x147 | 248 | 76169990 | 3 | 1 | 553 | 203 | 42 | WGK-AL | pcs | DE | EUR | Jalousieklappen, Schalldämpfer, Wetterschutzgitter | Wetterschutzgitter | Wetterschutzgitter
1000077793 | Wetterschutzgitter | WGK-AL/497x147/ER | 282 | 76169990 | 3 | 1 | 553 | 203 | 42 | WGK-AL | pcs | DE | EUR | Jalousieklappen, Schalldämpfer, Wetterschutzgitter | Wetterschutzgitter | Wetterschutzgitter | ER: Einbaurahmen
1000078534 | Wetterschutzgitter | WGK-AL/497x1597 | 1549 | 76169990 | 3 | 10 | 553 | 1653 | 42 | WGK-AL | pcs | DE | EUR | Jalousieklappen, Schalldämpfer, Wetterschutzgitter | Wetterschutzgitter | Wetterschutzgitter
1000078535 | Wetterschutzgitter | WGK-AL/497x1597/ER | 1652 | 76169990 | 3 | 10 | 553 | 1653 | 42 | WGK-AL | pcs | DE | EUR | Jalousieklappen, Schalldämpfer, Wetterschutzgitter | Wetterschutzgitter | Wetterschutzgitter | ER: Einbaurahmen
1000078536 | Wetterschutzgitter | WGK-AL/497x1797 | 1732 | 76169990 | 3 | 11 | 553 | 1853 | 42 | WGK-AL | pcs | DE | EUR | Jalousieklappen, Schalldämpfer, Wetterschutzgitter | Wetterschutzgitter | Wetterschutzgitter
1000078537 | Wetterschutzgitter | WGK-AL/497x1797/ER | 1845 | 76169990 | 3 | 11 | 553 | 1853 | 42 | WGK-AL | pcs | DE | EUR | Jalousieklappen, Schalldämpfer, Wetterschutzgitter | Wetterschutzgitter | Wetterschutzgitter | ER: Einbaurahmen
1000077794 | Wetterschutzgitter | WGK-AL/497x197 | 279 | 76169990 | 3 | 2 | 553 | 253 | 42 | WGK-AL | pcs | DE | EUR | Jalousieklappen, Schalldämpfer, Wetterschutzgitter | Wetterschutzgitter | Wetterschutzgitter
1000077795 | Wetterschutzgitter | WGK-AL/497x197/ER | 319 | 76169990 | 3 | 2 | 553 | 253 | 42 | WGK-AL | pcs | DE | EUR | Jalousieklappen, Schalldämpfer, Wetterschutzgitter | Wetterschutzgitter | Wetterschutzgitter | ER: Einbaurahmen
1000078538 | Wetterschutzgitter | WGK-AL/497x1997 | 1916 | 76169990 | 3 | 12 | 553 | 2053 | 42 | WGK-AL | pcs | DE | EUR | Jalousieklappen, Schalldämpfer, Wetterschutzgitter | Wetterschutzgitter | Wetterschutzgitter
1000078539 | Wetterschutzgitter | WGK-AL/497x1997/ER | 2036 | 76169990 | 3 | 12 | 553 | 2053 | 42 | WGK-AL | pcs | DE | EUR | Jalousieklappen, Schalldämpfer, Wetterschutzgitter | Wetterschutzgitter | Wetterschutzgitter | ER: Einbaurahmen
1000077796 | Wetterschutzgitter | WGK-AL/497x247 | 326 | 76169990 | 3 | 2 | 553 | 303 | 42 | WGK-AL | pcs | DE | EUR | Jalousieklappen, Schalldämpfer, Wetterschutzgitter | Wetterschutzgitter | Wetterschutzgitter
1000077797 | Wetterschutzgitter | WGK-AL/497x247/ER | 366 | 76169990 | 3 | 2 | 553 | 303 | 42 | WGK-AL | pcs | DE | EUR | Jalousieklappen, Schalldämpfer, Wetterschutzgitter | Wetterschutzgitter | Wetterschutzgitter | ER: Einbaurahmen
1000077798 | Wetterschutzgitter | WGK-AL/497x297 | 369 | 76169990 | 3 | 2 | 553 | 353 | 42 | WGK-AL | pcs | DE | EUR | Jalousieklappen, Schalldämpfer, Wetterschutzgitter | Wetterschutzgitter | Wetterschutzgitter
1000077799 | Wetterschutzgitter | WGK-AL/497x297/ER | 409 | 76169990 | 3 | 2 | 553 | 353 | 42 | WGK-AL | pcs | DE | EUR | Jalousieklappen, Schalldämpfer, Wetterschutzgitter | Wetterschutzgitter | Wetterschutzgitter | ER: Einbaurahmen
1000077800 | Wetterschutzgitter | WGK-AL/497x347 | 413 | 76169990 | 3 | 3 | 553 | 403 | 42 | WGK-AL | pcs | DE | EUR | Jalousieklappen, Schalldämpfer, Wetterschutzgitter | Wetterschutzgitter | Wetterschutzgitter
1000077801 | Wetterschutzgitter | WGK-AL/497x347/ER | 455 | 76169990 | 3 | 3 | 553 | 403 | 42 | WGK-AL | pcs | DE | EUR | Jalousieklappen, Schalldämpfer, Wetterschutzgitter | Wetterschutzgitter | Wetterschutzgitter | ER: Einbaurahmen
1000077802 | Wetterschutzgitter | WGK-AL/497x397 | 452 | 76169990 | 3 | 3 | 553 | 453 | 42 | WGK-AL | pcs | DE | EUR | Jalousieklappen, Schalldämpfer, Wetterschutzgitter | Wetterschutzgitter | Wetterschutzgitter
1000077803 | Wetterschutzgitter | WGK-AL/497x397/ER | 494 | 76169990 | 3 | 3 | 553 | 453 | 42 | WGK-AL | pcs | DE | EUR | Jalousieklappen, Schalldämpfer, Wetterschutzgitter | Wetterschutzgitter | Wetterschutzgitter | ER: Einbaurahmen
1000077804 | Wetterschutzgitter | WGK-AL/497x447 | 496 | 76169990 | 3 | 3 | 553 | 503 | 42 | WGK-AL | pcs | DE | EUR | Jalousieklappen, Schalldämpfer, Wetterschutzgitter | Wetterschutzgitter | Wetterschutzgitter
1000077805 | Wetterschutzgitter | WGK-AL/497x447/ER | 538 | 76169990 | 3 | 3 | 553 | 503 | 42 | WGK-AL | pcs | DE | EUR | Jalousieklappen, Schalldämpfer, Wetterschutzgitter | Wetterschutzgitter | Wetterschutzgitter | ER: Einbaurahmen
1000077806 | Wetterschutzgitter | WGK-AL/497x497 | 537 | 76169990 | 3 | 3 | 553 | 553 | 42 | WGK-AL | pcs | DE | EUR | Jalousieklappen, Schalldämpfer, Wetterschutzgitter | Wetterschutzgitter | Wetterschutzgitter
1000077807 | Wetterschutzgitter | WGK-AL/497x497/ER | 579 | 76169990 | 3 | 3 | 553 | 553 | 42 | WGK-AL | pcs | DE | EUR | Jalousieklappen, Schalldämpfer, Wetterschutzgitter | Wetterschutzgitter | Wetterschutzgitter | ER: Einbaurahmen
1000078524 | Wetterschutzgitter | WGK-AL/497x597 | 631 | 76169990 | 3 | 4 | 553 | 653 | 42 | WGK-AL | pcs | DE | EUR | Jalousieklappen, Schalldämpfer, Wetterschutzgitter | Wetterschutzgitter | Wetterschutzgitter
1000078525 | Wetterschutzgitter | WGK-AL/497x597/ER | 677 | 76169990 | 3 | 4 | 553 | 653 | 42 | WGK-AL | pcs | DE | EUR | Jalousieklappen, Schalldämpfer, Wetterschutzgitter | Wetterschutzgitter | Wetterschutzgitter | ER: Einbaurahmen
1000078526 | Wetterschutzgitter | WGK-AL/497x797 | 815 | 76169990 | 3 | 5 | 553 | 853 | 42 | WGK-AL | pcs | DE | EUR | Jalousieklappen, Schalldämpfer, Wetterschutzgitter | Wetterschutzgitter | Wetterschutzgitter
1000078527 | Wetterschutzgitter | WGK-AL/497x797/ER | 875 | 76169990 | 3 | 5 | 553 | 853 | 42 | WGK-AL | pcs | DE | EUR | Jalousieklappen, Schalldämpfer, Wetterschutzgitter | Wetterschutzgitter | Wetterschutzgitter | ER: Einbaurahmen
1000077790 | Wetterschutzgitter | WGK-AL/497x97 | 211 | 76169990 | 3 | 1 | 553 | 153 | 42 | WGK-AL | pcs | DE | EUR | Jalousieklappen, Schalldämpfer, Wetterschutzgitter | Wetterschutzgitter | Wetterschutzgitter
1000077791 | Wetterschutzgitter | WGK-AL/497x97/ER | 243 | 76169990 | 3 | 1 | 553 | 153 | 42 | WGK-AL | pcs | DE | EUR | Jalousieklappen, Schalldämpfer, Wetterschutzgitter | Wetterschutzgitter | Wetterschutzgitter | ER: Einbaurahmen
1000078528 | Wetterschutzgitter | WGK-AL/497x997 | 993 | 76169990 | 3 | 6 | 553 | 1053 | 42 | WGK-AL | pcs | DE | EUR | Jalousieklappen, Schalldämpfer, Wetterschutzgitter | Wetterschutzgitter | Wetterschutzgitter
1000078529 | Wetterschutzgitter | WGK-AL/497x997/ER | 1067 | 76169990 | 3 | 6 | 553 | 1053 | 42 | WGK-AL | pcs | DE | EUR | Jalousieklappen, Schalldämpfer, Wetterschutzgitter | Wetterschutzgitter | Wetterschutzgitter | ER: Einbaurahmen
1000078546 | Wetterschutzgitter | WGK-AL/597x1197 | 1528 | 76169990 | 3 | 9 | 653 | 1253 | 42 | WGK-AL | pcs | DE | EUR | Jalousieklappen, Schalldämpfer, Wetterschutzgitter | Wetterschutzgitter | Wetterschutzgitter
1000078547 | Wetterschutzgitter | WGK-AL/597x1197/ER | 1613 | 76169990 | 3 | 9 | 653 | 1253 | 42 | WGK-AL | pcs | DE | EUR | Jalousieklappen, Schalldämpfer, Wetterschutzgitter | Wetterschutzgitter | Wetterschutzgitter | ER: Einbaurahmen
1000078548 | Wetterschutzgitter | WGK-AL/597x1397 | 1778 | 76169990 | 3 | 10 | 653 | 1453 | 42 | WGK-AL | pcs | DE | EUR | Jalousieklappen, Schalldämpfer, Wetterschutzgitter | Wetterschutzgitter | Wetterschutzgitter
1000078549 | Wetterschutzgitter | WGK-AL/597x1397/ER | 1870 | 76169990 | 3 | 10 | 653 | 1453 | 42 | WGK-AL | pcs | DE | EUR | Jalousieklappen, Schalldämpfer, Wetterschutzgitter | Wetterschutzgitter | Wetterschutzgitter | ER: Einbaurahmen
1000077810 | Wetterschutzgitter | WGK-AL/597x147 | 292 | 76169990 | 3 | 1 | 653 | 203 | 42 | WGK-AL | pcs | DE | EUR | Jalousieklappen, Schalldämpfer, Wetterschutzgitter | Wetterschutzgitter | Wetterschutzgitter
1000077811 | Wetterschutzgitter | WGK-AL/597x147/ER | 332 | 76169990 | 3 | 1 | 653 | 203 | 42 | WGK-AL | pcs | DE | EUR | Jalousieklappen, Schalldämpfer, Wetterschutzgitter | Wetterschutzgitter | Wetterschutzgitter | ER: Einbaurahmen
1000078550 | Wetterschutzgitter | WGK-AL/597x1597 | 2019 | 76169990 | 3 | 12 | 653 | 1653 | 42 | WGK-AL | pcs | DE | EUR | Jalousieklappen, Schalldämpfer, Wetterschutzgitter | Wetterschutzgitter | Wetterschutzgitter
1000078551 | Wetterschutzgitter | WGK-AL/597x1597/ER | 2125 | 76169990 | 3 | 12 | 653 | 1653 | 42 | WGK-AL | pcs | DE | EUR | Jalousieklappen, Schalldämpfer, Wetterschutzgitter | Wetterschutzgitter | Wetterschutzgitter | ER: Einbaurahmen
1000078552 | Wetterschutzgitter | WGK-AL/597x1797 | 2265 | 76169990 | 3 | 13 | 653 | 1853 | 42 | WGK-AL | pcs | DE | EUR | Jalousieklappen, Schalldämpfer, Wetterschutzgitter | Wetterschutzgitter | Wetterschutzgitter
1000078553 | Wetterschutzgitter | WGK-AL/597x1797/ER | 2379 | 76169990 | 3 | 13 | 653 | 1853 | 42 | WGK-AL | pcs | DE | EUR | Jalousieklappen, Schalldämpfer, Wetterschutzgitter | Wetterschutzgitter | Wetterschutzgitter | ER: Einbaurahmen
1000077812 | Wetterschutzgitter | WGK-AL/597x197 | 353 | 76169990 | 3 | 2 | 653 | 253 | 42 | WGK-AL | pcs | DE | EUR | Jalousieklappen, Schalldämpfer, Wetterschutzgitter | Wetterschutzgitter | Wetterschutzgitter
1000077813 | Wetterschutzgitter | WGK-AL/597x197/ER | 393 | 76169990 | 3 | 2 | 653 | 253 | 42 | WGK-AL | pcs | DE | EUR | Jalousieklappen, Schalldämpfer, Wetterschutzgitter | Wetterschutzgitter | Wetterschutzgitter | ER: Einbaurahmen
1000078554 | Wetterschutzgitter | WGK-AL/597x1997 | 2511 | 76169990 | 3 | 14 | 653 | 2053 | 42 | WGK-AL | pcs | DE | EUR | Jalousieklappen, Schalldämpfer, Wetterschutzgitter | Wetterschutzgitter | Wetterschutzgitter
1000078555 | Wetterschutzgitter | WGK-AL/597x1997/ER | 2638 | 76169990 | 3 | 14 | 653 | 2053 | 42 | WGK-AL | pcs | DE | EUR | Jalousieklappen, Schalldämpfer, Wetterschutzgitter | Wetterschutzgitter | Wetterschutzgitter | ER: Einbaurahmen
1000077814 | Wetterschutzgitter | WGK-AL/597x247 | 408 | 76169990 | 3 | 2 | 653 | 303 | 42 | WGK-AL | pcs | DE | EUR | Jalousieklappen, Schalldämpfer, Wetterschutzgitter | Wetterschutzgitter | Wetterschutzgitter
1000077815 | Wetterschutzgitter | WGK-AL/597x247/ER | 450 | 76169990 | 3 | 2 | 653 | 303 | 42 | WGK-AL | pcs | DE | EUR | Jalousieklappen, Schalldämpfer, Wetterschutzgitter | Wetterschutzgitter | Wetterschutzgitter | ER: Einbaurahmen
1000077816 | Wetterschutzgitter | WGK-AL/597x297 | 452 | 76169990 | 3 | 3 | 653 | 353 | 42 | WGK-AL | pcs | DE | EUR | Jalousieklappen, Schalldämpfer, Wetterschutzgitter | Wetterschutzgitter | Wetterschutzgitter
1000077817 | Wetterschutzgitter | WGK-AL/597x297/ER | 494 | 76169990 | 3 | 3 | 653 | 353 | 42 | WGK-AL | pcs | DE | EUR | Jalousieklappen, Schalldämpfer, Wetterschutzgitter | Wetterschutzgitter | Wetterschutzgitter | ER: Einbaurahmen
1000077818 | Wetterschutzgitter | WGK-AL/597x347 | 506 | 76169990 | 3 | 3 | 653 | 403 | 42 | WGK-AL | pcs | DE | EUR | Jalousieklappen, Schalldämpfer, Wetterschutzgitter | Wetterschutzgitter | Wetterschutzgitter
1000077819 | Wetterschutzgitter | WGK-AL/597x347/ER | 548 | 76169990 | 3 | 3 | 653 | 403 | 42 | WGK-AL | pcs | DE | EUR | Jalousieklappen, Schalldämpfer, Wetterschutzgitter | Wetterschutzgitter | Wetterschutzgitter | ER: Einbaurahmen
1000077820 | Wetterschutzgitter | WGK-AL/597x397 | 555 | 76169990 | 3 | 3 | 653 | 453 | 42 | WGK-AL | pcs | DE | EUR | Jalousieklappen, Schalldämpfer, Wetterschutzgitter | Wetterschutzgitter | Wetterschutzgitter
1000077821 | Wetterschutzgitter | WGK-AL/597x397/ER | 597 | 76169990 | 3 | 3 | 653 | 453 | 42 | WGK-AL | pcs | DE | EUR | Jalousieklappen, Schalldämpfer, Wetterschutzgitter | Wetterschutzgitter | Wetterschutzgitter | ER: Einbaurahmen
1000077822 | Wetterschutzgitter | WGK-AL/597x447 | 612 | 76169990 | 3 | 4 | 653 | 503 | 42 | WGK-AL | pcs | DE | EUR | Jalousieklappen, Schalldämpfer, Wetterschutzgitter | Wetterschutzgitter | Wetterschutzgitter
1000077823 | Wetterschutzgitter | WGK-AL/597x447/ER | 657 | 76169990 | 3 | 4 | 653 | 503 | 42 | WGK-AL | pcs | DE | EUR | Jalousieklappen, Schalldämpfer, Wetterschutzgitter | Wetterschutzgitter | Wetterschutzgitter | ER: Einbaurahmen
1000077824 | Wetterschutzgitter | WGK-AL/597x497 | 667 | 76169990 | 3 | 4 | 653 | 553 | 42 | WGK-AL | pcs | DE | EUR | Jalousieklappen, Schalldämpfer, Wetterschutzgitter | Wetterschutzgitter | Wetterschutzgitter
1000077825 | Wetterschutzgitter | WGK-AL/597x497/ER | 712 | 76169990 | 3 | 4 | 653 | 553 | 42 | WGK-AL | pcs | DE | EUR | Jalousieklappen, Schalldämpfer, Wetterschutzgitter | Wetterschutzgitter | Wetterschutzgitter | ER: Einbaurahmen
1000078540 | Wetterschutzgitter | WGK-AL/597x597 | 794 | 76169990 | 3 | 5 | 653 | 653 | 42 | WGK-AL | pcs | DE | EUR | Jalousieklappen, Schalldämpfer, Wetterschutzgitter | Wetterschutzgitter | Wetterschutzgitter
1000078541 | Wetterschutzgitter | WGK-AL/597x597/ER | 844 | 76169990 | 3 | 5 | 653 | 653 | 42 | WGK-AL | pcs | DE | EUR | Jalousieklappen, Schalldämpfer, Wetterschutzgitter | Wetterschutzgitter | Wetterschutzgitter | ER: Einbaurahmen
1000078542 | Wetterschutzgitter | WGK-AL/597x797 | 1035 | 76169990 | 3 | 6 | 653 | 853 | 42 | WGK-AL | pcs | DE | EUR | Jalousieklappen, Schalldämpfer, Wetterschutzgitter | Wetterschutzgitter | Wetterschutzgitter
1000078543 | Wetterschutzgitter | WGK-AL/597x797/ER | 1096 | 76169990 | 3 | 6 | 653 | 853 | 42 | WGK-AL | pcs | DE | EUR | Jalousieklappen, Schalldämpfer, Wetterschutzgitter | Wetterschutzgitter | Wetterschutzgitter | ER: Einbaurahmen
1000077808 | Wetterschutzgitter | WGK-AL/597x97 | 233 | 76169990 | 3 | 1 | 653 | 153 | 42 | WGK-AL | pcs | DE | EUR | Jalousieklappen, Schalldämpfer, Wetterschutzgitter | Wetterschutzgitter | Wetterschutzgitter
1000077809 | Wetterschutzgitter | WGK-AL/597x97/ER | 267 | 76169990 | 3 | 1 | 653 | 153 | 42 | WGK-AL | pcs | DE | EUR | Jalousieklappen, Schalldämpfer, Wetterschutzgitter | Wetterschutzgitter | Wetterschutzgitter | ER: Einbaurahmen
1000078544 | Wetterschutzgitter | WGK-AL/597x997 | 1281 | 76169990 | 3 | 7 | 653 | 1053 | 42 | WGK-AL | pcs | DE | EUR | Jalousieklappen, Schalldämpfer, Wetterschutzgitter | Wetterschutzgitter | Wetterschutzgitter
1000078545 | Wetterschutzgitter | WGK-AL/597x997/ER | 1356 | 76169990 | 3 | 7 | 653 | 1053 | 42 | WGK-AL | pcs | DE | EUR | Jalousieklappen, Schalldämpfer, Wetterschutzgitter | Wetterschutzgitter | Wetterschutzgitter | ER: Einbaurahmen
1000078690 | Wetterschutzgitter | WGK-AL/797x1197 | 1821 | 76169990 | 3 | 11 | 853 | 1253 | 42 | WGK-AL | pcs | DE | EUR | Jalousieklappen, Schalldämpfer, Wetterschutzgitter | Wetterschutzgitter | Wetterschutzgitter
1000078691 | Wetterschutzgitter | WGK-AL/797x1197/ER | 1910 | 76169990 | 3 | 11 | 853 | 1253 | 42 | WGK-AL | pcs | DE | EUR | Jalousieklappen, Schalldämpfer, Wetterschutzgitter | Wetterschutzgitter | Wetterschutzgitter | ER: Einbaurahmen
1000078692 | Wetterschutzgitter | WGK-AL/797x1397 | 2117 | 76169990 | 3 | 13 | 853 | 1453 | 42 | WGK-AL | pcs | DE | EUR | Jalousieklappen, Schalldämpfer, Wetterschutzgitter | Wetterschutzgitter | Wetterschutzgitter
1000078693 | Wetterschutzgitter | WGK-AL/797x1397/ER | 2216 | 76169990 | 3 | 13 | 853 | 1453 | 42 | WGK-AL | pcs | DE | EUR | Jalousieklappen, Schalldämpfer, Wetterschutzgitter | Wetterschutzgitter | Wetterschutzgitter | ER: Einbaurahmen
1000077972 | Wetterschutzgitter | WGK-AL/797x147 | 345 | 76169990 | 3 | 2 | 853 | 203 | 42 | WGK-AL | pcs | DE | EUR | Jalousieklappen, Schalldämpfer, Wetterschutzgitter | Wetterschutzgitter | Wetterschutzgitter
1000077973 | Wetterschutzgitter | WGK-AL/797x147/ER | 387 | 76169990 | 3 | 2 | 853 | 203 | 42 | WGK-AL | pcs | DE | EUR | Jalousieklappen, Schalldämpfer, Wetterschutzgitter | Wetterschutzgitter | Wetterschutzgitter | ER: Einbaurahmen
1000078694 | Wetterschutzgitter | WGK-AL/797x1597 | 2411 | 76169990 | 3 | 15 | 853 | 1653 | 42 | WGK-AL | pcs | DE | EUR | Jalousieklappen, Schalldämpfer, Wetterschutzgitter | Wetterschutzgitter | Wetterschutzgitter
1000078695 | Wetterschutzgitter | WGK-AL/797x1597/ER | 2519 | 76169990 | 3 | 15 | 853 | 1653 | 42 | WGK-AL | pcs | DE | EUR | Jalousieklappen, Schalldämpfer, Wetterschutzgitter | Wetterschutzgitter | Wetterschutzgitter | ER: Einbaurahmen
1000078696 | Wetterschutzgitter | WGK-AL/797x1797 | 2709 | 76169990 | 3 | 17 | 853 | 1853 | 42 | WGK-AL | pcs | DE | EUR | Jalousieklappen, Schalldämpfer, Wetterschutzgitter | Wetterschutzgitter | Wetterschutzgitter
1000078697 | Wetterschutzgitter | WGK-AL/797x1797/ER | 2828 | 76169990 | 3 | 17 | 853 | 1853 | 42 | WGK-AL | pcs | DE | EUR | Jalousieklappen, Schalldämpfer, Wetterschutzgitter | Wetterschutzgitter | Wetterschutzgitter | ER: Einbaurahmen
1000077974 | Wetterschutzgitter | WGK-AL/797x197 | 409 | 76169990 | 3 | 2 | 853 | 253 | 42 | WGK-AL | pcs | DE | EUR | Jalousieklappen, Schalldämpfer, Wetterschutzgitter | Wetterschutzgitter | Wetterschutzgitter
1000077975 | Wetterschutzgitter | WGK-AL/797x197/ER | 451 | 76169990 | 3 | 2 | 853 | 253 | 42 | WGK-AL | pcs | DE | EUR | Jalousieklappen, Schalldämpfer, Wetterschutzgitter | Wetterschutzgitter | Wetterschutzgitter | ER: Einbaurahmen
1000078698 | Wetterschutzgitter | WGK-AL/797x1997 | 3001 | 76169990 | 3 | 18 | 853 | 2053 | 42 | WGK-AL | pcs | DE | EUR | Jalousieklappen, Schalldämpfer, Wetterschutzgitter | Wetterschutzgitter | Wetterschutzgitter
1000078699 | Wetterschutzgitter | WGK-AL/797x1997/ER | 3134 | 76169990 | 3 | 18 | 853 | 2053 | 42 | WGK-AL | pcs | DE | EUR | Jalousieklappen, Schalldämpfer, Wetterschutzgitter | Wetterschutzgitter | Wetterschutzgitter | ER: Einbaurahmen
1000077976 | Wetterschutzgitter | WGK-AL/797x247 | 470 | 76169990 | 3 | 3 | 853 | 303 | 42 | WGK-AL | pcs | DE | EUR | Jalousieklappen, Schalldämpfer, Wetterschutzgitter | Wetterschutzgitter | Wetterschutzgitter
1000077977 | Wetterschutzgitter | WGK-AL/797x247/ER | 515 | 76169990 | 3 | 3 | 853 | 303 | 42 | WGK-AL | pcs | DE | EUR | Jalousieklappen, Schalldämpfer, Wetterschutzgitter | Wetterschutzgitter | Wetterschutzgitter | ER: Einbaurahmen
1000077978 | Wetterschutzgitter | WGK-AL/797x297 | 532 | 76169990 | 3 | 3 | 853 | 353 | 42 | WGK-AL | pcs | DE | EUR | Jalousieklappen, Schalldämpfer, Wetterschutzgitter | Wetterschutzgitter | Wetterschutzgitter
1000077979 | Wetterschutzgitter | WGK-AL/797x297/ER | 577 | 76169990 | 3 | 3 | 853 | 353 | 42 | WGK-AL | pcs | DE | EUR | Jalousieklappen, Schalldämpfer, Wetterschutzgitter | Wetterschutzgitter | Wetterschutzgitter | ER: Einbaurahmen
1000077980 | Wetterschutzgitter | WGK-AL/797x347 | 590 | 76169990 | 3 | 4 | 853 | 403 | 42 | WGK-AL | pcs | DE | EUR | Jalousieklappen, Schalldämpfer, Wetterschutzgitter | Wetterschutzgitter | Wetterschutzgitter
1000077981 | Wetterschutzgitter | WGK-AL/797x347/ER | 636 | 76169990 | 3 | 4 | 853 | 403 | 42 | WGK-AL | pcs | DE | EUR | Jalousieklappen, Schalldämpfer, Wetterschutzgitter | Wetterschutzgitter | Wetterschutzgitter | ER: Einbaurahmen
1000077982 | Wetterschutzgitter | WGK-AL/797x397 | 656 | 76169990 | 3 | 4 | 853 | 453 | 42 | WGK-AL | pcs | DE | EUR | Jalousieklappen, Schalldämpfer, Wetterschutzgitter | Wetterschutzgitter | Wetterschutzgitter
1000077983 | Wetterschutzgitter | WGK-AL/797x397/ER | 702 | 76169990 | 3 | 4 | 853 | 453 | 42 | WGK-AL | pcs | DE | EUR | Jalousieklappen, Schalldämpfer, Wetterschutzgitter | Wetterschutzgitter | Wetterschutzgitter | ER: Einbaurahmen
1000077984 | Wetterschutzgitter | WGK-AL/797x447 | 728 | 76169990 | 3 | 4 | 853 | 503 | 42 | WGK-AL | pcs | DE | EUR | Jalousieklappen, Schalldämpfer, Wetterschutzgitter | Wetterschutzgitter | Wetterschutzgitter
1000077985 | Wetterschutzgitter | WGK-AL/797x447/ER | 778 | 76169990 | 3 | 4 | 853 | 503 | 42 | WGK-AL | pcs | DE | EUR | Jalousieklappen, Schalldämpfer, Wetterschutzgitter | Wetterschutzgitter | Wetterschutzgitter | ER: Einbaurahmen
1000077986 | Wetterschutzgitter | WGK-AL/797x497 | 794 | 76169990 | 3 | 5 | 853 | 553 | 42 | WGK-AL | pcs | DE | EUR | Jalousieklappen, Schalldämpfer, Wetterschutzgitter | Wetterschutzgitter | Wetterschutzgitter
1000077987 | Wetterschutzgitter | WGK-AL/797x497/ER | 844 | 76169990 | 3 | 5 | 853 | 553 | 42 | WGK-AL | pcs | DE | EUR | Jalousieklappen, Schalldämpfer, Wetterschutzgitter | Wetterschutzgitter | Wetterschutzgitter | ER: Einbaurahmen
1000078684 | Wetterschutzgitter | WGK-AL/797x597 | 937 | 76169990 | 3 | 6 | 853 | 653 | 42 | WGK-AL | pcs | DE | EUR | Jalousieklappen, Schalldämpfer, Wetterschutzgitter | Wetterschutzgitter | Wetterschutzgitter
1000078685 | Wetterschutzgitter | WGK-AL/797x597/ER | 991 | 76169990 | 3 | 6 | 853 | 653 | 42 | WGK-AL | pcs | DE | EUR | Jalousieklappen, Schalldämpfer, Wetterschutzgitter | Wetterschutzgitter | Wetterschutzgitter | ER: Einbaurahmen
1000078686 | Wetterschutzgitter | WGK-AL/797x797 | 1234 | 76169990 | 3 | 8 | 853 | 853 | 42 | WGK-AL | pcs | DE | EUR | Jalousieklappen, Schalldämpfer, Wetterschutzgitter | Wetterschutzgitter | Wetterschutzgitter
1000078687 | Wetterschutzgitter | WGK-AL/797x797/ER | 1299 | 76169990 | 3 | 8 | 853 | 853 | 42 | WGK-AL | pcs | DE | EUR | Jalousieklappen, Schalldämpfer, Wetterschutzgitter | Wetterschutzgitter | Wetterschutzgitter | ER: Einbaurahmen
1000077970 | Wetterschutzgitter | WGK-AL/797x97 | 278 | 76169990 | 3 | 1 | 853 | 153 | 42 | WGK-AL | pcs | DE | EUR | Jalousieklappen, Schalldämpfer, Wetterschutzgitter | Wetterschutzgitter | Wetterschutzgitter
1000077971 | Wetterschutzgitter | WGK-AL/797x97/ER | 318 | 76169990 | 3 | 1 | 853 | 153 | 42 | WGK-AL | pcs | DE | EUR | Jalousieklappen, Schalldämpfer, Wetterschutzgitter | Wetterschutzgitter | Wetterschutzgitter | ER: Einbaurahmen
1000078688 | Wetterschutzgitter | WGK-AL/797x997 | 1528 | 76169990 | 3 | 9 | 853 | 1053 | 42 | WGK-AL | pcs | DE | EUR | Jalousieklappen, Schalldämpfer, Wetterschutzgitter | Wetterschutzgitter | Wetterschutzgitter
1000078689 | Wetterschutzgitter | WGK-AL/797x997/ER | 1606 | 76169990 | 3 | 9 | 853 | 1053 | 42 | WGK-AL | pcs | DE | EUR | Jalousieklappen, Schalldämpfer, Wetterschutzgitter | Wetterschutzgitter | Wetterschutzgitter | ER: Einbaurahmen
1000078354 | Wetterschutzgitter | WGK-AL/97x1197 | 643 | 76169990 | 3 | 2 | 153 | 1253 | 42 | WGK-AL | pcs | DE | EUR | Jalousieklappen, Schalldämpfer, Wetterschutzgitter | Wetterschutzgitter | Wetterschutzgitter
1000078355 | Wetterschutzgitter | WGK-AL/97x1197/ER | 718 | 76169990 | 3 | 2 | 153 | 1253 | 42 | WGK-AL | pcs | DE | EUR | Jalousieklappen, Schalldämpfer, Wetterschutzgitter | Wetterschutzgitter | Wetterschutzgitter | ER: Einbaurahmen
1000078356 | Wetterschutzgitter | WGK-AL/97x1397 | 743 | 76169990 | 3 | 2 | 153 | 1453 | 42 | WGK-AL | pcs | DE | EUR | Jalousieklappen, Schalldämpfer, Wetterschutzgitter | Wetterschutzgitter | Wetterschutzgitter
1000078357 | Wetterschutzgitter | WGK-AL/97x1397/ER | 828 | 76169990 | 3 | 2 | 153 | 1453 | 42 | WGK-AL | pcs | DE | EUR | Jalousieklappen, Schalldämpfer, Wetterschutzgitter | Wetterschutzgitter | Wetterschutzgitter | ER: Einbaurahmen
1000077594 | Wetterschutzgitter | WGK-AL/97x147 | 127 | 76169990 | 3 | 1 | 153 | 203 | 42 | WGK-AL | pcs | DE | EUR | Jalousieklappen, Schalldämpfer, Wetterschutzgitter | Wetterschutzgitter | Wetterschutzgitter
1000077595 | Wetterschutzgitter | WGK-AL/97x147/ER | 156 | 76169990 | 3 | 1 | 153 | 203 | 42 | WGK-AL | pcs | DE | EUR | Jalousieklappen, Schalldämpfer, Wetterschutzgitter | Wetterschutzgitter | Wetterschutzgitter | ER: Einbaurahmen
1000078358 | Wetterschutzgitter | WGK-AL/97x1597 | 848 | 76169990 | 3 | 2 | 153 | 1653 | 42 | WGK-AL | pcs | DE | EUR | Jalousieklappen, Schalldämpfer, Wetterschutzgitter | Wetterschutzgitter | Wetterschutzgitter
1000078359 | Wetterschutzgitter | WGK-AL/97x1597/ER | 940 | 76169990 | 3 | 2 | 153 | 1653 | 42 | WGK-AL | pcs | DE | EUR | Jalousieklappen, Schalldämpfer, Wetterschutzgitter | Wetterschutzgitter | Wetterschutzgitter | ER: Einbaurahmen
1000078360 | Wetterschutzgitter | WGK-AL/97x1797 | 949 | 76169990 | 3 | 2 | 153 | 1853 | 42 | WGK-AL | pcs | DE | EUR | Jalousieklappen, Schalldämpfer, Wetterschutzgitter | Wetterschutzgitter | Wetterschutzgitter
1000078361 | Wetterschutzgitter | WGK-AL/97x1797/ER | 1055 | 76169990 | 3 | 2 | 153 | 1853 | 42 | WGK-AL | pcs | DE | EUR | Jalousieklappen, Schalldämpfer, Wetterschutzgitter | Wetterschutzgitter | Wetterschutzgitter | ER: Einbaurahmen
1000077596 | Wetterschutzgitter | WGK-AL/97x197 | 150 | 76169990 | 3 | 1 | 153 | 253 | 42 | WGK-AL | pcs | DE | EUR | Jalousieklappen, Schalldämpfer, Wetterschutzgitter | Wetterschutzgitter | Wetterschutzgitter
1000077597 | Wetterschutzgitter | WGK-AL/97x197/ER | 181 | 76169990 | 3 | 1 | 153 | 253 | 42 | WGK-AL | pcs | DE | EUR | Jalousieklappen, Schalldämpfer, Wetterschutzgitter | Wetterschutzgitter | Wetterschutzgitter | ER: Einbaurahmen
1000078362 | Wetterschutzgitter | WGK-AL/97x1997 | 1046 | 76169990 | 3 | 2 | 153 | 2053 | 42 | WGK-AL | pcs | DE | EUR | Jalousieklappen, Schalldämpfer, Wetterschutzgitter | Wetterschutzgitter | Wetterschutzgitter
1000078363 | Wetterschutzgitter | WGK-AL/97x1997/ER | 1160 | 76169990 | 3 | 2 | 153 | 2053 | 42 | WGK-AL | pcs | DE | EUR | Jalousieklappen, Schalldämpfer, Wetterschutzgitter | Wetterschutzgitter | Wetterschutzgitter | ER: Einbaurahmen
1000077598 | Wetterschutzgitter | WGK-AL/97x247 | 171 | 76169990 | 3 | 1 | 153 | 303 | 42 | WGK-AL | pcs | DE | EUR | Jalousieklappen, Schalldämpfer, Wetterschutzgitter | Wetterschutzgitter | Wetterschutzgitter
1000077599 | Wetterschutzgitter | WGK-AL/97x247/ER | 202 | 76169990 | 3 | 1 | 153 | 303 | 42 | WGK-AL | pcs | DE | EUR | Jalousieklappen, Schalldämpfer, Wetterschutzgitter | Wetterschutzgitter | Wetterschutzgitter | ER: Einbaurahmen
1000077600 | Wetterschutzgitter | WGK-AL/97x297 | 199 | 76169990 | 3 | 1 | 153 | 353 | 42 | WGK-AL | pcs | DE | EUR | Jalousieklappen, Schalldämpfer, Wetterschutzgitter | Wetterschutzgitter | Wetterschutzgitter
1000077601 | Wetterschutzgitter | WGK-AL/97x297/ER | 230 | 76169990 | 3 | 1 | 153 | 353 | 42 | WGK-AL | pcs | DE | EUR | Jalousieklappen, Schalldämpfer, Wetterschutzgitter | Wetterschutzgitter | Wetterschutzgitter | ER: Einbaurahmen
1000077602 | Wetterschutzgitter | WGK-AL/97x347 | 218 | 76169990 | 3 | 1 | 153 | 403 | 42 | WGK-AL | pcs | DE | EUR | Jalousieklappen, Schalldämpfer, Wetterschutzgitter | Wetterschutzgitter | Wetterschutzgitter
1000077603 | Wetterschutzgitter | WGK-AL/97x347/ER | 250 | 76169990 | 3 | 1 | 153 | 403 | 42 | WGK-AL | pcs | DE | EUR | Jalousieklappen, Schalldämpfer, Wetterschutzgitter | Wetterschutzgitter | Wetterschutzgitter | ER: Einbaurahmen
1000077604 | Wetterschutzgitter | WGK-AL/97x397 | 246 | 76169990 | 3 | 1 | 153 | 453 | 42 | WGK-AL | pcs | DE | EUR | Jalousieklappen, Schalldämpfer, Wetterschutzgitter | Wetterschutzgitter | Wetterschutzgitter
1000077605 | Wetterschutzgitter | WGK-AL/97x397/ER | 278 | 76169990 | 3 | 1 | 153 | 453 | 42 | WGK-AL | pcs | DE | EUR | Jalousieklappen, Schalldämpfer, Wetterschutzgitter | Wetterschutzgitter | Wetterschutzgitter | ER: Einbaurahmen
1000077606 | Wetterschutzgitter | WGK-AL/97x447 | 262 | 76169990 | 3 | 1 | 153 | 503 | 42 | WGK-AL | pcs | DE | EUR | Jalousieklappen, Schalldämpfer, Wetterschutzgitter | Wetterschutzgitter | Wetterschutzgitter
1000077607 | Wetterschutzgitter | WGK-AL/97x447/ER | 294 | 76169990 | 3 | 1 | 153 | 503 | 42 | WGK-AL | pcs | DE | EUR | Jalousieklappen, Schalldämpfer, Wetterschutzgitter | Wetterschutzgitter | Wetterschutzgitter | ER: Einbaurahmen
1000077608 | Wetterschutzgitter | WGK-AL/97x497 | 291 | 76169990 | 3 | 1 | 153 | 553 | 42 | WGK-AL | pcs | DE | EUR | Jalousieklappen, Schalldämpfer, Wetterschutzgitter | Wetterschutzgitter | Wetterschutzgitter
1000077609 | Wetterschutzgitter | WGK-AL/97x497/ER | 323 | 76169990 | 3 | 1 | 153 | 553 | 42 | WGK-AL | pcs | DE | EUR | Jalousieklappen, Schalldämpfer, Wetterschutzgitter | Wetterschutzgitter | Wetterschutzgitter | ER: Einbaurahmen
1000078348 | Wetterschutzgitter | WGK-AL/97x597 | 337 | 76169990 | 3 | 1 | 153 | 653 | 42 | WGK-AL | pcs | DE | EUR | Jalousieklappen, Schalldämpfer, Wetterschutzgitter | Wetterschutzgitter | Wetterschutzgitter
1000078349 | Wetterschutzgitter | WGK-AL/97x597/ER | 377 | 76169990 | 3 | 1 | 153 | 653 | 42 | WGK-AL | pcs | DE | EUR | Jalousieklappen, Schalldämpfer, Wetterschutzgitter | Wetterschutzgitter | Wetterschutzgitter | ER: Einbaurahmen
1000078350 | Wetterschutzgitter | WGK-AL/97x797 | 440 | 76169990 | 3 | 1 | 153 | 853 | 42 | WGK-AL | pcs | DE | EUR | Jalousieklappen, Schalldämpfer, Wetterschutzgitter | Wetterschutzgitter | Wetterschutzgitter
1000078351 | Wetterschutzgitter | WGK-AL/97x797/ER | 490 | 76169990 | 3 | 1 | 153 | 853 | 42 | WGK-AL | pcs | DE | EUR | Jalousieklappen, Schalldämpfer, Wetterschutzgitter | Wetterschutzgitter | Wetterschutzgitter | ER: Einbaurahmen
1000077592 | Wetterschutzgitter | WGK-AL/97x97 | 106 | 76169990 | 3 | 1 | 153 | 153 | 42 | WGK-AL | pcs | DE | EUR | Jalousieklappen, Schalldämpfer, Wetterschutzgitter | Wetterschutzgitter | Wetterschutzgitter
1000077593 | Wetterschutzgitter | WGK-AL/97x97/ER | 133 | 76169990 | 3 | 1 | 153 | 153 | 42 | WGK-AL | pcs | DE | EUR | Jalousieklappen, Schalldämpfer, Wetterschutzgitter | Wetterschutzgitter | Wetterschutzgitter | ER: Einbaurahmen
1000078352 | Wetterschutzgitter | WGK-AL/97x997 | 542 | 76169990 | 3 | 1 | 153 | 1053 | 42 | WGK-AL | pcs | DE | EUR | Jalousieklappen, Schalldämpfer, Wetterschutzgitter | Wetterschutzgitter | Wetterschutzgitter
1000078353 | Wetterschutzgitter | WGK-AL/97x997/ER | 603 | 76169990 | 3 | 1 | 153 | 1053 | 42 | WGK-AL | pcs | DE | EUR | Jalousieklappen, Schalldämpfer, Wetterschutzgitter | Wetterschutzgitter | Wetterschutzgitter | ER: Einbaurahmen
1000078706 | Wetterschutzgitter | WGK-AL/997x1197 | 2067 | 76169990 | 3 | 14 | 1053 | 1253 | 42 | WGK-AL | pcs | DE | EUR | Jalousieklappen, Schalldämpfer, Wetterschutzgitter | Wetterschutzgitter | Wetterschutzgitter
1000078707 | Wetterschutzgitter | WGK-AL/997x1197/ER | 2159 | 76169990 | 3 | 14 | 1053 | 1253 | 42 | WGK-AL | pcs | DE | EUR | Jalousieklappen, Schalldämpfer, Wetterschutzgitter | Wetterschutzgitter | Wetterschutzgitter | ER: Einbaurahmen
1000078708 | Wetterschutzgitter | WGK-AL/997x1397 | 2400 | 76169990 | 3 | 16 | 1053 | 1453 | 42 | WGK-AL | pcs | DE | EUR | Jalousieklappen, Schalldämpfer, Wetterschutzgitter | Wetterschutzgitter | Wetterschutzgitter
1000078709 | Wetterschutzgitter | WGK-AL/997x1397/ER | 2506 | 76169990 | 3 | 16 | 1053 | 1453 | 42 | WGK-AL | pcs | DE | EUR | Jalousieklappen, Schalldämpfer, Wetterschutzgitter | Wetterschutzgitter | Wetterschutzgitter | ER: Einbaurahmen
1000077990 | Wetterschutzgitter | WGK-AL/997x147 | 395 | 76169990 | 3 | 2 | 1053 | 203 | 42 | WGK-AL | pcs | DE | EUR | Jalousieklappen, Schalldämpfer, Wetterschutzgitter | Wetterschutzgitter | Wetterschutzgitter
1000077991 | Wetterschutzgitter | WGK-AL/997x147/ER | 440 | 76169990 | 3 | 2 | 1053 | 203 | 42 | WGK-AL | pcs | DE | EUR | Jalousieklappen, Schalldämpfer, Wetterschutzgitter | Wetterschutzgitter | Wetterschutzgitter | ER: Einbaurahmen
1000078710 | Wetterschutzgitter | WGK-AL/997x1597 | 2729 | 76169990 | 3 | 18 | 1053 | 1653 | 42 | WGK-AL | pcs | DE | EUR | Jalousieklappen, Schalldämpfer, Wetterschutzgitter | Wetterschutzgitter | Wetterschutzgitter
1000078711 | Wetterschutzgitter | WGK-AL/997x1597/ER | 2843 | 76169990 | 3 | 18 | 1053 | 1653 | 42 | WGK-AL | pcs | DE | EUR | Jalousieklappen, Schalldämpfer, Wetterschutzgitter | Wetterschutzgitter | Wetterschutzgitter | ER: Einbaurahmen
1000078712 | Wetterschutzgitter | WGK-AL/997x1797 | 3059 | 76169990 | 3 | 20 | 1053 | 1853 | 42 | WGK-AL | pcs | DE | EUR | Jalousieklappen, Schalldämpfer, Wetterschutzgitter | Wetterschutzgitter | Wetterschutzgitter
1000078713 | Wetterschutzgitter | WGK-AL/997x1797/ER | 3186 | 76169990 | 3 | 20 | 1053 | 1853 | 42 | WGK-AL | pcs | DE | EUR | Jalousieklappen, Schalldämpfer, Wetterschutzgitter | Wetterschutzgitter | Wetterschutzgitter | ER: Einbaurahmen
1000077992 | Wetterschutzgitter | WGK-AL/997x197 | 469 | 76169990 | 3 | 3 | 1053 | 253 | 42 | WGK-AL | pcs | DE | EUR | Jalousieklappen, Schalldämpfer, Wetterschutzgitter | Wetterschutzgitter | Wetterschutzgitter
1000077993 | Wetterschutzgitter | WGK-AL/997x197/ER | 515 | 76169990 | 3 | 3 | 1053 | 253 | 42 | WGK-AL | pcs | DE | EUR | Jalousieklappen, Schalldämpfer, Wetterschutzgitter | Wetterschutzgitter | Wetterschutzgitter | ER: Einbaurahmen
1000078714 | Wetterschutzgitter | WGK-AL/997x1997 | 3392 | 76169990 | 3 | 22 | 1053 | 2053 | 42 | WGK-AL | pcs | DE | EUR | Jalousieklappen, Schalldämpfer, Wetterschutzgitter | Wetterschutzgitter | Wetterschutzgitter
1000078715 | Wetterschutzgitter | WGK-AL/997x1997/ER | 3531 | 76169990 | 3 | 22 | 1053 | 2053 | 42 | WGK-AL | pcs | DE | EUR | Jalousieklappen, Schalldämpfer, Wetterschutzgitter | Wetterschutzgitter | Wetterschutzgitter | ER: Einbaurahmen
1000077994 | Wetterschutzgitter | WGK-AL/997x247 | 537 | 76169990 | 3 | 3 | 1053 | 303 | 42 | WGK-AL | pcs | DE | EUR | Jalousieklappen, Schalldämpfer, Wetterschutzgitter | Wetterschutzgitter | Wetterschutzgitter
1000077995 | Wetterschutzgitter | WGK-AL/997x247/ER | 587 | 76169990 | 3 | 3 | 1053 | 303 | 42 | WGK-AL | pcs | DE | EUR | Jalousieklappen, Schalldämpfer, Wetterschutzgitter | Wetterschutzgitter | Wetterschutzgitter | ER: Einbaurahmen
1000077996 | Wetterschutzgitter | WGK-AL/997x297 | 611 | 76169990 | 3 | 4 | 1053 | 353 | 42 | WGK-AL | pcs | DE | EUR | Jalousieklappen, Schalldämpfer, Wetterschutzgitter | Wetterschutzgitter | Wetterschutzgitter
1000077997 | Wetterschutzgitter | WGK-AL/997x297/ER | 661 | 76169990 | 3 | 4 | 1053 | 353 | 42 | WGK-AL | pcs | DE | EUR | Jalousieklappen, Schalldämpfer, Wetterschutzgitter | Wetterschutzgitter | Wetterschutzgitter | ER: Einbaurahmen
1000077998 | Wetterschutzgitter | WGK-AL/997x347 | 681 | 76169990 | 3 | 4 | 1053 | 403 | 42 | WGK-AL | pcs | DE | EUR | Jalousieklappen, Schalldämpfer, Wetterschutzgitter | Wetterschutzgitter | Wetterschutzgitter
1000077999 | Wetterschutzgitter | WGK-AL/997x347/ER | 735 | 76169990 | 3 | 4 | 1053 | 403 | 42 | WGK-AL | pcs | DE | EUR | Jalousieklappen, Schalldämpfer, Wetterschutzgitter | Wetterschutzgitter | Wetterschutzgitter | ER: Einbaurahmen
1000078000 | Wetterschutzgitter | WGK-AL/997x397 | 760 | 76169990 | 3 | 5 | 1053 | 453 | 42 | WGK-AL | pcs | DE | EUR | Jalousieklappen, Schalldämpfer, Wetterschutzgitter | Wetterschutzgitter | Wetterschutzgitter
1000078001 | Wetterschutzgitter | WGK-AL/997x397/ER | 814 | 76169990 | 3 | 5 | 1053 | 453 | 42 | WGK-AL | pcs | DE | EUR | Jalousieklappen, Schalldämpfer, Wetterschutzgitter | Wetterschutzgitter | Wetterschutzgitter | ER: Einbaurahmen
1000078002 | Wetterschutzgitter | WGK-AL/997x447 | 832 | 76169990 | 3 | 5 | 1053 | 503 | 42 | WGK-AL | pcs | DE | EUR | Jalousieklappen, Schalldämpfer, Wetterschutzgitter | Wetterschutzgitter | Wetterschutzgitter
1000078003 | Wetterschutzgitter | WGK-AL/997x447/ER | 886 | 76169990 | 3 | 5 | 1053 | 503 | 42 | WGK-AL | pcs | DE | EUR | Jalousieklappen, Schalldämpfer, Wetterschutzgitter | Wetterschutzgitter | Wetterschutzgitter | ER: Einbaurahmen
1000078004 | Wetterschutzgitter | WGK-AL/997x497 | 910 | 76169990 | 3 | 6 | 1053 | 553 | 42 | WGK-AL | pcs | DE | EUR | Jalousieklappen, Schalldämpfer, Wetterschutzgitter | Wetterschutzgitter | Wetterschutzgitter
1000078005 | Wetterschutzgitter | WGK-AL/997x497/ER | 964 | 76169990 | 3 | 6 | 1053 | 553 | 42 | WGK-AL | pcs | DE | EUR | Jalousieklappen, Schalldämpfer, Wetterschutzgitter | Wetterschutzgitter | Wetterschutzgitter | ER: Einbaurahmen
1000078700 | Wetterschutzgitter | WGK-AL/997x597 | 1074 | 76169990 | 3 | 7 | 1053 | 653 | 42 | WGK-AL | pcs | DE | EUR | Jalousieklappen, Schalldämpfer, Wetterschutzgitter | Wetterschutzgitter | Wetterschutzgitter
1000078701 | Wetterschutzgitter | WGK-AL/997x597/ER | 1135 | 76169990 | 3 | 7 | 1053 | 653 | 42 | WGK-AL | pcs | DE | EUR | Jalousieklappen, Schalldämpfer, Wetterschutzgitter | Wetterschutzgitter | Wetterschutzgitter | ER: Einbaurahmen
1000078702 | Wetterschutzgitter | WGK-AL/997x797 | 1404 | 76169990 | 3 | 9 | 1053 | 853 | 42 | WGK-AL | pcs | DE | EUR | Jalousieklappen, Schalldämpfer, Wetterschutzgitter | Wetterschutzgitter | Wetterschutzgitter
1000078703 | Wetterschutzgitter | WGK-AL/997x797/ER | 1479 | 76169990 | 3 | 9 | 1053 | 853 | 42 | WGK-AL | pcs | DE | EUR | Jalousieklappen, Schalldämpfer, Wetterschutzgitter | Wetterschutzgitter | Wetterschutzgitter | ER: Einbaurahmen
1000077988 | Wetterschutzgitter | WGK-AL/997x97 | 333 | 76169990 | 3 | 2 | 1053 | 153 | 42 | WGK-AL | pcs | DE | EUR | Jalousieklappen, Schalldämpfer, Wetterschutzgitter | Wetterschutzgitter | Wetterschutzgitter
1000077989 | Wetterschutzgitter | WGK-AL/997x97/ER | 375 | 76169990 | 3 | 2 | 1053 | 153 | 42 | WGK-AL | pcs | DE | EUR | Jalousieklappen, Schalldämpfer, Wetterschutzgitter | Wetterschutzgitter | Wetterschutzgitter | ER: Einbaurahmen
1000078704 | Wetterschutzgitter | WGK-AL/997x997 | 1735 | 76169990 | 3 | 11 | 1053 | 1053 | 42 | WGK-AL | pcs | DE | EUR | Jalousieklappen, Schalldämpfer, Wetterschutzgitter | Wetterschutzgitter | Wetterschutzgitter
1000078705 | Wetterschutzgitter | WGK-AL/997x997/ER | 1820 | 76169990 | 3 | 11 | 1053 | 1053 | 42 | WGK-AL | pcs | DE | EUR | Jalousieklappen, Schalldämpfer, Wetterschutzgitter | Wetterschutzgitter | Wetterschutzgitter | ER: Einbaurahmen
1000078781 | Wetterschutzgitter | WGK-AL-U/1197x1197 | 2446 | 76169990 | 3 | 16 | 1253 | 1253 | 42 | WGK-AL | pcs | DE | EUR | Jalousieklappen, Schalldämpfer, Wetterschutzgitter | Wetterschutzgitter | Wetterschutzgitter | U: Rahmen ungelocht
1000078782 | Wetterschutzgitter | WGK-AL-U/1197x1397 | 2842 | 76169990 | 3 | 19 | 1253 | 1453 | 42 | WGK-AL | pcs | DE | EUR | Jalousieklappen, Schalldämpfer, Wetterschutzgitter | Wetterschutzgitter | Wetterschutzgitter | U: Rahmen ungelocht
1000078115 | Wetterschutzgitter | WGK-AL-U/1197x147 | 458 | 76169990 | 3 | 2 | 1253 | 203 | 42 | WGK-AL | pcs | DE | EUR | Jalousieklappen, Schalldämpfer, Wetterschutzgitter | Wetterschutzgitter | Wetterschutzgitter | U: Rahmen ungelocht
1000078783 | Wetterschutzgitter | WGK-AL-U/1197x1597 | 3240 | 76169990 | 3 | 21 | 1253 | 1653 | 42 | WGK-AL | pcs | DE | EUR | Jalousieklappen, Schalldämpfer, Wetterschutzgitter | Wetterschutzgitter | Wetterschutzgitter | U: Rahmen ungelocht
1000078784 | Wetterschutzgitter | WGK-AL-U/1197x1797 | 3638 | 76169990 | 3 | 24 | 1253 | 1853 | 42 | WGK-AL | pcs | DE | EUR | Jalousieklappen, Schalldämpfer, Wetterschutzgitter | Wetterschutzgitter | Wetterschutzgitter | U: Rahmen ungelocht
1000078116 | Wetterschutzgitter | WGK-AL-U/1197x197 | 541 | 76169990 | 3 | 3 | 1253 | 253 | 42 | WGK-AL | pcs | DE | EUR | Jalousieklappen, Schalldämpfer, Wetterschutzgitter | Wetterschutzgitter | Wetterschutzgitter | U: Rahmen ungelocht
1000078785 | Wetterschutzgitter | WGK-AL-U/1197x1997 | 4036 | 76169990 | 3 | 26 | 1253 | 2053 | 42 | WGK-AL | pcs | DE | EUR | Jalousieklappen, Schalldämpfer, Wetterschutzgitter | Wetterschutzgitter | Wetterschutzgitter | U: Rahmen ungelocht
1000078117 | Wetterschutzgitter | WGK-AL-U/1197x247 | 623 | 76169990 | 3 | 4 | 1253 | 303 | 42 | WGK-AL | pcs | DE | EUR | Jalousieklappen, Schalldämpfer, Wetterschutzgitter | Wetterschutzgitter | Wetterschutzgitter | U: Rahmen ungelocht
1000078118 | Wetterschutzgitter | WGK-AL-U/1197x297 | 707 | 76169990 | 3 | 4 | 1253 | 353 | 42 | WGK-AL | pcs | DE | EUR | Jalousieklappen, Schalldämpfer, Wetterschutzgitter | Wetterschutzgitter | Wetterschutzgitter | U: Rahmen ungelocht
1000078119 | Wetterschutzgitter | WGK-AL-U/1197x347 | 797 | 76169990 | 3 | 5 | 1253 | 403 | 42 | WGK-AL | pcs | DE | EUR | Jalousieklappen, Schalldämpfer, Wetterschutzgitter | Wetterschutzgitter | Wetterschutzgitter | U: Rahmen ungelocht
1000078120 | Wetterschutzgitter | WGK-AL-U/1197x397 | 880 | 76169990 | 3 | 6 | 1253 | 453 | 42 | WGK-AL | pcs | DE | EUR | Jalousieklappen, Schalldämpfer, Wetterschutzgitter | Wetterschutzgitter | Wetterschutzgitter | U: Rahmen ungelocht
1000078121 | Wetterschutzgitter | WGK-AL-U/1197x447 | 973 | 76169990 | 3 | 6 | 1253 | 503 | 42 | WGK-AL | pcs | DE | EUR | Jalousieklappen, Schalldämpfer, Wetterschutzgitter | Wetterschutzgitter | Wetterschutzgitter | U: Rahmen ungelocht
1000078122 | Wetterschutzgitter | WGK-AL-U/1197x497 | 1057 | 76169990 | 3 | 7 | 1253 | 553 | 42 | WGK-AL | pcs | DE | EUR | Jalousieklappen, Schalldämpfer, Wetterschutzgitter | Wetterschutzgitter | Wetterschutzgitter | U: Rahmen ungelocht
1000078778 | Wetterschutzgitter | WGK-AL-U/1197x597 | 1261 | 76169990 | 3 | 8 | 1253 | 653 | 42 | WGK-AL | pcs | DE | EUR | Jalousieklappen, Schalldämpfer, Wetterschutzgitter | Wetterschutzgitter | Wetterschutzgitter | U: Rahmen ungelocht
1000078779 | Wetterschutzgitter | WGK-AL-U/1197x797 | 1657 | 76169990 | 3 | 11 | 1253 | 853 | 42 | WGK-AL | pcs | DE | EUR | Jalousieklappen, Schalldämpfer, Wetterschutzgitter | Wetterschutzgitter | Wetterschutzgitter | U: Rahmen ungelocht
1000078114 | Wetterschutzgitter | WGK-AL-U/1197x97 | 383 | 76169990 | 3 | 2 | 1253 | 153 | 42 | WGK-AL | pcs | DE | EUR | Jalousieklappen, Schalldämpfer, Wetterschutzgitter | Wetterschutzgitter | Wetterschutzgitter | U: Rahmen ungelocht
1000078780 | Wetterschutzgitter | WGK-AL-U/1197x997 | 2050 | 76169990 | 3 | 13 | 1253 | 1053 | 42 | WGK-AL | pcs | DE | EUR | Jalousieklappen, Schalldämpfer, Wetterschutzgitter | Wetterschutzgitter | Wetterschutzgitter | U: Rahmen ungelocht
1000078789 | Wetterschutzgitter | WGK-AL-U/1397x1197 | 3266 | 76169990 | 3 | 18 | 1453 | 1253 | 42 | WGK-AL | pcs | DE | EUR | Jalousieklappen, Schalldämpfer, Wetterschutzgitter | Wetterschutzgitter | Wetterschutzgitter | U: Rahmen ungelocht
1000078790 | Wetterschutzgitter | WGK-AL-U/1397x1397 | 3795 | 76169990 | 3 | 21 | 1453 | 1453 | 42 | WGK-AL | pcs | DE | EUR | Jalousieklappen, Schalldämpfer, Wetterschutzgitter | Wetterschutzgitter | Wetterschutzgitter | U: Rahmen ungelocht
1000078124 | Wetterschutzgitter | WGK-AL-U/1397x147 | 548 | 76169990 | 3 | 3 | 1453 | 203 | 42 | WGK-AL | pcs | DE | EUR | Jalousieklappen, Schalldämpfer, Wetterschutzgitter | Wetterschutzgitter | Wetterschutzgitter | U: Rahmen ungelocht
1000078125 | Wetterschutzgitter | WGK-AL-U/1397x197 | 668 | 76169990 | 3 | 3 | 1453 | 253 | 42 | WGK-AL | pcs | DE | EUR | Jalousieklappen, Schalldämpfer, Wetterschutzgitter | Wetterschutzgitter | Wetterschutzgitter | U: Rahmen ungelocht
1000078126 | Wetterschutzgitter | WGK-AL-U/1397x247 | 794 | 76169990 | 3 | 4 | 1453 | 303 | 42 | WGK-AL | pcs | DE | EUR | Jalousieklappen, Schalldämpfer, Wetterschutzgitter | Wetterschutzgitter | Wetterschutzgitter | U: Rahmen ungelocht
1000078127 | Wetterschutzgitter | WGK-AL-U/1397x297 | 911 | 76169990 | 3 | 5 | 1453 | 353 | 42 | WGK-AL | pcs | DE | EUR | Jalousieklappen, Schalldämpfer, Wetterschutzgitter | Wetterschutzgitter | Wetterschutzgitter | U: Rahmen ungelocht
1000078128 | Wetterschutzgitter | WGK-AL-U/1397x347 | 1033 | 76169990 | 3 | 6 | 1453 | 403 | 42 | WGK-AL | pcs | DE | EUR | Jalousieklappen, Schalldämpfer, Wetterschutzgitter | Wetterschutzgitter | Wetterschutzgitter | U: Rahmen ungelocht
1000078129 | Wetterschutzgitter | WGK-AL-U/1397x397 | 1154 | 76169990 | 3 | 6 | 1453 | 453 | 42 | WGK-AL | pcs | DE | EUR | Jalousieklappen, Schalldämpfer, Wetterschutzgitter | Wetterschutzgitter | Wetterschutzgitter | U: Rahmen ungelocht
1000078130 | Wetterschutzgitter | WGK-AL-U/1397x447 | 1272 | 76169990 | 3 | 7 | 1453 | 503 | 42 | WGK-AL | pcs | DE | EUR | Jalousieklappen, Schalldämpfer, Wetterschutzgitter | Wetterschutzgitter | Wetterschutzgitter | U: Rahmen ungelocht
1000078131 | Wetterschutzgitter | WGK-AL-U/1397x497 | 1392 | 76169990 | 3 | 8 | 1453 | 553 | 42 | WGK-AL | pcs | DE | EUR | Jalousieklappen, Schalldämpfer, Wetterschutzgitter | Wetterschutzgitter | Wetterschutzgitter | U: Rahmen ungelocht
1000078786 | Wetterschutzgitter | WGK-AL-U/1397x597 | 1662 | 76169990 | 3 | 9 | 1453 | 653 | 42 | WGK-AL | pcs | DE | EUR | Jalousieklappen, Schalldämpfer, Wetterschutzgitter | Wetterschutzgitter | Wetterschutzgitter | U: Rahmen ungelocht
1000078787 | Wetterschutzgitter | WGK-AL-U/1397x797 | 2200 | 76169990 | 3 | 12 | 1453 | 853 | 42 | WGK-AL | pcs | DE | EUR | Jalousieklappen, Schalldämpfer, Wetterschutzgitter | Wetterschutzgitter | Wetterschutzgitter | U: Rahmen ungelocht
1000078123 | Wetterschutzgitter | WGK-AL-U/1397x97 | 428 | 76169990 | 3 | 2 | 1453 | 153 | 42 | WGK-AL | pcs | DE | EUR | Jalousieklappen, Schalldämpfer, Wetterschutzgitter | Wetterschutzgitter | Wetterschutzgitter | U: Rahmen ungelocht
1000078788 | Wetterschutzgitter | WGK-AL-U/1397x997 | 2731 | 76169990 | 3 | 15 | 1453 | 1053 | 42 | WGK-AL | pcs | DE | EUR | Jalousieklappen, Schalldämpfer, Wetterschutzgitter | Wetterschutzgitter | Wetterschutzgitter | U: Rahmen ungelocht
1000078407 | Wetterschutzgitter | WGK-AL-U/147x1197 | 709 | 76169990 | 3 | 3 | 203 | 1253 | 42 | WGK-AL | pcs | DE | EUR | Jalousieklappen, Schalldämpfer, Wetterschutzgitter | Wetterschutzgitter | Wetterschutzgitter | U: Rahmen ungelocht
1000078408 | Wetterschutzgitter | WGK-AL-U/147x1397 | 819 | 76169990 | 3 | 3 | 203 | 1453 | 42 | WGK-AL | pcs | DE | EUR | Jalousieklappen, Schalldämpfer, Wetterschutzgitter | Wetterschutzgitter | Wetterschutzgitter | U: Rahmen ungelocht
1000077656 | Wetterschutzgitter | WGK-AL-U/147x147 | 145 | 76169990 | 3 | 1 | 203 | 203 | 42 | WGK-AL | pcs | DE | EUR | Jalousieklappen, Schalldämpfer, Wetterschutzgitter | Wetterschutzgitter | Wetterschutzgitter | U: Rahmen ungelocht
1000078409 | Wetterschutzgitter | WGK-AL-U/147x1597 | 932 | 76169990 | 3 | 4 | 203 | 1653 | 42 | WGK-AL | pcs | DE | EUR | Jalousieklappen, Schalldämpfer, Wetterschutzgitter | Wetterschutzgitter | Wetterschutzgitter | U: Rahmen ungelocht
1000078410 | Wetterschutzgitter | WGK-AL-U/147x1797 | 1042 | 76169990 | 3 | 4 | 203 | 1853 | 42 | WGK-AL | pcs | DE | EUR | Jalousieklappen, Schalldämpfer, Wetterschutzgitter | Wetterschutzgitter | Wetterschutzgitter | U: Rahmen ungelocht
1000077657 | Wetterschutzgitter | WGK-AL-U/147x197 | 167 | 76169990 | 3 | 1 | 203 | 253 | 42 | WGK-AL | pcs | DE | EUR | Jalousieklappen, Schalldämpfer, Wetterschutzgitter | Wetterschutzgitter | Wetterschutzgitter | U: Rahmen ungelocht
1000078411 | Wetterschutzgitter | WGK-AL-U/147x1997 | 1160 | 76169990 | 3 | 4 | 203 | 2053 | 42 | WGK-AL | pcs | DE | EUR | Jalousieklappen, Schalldämpfer, Wetterschutzgitter | Wetterschutzgitter | Wetterschutzgitter | U: Rahmen ungelocht
1000077658 | Wetterschutzgitter | WGK-AL-U/147x247 | 196 | 76169990 | 3 | 1 | 203 | 303 | 42 | WGK-AL | pcs | DE | EUR | Jalousieklappen, Schalldämpfer, Wetterschutzgitter | Wetterschutzgitter | Wetterschutzgitter | U: Rahmen ungelocht
1000077659 | Wetterschutzgitter | WGK-AL-U/147x297 | 218 | 76169990 | 3 | 1 | 203 | 353 | 42 | WGK-AL | pcs | DE | EUR | Jalousieklappen, Schalldämpfer, Wetterschutzgitter | Wetterschutzgitter | Wetterschutzgitter | U: Rahmen ungelocht
1000077660 | Wetterschutzgitter | WGK-AL-U/147x347 | 246 | 76169990 | 3 | 1 | 203 | 403 | 42 | WGK-AL | pcs | DE | EUR | Jalousieklappen, Schalldämpfer, Wetterschutzgitter | Wetterschutzgitter | Wetterschutzgitter | U: Rahmen ungelocht
1000077661 | Wetterschutzgitter | WGK-AL-U/147x397 | 273 | 76169990 | 3 | 1 | 203 | 453 | 42 | WGK-AL | pcs | DE | EUR | Jalousieklappen, Schalldämpfer, Wetterschutzgitter | Wetterschutzgitter | Wetterschutzgitter | U: Rahmen ungelocht
1000077662 | Wetterschutzgitter | WGK-AL-U/147x447 | 293 | 76169990 | 3 | 1 | 203 | 503 | 42 | WGK-AL | pcs | DE | EUR | Jalousieklappen, Schalldämpfer, Wetterschutzgitter | Wetterschutzgitter | Wetterschutzgitter | U: Rahmen ungelocht
1000077663 | Wetterschutzgitter | WGK-AL-U/147x497 | 320 | 76169990 | 3 | 1 | 203 | 553 | 42 | WGK-AL | pcs | DE | EUR | Jalousieklappen, Schalldämpfer, Wetterschutzgitter | Wetterschutzgitter | Wetterschutzgitter | U: Rahmen ungelocht
1000078404 | Wetterschutzgitter | WGK-AL-U/147x597 | 376 | 76169990 | 3 | 2 | 203 | 653 | 42 | WGK-AL | pcs | DE | EUR | Jalousieklappen, Schalldämpfer, Wetterschutzgitter | Wetterschutzgitter | Wetterschutzgitter | U: Rahmen ungelocht
1000078405 | Wetterschutzgitter | WGK-AL-U/147x797 | 491 | 76169990 | 3 | 2 | 203 | 853 | 42 | WGK-AL | pcs | DE | EUR | Jalousieklappen, Schalldämpfer, Wetterschutzgitter | Wetterschutzgitter | Wetterschutzgitter | U: Rahmen ungelocht
1000077655 | Wetterschutzgitter | WGK-AL-U/147x97 | 117 | 76169990 | 3 | 1 | 203 | 153 | 42 | WGK-AL | pcs | DE | EUR | Jalousieklappen, Schalldämpfer, Wetterschutzgitter | Wetterschutzgitter | Wetterschutzgitter | U: Rahmen ungelocht
1000078406 | Wetterschutzgitter | WGK-AL-U/147x997 | 602 | 76169990 | 3 | 2 | 203 | 1053 | 42 | WGK-AL | pcs | DE | EUR | Jalousieklappen, Schalldämpfer, Wetterschutzgitter | Wetterschutzgitter | Wetterschutzgitter | U: Rahmen ungelocht
1000078794 | Wetterschutzgitter | WGK-AL-U/1597x1197 | 4135 | 76169990 | 3 | 21 | 1653 | 1253 | 42 | WGK-AL | pcs | DE | EUR | Jalousieklappen, Schalldämpfer, Wetterschutzgitter | Wetterschutzgitter | Wetterschutzgitter | U: Rahmen ungelocht
1000078133 | Wetterschutzgitter | WGK-AL-U/1597x147 | 632 | 76169990 | 3 | 3 | 1653 | 203 | 42 | WGK-AL | pcs | DE | EUR | Jalousieklappen, Schalldämpfer, Wetterschutzgitter | Wetterschutzgitter | Wetterschutzgitter | U: Rahmen ungelocht
1000078134 | Wetterschutzgitter | WGK-AL-U/1597x197 | 789 | 76169990 | 3 | 4 | 1653 | 253 | 42 | WGK-AL | pcs | DE | EUR | Jalousieklappen, Schalldämpfer, Wetterschutzgitter | Wetterschutzgitter | Wetterschutzgitter | U: Rahmen ungelocht
1000078135 | Wetterschutzgitter | WGK-AL-U/1597x247 | 945 | 76169990 | 3 | 5 | 1653 | 303 | 42 | WGK-AL | pcs | DE | EUR | Jalousieklappen, Schalldämpfer, Wetterschutzgitter | Wetterschutzgitter | Wetterschutzgitter | U: Rahmen ungelocht
1000078136 | Wetterschutzgitter | WGK-AL-U/1597x297 | 1105 | 76169990 | 3 | 6 | 1653 | 353 | 42 | WGK-AL | pcs | DE | EUR | Jalousieklappen, Schalldämpfer, Wetterschutzgitter | Wetterschutzgitter | Wetterschutzgitter | U: Rahmen ungelocht
1000078137 | Wetterschutzgitter | WGK-AL-U/1597x347 | 1261 | 76169990 | 3 | 6 | 1653 | 403 | 42 | WGK-AL | pcs | DE | EUR | Jalousieklappen, Schalldämpfer, Wetterschutzgitter | Wetterschutzgitter | Wetterschutzgitter | U: Rahmen ungelocht
1000078138 | Wetterschutzgitter | WGK-AL-U/1597x397 | 1415 | 76169990 | 3 | 7 | 1653 | 453 | 42 | WGK-AL | pcs | DE | EUR | Jalousieklappen, Schalldämpfer, Wetterschutzgitter | Wetterschutzgitter | Wetterschutzgitter | U: Rahmen ungelocht
1000078139 | Wetterschutzgitter | WGK-AL-U/1597x447 | 1570 | 76169990 | 3 | 8 | 1653 | 503 | 42 | WGK-AL | pcs | DE | EUR | Jalousieklappen, Schalldämpfer, Wetterschutzgitter | Wetterschutzgitter | Wetterschutzgitter | U: Rahmen ungelocht
1000078140 | Wetterschutzgitter | WGK-AL-U/1597x497 | 1729 | 76169990 | 3 | 9 | 1653 | 553 | 42 | WGK-AL | pcs | DE | EUR | Jalousieklappen, Schalldämpfer, Wetterschutzgitter | Wetterschutzgitter | Wetterschutzgitter | U: Rahmen ungelocht
1000078791 | Wetterschutzgitter | WGK-AL-U/1597x597 | 2073 | 76169990 | 3 | 11 | 1653 | 653 | 42 | WGK-AL | pcs | DE | EUR | Jalousieklappen, Schalldämpfer, Wetterschutzgitter | Wetterschutzgitter | Wetterschutzgitter | U: Rahmen ungelocht
1000078792 | Wetterschutzgitter | WGK-AL-U/1597x797 | 2757 | 76169990 | 3 | 14 | 1653 | 853 | 42 | WGK-AL | pcs | DE | EUR | Jalousieklappen, Schalldämpfer, Wetterschutzgitter | Wetterschutzgitter | Wetterschutzgitter | U: Rahmen ungelocht
1000078132 | Wetterschutzgitter | WGK-AL-U/1597x97 | 478 | 76169990 | 3 | 3 | 1653 | 153 | 42 | WGK-AL | pcs | DE | EUR | Jalousieklappen, Schalldämpfer, Wetterschutzgitter | Wetterschutzgitter | Wetterschutzgitter | U: Rahmen ungelocht
1000078793 | Wetterschutzgitter | WGK-AL-U/1597x997 | 3451 | 76169990 | 3 | 17 | 1653 | 1053 | 42 | WGK-AL | pcs | DE | EUR | Jalousieklappen, Schalldämpfer, Wetterschutzgitter | Wetterschutzgitter | Wetterschutzgitter | U: Rahmen ungelocht
1000078142 | Wetterschutzgitter | WGK-AL-U/1797x147 | 715 | 76169990 | 3 | 4 | 1853 | 203 | 42 | WGK-AL | pcs | DE | EUR | Jalousieklappen, Schalldämpfer, Wetterschutzgitter | Wetterschutzgitter | Wetterschutzgitter | U: Rahmen ungelocht
1000078143 | Wetterschutzgitter | WGK-AL-U/1797x197 | 911 | 76169990 | 3 | 4 | 1853 | 253 | 42 | WGK-AL | pcs | DE | EUR | Jalousieklappen, Schalldämpfer, Wetterschutzgitter | Wetterschutzgitter | Wetterschutzgitter | U: Rahmen ungelocht
1000078144 | Wetterschutzgitter | WGK-AL-U/1797x247 | 1105 | 76169990 | 3 | 5 | 1853 | 303 | 42 | WGK-AL | pcs | DE | EUR | Jalousieklappen, Schalldämpfer, Wetterschutzgitter | Wetterschutzgitter | Wetterschutzgitter | U: Rahmen ungelocht
1000078145 | Wetterschutzgitter | WGK-AL-U/1797x297 | 1292 | 76169990 | 3 | 6 | 1853 | 353 | 42 | WGK-AL | pcs | DE | EUR | Jalousieklappen, Schalldämpfer, Wetterschutzgitter | Wetterschutzgitter | Wetterschutzgitter | U: Rahmen ungelocht
1000078146 | Wetterschutzgitter | WGK-AL-U/1797x347 | 1484 | 76169990 | 3 | 7 | 1853 | 403 | 42 | WGK-AL | pcs | DE | EUR | Jalousieklappen, Schalldämpfer, Wetterschutzgitter | Wetterschutzgitter | Wetterschutzgitter | U: Rahmen ungelocht
1000078147 | Wetterschutzgitter | WGK-AL-U/1797x397 | 1674 | 76169990 | 3 | 8 | 1853 | 453 | 42 | WGK-AL | pcs | DE | EUR | Jalousieklappen, Schalldämpfer, Wetterschutzgitter | Wetterschutzgitter | Wetterschutzgitter | U: Rahmen ungelocht
1000078148 | Wetterschutzgitter | WGK-AL-U/1797x447 | 1871 | 76169990 | 3 | 9 | 1853 | 503 | 42 | WGK-AL | pcs | DE | EUR | Jalousieklappen, Schalldämpfer, Wetterschutzgitter | Wetterschutzgitter | Wetterschutzgitter | U: Rahmen ungelocht
1000078149 | Wetterschutzgitter | WGK-AL-U/1797x497 | 2061 | 76169990 | 3 | 10 | 1853 | 553 | 42 | WGK-AL | pcs | DE | EUR | Jalousieklappen, Schalldämpfer, Wetterschutzgitter | Wetterschutzgitter | Wetterschutzgitter | U: Rahmen ungelocht
1000078795 | Wetterschutzgitter | WGK-AL-U/1797x597 | 2486 | 76169990 | 3 | 12 | 1853 | 653 | 42 | WGK-AL | pcs | DE | EUR | Jalousieklappen, Schalldämpfer, Wetterschutzgitter | Wetterschutzgitter | Wetterschutzgitter | U: Rahmen ungelocht
1000078796 | Wetterschutzgitter | WGK-AL-U/1797x797 | 3337 | 76169990 | 3 | 16 | 1853 | 853 | 42 | WGK-AL | pcs | DE | EUR | Jalousieklappen, Schalldämpfer, Wetterschutzgitter | Wetterschutzgitter | Wetterschutzgitter | U: Rahmen ungelocht
1000078141 | Wetterschutzgitter | WGK-AL-U/1797x97 | 525 | 76169990 | 3 | 3 | 1853 | 153 | 42 | WGK-AL | pcs | DE | EUR | Jalousieklappen, Schalldämpfer, Wetterschutzgitter | Wetterschutzgitter | Wetterschutzgitter | U: Rahmen ungelocht
1000078797 | Wetterschutzgitter | WGK-AL-U/1797x997 | 4186 | 76169990 | 3 | 19 | 1853 | 1053 | 42 | WGK-AL | pcs | DE | EUR | Jalousieklappen, Schalldämpfer, Wetterschutzgitter | Wetterschutzgitter | Wetterschutzgitter | U: Rahmen ungelocht
1000078415 | Wetterschutzgitter | WGK-AL-U/197x1197 | 766 | 76169990 | 3 | 4 | 253 | 1253 | 42 | WGK-AL | pcs | DE | EUR | Jalousieklappen, Schalldämpfer, Wetterschutzgitter | Wetterschutzgitter | Wetterschutzgitter | U: Rahmen ungelocht
1000078416 | Wetterschutzgitter | WGK-AL-U/197x1397 | 880 | 76169990 | 3 | 5 | 253 | 1453 | 42 | WGK-AL | pcs | DE | EUR | Jalousieklappen, Schalldämpfer, Wetterschutzgitter | Wetterschutzgitter | Wetterschutzgitter | U: Rahmen ungelocht
1000077665 | Wetterschutzgitter | WGK-AL-U/197x147 | 159 | 76169990 | 3 | 1 | 253 | 203 | 42 | WGK-AL | pcs | DE | EUR | Jalousieklappen, Schalldämpfer, Wetterschutzgitter | Wetterschutzgitter | Wetterschutzgitter | U: Rahmen ungelocht
1000078417 | Wetterschutzgitter | WGK-AL-U/197x1597 | 1000 | 76169990 | 3 | 5 | 253 | 1653 | 42 | WGK-AL | pcs | DE | EUR | Jalousieklappen, Schalldämpfer, Wetterschutzgitter | Wetterschutzgitter | Wetterschutzgitter | U: Rahmen ungelocht
1000078418 | Wetterschutzgitter | WGK-AL-U/197x1797 | 1118 | 76169990 | 3 | 6 | 253 | 1853 | 42 | WGK-AL | pcs | DE | EUR | Jalousieklappen, Schalldämpfer, Wetterschutzgitter | Wetterschutzgitter | Wetterschutzgitter | U: Rahmen ungelocht
1000077666 | Wetterschutzgitter | WGK-AL-U/197x197 | 189 | 76169990 | 3 | 1 | 253 | 253 | 42 | WGK-AL | pcs | DE | EUR | Jalousieklappen, Schalldämpfer, Wetterschutzgitter | Wetterschutzgitter | Wetterschutzgitter | U: Rahmen ungelocht
1000078419 | Wetterschutzgitter | WGK-AL-U/197x1997 | 1235 | 76169990 | 3 | 6 | 253 | 2053 | 42 | WGK-AL | pcs | DE | EUR | Jalousieklappen, Schalldämpfer, Wetterschutzgitter | Wetterschutzgitter | Wetterschutzgitter | U: Rahmen ungelocht
1000077667 | Wetterschutzgitter | WGK-AL-U/197x247 | 214 | 76169990 | 3 | 1 | 253 | 303 | 42 | WGK-AL | pcs | DE | EUR | Jalousieklappen, Schalldämpfer, Wetterschutzgitter | Wetterschutzgitter | Wetterschutzgitter | U: Rahmen ungelocht
1000077668 | Wetterschutzgitter | WGK-AL-U/197x297 | 246 | 76169990 | 3 | 1 | 253 | 353 | 42 | WGK-AL | pcs | DE | EUR | Jalousieklappen, Schalldämpfer, Wetterschutzgitter | Wetterschutzgitter | Wetterschutzgitter | U: Rahmen ungelocht
1000077669 | Wetterschutzgitter | WGK-AL-U/197x347 | 273 | 76169990 | 3 | 1 | 253 | 403 | 42 | WGK-AL | pcs | DE | EUR | Jalousieklappen, Schalldämpfer, Wetterschutzgitter | Wetterschutzgitter | Wetterschutzgitter | U: Rahmen ungelocht
1000077670 | Wetterschutzgitter | WGK-AL-U/197x397 | 296 | 76169990 | 3 | 2 | 253 | 453 | 42 | WGK-AL | pcs | DE | EUR | Jalousieklappen, Schalldämpfer, Wetterschutzgitter | Wetterschutzgitter | Wetterschutzgitter | U: Rahmen ungelocht
1000077671 | Wetterschutzgitter | WGK-AL-U/197x447 | 322 | 76169990 | 3 | 2 | 253 | 503 | 42 | WGK-AL | pcs | DE | EUR | Jalousieklappen, Schalldämpfer, Wetterschutzgitter | Wetterschutzgitter | Wetterschutzgitter | U: Rahmen ungelocht
1000077672 | Wetterschutzgitter | WGK-AL-U/197x497 | 350 | 76169990 | 3 | 2 | 253 | 553 | 42 | WGK-AL | pcs | DE | EUR | Jalousieklappen, Schalldämpfer, Wetterschutzgitter | Wetterschutzgitter | Wetterschutzgitter | U: Rahmen ungelocht
1000078412 | Wetterschutzgitter | WGK-AL-U/197x597 | 412 | 76169990 | 3 | 2 | 253 | 653 | 42 | WGK-AL | pcs | DE | EUR | Jalousieklappen, Schalldämpfer, Wetterschutzgitter | Wetterschutzgitter | Wetterschutzgitter | U: Rahmen ungelocht
1000078413 | Wetterschutzgitter | WGK-AL-U/197x797 | 527 | 76169990 | 3 | 3 | 253 | 853 | 42 | WGK-AL | pcs | DE | EUR | Jalousieklappen, Schalldämpfer, Wetterschutzgitter | Wetterschutzgitter | Wetterschutzgitter | U: Rahmen ungelocht
1000077664 | Wetterschutzgitter | WGK-AL-U/197x97 | 133 | 76169990 | 3 | 1 | 253 | 153 | 42 | WGK-AL | pcs | DE | EUR | Jalousieklappen, Schalldämpfer, Wetterschutzgitter | Wetterschutzgitter | Wetterschutzgitter | U: Rahmen ungelocht
1000078414 | Wetterschutzgitter | WGK-AL-U/197x997 | 646 | 76169990 | 3 | 3 | 253 | 1053 | 42 | WGK-AL | pcs | DE | EUR | Jalousieklappen, Schalldämpfer, Wetterschutzgitter | Wetterschutzgitter | Wetterschutzgitter | U: Rahmen ungelocht
1000078151 | Wetterschutzgitter | WGK-AL-U/1997x147 | 802 | 76169990 | 3 | 4 | 2053 | 203 | 42 | WGK-AL | pcs | DE | EUR | Jalousieklappen, Schalldämpfer, Wetterschutzgitter | Wetterschutzgitter | Wetterschutzgitter | U: Rahmen ungelocht
1000078152 | Wetterschutzgitter | WGK-AL-U/1997x197 | 1032 | 76169990 | 3 | 5 | 2053 | 253 | 42 | WGK-AL | pcs | DE | EUR | Jalousieklappen, Schalldämpfer, Wetterschutzgitter | Wetterschutzgitter | Wetterschutzgitter | U: Rahmen ungelocht
1000078153 | Wetterschutzgitter | WGK-AL-U/1997x247 | 1259 | 76169990 | 3 | 6 | 2053 | 303 | 42 | WGK-AL | pcs | DE | EUR | Jalousieklappen, Schalldämpfer, Wetterschutzgitter | Wetterschutzgitter | Wetterschutzgitter | U: Rahmen ungelocht
1000078154 | Wetterschutzgitter | WGK-AL-U/1997x297 | 1484 | 76169990 | 3 | 7 | 2053 | 353 | 42 | WGK-AL | pcs | DE | EUR | Jalousieklappen, Schalldämpfer, Wetterschutzgitter | Wetterschutzgitter | Wetterschutzgitter | U: Rahmen ungelocht
1000078155 | Wetterschutzgitter | WGK-AL-U/1997x347 | 1712 | 76169990 | 3 | 8 | 2053 | 403 | 42 | WGK-AL | pcs | DE | EUR | Jalousieklappen, Schalldämpfer, Wetterschutzgitter | Wetterschutzgitter | Wetterschutzgitter | U: Rahmen ungelocht
1000078156 | Wetterschutzgitter | WGK-AL-U/1997x397 | 1940 | 76169990 | 3 | 9 | 2053 | 453 | 42 | WGK-AL | pcs | DE | EUR | Jalousieklappen, Schalldämpfer, Wetterschutzgitter | Wetterschutzgitter | Wetterschutzgitter | U: Rahmen ungelocht
1000078157 | Wetterschutzgitter | WGK-AL-U/1997x447 | 2165 | 76169990 | 3 | 10 | 2053 | 503 | 42 | WGK-AL | pcs | DE | EUR | Jalousieklappen, Schalldämpfer, Wetterschutzgitter | Wetterschutzgitter | Wetterschutzgitter | U: Rahmen ungelocht
1000078158 | Wetterschutzgitter | WGK-AL-U/1997x497 | 2393 | 76169990 | 3 | 11 | 2053 | 553 | 42 | WGK-AL | pcs | DE | EUR | Jalousieklappen, Schalldämpfer, Wetterschutzgitter | Wetterschutzgitter | Wetterschutzgitter | U: Rahmen ungelocht
1000078798 | Wetterschutzgitter | WGK-AL-U/1997x597 | 2899 | 76169990 | 3 | 13 | 2053 | 653 | 42 | WGK-AL | pcs | DE | EUR | Jalousieklappen, Schalldämpfer, Wetterschutzgitter | Wetterschutzgitter | Wetterschutzgitter | U: Rahmen ungelocht
1000078799 | Wetterschutzgitter | WGK-AL-U/1997x797 | 3900 | 76169990 | 3 | 17 | 2053 | 853 | 42 | WGK-AL | pcs | DE | EUR | Jalousieklappen, Schalldämpfer, Wetterschutzgitter | Wetterschutzgitter | Wetterschutzgitter | U: Rahmen ungelocht
1000078150 | Wetterschutzgitter | WGK-AL-U/1997x97 | 575 | 76169990 | 3 | 3 | 2053 | 153 | 42 | WGK-AL | pcs | DE | EUR | Jalousieklappen, Schalldämpfer, Wetterschutzgitter | Wetterschutzgitter | Wetterschutzgitter | U: Rahmen ungelocht
1000078800 | Wetterschutzgitter | WGK-AL-U/1997x997 | 4902 | 76169990 | 3 | 21 | 2053 | 1053 | 42 | WGK-AL | pcs | DE | EUR | Jalousieklappen, Schalldämpfer, Wetterschutzgitter | Wetterschutzgitter | Wetterschutzgitter | U: Rahmen ungelocht
1000078559 | Wetterschutzgitter | WGK-AL-U/297x1197 | 956 | 76169990 | 3 | 5 | 353 | 1253 | 42 | WGK-AL | pcs | DE | EUR | Jalousieklappen, Schalldämpfer, Wetterschutzgitter | Wetterschutzgitter | Wetterschutzgitter | U: Rahmen ungelocht
1000078560 | Wetterschutzgitter | WGK-AL-U/297x1397 | 1108 | 76169990 | 3 | 6 | 353 | 1453 | 42 | WGK-AL | pcs | DE | EUR | Jalousieklappen, Schalldämpfer, Wetterschutzgitter | Wetterschutzgitter | Wetterschutzgitter | U: Rahmen ungelocht
1000077827 | Wetterschutzgitter | WGK-AL-U/297x147 | 193 | 76169990 | 3 | 1 | 353 | 203 | 42 | WGK-AL | pcs | DE | EUR | Jalousieklappen, Schalldämpfer, Wetterschutzgitter | Wetterschutzgitter | Wetterschutzgitter | U: Rahmen ungelocht
1000078561 | Wetterschutzgitter | WGK-AL-U/297x1597 | 1263 | 76169990 | 3 | 7 | 353 | 1653 | 42 | WGK-AL | pcs | DE | EUR | Jalousieklappen, Schalldämpfer, Wetterschutzgitter | Wetterschutzgitter | Wetterschutzgitter | U: Rahmen ungelocht
1000078562 | Wetterschutzgitter | WGK-AL-U/297x1797 | 1421 | 76169990 | 3 | 8 | 353 | 1853 | 42 | WGK-AL | pcs | DE | EUR | Jalousieklappen, Schalldämpfer, Wetterschutzgitter | Wetterschutzgitter | Wetterschutzgitter | U: Rahmen ungelocht
1000077828 | Wetterschutzgitter | WGK-AL-U/297x197 | 219 | 76169990 | 3 | 1 | 353 | 253 | 42 | WGK-AL | pcs | DE | EUR | Jalousieklappen, Schalldämpfer, Wetterschutzgitter | Wetterschutzgitter | Wetterschutzgitter | U: Rahmen ungelocht
1000078563 | Wetterschutzgitter | WGK-AL-U/297x1997 | 1570 | 76169990 | 3 | 8 | 353 | 2053 | 42 | WGK-AL | pcs | DE | EUR | Jalousieklappen, Schalldämpfer, Wetterschutzgitter | Wetterschutzgitter | Wetterschutzgitter | U: Rahmen ungelocht
1000077829 | Wetterschutzgitter | WGK-AL-U/297x247 | 252 | 76169990 | 3 | 1 | 353 | 303 | 42 | WGK-AL | pcs | DE | EUR | Jalousieklappen, Schalldämpfer, Wetterschutzgitter | Wetterschutzgitter | Wetterschutzgitter | U: Rahmen ungelocht
1000077830 | Wetterschutzgitter | WGK-AL-U/297x297 | 278 | 76169990 | 3 | 2 | 353 | 353 | 42 | WGK-AL | pcs | DE | EUR | Jalousieklappen, Schalldämpfer, Wetterschutzgitter | Wetterschutzgitter | Wetterschutzgitter | U: Rahmen ungelocht
1000077831 | Wetterschutzgitter | WGK-AL-U/297x347 | 310 | 76169990 | 3 | 2 | 353 | 403 | 42 | WGK-AL | pcs | DE | EUR | Jalousieklappen, Schalldämpfer, Wetterschutzgitter | Wetterschutzgitter | Wetterschutzgitter | U: Rahmen ungelocht
1000077832 | Wetterschutzgitter | WGK-AL-U/297x397 | 345 | 76169990 | 3 | 2 | 353 | 453 | 42 | WGK-AL | pcs | DE | EUR | Jalousieklappen, Schalldämpfer, Wetterschutzgitter | Wetterschutzgitter | Wetterschutzgitter | U: Rahmen ungelocht
1000077833 | Wetterschutzgitter | WGK-AL-U/297x447 | 383 | 76169990 | 3 | 2 | 353 | 503 | 42 | WGK-AL | pcs | DE | EUR | Jalousieklappen, Schalldämpfer, Wetterschutzgitter | Wetterschutzgitter | Wetterschutzgitter | U: Rahmen ungelocht
1000077834 | Wetterschutzgitter | WGK-AL-U/297x497 | 416 | 76169990 | 3 | 2 | 353 | 553 | 42 | WGK-AL | pcs | DE | EUR | Jalousieklappen, Schalldämpfer, Wetterschutzgitter | Wetterschutzgitter | Wetterschutzgitter | U: Rahmen ungelocht
1000078556 | Wetterschutzgitter | WGK-AL-U/297x597 | 492 | 76169990 | 3 | 3 | 353 | 653 | 42 | WGK-AL | pcs | DE | EUR | Jalousieklappen, Schalldämpfer, Wetterschutzgitter | Wetterschutzgitter | Wetterschutzgitter | U: Rahmen ungelocht
1000078557 | Wetterschutzgitter | WGK-AL-U/297x797 | 646 | 76169990 | 3 | 4 | 353 | 853 | 42 | WGK-AL | pcs | DE | EUR | Jalousieklappen, Schalldämpfer, Wetterschutzgitter | Wetterschutzgitter | Wetterschutzgitter | U: Rahmen ungelocht
1000077826 | Wetterschutzgitter | WGK-AL-U/297x97 | 159 | 76169990 | 3 | 1 | 353 | 153 | 42 | WGK-AL | pcs | DE | EUR | Jalousieklappen, Schalldämpfer, Wetterschutzgitter | Wetterschutzgitter | Wetterschutzgitter | U: Rahmen ungelocht
1000078558 | Wetterschutzgitter | WGK-AL-U/297x997 | 800 | 76169990 | 3 | 4 | 353 | 1053 | 42 | WGK-AL | pcs | DE | EUR | Jalousieklappen, Schalldämpfer, Wetterschutzgitter | Wetterschutzgitter | Wetterschutzgitter | U: Rahmen ungelocht
1000078567 | Wetterschutzgitter | WGK-AL-U/397x1197 | 1048 | 76169990 | 3 | 6 | 453 | 1253 | 42 | WGK-AL | pcs | DE | EUR | Jalousieklappen, Schalldämpfer, Wetterschutzgitter | Wetterschutzgitter | Wetterschutzgitter | U: Rahmen ungelocht
1000078568 | Wetterschutzgitter | WGK-AL-U/397x1397 | 1218 | 76169990 | 3 | 7 | 453 | 1453 | 42 | WGK-AL | pcs | DE | EUR | Jalousieklappen, Schalldämpfer, Wetterschutzgitter | Wetterschutzgitter | Wetterschutzgitter | U: Rahmen ungelocht
1000077836 | Wetterschutzgitter | WGK-AL-U/397x147 | 219 | 76169990 | 3 | 1 | 453 | 203 | 42 | WGK-AL | pcs | DE | EUR | Jalousieklappen, Schalldämpfer, Wetterschutzgitter | Wetterschutzgitter | Wetterschutzgitter | U: Rahmen ungelocht
1000078569 | Wetterschutzgitter | WGK-AL-U/397x1597 | 1384 | 76169990 | 3 | 8 | 453 | 1653 | 42 | WGK-AL | pcs | DE | EUR | Jalousieklappen, Schalldämpfer, Wetterschutzgitter | Wetterschutzgitter | Wetterschutzgitter | U: Rahmen ungelocht
1000078570 | Wetterschutzgitter | WGK-AL-U/397x1797 | 1544 | 76169990 | 3 | 9 | 453 | 1853 | 42 | WGK-AL | pcs | DE | EUR | Jalousieklappen, Schalldämpfer, Wetterschutzgitter | Wetterschutzgitter | Wetterschutzgitter | U: Rahmen ungelocht
1000077837 | Wetterschutzgitter | WGK-AL-U/397x197 | 260 | 76169990 | 3 | 1 | 453 | 253 | 42 | WGK-AL | pcs | DE | EUR | Jalousieklappen, Schalldämpfer, Wetterschutzgitter | Wetterschutzgitter | Wetterschutzgitter | U: Rahmen ungelocht
1000078571 | Wetterschutzgitter | WGK-AL-U/397x1997 | 1706 | 76169990 | 3 | 10 | 453 | 2053 | 42 | WGK-AL | pcs | DE | EUR | Jalousieklappen, Schalldämpfer, Wetterschutzgitter | Wetterschutzgitter | Wetterschutzgitter | U: Rahmen ungelocht
1000077838 | Wetterschutzgitter | WGK-AL-U/397x247 | 293 | 76169990 | 3 | 2 | 453 | 303 | 42 | WGK-AL | pcs | DE | EUR | Jalousieklappen, Schalldämpfer, Wetterschutzgitter | Wetterschutzgitter | Wetterschutzgitter | U: Rahmen ungelocht
1000077839 | Wetterschutzgitter | WGK-AL-U/397x297 | 333 | 76169990 | 3 | 2 | 453 | 353 | 42 | WGK-AL | pcs | DE | EUR | Jalousieklappen, Schalldämpfer, Wetterschutzgitter | Wetterschutzgitter | Wetterschutzgitter | U: Rahmen ungelocht
1000077840 | Wetterschutzgitter | WGK-AL-U/397x347 | 368 | 76169990 | 3 | 2 | 453 | 403 | 42 | WGK-AL | pcs | DE | EUR | Jalousieklappen, Schalldämpfer, Wetterschutzgitter | Wetterschutzgitter | Wetterschutzgitter | U: Rahmen ungelocht
1000077841 | Wetterschutzgitter | WGK-AL-U/397x397 | 408 | 76169990 | 3 | 2 | 453 | 453 | 42 | WGK-AL | pcs | DE | EUR | Jalousieklappen, Schalldämpfer, Wetterschutzgitter | Wetterschutzgitter | Wetterschutzgitter | U: Rahmen ungelocht
1000077842 | Wetterschutzgitter | WGK-AL-U/397x447 | 444 | 76169990 | 3 | 3 | 453 | 503 | 42 | WGK-AL | pcs | DE | EUR | Jalousieklappen, Schalldämpfer, Wetterschutzgitter | Wetterschutzgitter | Wetterschutzgitter | U: Rahmen ungelocht
1000077843 | Wetterschutzgitter | WGK-AL-U/397x497 | 478 | 76169990 | 3 | 3 | 453 | 553 | 42 | WGK-AL | pcs | DE | EUR | Jalousieklappen, Schalldämpfer, Wetterschutzgitter | Wetterschutzgitter | Wetterschutzgitter | U: Rahmen ungelocht
1000078564 | Wetterschutzgitter | WGK-AL-U/397x597 | 561 | 76169990 | 3 | 3 | 453 | 653 | 42 | WGK-AL | pcs | DE | EUR | Jalousieklappen, Schalldämpfer, Wetterschutzgitter | Wetterschutzgitter | Wetterschutzgitter | U: Rahmen ungelocht
1000078565 | Wetterschutzgitter | WGK-AL-U/397x797 | 728 | 76169990 | 3 | 4 | 453 | 853 | 42 | WGK-AL | pcs | DE | EUR | Jalousieklappen, Schalldämpfer, Wetterschutzgitter | Wetterschutzgitter | Wetterschutzgitter | U: Rahmen ungelocht
1000077835 | Wetterschutzgitter | WGK-AL-U/397x97 | 181 | 76169990 | 3 | 1 | 453 | 153 | 42 | WGK-AL | pcs | DE | EUR | Jalousieklappen, Schalldämpfer, Wetterschutzgitter | Wetterschutzgitter | Wetterschutzgitter | U: Rahmen ungelocht
1000078566 | Wetterschutzgitter | WGK-AL-U/397x997 | 887 | 76169990 | 3 | 5 | 453 | 1053 | 42 | WGK-AL | pcs | DE | EUR | Jalousieklappen, Schalldämpfer, Wetterschutzgitter | Wetterschutzgitter | Wetterschutzgitter | U: Rahmen ungelocht
1000078575 | Wetterschutzgitter | WGK-AL-U/497x1197 | 1177 | 76169990 | 3 | 8 | 553 | 1253 | 42 | WGK-AL | pcs | DE | EUR | Jalousieklappen, Schalldämpfer, Wetterschutzgitter | Wetterschutzgitter | Wetterschutzgitter | U: Rahmen ungelocht
1000078576 | Wetterschutzgitter | WGK-AL-U/497x1397 | 1363 | 76169990 | 3 | 9 | 553 | 1453 | 42 | WGK-AL | pcs | DE | EUR | Jalousieklappen, Schalldämpfer, Wetterschutzgitter | Wetterschutzgitter | Wetterschutzgitter | U: Rahmen ungelocht
1000077845 | Wetterschutzgitter | WGK-AL-U/497x147 | 248 | 76169990 | 3 | 1 | 553 | 203 | 42 | WGK-AL | pcs | DE | EUR | Jalousieklappen, Schalldämpfer, Wetterschutzgitter | Wetterschutzgitter | Wetterschutzgitter | U: Rahmen ungelocht
1000078577 | Wetterschutzgitter | WGK-AL-U/497x1597 | 1549 | 76169990 | 3 | 10 | 553 | 1653 | 42 | WGK-AL | pcs | DE | EUR | Jalousieklappen, Schalldämpfer, Wetterschutzgitter | Wetterschutzgitter | Wetterschutzgitter | U: Rahmen ungelocht
1000078578 | Wetterschutzgitter | WGK-AL-U/497x1797 | 1732 | 76169990 | 3 | 11 | 553 | 1853 | 42 | WGK-AL | pcs | DE | EUR | Jalousieklappen, Schalldämpfer, Wetterschutzgitter | Wetterschutzgitter | Wetterschutzgitter | U: Rahmen ungelocht
1000077846 | Wetterschutzgitter | WGK-AL-U/497x197 | 279 | 76169990 | 3 | 2 | 553 | 253 | 42 | WGK-AL | pcs | DE | EUR | Jalousieklappen, Schalldämpfer, Wetterschutzgitter | Wetterschutzgitter | Wetterschutzgitter | U: Rahmen ungelocht
1000078579 | Wetterschutzgitter | WGK-AL-U/497x1997 | 1916 | 76169990 | 3 | 12 | 553 | 2053 | 42 | WGK-AL | pcs | DE | EUR | Jalousieklappen, Schalldämpfer, Wetterschutzgitter | Wetterschutzgitter | Wetterschutzgitter | U: Rahmen ungelocht
1000077847 | Wetterschutzgitter | WGK-AL-U/497x247 | 326 | 76169990 | 3 | 2 | 553 | 303 | 42 | WGK-AL | pcs | DE | EUR | Jalousieklappen, Schalldämpfer, Wetterschutzgitter | Wetterschutzgitter | Wetterschutzgitter | U: Rahmen ungelocht
1000077848 | Wetterschutzgitter | WGK-AL-U/497x297 | 369 | 76169990 | 3 | 2 | 553 | 353 | 42 | WGK-AL | pcs | DE | EUR | Jalousieklappen, Schalldämpfer, Wetterschutzgitter | Wetterschutzgitter | Wetterschutzgitter | U: Rahmen ungelocht
1000077849 | Wetterschutzgitter | WGK-AL-U/497x347 | 413 | 76169990 | 3 | 3 | 553 | 403 | 42 | WGK-AL | pcs | DE | EUR | Jalousieklappen, Schalldämpfer, Wetterschutzgitter | Wetterschutzgitter | Wetterschutzgitter | U: Rahmen ungelocht
1000077850 | Wetterschutzgitter | WGK-AL-U/497x397 | 452 | 76169990 | 3 | 3 | 553 | 453 | 42 | WGK-AL | pcs | DE | EUR | Jalousieklappen, Schalldämpfer, Wetterschutzgitter | Wetterschutzgitter | Wetterschutzgitter | U: Rahmen ungelocht
1000077851 | Wetterschutzgitter | WGK-AL-U/497x447 | 496 | 76169990 | 3 | 3 | 553 | 503 | 42 | WGK-AL | pcs | DE | EUR | Jalousieklappen, Schalldämpfer, Wetterschutzgitter | Wetterschutzgitter | Wetterschutzgitter | U: Rahmen ungelocht
1000077852 | Wetterschutzgitter | WGK-AL-U/497x497 | 537 | 76169990 | 3 | 3 | 553 | 553 | 42 | WGK-AL | pcs | DE | EUR | Jalousieklappen, Schalldämpfer, Wetterschutzgitter | Wetterschutzgitter | Wetterschutzgitter | U: Rahmen ungelocht
1000078572 | Wetterschutzgitter | WGK-AL-U/497x597 | 631 | 76169990 | 3 | 4 | 553 | 653 | 42 | WGK-AL | pcs | DE | EUR | Jalousieklappen, Schalldämpfer, Wetterschutzgitter | Wetterschutzgitter | Wetterschutzgitter | U: Rahmen ungelocht
1000078573 | Wetterschutzgitter | WGK-AL-U/497x797 | 815 | 76169990 | 3 | 5 | 553 | 853 | 42 | WGK-AL | pcs | DE | EUR | Jalousieklappen, Schalldämpfer, Wetterschutzgitter | Wetterschutzgitter | Wetterschutzgitter | U: Rahmen ungelocht
1000077844 | Wetterschutzgitter | WGK-AL-U/497x97 | 211 | 76169990 | 3 | 1 | 553 | 153 | 42 | WGK-AL | pcs | DE | EUR | Jalousieklappen, Schalldämpfer, Wetterschutzgitter | Wetterschutzgitter | Wetterschutzgitter | U: Rahmen ungelocht
1000078574 | Wetterschutzgitter | WGK-AL-U/497x997 | 993 | 76169990 | 3 | 6 | 553 | 1053 | 42 | WGK-AL | pcs | DE | EUR | Jalousieklappen, Schalldämpfer, Wetterschutzgitter | Wetterschutzgitter | Wetterschutzgitter | U: Rahmen ungelocht
1000078583 | Wetterschutzgitter | WGK-AL-U/597x1197 | 1528 | 76169990 | 3 | 9 | 653 | 1253 | 42 | WGK-AL | pcs | DE | EUR | Jalousieklappen, Schalldämpfer, Wetterschutzgitter | Wetterschutzgitter | Wetterschutzgitter | U: Rahmen ungelocht
1000078584 | Wetterschutzgitter | WGK-AL-U/597x1397 | 1778 | 76169990 | 3 | 10 | 653 | 1453 | 42 | WGK-AL | pcs | DE | EUR | Jalousieklappen, Schalldämpfer, Wetterschutzgitter | Wetterschutzgitter | Wetterschutzgitter | U: Rahmen ungelocht
1000077854 | Wetterschutzgitter | WGK-AL-U/597x147 | 292 | 76169990 | 3 | 1 | 653 | 203 | 42 | WGK-AL | pcs | DE | EUR | Jalousieklappen, Schalldämpfer, Wetterschutzgitter | Wetterschutzgitter | Wetterschutzgitter | U: Rahmen ungelocht
1000078585 | Wetterschutzgitter | WGK-AL-U/597x1597 | 2019 | 76169990 | 3 | 12 | 653 | 1653 | 42 | WGK-AL | pcs | DE | EUR | Jalousieklappen, Schalldämpfer, Wetterschutzgitter | Wetterschutzgitter | Wetterschutzgitter | U: Rahmen ungelocht
1000078586 | Wetterschutzgitter | WGK-AL-U/597x1797 | 2265 | 76169990 | 3 | 13 | 653 | 1853 | 42 | WGK-AL | pcs | DE | EUR | Jalousieklappen, Schalldämpfer, Wetterschutzgitter | Wetterschutzgitter | Wetterschutzgitter | U: Rahmen ungelocht
1000077855 | Wetterschutzgitter | WGK-AL-U/597x197 | 353 | 76169990 | 3 | 2 | 653 | 253 | 42 | WGK-AL | pcs | DE | EUR | Jalousieklappen, Schalldämpfer, Wetterschutzgitter | Wetterschutzgitter | Wetterschutzgitter | U: Rahmen ungelocht
1000078587 | Wetterschutzgitter | WGK-AL-U/597x1997 | 2511 | 76169990 | 3 | 14 | 653 | 2053 | 42 | WGK-AL | pcs | DE | EUR | Jalousieklappen, Schalldämpfer, Wetterschutzgitter | Wetterschutzgitter | Wetterschutzgitter | U: Rahmen ungelocht
1000077856 | Wetterschutzgitter | WGK-AL-U/597x247 | 408 | 76169990 | 3 | 2 | 653 | 303 | 42 | WGK-AL | pcs | DE | EUR | Jalousieklappen, Schalldämpfer, Wetterschutzgitter | Wetterschutzgitter | Wetterschutzgitter | U: Rahmen ungelocht
1000077857 | Wetterschutzgitter | WGK-AL-U/597x297 | 452 | 76169990 | 3 | 3 | 653 | 353 | 42 | WGK-AL | pcs | DE | EUR | Jalousieklappen, Schalldämpfer, Wetterschutzgitter | Wetterschutzgitter | Wetterschutzgitter | U: Rahmen ungelocht
1000077858 | Wetterschutzgitter | WGK-AL-U/597x347 | 506 | 76169990 | 3 | 3 | 653 | 403 | 42 | WGK-AL | pcs | DE | EUR | Jalousieklappen, Schalldämpfer, Wetterschutzgitter | Wetterschutzgitter | Wetterschutzgitter | U: Rahmen ungelocht
1000077859 | Wetterschutzgitter | WGK-AL-U/597x397 | 555 | 76169990 | 3 | 3 | 653 | 453 | 42 | WGK-AL | pcs | DE | EUR | Jalousieklappen, Schalldämpfer, Wetterschutzgitter | Wetterschutzgitter | Wetterschutzgitter | U: Rahmen ungelocht
1000077860 | Wetterschutzgitter | WGK-AL-U/597x447 | 612 | 76169990 | 3 | 4 | 653 | 503 | 42 | WGK-AL | pcs | DE | EUR | Jalousieklappen, Schalldämpfer, Wetterschutzgitter | Wetterschutzgitter | Wetterschutzgitter | U: Rahmen ungelocht
1000077861 | Wetterschutzgitter | WGK-AL-U/597x497 | 667 | 76169990 | 3 | 4 | 653 | 553 | 42 | WGK-AL | pcs | DE | EUR | Jalousieklappen, Schalldämpfer, Wetterschutzgitter | Wetterschutzgitter | Wetterschutzgitter | U: Rahmen ungelocht
1000078580 | Wetterschutzgitter | WGK-AL-U/597x597 | 794 | 76169990 | 3 | 5 | 653 | 653 | 42 | WGK-AL | pcs | DE | EUR | Jalousieklappen, Schalldämpfer, Wetterschutzgitter | Wetterschutzgitter | Wetterschutzgitter | U: Rahmen ungelocht
1000078581 | Wetterschutzgitter | WGK-AL-U/597x797 | 1035 | 76169990 | 3 | 6 | 653 | 853 | 42 | WGK-AL | pcs | DE | EUR | Jalousieklappen, Schalldämpfer, Wetterschutzgitter | Wetterschutzgitter | Wetterschutzgitter | U: Rahmen ungelocht
1000077853 | Wetterschutzgitter | WGK-AL-U/597x97 | 233 | 76169990 | 3 | 1 | 653 | 153 | 42 | WGK-AL | pcs | DE | EUR | Jalousieklappen, Schalldämpfer, Wetterschutzgitter | Wetterschutzgitter | Wetterschutzgitter | U: Rahmen ungelocht
1000078582 | Wetterschutzgitter | WGK-AL-U/597x997 | 1281 | 76169990 | 3 | 7 | 653 | 1053 | 42 | WGK-AL | pcs | DE | EUR | Jalousieklappen, Schalldämpfer, Wetterschutzgitter | Wetterschutzgitter | Wetterschutzgitter | U: Rahmen ungelocht
1000078765 | Wetterschutzgitter | WGK-AL-U/797x1197 | 1821 | 76169990 | 3 | 11 | 853 | 1253 | 42 | WGK-AL | pcs | DE | EUR | Jalousieklappen, Schalldämpfer, Wetterschutzgitter | Wetterschutzgitter | Wetterschutzgitter | U: Rahmen ungelocht
1000078766 | Wetterschutzgitter | WGK-AL-U/797x1397 | 2117 | 76169990 | 3 | 13 | 853 | 1453 | 42 | WGK-AL | pcs | DE | EUR | Jalousieklappen, Schalldämpfer, Wetterschutzgitter | Wetterschutzgitter | Wetterschutzgitter | U: Rahmen ungelocht
1000078097 | Wetterschutzgitter | WGK-AL-U/797x147 | 345 | 76169990 | 3 | 2 | 853 | 203 | 42 | WGK-AL | pcs | DE | EUR | Jalousieklappen, Schalldämpfer, Wetterschutzgitter | Wetterschutzgitter | Wetterschutzgitter | U: Rahmen ungelocht
1000078767 | Wetterschutzgitter | WGK-AL-U/797x1597 | 2411 | 76169990 | 3 | 15 | 853 | 1653 | 42 | WGK-AL | pcs | DE | EUR | Jalousieklappen, Schalldämpfer, Wetterschutzgitter | Wetterschutzgitter | Wetterschutzgitter | U: Rahmen ungelocht
1000078768 | Wetterschutzgitter | WGK-AL-U/797x1797 | 2709 | 76169990 | 3 | 17 | 853 | 1853 | 42 | WGK-AL | pcs | DE | EUR | Jalousieklappen, Schalldämpfer, Wetterschutzgitter | Wetterschutzgitter | Wetterschutzgitter | U: Rahmen ungelocht
1000078098 | Wetterschutzgitter | WGK-AL-U/797x197 | 409 | 76169990 | 3 | 2 | 853 | 253 | 42 | WGK-AL | pcs | DE | EUR | Jalousieklappen, Schalldämpfer, Wetterschutzgitter | Wetterschutzgitter | Wetterschutzgitter | U: Rahmen ungelocht
1000078769 | Wetterschutzgitter | WGK-AL-U/797x1997 | 3001 | 76169990 | 3 | 18 | 853 | 2053 | 42 | WGK-AL | pcs | DE | EUR | Jalousieklappen, Schalldämpfer, Wetterschutzgitter | Wetterschutzgitter | Wetterschutzgitter | U: Rahmen ungelocht
1000078099 | Wetterschutzgitter | WGK-AL-U/797x247 | 470 | 76169990 | 3 | 3 | 853 | 303 | 42 | WGK-AL | pcs | DE | EUR | Jalousieklappen, Schalldämpfer, Wetterschutzgitter | Wetterschutzgitter | Wetterschutzgitter | U: Rahmen ungelocht
1000078100 | Wetterschutzgitter | WGK-AL-U/797x297 | 532 | 76169990 | 3 | 3 | 853 | 353 | 42 | WGK-AL | pcs | DE | EUR | Jalousieklappen, Schalldämpfer, Wetterschutzgitter | Wetterschutzgitter | Wetterschutzgitter | U: Rahmen ungelocht
1000078101 | Wetterschutzgitter | WGK-AL-U/797x347 | 590 | 76169990 | 3 | 4 | 853 | 403 | 42 | WGK-AL | pcs | DE | EUR | Jalousieklappen, Schalldämpfer, Wetterschutzgitter | Wetterschutzgitter | Wetterschutzgitter | U: Rahmen ungelocht
1000078102 | Wetterschutzgitter | WGK-AL-U/797x397 | 656 | 76169990 | 3 | 4 | 853 | 453 | 42 | WGK-AL | pcs | DE | EUR | Jalousieklappen, Schalldämpfer, Wetterschutzgitter | Wetterschutzgitter | Wetterschutzgitter | U: Rahmen ungelocht
1000078103 | Wetterschutzgitter | WGK-AL-U/797x447 | 728 | 76169990 | 3 | 4 | 853 | 503 | 42 | WGK-AL | pcs | DE | EUR | Jalousieklappen, Schalldämpfer, Wetterschutzgitter | Wetterschutzgitter | Wetterschutzgitter | U: Rahmen ungelocht
1000078104 | Wetterschutzgitter | WGK-AL-U/797x497 | 794 | 76169990 | 3 | 5 | 853 | 553 | 42 | WGK-AL | pcs | DE | EUR | Jalousieklappen, Schalldämpfer, Wetterschutzgitter | Wetterschutzgitter | Wetterschutzgitter | U: Rahmen ungelocht
1000078762 | Wetterschutzgitter | WGK-AL-U/797x597 | 937 | 76169990 | 3 | 6 | 853 | 653 | 42 | WGK-AL | pcs | DE | EUR | Jalousieklappen, Schalldämpfer, Wetterschutzgitter | Wetterschutzgitter | Wetterschutzgitter | U: Rahmen ungelocht
1000078763 | Wetterschutzgitter | WGK-AL-U/797x797 | 1234 | 76169990 | 3 | 8 | 853 | 853 | 42 | WGK-AL | pcs | DE | EUR | Jalousieklappen, Schalldämpfer, Wetterschutzgitter | Wetterschutzgitter | Wetterschutzgitter | U: Rahmen ungelocht
1000078096 | Wetterschutzgitter | WGK-AL-U/797x97 | 278 | 76169990 | 3 | 1 | 853 | 153 | 42 | WGK-AL | pcs | DE | EUR | Jalousieklappen, Schalldämpfer, Wetterschutzgitter | Wetterschutzgitter | Wetterschutzgitter | U: Rahmen ungelocht
1000078764 | Wetterschutzgitter | WGK-AL-U/797x997 | 1528 | 76169990 | 3 | 9 | 853 | 1053 | 42 | WGK-AL | pcs | DE | EUR | Jalousieklappen, Schalldämpfer, Wetterschutzgitter | Wetterschutzgitter | Wetterschutzgitter | U: Rahmen ungelocht
1000078399 | Wetterschutzgitter | WGK-AL-U/97x1197 | 643 | 76169990 | 3 | 2 | 153 | 1253 | 42 | WGK-AL | pcs | DE | EUR | Jalousieklappen, Schalldämpfer, Wetterschutzgitter | Wetterschutzgitter | Wetterschutzgitter | U: Rahmen ungelocht
1000078400 | Wetterschutzgitter | WGK-AL-U/97x1397 | 743 | 76169990 | 3 | 2 | 153 | 1453 | 42 | WGK-AL | pcs | DE | EUR | Jalousieklappen, Schalldämpfer, Wetterschutzgitter | Wetterschutzgitter | Wetterschutzgitter | U: Rahmen ungelocht
1000077647 | Wetterschutzgitter | WGK-AL-U/97x147 | 127 | 76169990 | 3 | 1 | 153 | 203 | 42 | WGK-AL | pcs | DE | EUR | Jalousieklappen, Schalldämpfer, Wetterschutzgitter | Wetterschutzgitter | Wetterschutzgitter | U: Rahmen ungelocht
1000078401 | Wetterschutzgitter | WGK-AL-U/97x1597 | 848 | 76169990 | 3 | 2 | 153 | 1653 | 42 | WGK-AL | pcs | DE | EUR | Jalousieklappen, Schalldämpfer, Wetterschutzgitter | Wetterschutzgitter | Wetterschutzgitter | U: Rahmen ungelocht
1000078402 | Wetterschutzgitter | WGK-AL-U/97x1797 | 949 | 76169990 | 3 | 2 | 153 | 1853 | 42 | WGK-AL | pcs | DE | EUR | Jalousieklappen, Schalldämpfer, Wetterschutzgitter | Wetterschutzgitter | Wetterschutzgitter | U: Rahmen ungelocht
1000077648 | Wetterschutzgitter | WGK-AL-U/97x197 | 150 | 76169990 | 3 | 1 | 153 | 253 | 42 | WGK-AL | pcs | DE | EUR | Jalousieklappen, Schalldämpfer, Wetterschutzgitter | Wetterschutzgitter | Wetterschutzgitter | U: Rahmen ungelocht
1000078403 | Wetterschutzgitter | WGK-AL-U/97x1997 | 1046 | 76169990 | 3 | 2 | 153 | 2053 | 42 | WGK-AL | pcs | DE | EUR | Jalousieklappen, Schalldämpfer, Wetterschutzgitter | Wetterschutzgitter | Wetterschutzgitter | U: Rahmen ungelocht
1000077649 | Wetterschutzgitter | WGK-AL-U/97x247 | 171 | 76169990 | 3 | 1 | 153 | 303 | 42 | WGK-AL | pcs | DE | EUR | Jalousieklappen, Schalldämpfer, Wetterschutzgitter | Wetterschutzgitter | Wetterschutzgitter | U: Rahmen ungelocht
1000077650 | Wetterschutzgitter | WGK-AL-U/97x297 | 199 | 76169990 | 3 | 1 | 153 | 353 | 42 | WGK-AL | pcs | DE | EUR | Jalousieklappen, Schalldämpfer, Wetterschutzgitter | Wetterschutzgitter | Wetterschutzgitter | U: Rahmen ungelocht
1000077651 | Wetterschutzgitter | WGK-AL-U/97x347 | 218 | 76169990 | 3 | 1 | 153 | 403 | 42 | WGK-AL | pcs | DE | EUR | Jalousieklappen, Schalldämpfer, Wetterschutzgitter | Wetterschutzgitter | Wetterschutzgitter | U: Rahmen ungelocht
1000077652 | Wetterschutzgitter | WGK-AL-U/97x397 | 246 | 76169990 | 3 | 1 | 153 | 453 | 42 | WGK-AL | pcs | DE | EUR | Jalousieklappen, Schalldämpfer, Wetterschutzgitter | Wetterschutzgitter | Wetterschutzgitter | U: Rahmen ungelocht
1000077653 | Wetterschutzgitter | WGK-AL-U/97x447 | 262 | 76169990 | 3 | 1 | 153 | 503 | 42 | WGK-AL | pcs | DE | EUR | Jalousieklappen, Schalldämpfer, Wetterschutzgitter | Wetterschutzgitter | Wetterschutzgitter | U: Rahmen ungelocht
1000077654 | Wetterschutzgitter | WGK-AL-U/97x497 | 291 | 76169990 | 3 | 1 | 153 | 553 | 42 | WGK-AL | pcs | DE | EUR | Jalousieklappen, Schalldämpfer, Wetterschutzgitter | Wetterschutzgitter | Wetterschutzgitter | U: Rahmen ungelocht
1000078396 | Wetterschutzgitter | WGK-AL-U/97x597 | 337 | 76169990 | 3 | 1 | 153 | 653 | 42 | WGK-AL | pcs | DE | EUR | Jalousieklappen, Schalldämpfer, Wetterschutzgitter | Wetterschutzgitter | Wetterschutzgitter | U: Rahmen ungelocht
1000078397 | Wetterschutzgitter | WGK-AL-U/97x797 | 440 | 76169990 | 3 | 1 | 153 | 853 | 42 | WGK-AL | pcs | DE | EUR | Jalousieklappen, Schalldämpfer, Wetterschutzgitter | Wetterschutzgitter | Wetterschutzgitter | U: Rahmen ungelocht
1000077646 | Wetterschutzgitter | WGK-AL-U/97x97 | 106 | 76169990 | 3 | 1 | 153 | 153 | 42 | WGK-AL | pcs | DE | EUR | Jalousieklappen, Schalldämpfer, Wetterschutzgitter | Wetterschutzgitter | Wetterschutzgitter | U: Rahmen ungelocht
1000078398 | Wetterschutzgitter | WGK-AL-U/97x997 | 542 | 76169990 | 3 | 1 | 153 | 1053 | 42 | WGK-AL | pcs | DE | EUR | Jalousieklappen, Schalldämpfer, Wetterschutzgitter | Wetterschutzgitter | Wetterschutzgitter | U: Rahmen ungelocht
1000078773 | Wetterschutzgitter | WGK-AL-U/997x1197 | 2067 | 76169990 | 3 | 14 | 1053 | 1253 | 42 | WGK-AL | pcs | DE | EUR | Jalousieklappen, Schalldämpfer, Wetterschutzgitter | Wetterschutzgitter | Wetterschutzgitter | U: Rahmen ungelocht
1000078774 | Wetterschutzgitter | WGK-AL-U/997x1397 | 2400 | 76169990 | 3 | 16 | 1053 | 1453 | 42 | WGK-AL | pcs | DE | EUR | Jalousieklappen, Schalldämpfer, Wetterschutzgitter | Wetterschutzgitter | Wetterschutzgitter | U: Rahmen ungelocht
1000078106 | Wetterschutzgitter | WGK-AL-U/997x147 | 395 | 76169990 | 3 | 2 | 1053 | 203 | 42 | WGK-AL | pcs | DE | EUR | Jalousieklappen, Schalldämpfer, Wetterschutzgitter | Wetterschutzgitter | Wetterschutzgitter | U: Rahmen ungelocht
1000078775 | Wetterschutzgitter | WGK-AL-U/997x1597 | 2729 | 76169990 | 3 | 18 | 1053 | 1653 | 42 | WGK-AL | pcs | DE | EUR | Jalousieklappen, Schalldämpfer, Wetterschutzgitter | Wetterschutzgitter | Wetterschutzgitter | U: Rahmen ungelocht
1000078776 | Wetterschutzgitter | WGK-AL-U/997x1797 | 3059 | 76169990 | 3 | 20 | 1053 | 1853 | 42 | WGK-AL | pcs | DE | EUR | Jalousieklappen, Schalldämpfer, Wetterschutzgitter | Wetterschutzgitter | Wetterschutzgitter | U: Rahmen ungelocht
1000078107 | Wetterschutzgitter | WGK-AL-U/997x197 | 469 | 76169990 | 3 | 3 | 1053 | 253 | 42 | WGK-AL | pcs | DE | EUR | Jalousieklappen, Schalldämpfer, Wetterschutzgitter | Wetterschutzgitter | Wetterschutzgitter | U: Rahmen ungelocht
1000078777 | Wetterschutzgitter | WGK-AL-U/997x1997 | 3392 | 76169990 | 3 | 22 | 1053 | 2053 | 42 | WGK-AL | pcs | DE | EUR | Jalousieklappen, Schalldämpfer, Wetterschutzgitter | Wetterschutzgitter | Wetterschutzgitter | U: Rahmen ungelocht
1000078108 | Wetterschutzgitter | WGK-AL-U/997x247 | 537 | 76169990 | 3 | 3 | 1053 | 303 | 42 | WGK-AL | pcs | DE | EUR | Jalousieklappen, Schalldämpfer, Wetterschutzgitter | Wetterschutzgitter | Wetterschutzgitter | U: Rahmen ungelocht
1000078109 | Wetterschutzgitter | WGK-AL-U/997x297 | 611 | 76169990 | 3 | 4 | 1053 | 353 | 42 | WGK-AL | pcs | DE | EUR | Jalousieklappen, Schalldämpfer, Wetterschutzgitter | Wetterschutzgitter | Wetterschutzgitter | U: Rahmen ungelocht
1000078110 | Wetterschutzgitter | WGK-AL-U/997x347 | 681 | 76169990 | 3 | 4 | 1053 | 403 | 42 | WGK-AL | pcs | DE | EUR | Jalousieklappen, Schalldämpfer, Wetterschutzgitter | Wetterschutzgitter | Wetterschutzgitter | U: Rahmen ungelocht
1000078111 | Wetterschutzgitter | WGK-AL-U/997x397 | 760 | 76169990 | 3 | 5 | 1053 | 453 | 42 | WGK-AL | pcs | DE | EUR | Jalousieklappen, Schalldämpfer, Wetterschutzgitter | Wetterschutzgitter | Wetterschutzgitter | U: Rahmen ungelocht
1000078112 | Wetterschutzgitter | WGK-AL-U/997x447 | 832 | 76169990 | 3 | 5 | 1053 | 503 | 42 | WGK-AL | pcs | DE | EUR | Jalousieklappen, Schalldämpfer, Wetterschutzgitter | Wetterschutzgitter | Wetterschutzgitter | U: Rahmen ungelocht
1000078113 | Wetterschutzgitter | WGK-AL-U/997x497 | 910 | 76169990 | 3 | 6 | 1053 | 553 | 42 | WGK-AL | pcs | DE | EUR | Jalousieklappen, Schalldämpfer, Wetterschutzgitter | Wetterschutzgitter | Wetterschutzgitter | U: Rahmen ungelocht
1000078770 | Wetterschutzgitter | WGK-AL-U/997x597 | 1074 | 76169990 | 3 | 7 | 1053 | 653 | 42 | WGK-AL | pcs | DE | EUR | Jalousieklappen, Schalldämpfer, Wetterschutzgitter | Wetterschutzgitter | Wetterschutzgitter | U: Rahmen ungelocht
1000078771 | Wetterschutzgitter | WGK-AL-U/997x797 | 1404 | 76169990 | 3 | 9 | 1053 | 853 | 42 | WGK-AL | pcs | DE | EUR | Jalousieklappen, Schalldämpfer, Wetterschutzgitter | Wetterschutzgitter | Wetterschutzgitter | U: Rahmen ungelocht
1000078105 | Wetterschutzgitter | WGK-AL-U/997x97 | 333 | 76169990 | 3 | 2 | 1053 | 153 | 42 | WGK-AL | pcs | DE | EUR | Jalousieklappen, Schalldämpfer, Wetterschutzgitter | Wetterschutzgitter | Wetterschutzgitter | U: Rahmen ungelocht
1000078772 | Wetterschutzgitter | WGK-AL-U/997x997 | 1735 | 76169990 | 3 | 11 | 1053 | 1053 | 42 | WGK-AL | pcs | DE | EUR | Jalousieklappen, Schalldämpfer, Wetterschutzgitter | Wetterschutzgitter | Wetterschutzgitter | U: Rahmen ungelocht
1000108220 | Wetterschutzgitter | WG-U/1000x1155 | 638 | 73269098 | 3 | 20 | 1100 | 1255 | 100 | WG | pcs | DE | EUR | Jalousieklappen, Schalldämpfer, Wetterschutzgitter | Wetterschutzgitter | Wetterschutzgitter | U: Frontrahmen ungelocht
1000108222 | Wetterschutzgitter | WG-U/1000x1320 | 703 | 73269098 | 3 | 22 | 1100 | 1420 | 100 | WG | pcs | DE | EUR | Jalousieklappen, Schalldämpfer, Wetterschutzgitter | Wetterschutzgitter | Wetterschutzgitter | U: Frontrahmen ungelocht
1000108224 | Wetterschutzgitter | WG-U/1000x1485 | 769 | 73269098 | 3 | 24 | 1100 | 1585 | 100 | WG | pcs | DE | EUR | Jalousieklappen, Schalldämpfer, Wetterschutzgitter | Wetterschutzgitter | Wetterschutzgitter | U: Frontrahmen ungelocht
1000108226 | Wetterschutzgitter | WG-U/1000x1650 | 832 | 73269098 | 3 | 27 | 1100 | 1750 | 100 | WG | pcs | DE | EUR | Jalousieklappen, Schalldämpfer, Wetterschutzgitter | Wetterschutzgitter | Wetterschutzgitter | U: Frontrahmen ungelocht
1000108228 | Wetterschutzgitter | WG-U/1000x1815 | 900 | 73269098 | 3 | 29 | 1100 | 1915 | 100 | WG | pcs | DE | EUR | Jalousieklappen, Schalldämpfer, Wetterschutzgitter | Wetterschutzgitter | Wetterschutzgitter | U: Frontrahmen ungelocht
1000108230 | Wetterschutzgitter | WG-U/1000x1980 | 968 | 73269098 | 3 | 31 | 1100 | 2080 | 100 | WG | pcs | DE | EUR | Jalousieklappen, Schalldämpfer, Wetterschutzgitter | Wetterschutzgitter | Wetterschutzgitter | U: Frontrahmen ungelocht
1000108232 | Wetterschutzgitter | WG-U/1000x2145 | 1033 | 73269098 | 3 | 33 | 1100 | 2245 | 100 | WG | pcs | DE | EUR | Jalousieklappen, Schalldämpfer, Wetterschutzgitter | Wetterschutzgitter | Wetterschutzgitter | U: Frontrahmen ungelocht
1000108234 | Wetterschutzgitter | WG-U/1000x2310 | 1099 | 73269098 | 3 | 35 | 1100 | 2410 | 100 | WG | pcs | DE | EUR | Jalousieklappen, Schalldämpfer, Wetterschutzgitter | Wetterschutzgitter | Wetterschutzgitter | U: Frontrahmen ungelocht
1000108210 | Wetterschutzgitter | WG-U/1000x330 | 310 | 73269098 | 3 | 9 | 1100 | 430 | 100 | WG | pcs | DE | EUR | Jalousieklappen, Schalldämpfer, Wetterschutzgitter | Wetterschutzgitter | Wetterschutzgitter | U: Frontrahmen ungelocht
1000108212 | Wetterschutzgitter | WG-U/1000x495 | 383 | 73269098 | 3 | 11 | 1100 | 595 | 100 | WG | pcs | DE | EUR | Jalousieklappen, Schalldämpfer, Wetterschutzgitter | Wetterschutzgitter | Wetterschutzgitter | U: Frontrahmen ungelocht
1000108214 | Wetterschutzgitter | WG-U/1000x660 | 449 | 73269098 | 3 | 13 | 1100 | 760 | 100 | WG | pcs | DE | EUR | Jalousieklappen, Schalldämpfer, Wetterschutzgitter | Wetterschutzgitter | Wetterschutzgitter | U: Frontrahmen ungelocht
1000108216 | Wetterschutzgitter | WG-U/1000x825 | 516 | 73269098 | 3 | 16 | 1100 | 925 | 100 | WG | pcs | DE | EUR | Jalousieklappen, Schalldämpfer, Wetterschutzgitter | Wetterschutzgitter | Wetterschutzgitter | U: Frontrahmen ungelocht
1000108218 | Wetterschutzgitter | WG-U/1000x990 | 573 | 73269098 | 3 | 18 | 1100 | 1090 | 100 | WG | pcs | DE | EUR | Jalousieklappen, Schalldämpfer, Wetterschutzgitter | Wetterschutzgitter | Wetterschutzgitter | U: Frontrahmen ungelocht
1000108246 | Wetterschutzgitter | WG-U/1200x1155 | 701 | 73269098 | 3 | 24 | 1300 | 1255 | 100 | WG | pcs | DE | EUR | Jalousieklappen, Schalldämpfer, Wetterschutzgitter | Wetterschutzgitter | Wetterschutzgitter | U: Frontrahmen ungelocht
1000108248 | Wetterschutzgitter | WG-U/1200x1320 | 769 | 73269098 | 3 | 26 | 1300 | 1420 | 100 | WG | pcs | DE | EUR | Jalousieklappen, Schalldämpfer, Wetterschutzgitter | Wetterschutzgitter | Wetterschutzgitter | U: Frontrahmen ungelocht
1000108250 | Wetterschutzgitter | WG-U/1200x1485 | 839 | 73269098 | 3 | 29 | 1300 | 1585 | 100 | WG | pcs | DE | EUR | Jalousieklappen, Schalldämpfer, Wetterschutzgitter | Wetterschutzgitter | Wetterschutzgitter | U: Frontrahmen ungelocht
1000108252 | Wetterschutzgitter | WG-U/1200x1650 | 916 | 73269098 | 3 | 31 | 1300 | 1750 | 100 | WG | pcs | DE | EUR | Jalousieklappen, Schalldämpfer, Wetterschutzgitter | Wetterschutzgitter | Wetterschutzgitter | U: Frontrahmen ungelocht
1000108254 | Wetterschutzgitter | WG-U/1200x1815 | 977 | 73269098 | 3 | 34 | 1300 | 1915 | 100 | WG | pcs | DE | EUR | Jalousieklappen, Schalldämpfer, Wetterschutzgitter | Wetterschutzgitter | Wetterschutzgitter | U: Frontrahmen ungelocht
1000108256 | Wetterschutzgitter | WG-U/1200x1980 | 1054 | 73269098 | 3 | 37 | 1300 | 2080 | 100 | WG | pcs | DE | EUR | Jalousieklappen, Schalldämpfer, Wetterschutzgitter | Wetterschutzgitter | Wetterschutzgitter | U: Frontrahmen ungelocht
1000108258 | Wetterschutzgitter | WG-U/1200x2145 | 1133 | 73269098 | 3 | 39 | 1300 | 2245 | 100 | WG | pcs | DE | EUR | Jalousieklappen, Schalldämpfer, Wetterschutzgitter | Wetterschutzgitter | Wetterschutzgitter | U: Frontrahmen ungelocht
1000108260 | Wetterschutzgitter | WG-U/1200x2310 | 1203 | 73269098 | 3 | 42 | 1300 | 2410 | 100 | WG | pcs | DE | EUR | Jalousieklappen, Schalldämpfer, Wetterschutzgitter | Wetterschutzgitter | Wetterschutzgitter | U: Frontrahmen ungelocht
1000108236 | Wetterschutzgitter | WG-U/1200x330 | 345 | 73269098 | 3 | 11 | 1300 | 430 | 100 | WG | pcs | DE | EUR | Jalousieklappen, Schalldämpfer, Wetterschutzgitter | Wetterschutzgitter | Wetterschutzgitter | U: Frontrahmen ungelocht
1000108238 | Wetterschutzgitter | WG-U/1200x495 | 416 | 73269098 | 3 | 13 | 1300 | 595 | 100 | WG | pcs | DE | EUR | Jalousieklappen, Schalldämpfer, Wetterschutzgitter | Wetterschutzgitter | Wetterschutzgitter | U: Frontrahmen ungelocht
1000108240 | Wetterschutzgitter | WG-U/1200x660 | 483 | 73269098 | 3 | 16 | 1300 | 760 | 100 | WG | pcs | DE | EUR | Jalousieklappen, Schalldämpfer, Wetterschutzgitter | Wetterschutzgitter | Wetterschutzgitter | U: Frontrahmen ungelocht
1000108242 | Wetterschutzgitter | WG-U/1200x825 | 559 | 73269098 | 3 | 18 | 1300 | 925 | 100 | WG | pcs | DE | EUR | Jalousieklappen, Schalldämpfer, Wetterschutzgitter | Wetterschutzgitter | Wetterschutzgitter | U: Frontrahmen ungelocht
1000108244 | Wetterschutzgitter | WG-U/1200x990 | 623 | 73269098 | 3 | 21 | 1300 | 1090 | 100 | WG | pcs | DE | EUR | Jalousieklappen, Schalldämpfer, Wetterschutzgitter | Wetterschutzgitter | Wetterschutzgitter | U: Frontrahmen ungelocht
1000108272 | Wetterschutzgitter | WG-U/1400x1155 | 819 | 73269098 | 3 | 28 | 1500 | 1255 | 100 | WG | pcs | DE | EUR | Jalousieklappen, Schalldämpfer, Wetterschutzgitter | Wetterschutzgitter | Wetterschutzgitter | U: Frontrahmen ungelocht
1000108274 | Wetterschutzgitter | WG-U/1400x1320 | 916 | 73269098 | 3 | 31 | 1500 | 1420 | 100 | WG | pcs | DE | EUR | Jalousieklappen, Schalldämpfer, Wetterschutzgitter | Wetterschutzgitter | Wetterschutzgitter | U: Frontrahmen ungelocht
1000108276 | Wetterschutzgitter | WG-U/1400x1485 | 1007 | 73269098 | 3 | 34 | 1500 | 1585 | 100 | WG | pcs | DE | EUR | Jalousieklappen, Schalldämpfer, Wetterschutzgitter | Wetterschutzgitter | Wetterschutzgitter | U: Frontrahmen ungelocht
1000108278 | Wetterschutzgitter | WG-U/1400x1650 | 1087 | 73269098 | 3 | 37 | 1500 | 1750 | 100 | WG | pcs | DE | EUR | Jalousieklappen, Schalldämpfer, Wetterschutzgitter | Wetterschutzgitter | Wetterschutzgitter | U: Frontrahmen ungelocht
1000108280 | Wetterschutzgitter | WG-U/1400x1815 | 1174 | 73269098 | 3 | 40 | 1500 | 1915 | 100 | WG | pcs | DE | EUR | Jalousieklappen, Schalldämpfer, Wetterschutzgitter | Wetterschutzgitter | Wetterschutzgitter | U: Frontrahmen ungelocht
1000108282 | Wetterschutzgitter | WG-U/1400x1980 | 1265 | 73269098 | 3 | 43 | 1500 | 2080 | 100 | WG | pcs | DE | EUR | Jalousieklappen, Schalldämpfer, Wetterschutzgitter | Wetterschutzgitter | Wetterschutzgitter | U: Frontrahmen ungelocht
1000108284 | Wetterschutzgitter | WG-U/1400x2145 | 1350 | 73269098 | 3 | 46 | 1500 | 2245 | 100 | WG | pcs | DE | EUR | Jalousieklappen, Schalldämpfer, Wetterschutzgitter | Wetterschutzgitter | Wetterschutzgitter | U: Frontrahmen ungelocht
1000108286 | Wetterschutzgitter | WG-U/1400x2310 | 1438 | 73269098 | 3 | 49 | 1500 | 2410 | 100 | WG | pcs | DE | EUR | Jalousieklappen, Schalldämpfer, Wetterschutzgitter | Wetterschutzgitter | Wetterschutzgitter | U: Frontrahmen ungelocht
1000108262 | Wetterschutzgitter | WG-U/1400x330 | 389 | 73269098 | 3 | 13 | 1500 | 430 | 100 | WG | pcs | DE | EUR | Jalousieklappen, Schalldämpfer, Wetterschutzgitter | Wetterschutzgitter | Wetterschutzgitter | U: Frontrahmen ungelocht
1000108264 | Wetterschutzgitter | WG-U/1400x495 | 470 | 73269098 | 3 | 16 | 1500 | 595 | 100 | WG | pcs | DE | EUR | Jalousieklappen, Schalldämpfer, Wetterschutzgitter | Wetterschutzgitter | Wetterschutzgitter | U: Frontrahmen ungelocht
1000108266 | Wetterschutzgitter | WG-U/1400x660 | 559 | 73269098 | 3 | 19 | 1500 | 760 | 100 | WG | pcs | DE | EUR | Jalousieklappen, Schalldämpfer, Wetterschutzgitter | Wetterschutzgitter | Wetterschutzgitter | U: Frontrahmen ungelocht
1000108268 | Wetterschutzgitter | WG-U/1400x825 | 649 | 73269098 | 3 | 22 | 1500 | 925 | 100 | WG | pcs | DE | EUR | Jalousieklappen, Schalldämpfer, Wetterschutzgitter | Wetterschutzgitter | Wetterschutzgitter | U: Frontrahmen ungelocht
1000108270 | Wetterschutzgitter | WG-U/1400x990 | 739 | 73269098 | 3 | 25 | 1500 | 1090 | 100 | WG | pcs | DE | EUR | Jalousieklappen, Schalldämpfer, Wetterschutzgitter | Wetterschutzgitter | Wetterschutzgitter | U: Frontrahmen ungelocht
1000108298 | Wetterschutzgitter | WG-U/1600x1155 | 937 | 73269098 | 3 | 31 | 1700 | 1255 | 100 | WG | pcs | DE | EUR | Jalousieklappen, Schalldämpfer, Wetterschutzgitter | Wetterschutzgitter | Wetterschutzgitter | U: Frontrahmen ungelocht
1000108300 | Wetterschutzgitter | WG-U/1600x1320 | 1035 | 73269098 | 3 | 35 | 1700 | 1420 | 100 | WG | pcs | DE | EUR | Jalousieklappen, Schalldämpfer, Wetterschutzgitter | Wetterschutzgitter | Wetterschutzgitter | U: Frontrahmen ungelocht
1000108302 | Wetterschutzgitter | WG-U/1600x1485 | 1134 | 73269098 | 3 | 38 | 1700 | 1585 | 100 | WG | pcs | DE | EUR | Jalousieklappen, Schalldämpfer, Wetterschutzgitter | Wetterschutzgitter | Wetterschutzgitter | U: Frontrahmen ungelocht
1000108304 | Wetterschutzgitter | WG-U/1600x1650 | 1223 | 73269098 | 3 | 41 | 1700 | 1750 | 100 | WG | pcs | DE | EUR | Jalousieklappen, Schalldämpfer, Wetterschutzgitter | Wetterschutzgitter | Wetterschutzgitter | U: Frontrahmen ungelocht
1000108306 | Wetterschutzgitter | WG-U/1600x1815 | 1327 | 73269098 | 3 | 45 | 1700 | 1915 | 100 | WG | pcs | DE | EUR | Jalousieklappen, Schalldämpfer, Wetterschutzgitter | Wetterschutzgitter | Wetterschutzgitter | U: Frontrahmen ungelocht
1000108308 | Wetterschutzgitter | WG-U/1600x1980 | 1423 | 73269098 | 3 | 48 | 1700 | 2080 | 100 | WG | pcs | DE | EUR | Jalousieklappen, Schalldämpfer, Wetterschutzgitter | Wetterschutzgitter | Wetterschutzgitter | U: Frontrahmen ungelocht
1000108310 | Wetterschutzgitter | WG-U/1600x2145 | 1519 | 73269098 | 3 | 52 | 1700 | 2245 | 100 | WG | pcs | DE | EUR | Jalousieklappen, Schalldämpfer, Wetterschutzgitter | Wetterschutzgitter | Wetterschutzgitter | U: Frontrahmen ungelocht
1000108312 | Wetterschutzgitter | WG-U/1600x2310 | 1622 | 73269098 | 3 | 55 | 1700 | 2410 | 100 | WG | pcs | DE | EUR | Jalousieklappen, Schalldämpfer, Wetterschutzgitter | Wetterschutzgitter | Wetterschutzgitter | U: Frontrahmen ungelocht
1000108288 | Wetterschutzgitter | WG-U/1600x330 | 433 | 73269098 | 3 | 14 | 1700 | 430 | 100 | WG | pcs | DE | EUR | Jalousieklappen, Schalldämpfer, Wetterschutzgitter | Wetterschutzgitter | Wetterschutzgitter | U: Frontrahmen ungelocht
1000108290 | Wetterschutzgitter | WG-U/1600x495 | 559 | 73269098 | 3 | 18 | 1700 | 595 | 100 | WG | pcs | DE | EUR | Jalousieklappen, Schalldämpfer, Wetterschutzgitter | Wetterschutzgitter | Wetterschutzgitter | U: Frontrahmen ungelocht
1000108292 | Wetterschutzgitter | WG-U/1600x660 | 650 | 73269098 | 3 | 21 | 1700 | 760 | 100 | WG | pcs | DE | EUR | Jalousieklappen, Schalldämpfer, Wetterschutzgitter | Wetterschutzgitter | Wetterschutzgitter | U: Frontrahmen ungelocht
1000108294 | Wetterschutzgitter | WG-U/1600x825 | 753 | 73269098 | 3 | 24 | 1700 | 925 | 100 | WG | pcs | DE | EUR | Jalousieklappen, Schalldämpfer, Wetterschutzgitter | Wetterschutzgitter | Wetterschutzgitter | U: Frontrahmen ungelocht
1000108296 | Wetterschutzgitter | WG-U/1600x990 | 848 | 73269098 | 3 | 28 | 1700 | 1090 | 100 | WG | pcs | DE | EUR | Jalousieklappen, Schalldämpfer, Wetterschutzgitter | Wetterschutzgitter | Wetterschutzgitter | U: Frontrahmen ungelocht
1000108348 | Wetterschutzgitter | WG-U/1800x1155 | 1064 | 73269098 | 3 | 33 | 1900 | 1255 | 100 | WG | pcs | DE | EUR | Jalousieklappen, Schalldämpfer, Wetterschutzgitter | Wetterschutzgitter | Wetterschutzgitter | U: Frontrahmen ungelocht
1000108350 | Wetterschutzgitter | WG-U/1800x1320 | 1162 | 73269098 | 3 | 37 | 1900 | 1420 | 100 | WG | pcs | DE | EUR | Jalousieklappen, Schalldämpfer, Wetterschutzgitter | Wetterschutzgitter | Wetterschutzgitter | U: Frontrahmen ungelocht
1000108352 | Wetterschutzgitter | WG-U/1800x1485 | 1265 | 73269098 | 3 | 41 | 1900 | 1585 | 100 | WG | pcs | DE | EUR | Jalousieklappen, Schalldämpfer, Wetterschutzgitter | Wetterschutzgitter | Wetterschutzgitter | U: Frontrahmen ungelocht
1000108354 | Wetterschutzgitter | WG-U/1800x1650 | 1379 | 73269098 | 3 | 44 | 1900 | 1750 | 100 | WG | pcs | DE | EUR | Jalousieklappen, Schalldämpfer, Wetterschutzgitter | Wetterschutzgitter | Wetterschutzgitter | U: Frontrahmen ungelocht
1000108356 | Wetterschutzgitter | WG-U/1800x1815 | 1473 | 73269098 | 3 | 48 | 1900 | 1915 | 100 | WG | pcs | DE | EUR | Jalousieklappen, Schalldämpfer, Wetterschutzgitter | Wetterschutzgitter | Wetterschutzgitter | U: Frontrahmen ungelocht
1000108358 | Wetterschutzgitter | WG-U/1800x1980 | 1575 | 73269098 | 3 | 52 | 1900 | 2080 | 100 | WG | pcs | DE | EUR | Jalousieklappen, Schalldämpfer, Wetterschutzgitter | Wetterschutzgitter | Wetterschutzgitter | U: Frontrahmen ungelocht
1000108360 | Wetterschutzgitter | WG-U/1800x2145 | 1677 | 73269098 | 3 | 56 | 1900 | 2245 | 100 | WG | pcs | DE | EUR | Jalousieklappen, Schalldämpfer, Wetterschutzgitter | Wetterschutzgitter | Wetterschutzgitter | U: Frontrahmen ungelocht
1000108338 | Wetterschutzgitter | WG-U/1800x330 | 507 | 73269098 | 3 | 15 | 1900 | 430 | 100 | WG | pcs | DE | EUR | Jalousieklappen, Schalldämpfer, Wetterschutzgitter | Wetterschutzgitter | Wetterschutzgitter | U: Frontrahmen ungelocht
1000108340 | Wetterschutzgitter | WG-U/1800x495 | 638 | 73269098 | 3 | 19 | 1900 | 595 | 100 | WG | pcs | DE | EUR | Jalousieklappen, Schalldämpfer, Wetterschutzgitter | Wetterschutzgitter | Wetterschutzgitter | U: Frontrahmen ungelocht
1000108342 | Wetterschutzgitter | WG-U/1800x660 | 753 | 73269098 | 3 | 22 | 1900 | 760 | 100 | WG | pcs | DE | EUR | Jalousieklappen, Schalldämpfer, Wetterschutzgitter | Wetterschutzgitter | Wetterschutzgitter | U: Frontrahmen ungelocht
1000108344 | Wetterschutzgitter | WG-U/1800x825 | 850 | 73269098 | 3 | 26 | 1900 | 925 | 100 | WG | pcs | DE | EUR | Jalousieklappen, Schalldämpfer, Wetterschutzgitter | Wetterschutzgitter | Wetterschutzgitter | U: Frontrahmen ungelocht
1000108346 | Wetterschutzgitter | WG-U/1800x990 | 968 | 73269098 | 3 | 30 | 1900 | 1090 | 100 | WG | pcs | DE | EUR | Jalousieklappen, Schalldämpfer, Wetterschutzgitter | Wetterschutzgitter | Wetterschutzgitter | U: Frontrahmen ungelocht
1000108394 | Wetterschutzgitter | WG-U/2000x1155 | 1174 | 73269098 | 3 | 39 | 2100 | 1255 | 100 | WG | pcs | DE | EUR | Jalousieklappen, Schalldämpfer, Wetterschutzgitter | Wetterschutzgitter | Wetterschutzgitter | U: Frontrahmen ungelocht
1000108396 | Wetterschutzgitter | WG-U/2000x1320 | 1290 | 73269098 | 3 | 43 | 2100 | 1420 | 100 | WG | pcs | DE | EUR | Jalousieklappen, Schalldämpfer, Wetterschutzgitter | Wetterschutzgitter | Wetterschutzgitter | U: Frontrahmen ungelocht
1000108398 | Wetterschutzgitter | WG-U/2000x1485 | 1392 | 73269098 | 3 | 47 | 2100 | 1585 | 100 | WG | pcs | DE | EUR | Jalousieklappen, Schalldämpfer, Wetterschutzgitter | Wetterschutzgitter | Wetterschutzgitter | U: Frontrahmen ungelocht
1000108400 | Wetterschutzgitter | WG-U/2000x1650 | 1518 | 73269098 | 3 | 51 | 2100 | 1750 | 100 | WG | pcs | DE | EUR | Jalousieklappen, Schalldämpfer, Wetterschutzgitter | Wetterschutzgitter | Wetterschutzgitter | U: Frontrahmen ungelocht
1000108402 | Wetterschutzgitter | WG-U/2000x1815 | 1622 | 73269098 | 3 | 56 | 2100 | 1915 | 100 | WG | pcs | DE | EUR | Jalousieklappen, Schalldämpfer, Wetterschutzgitter | Wetterschutzgitter | Wetterschutzgitter | U: Frontrahmen ungelocht
1000108404 | Wetterschutzgitter | WG-U/2000x1980 | 1734 | 73269098 | 3 | 60 | 2100 | 2080 | 100 | WG | pcs | DE | EUR | Jalousieklappen, Schalldämpfer, Wetterschutzgitter | Wetterschutzgitter | Wetterschutzgitter | U: Frontrahmen ungelocht
1000108384 | Wetterschutzgitter | WG-U/2000x330 | 584 | 73269098 | 3 | 17 | 2100 | 430 | 100 | WG | pcs | DE | EUR | Jalousieklappen, Schalldämpfer, Wetterschutzgitter | Wetterschutzgitter | Wetterschutzgitter | U: Frontrahmen ungelocht
1000108386 | Wetterschutzgitter | WG-U/2000x495 | 732 | 73269098 | 3 | 21 | 2100 | 595 | 100 | WG | pcs | DE | EUR | Jalousieklappen, Schalldämpfer, Wetterschutzgitter | Wetterschutzgitter | Wetterschutzgitter | U: Frontrahmen ungelocht
1000108388 | Wetterschutzgitter | WG-U/2000x660 | 848 | 73269098 | 3 | 26 | 2100 | 760 | 100 | WG | pcs | DE | EUR | Jalousieklappen, Schalldämpfer, Wetterschutzgitter | Wetterschutzgitter | Wetterschutzgitter | U: Frontrahmen ungelocht
1000108390 | Wetterschutzgitter | WG-U/2000x825 | 968 | 73269098 | 3 | 30 | 2100 | 925 | 100 | WG | pcs | DE | EUR | Jalousieklappen, Schalldämpfer, Wetterschutzgitter | Wetterschutzgitter | Wetterschutzgitter | U: Frontrahmen ungelocht
1000108392 | Wetterschutzgitter | WG-U/2000x990 | 1068 | 73269098 | 3 | 34 | 2100 | 1090 | 100 | WG | pcs | DE | EUR | Jalousieklappen, Schalldämpfer, Wetterschutzgitter | Wetterschutzgitter | Wetterschutzgitter | U: Frontrahmen ungelocht
1000108436 | Wetterschutzgitter | WG-U/2200x1155 | 1294 | 73269098 | 3 | 43 | 2300 | 1255 | 100 | WG | pcs | DE | EUR | Jalousieklappen, Schalldämpfer, Wetterschutzgitter | Wetterschutzgitter | Wetterschutzgitter | U: Frontrahmen ungelocht
1000108438 | Wetterschutzgitter | WG-U/2200x1320 | 1421 | 73269098 | 3 | 48 | 2300 | 1420 | 100 | WG | pcs | DE | EUR | Jalousieklappen, Schalldämpfer, Wetterschutzgitter | Wetterschutzgitter | Wetterschutzgitter | U: Frontrahmen ungelocht
1000108440 | Wetterschutzgitter | WG-U/2200x1485 | 1520 | 73269098 | 3 | 52 | 2300 | 1585 | 100 | WG | pcs | DE | EUR | Jalousieklappen, Schalldämpfer, Wetterschutzgitter | Wetterschutzgitter | Wetterschutzgitter | U: Frontrahmen ungelocht
1000108442 | Wetterschutzgitter | WG-U/2200x1650 | 1627 | 73269098 | 3 | 57 | 2300 | 1750 | 100 | WG | pcs | DE | EUR | Jalousieklappen, Schalldämpfer, Wetterschutzgitter | Wetterschutzgitter | Wetterschutzgitter | U: Frontrahmen ungelocht
1000108444 | Wetterschutzgitter | WG-U/2200x1815 | 1722 | 73269098 | 3 | 62 | 2300 | 1915 | 100 | WG | pcs | DE | EUR | Jalousieklappen, Schalldämpfer, Wetterschutzgitter | Wetterschutzgitter | Wetterschutzgitter | U: Frontrahmen ungelocht
1000108426 | Wetterschutzgitter | WG-U/2200x330 | 663 | 73269098 | 3 | 19 | 2300 | 430 | 100 | WG | pcs | DE | EUR | Jalousieklappen, Schalldämpfer, Wetterschutzgitter | Wetterschutzgitter | Wetterschutzgitter | U: Frontrahmen ungelocht
1000108428 | Wetterschutzgitter | WG-U/2200x495 | 817 | 73269098 | 3 | 24 | 2300 | 595 | 100 | WG | pcs | DE | EUR | Jalousieklappen, Schalldämpfer, Wetterschutzgitter | Wetterschutzgitter | Wetterschutzgitter | U: Frontrahmen ungelocht
1000108430 | Wetterschutzgitter | WG-U/2200x660 | 939 | 73269098 | 3 | 28 | 2300 | 760 | 100 | WG | pcs | DE | EUR | Jalousieklappen, Schalldämpfer, Wetterschutzgitter | Wetterschutzgitter | Wetterschutzgitter | U: Frontrahmen ungelocht
1000108432 | Wetterschutzgitter | WG-U/2200x825 | 1073 | 73269098 | 3 | 33 | 2300 | 925 | 100 | WG | pcs | DE | EUR | Jalousieklappen, Schalldämpfer, Wetterschutzgitter | Wetterschutzgitter | Wetterschutzgitter | U: Frontrahmen ungelocht
1000108434 | Wetterschutzgitter | WG-U/2200x990 | 1174 | 73269098 | 3 | 38 | 2300 | 1090 | 100 | WG | pcs | DE | EUR | Jalousieklappen, Schalldämpfer, Wetterschutzgitter | Wetterschutzgitter | Wetterschutzgitter | U: Frontrahmen ungelocht
1000108474 | Wetterschutzgitter | WG-U/2400x1155 | 1415 | 73269098 | 3 | 46 | 2500 | 1255 | 100 | WG | pcs | DE | EUR | Jalousieklappen, Schalldämpfer, Wetterschutzgitter | Wetterschutzgitter | Wetterschutzgitter | U: Frontrahmen ungelocht
1000108476 | Wetterschutzgitter | WG-U/2400x1320 | 1548 | 73269098 | 3 | 52 | 2500 | 1420 | 100 | WG | pcs | DE | EUR | Jalousieklappen, Schalldämpfer, Wetterschutzgitter | Wetterschutzgitter | Wetterschutzgitter | U: Frontrahmen ungelocht
1000108478 | Wetterschutzgitter | WG-U/2400x1485 | 1657 | 73269098 | 3 | 57 | 2500 | 1585 | 100 | WG | pcs | DE | EUR | Jalousieklappen, Schalldämpfer, Wetterschutzgitter | Wetterschutzgitter | Wetterschutzgitter | U: Frontrahmen ungelocht
1000108480 | Wetterschutzgitter | WG-U/2400x1650 | 1743 | 73269098 | 3 | 62 | 2500 | 1750 | 100 | WG | pcs | DE | EUR | Jalousieklappen, Schalldämpfer, Wetterschutzgitter | Wetterschutzgitter | Wetterschutzgitter | U: Frontrahmen ungelocht
1000108464 | Wetterschutzgitter | WG-U/2400x330 | 739 | 73269098 | 3 | 20 | 2500 | 430 | 100 | WG | pcs | DE | EUR | Jalousieklappen, Schalldämpfer, Wetterschutzgitter | Wetterschutzgitter | Wetterschutzgitter | U: Frontrahmen ungelocht
1000108466 | Wetterschutzgitter | WG-U/2400x495 | 903 | 73269098 | 3 | 25 | 2500 | 595 | 100 | WG | pcs | DE | EUR | Jalousieklappen, Schalldämpfer, Wetterschutzgitter | Wetterschutzgitter | Wetterschutzgitter | U: Frontrahmen ungelocht
1000108468 | Wetterschutzgitter | WG-U/2400x660 | 1040 | 73269098 | 3 | 30 | 2500 | 760 | 100 | WG | pcs | DE | EUR | Jalousieklappen, Schalldämpfer, Wetterschutzgitter | Wetterschutzgitter | Wetterschutzgitter | U: Frontrahmen ungelocht
1000108470 | Wetterschutzgitter | WG-U/2400x825 | 1175 | 73269098 | 3 | 36 | 2500 | 925 | 100 | WG | pcs | DE | EUR | Jalousieklappen, Schalldämpfer, Wetterschutzgitter | Wetterschutzgitter | Wetterschutzgitter | U: Frontrahmen ungelocht
1000108472 | Wetterschutzgitter | WG-U/2400x990 | 1287 | 73269098 | 3 | 41 | 2500 | 1090 | 100 | WG | pcs | DE | EUR | Jalousieklappen, Schalldämpfer, Wetterschutzgitter | Wetterschutzgitter | Wetterschutzgitter | U: Frontrahmen ungelocht
1000108142 | Wetterschutzgitter | WG-U/400x1155 | 449 | 73269098 | 3 | 12 | 500 | 1255 | 100 | WG | pcs | DE | EUR | Jalousieklappen, Schalldämpfer, Wetterschutzgitter | Wetterschutzgitter | Wetterschutzgitter | U: Frontrahmen ungelocht
1000108144 | Wetterschutzgitter | WG-U/400x1320 | 497 | 73269098 | 3 | 14 | 500 | 1420 | 100 | WG | pcs | DE | EUR | Jalousieklappen, Schalldämpfer, Wetterschutzgitter | Wetterschutzgitter | Wetterschutzgitter | U: Frontrahmen ungelocht
1000108146 | Wetterschutzgitter | WG-U/400x1485 | 548 | 73269098 | 3 | 16 | 500 | 1585 | 100 | WG | pcs | DE | EUR | Jalousieklappen, Schalldämpfer, Wetterschutzgitter | Wetterschutzgitter | Wetterschutzgitter | U: Frontrahmen ungelocht
1000108148 | Wetterschutzgitter | WG-U/400x1650 | 602 | 73269098 | 3 | 16 | 500 | 1750 | 100 | WG | pcs | DE | EUR | Jalousieklappen, Schalldämpfer, Wetterschutzgitter | Wetterschutzgitter | Wetterschutzgitter | U: Frontrahmen ungelocht
1000108150 | Wetterschutzgitter | WG-U/400x1815 | 638 | 73269098 | 3 | 18 | 500 | 1915 | 100 | WG | pcs | DE | EUR | Jalousieklappen, Schalldämpfer, Wetterschutzgitter | Wetterschutzgitter | Wetterschutzgitter | U: Frontrahmen ungelocht
1000108152 | Wetterschutzgitter | WG-U/400x1980 | 696 | 73269098 | 3 | 19 | 500 | 2080 | 100 | WG | pcs | DE | EUR | Jalousieklappen, Schalldämpfer, Wetterschutzgitter | Wetterschutzgitter | Wetterschutzgitter | U: Frontrahmen ungelocht
1000108154 | Wetterschutzgitter | WG-U/400x2145 | 741 | 73269098 | 3 | 21 | 500 | 2245 | 100 | WG | pcs | DE | EUR | Jalousieklappen, Schalldämpfer, Wetterschutzgitter | Wetterschutzgitter | Wetterschutzgitter | U: Frontrahmen ungelocht
1000108156 | Wetterschutzgitter | WG-U/400x2310 | 794 | 73269098 | 3 | 23 | 500 | 2410 | 100 | WG | pcs | DE | EUR | Jalousieklappen, Schalldämpfer, Wetterschutzgitter | Wetterschutzgitter | Wetterschutzgitter | U: Frontrahmen ungelocht
1000108132 | Wetterschutzgitter | WG-U/400x330 | 211 | 73269098 | 3 | 5 | 500 | 430 | 100 | WG | pcs | DE | EUR | Jalousieklappen, Schalldämpfer, Wetterschutzgitter | Wetterschutzgitter | Wetterschutzgitter | U: Frontrahmen ungelocht
1000108134 | Wetterschutzgitter | WG-U/400x495 | 259 | 73269098 | 3 | 6 | 500 | 595 | 100 | WG | pcs | DE | EUR | Jalousieklappen, Schalldämpfer, Wetterschutzgitter | Wetterschutzgitter | Wetterschutzgitter | U: Frontrahmen ungelocht
1000108136 | Wetterschutzgitter | WG-U/400x660 | 308 | 73269098 | 3 | 7 | 500 | 760 | 100 | WG | pcs | DE | EUR | Jalousieklappen, Schalldämpfer, Wetterschutzgitter | Wetterschutzgitter | Wetterschutzgitter | U: Frontrahmen ungelocht
1000108138 | Wetterschutzgitter | WG-U/400x825 | 353 | 73269098 | 3 | 9 | 500 | 925 | 100 | WG | pcs | DE | EUR | Jalousieklappen, Schalldämpfer, Wetterschutzgitter | Wetterschutzgitter | Wetterschutzgitter | U: Frontrahmen ungelocht
1000108140 | Wetterschutzgitter | WG-U/400x990 | 408 | 73269098 | 3 | 10 | 500 | 1090 | 100 | WG | pcs | DE | EUR | Jalousieklappen, Schalldämpfer, Wetterschutzgitter | Wetterschutzgitter | Wetterschutzgitter | U: Frontrahmen ungelocht
1000108168 | Wetterschutzgitter | WG-U/600x1155 | 516 | 73269098 | 3 | 15 | 700 | 1255 | 100 | WG | pcs | DE | EUR | Jalousieklappen, Schalldämpfer, Wetterschutzgitter | Wetterschutzgitter | Wetterschutzgitter | U: Frontrahmen ungelocht
1000108170 | Wetterschutzgitter | WG-U/600x1320 | 570 | 73269098 | 3 | 16 | 700 | 1420 | 100 | WG | pcs | DE | EUR | Jalousieklappen, Schalldämpfer, Wetterschutzgitter | Wetterschutzgitter | Wetterschutzgitter | U: Frontrahmen ungelocht
1000108172 | Wetterschutzgitter | WG-U/600x1485 | 617 | 73269098 | 3 | 18 | 700 | 1585 | 100 | WG | pcs | DE | EUR | Jalousieklappen, Schalldämpfer, Wetterschutzgitter | Wetterschutzgitter | Wetterschutzgitter | U: Frontrahmen ungelocht
1000108174 | Wetterschutzgitter | WG-U/600x1650 | 668 | 73269098 | 3 | 20 | 700 | 1750 | 100 | WG | pcs | DE | EUR | Jalousieklappen, Schalldämpfer, Wetterschutzgitter | Wetterschutzgitter | Wetterschutzgitter | U: Frontrahmen ungelocht
1000108176 | Wetterschutzgitter | WG-U/600x1815 | 722 | 73269098 | 3 | 21 | 700 | 1915 | 100 | WG | pcs | DE | EUR | Jalousieklappen, Schalldämpfer, Wetterschutzgitter | Wetterschutzgitter | Wetterschutzgitter | U: Frontrahmen ungelocht
1000108178 | Wetterschutzgitter | WG-U/600x1980 | 783 | 73269098 | 3 | 22 | 700 | 2080 | 100 | WG | pcs | DE | EUR | Jalousieklappen, Schalldämpfer, Wetterschutzgitter | Wetterschutzgitter | Wetterschutzgitter | U: Frontrahmen ungelocht
1000108180 | Wetterschutzgitter | WG-U/600x2145 | 839 | 73269098 | 3 | 23 | 700 | 2245 | 100 | WG | pcs | DE | EUR | Jalousieklappen, Schalldämpfer, Wetterschutzgitter | Wetterschutzgitter | Wetterschutzgitter | U: Frontrahmen ungelocht
1000108182 | Wetterschutzgitter | WG-U/600x2310 | 896 | 73269098 | 3 | 25 | 700 | 2410 | 100 | WG | pcs | DE | EUR | Jalousieklappen, Schalldämpfer, Wetterschutzgitter | Wetterschutzgitter | Wetterschutzgitter | U: Frontrahmen ungelocht
1000108158 | Wetterschutzgitter | WG-U/600x330 | 249 | 73269098 | 3 | 6 | 700 | 430 | 100 | WG | pcs | DE | EUR | Jalousieklappen, Schalldämpfer, Wetterschutzgitter | Wetterschutzgitter | Wetterschutzgitter | U: Frontrahmen ungelocht
1000108160 | Wetterschutzgitter | WG-U/600x495 | 296 | 73269098 | 3 | 8 | 700 | 595 | 100 | WG | pcs | DE | EUR | Jalousieklappen, Schalldämpfer, Wetterschutzgitter | Wetterschutzgitter | Wetterschutzgitter | U: Frontrahmen ungelocht
1000108162 | Wetterschutzgitter | WG-U/600x660 | 353 | 73269098 | 3 | 9 | 700 | 760 | 100 | WG | pcs | DE | EUR | Jalousieklappen, Schalldämpfer, Wetterschutzgitter | Wetterschutzgitter | Wetterschutzgitter | U: Frontrahmen ungelocht
1000108164 | Wetterschutzgitter | WG-U/600x825 | 408 | 73269098 | 3 | 12 | 700 | 925 | 100 | WG | pcs | DE | EUR | Jalousieklappen, Schalldämpfer, Wetterschutzgitter | Wetterschutzgitter | Wetterschutzgitter | U: Frontrahmen ungelocht
1000108166 | Wetterschutzgitter | WG-U/600x990 | 462 | 73269098 | 3 | 13 | 700 | 1090 | 100 | WG | pcs | DE | EUR | Jalousieklappen, Schalldämpfer, Wetterschutzgitter | Wetterschutzgitter | Wetterschutzgitter | U: Frontrahmen ungelocht
1000108194 | Wetterschutzgitter | WG-U/800x1155 | 573 | 73269098 | 3 | 17 | 900 | 1255 | 100 | WG | pcs | DE | EUR | Jalousieklappen, Schalldämpfer, Wetterschutzgitter | Wetterschutzgitter | Wetterschutzgitter | U: Frontrahmen ungelocht
1000108196 | Wetterschutzgitter | WG-U/800x1320 | 623 | 73269098 | 3 | 18 | 900 | 1420 | 100 | WG | pcs | DE | EUR | Jalousieklappen, Schalldämpfer, Wetterschutzgitter | Wetterschutzgitter | Wetterschutzgitter | U: Frontrahmen ungelocht
1000108198 | Wetterschutzgitter | WG-U/800x1485 | 696 | 73269098 | 3 | 20 | 900 | 1585 | 100 | WG | pcs | DE | EUR | Jalousieklappen, Schalldämpfer, Wetterschutzgitter | Wetterschutzgitter | Wetterschutzgitter | U: Frontrahmen ungelocht
1000108200 | Wetterschutzgitter | WG-U/800x1650 | 757 | 73269098 | 3 | 22 | 900 | 1750 | 100 | WG | pcs | DE | EUR | Jalousieklappen, Schalldämpfer, Wetterschutzgitter | Wetterschutzgitter | Wetterschutzgitter | U: Frontrahmen ungelocht
1000108202 | Wetterschutzgitter | WG-U/800x1815 | 810 | 73269098 | 3 | 24 | 900 | 1915 | 100 | WG | pcs | DE | EUR | Jalousieklappen, Schalldämpfer, Wetterschutzgitter | Wetterschutzgitter | Wetterschutzgitter | U: Frontrahmen ungelocht
1000108204 | Wetterschutzgitter | WG-U/800x1980 | 874 | 73269098 | 3 | 26 | 900 | 2080 | 100 | WG | pcs | DE | EUR | Jalousieklappen, Schalldämpfer, Wetterschutzgitter | Wetterschutzgitter | Wetterschutzgitter | U: Frontrahmen ungelocht
1000108206 | Wetterschutzgitter | WG-U/800x2145 | 933 | 73269098 | 3 | 28 | 900 | 2245 | 100 | WG | pcs | DE | EUR | Jalousieklappen, Schalldämpfer, Wetterschutzgitter | Wetterschutzgitter | Wetterschutzgitter | U: Frontrahmen ungelocht
1000108208 | Wetterschutzgitter | WG-U/800x2310 | 993 | 73269098 | 3 | 30 | 900 | 2410 | 100 | WG | pcs | DE | EUR | Jalousieklappen, Schalldämpfer, Wetterschutzgitter | Wetterschutzgitter | Wetterschutzgitter | U: Frontrahmen ungelocht
1000108184 | Wetterschutzgitter | WG-U/800x330 | 276 | 73269098 | 3 | 7 | 900 | 430 | 100 | WG | pcs | DE | EUR | Jalousieklappen, Schalldämpfer, Wetterschutzgitter | Wetterschutzgitter | Wetterschutzgitter | U: Frontrahmen ungelocht
1000108186 | Wetterschutzgitter | WG-U/800x495 | 339 | 73269098 | 3 | 9 | 900 | 595 | 100 | WG | pcs | DE | EUR | Jalousieklappen, Schalldämpfer, Wetterschutzgitter | Wetterschutzgitter | Wetterschutzgitter | U: Frontrahmen ungelocht
1000108188 | Wetterschutzgitter | WG-U/800x660 | 394 | 73269098 | 3 | 11 | 900 | 760 | 100 | WG | pcs | DE | EUR | Jalousieklappen, Schalldämpfer, Wetterschutzgitter | Wetterschutzgitter | Wetterschutzgitter | U: Frontrahmen ungelocht
1000108190 | Wetterschutzgitter | WG-U/800x825 | 451 | 73269098 | 3 | 13 | 900 | 925 | 100 | WG | pcs | DE | EUR | Jalousieklappen, Schalldämpfer, Wetterschutzgitter | Wetterschutzgitter | Wetterschutzgitter | U: Frontrahmen ungelocht
1000108192 | Wetterschutzgitter | WG-U/800x990 | 520 | 73269098 | 3 | 15 | 900 | 1090 | 100 | WG | pcs | DE | EUR | Jalousieklappen, Schalldämpfer, Wetterschutzgitter | Wetterschutzgitter | Wetterschutzgitter | U: Frontrahmen ungelocht
1000020001 | Lufterhitzer WL | WL/100 | 721 | 84195080 | 5 | 3.7 | 336 | 251 | 188 | WL | pcs | QU | EUR | Regelgeräte | Wärmeübertragung | Wärmeübertrager
1000020002 | Lufterhitzer WL | WL/125 | 744 | 84195080 | 5 | 3.5 | 346 | 251 | 188 | WL | pcs | QU | EUR | Regelgeräte | Wärmeübertragung | Wärmeübertrager
1000020003 | Lufterhitzer WL | WL/160 | 877 | 84195080 | 5 | 5.4 | 386 | 326 | 263 | WL | pcs | QU | EUR | Regelgeräte | Wärmeübertragung | Wärmeübertrager
1000020004 | Lufterhitzer WL | WL/200 | 911 | 84195080 | 5 | 5.3 | 386 | 326 | 263 | WL | pcs | QU | EUR | Regelgeräte | Wärmeübertragung | Wärmeübertrager
1000020005 | Lufterhitzer WL | WL/250 | 1221 | 84195080 | 5 | 7.7 | 386 | 411 | 338 | WL | pcs | QU | EUR | Regelgeräte | Wärmeübertragung | Wärmeübertrager
1000020006 | Lufterhitzer WL | WL/315 | 1529 | 84195080 | 5 | 9.9 | 386 | 486 | 413 | WL | pcs | QU | EUR | Regelgeräte | Wärmeübertragung | Wärmeübertrager
1000020007 | Lufterhitzer WL | WL/400 | 2165 | 84195080 | 5 | 13.1 | 386 | 557 | 489 | WL | pcs | QU | EUR | Regelgeräte | Wärmeübertragung | Wärmeübertrager
1000027674 | Lufterhitzer WT für PWW | WT/1000x1000 | 3199 | 84195080 | 5 | 27.9 | 100 | 1138 | 1076 | WT | pcs | QU | EUR | Regelgeräte | Wärmeübertragung | Wärmeübertrager
1000027665 | Lufterhitzer WT für PWW | WT/1000x300 | 1456 | 84195080 | 5 | 9.2 | 80 | 1138 | 376 | WT | pcs | QU | EUR | Regelgeräte | Wärmeübertragung | Wärmeübertrager
1000027666 | Lufterhitzer WT für PWW | WT/1000x400 | 1661 | 84195080 | 5 | 11.2 | 80 | 1138 | 476 | WT | pcs | QU | EUR | Regelgeräte | Wärmeübertragung | Wärmeübertrager
1000027667 | Lufterhitzer WT für PWW | WT/1000x500 | 1926 | 84195080 | 5 | 13.2 | 80 | 1138 | 576 | WT | pcs | QU | EUR | Regelgeräte | Wärmeübertragung | Wärmeübertrager
1000027671 | Lufterhitzer WT für PWW | WT/1000x600 | 2156 | 84195080 | 5 | 15.9 | 80 | 1138 | 676 | WT | pcs | QU | EUR | Regelgeräte | Wärmeübertragung | Wärmeübertrager
1000027672 | Lufterhitzer WT für PWW | WT/1000x800 | 2733 | 84195080 | 5 | 20.2 | 100 | 1138 | 876 | WT | pcs | QU | EUR | Regelgeräte | Wärmeübertragung | Wärmeübertrager
1000027675 | Lufterhitzer WT für PWW | WT/125 | 494 | 84195080 | 5 | 4.8 | 70 | 596 | 263 | WT | pcs | QU | EUR | Regelgeräte | Wärmeübertragung | Wärmeübertrager
1000027676 | Lufterhitzer WT für PWW | WT/160 | 494 | 84195080 | 5 | 4.8 | 70 | 596 | 263 | WT | pcs | QU | EUR | Regelgeräte | Wärmeübertragung | Wärmeübertrager
1000027677 | Lufterhitzer WT für PWW | WT/200 | 494 | 84195080 | 5 | 4.8 | 70 | 596 | 263 | WT | pcs | QU | EUR | Regelgeräte | Wärmeübertragung | Wärmeübertrager
1000027639 | Lufterhitzer WT für PWW | WT/200x100 | 652 | 84195080 | 5 | 1.3 | 80 | 338 | 176 | WT | pcs | QU | EUR | Regelgeräte | Wärmeübertragung | Wärmeübertrager
1000027640 | Lufterhitzer WT für PWW | WT/200x200 | 715 | 84195080 | 5 | 1.9 | 80 | 338 | 276 | WT | pcs | QU | EUR | Regelgeräte | Wärmeübertragung | Wärmeübertrager
1000027678 | Lufterhitzer WT für PWW | WT/250 | 494 | 84195080 | 5 | 4.8 | 70 | 596 | 263 | WT | pcs | QU | EUR | Regelgeräte | Wärmeübertragung | Wärmeübertrager
1000027641 | Lufterhitzer WT für PWW | WT/300x100 | 678 | 84195080 | 5 | 1.7 | 80 | 438 | 176 | WT | pcs | QU | EUR | Regelgeräte | Wärmeübertragung | Wärmeübertrager
1000027645 | Lufterhitzer WT für PWW | WT/300x150 | 750 | 84195080 | 5 | 2.1 | 80 | 438 | 210 | WT | pcs | QU | EUR | Regelgeräte | Wärmeübertragung | Wärmeübertrager
1000027642 | Lufterhitzer WT für PWW | WT/300x200 | 750 | 84195080 | 5 | 2.5 | 80 | 438 | 276 | WT | pcs | QU | EUR | Regelgeräte | Wärmeübertragung | Wärmeübertrager
1000027668 | Lufterhitzer WT für PWW | WT/300x300 | 824 | 84195080 | 5 | 3.2 | 80 | 438 | 376 | WT | pcs | QU | EUR | Regelgeräte | Wärmeübertragung | Wärmeübertrager
1000027679 | Lufterhitzer WT für PWW | WT/315 | 494 | 84195080 | 5 | 4.8 | 70 | 596 | 263 | WT | pcs | QU | EUR | Regelgeräte | Wärmeübertragung | Wärmeübertrager
1000027680 | Lufterhitzer WT für PWW | WT/400 | 494 | 84195080 | 5 | 4.8 | 70 | 596 | 263 | WT | pcs | QU | EUR | Regelgeräte | Wärmeübertragung | Wärmeübertrager
1000027643 | Lufterhitzer WT für PWW | WT/400x100 | 709 | 84195080 | 5 | 2.1 | 80 | 538 | 176 | WT | pcs | QU | EUR | Regelgeräte | Wärmeübertragung | Wärmeübertrager
1000027644 | Lufterhitzer WT für PWW | WT/400x200 | 788 | 84195080 | 5 | 3 | 80 | 538 | 276 | WT | pcs | QU | EUR | Regelgeräte | Wärmeübertragung | Wärmeübertrager
1000027681 | Lufterhitzer WT für PWW | WT/400x250 | 1064 | 84195080 | 5 | 3.9 | 80 | 538 | 310 | WT | pcs | QU | EUR | Regelgeräte | Wärmeübertragung | Wärmeübertrager
1000027646 | Lufterhitzer WT für PWW | WT/400x300 | 1064 | 84195080 | 5 | 4.5 | 80 | 538 | 376 | WT | pcs | QU | EUR | Regelgeräte | Wärmeübertragung | Wärmeübertrager
1000027647 | Lufterhitzer WT für PWW | WT/400x400 | 1166 | 84195080 | 5 | 6.5 | 80 | 538 | 476 | WT | pcs | QU | EUR | Regelgeräte | Wärmeübertragung | Wärmeübertrager
1000297600 | Lufterhitzer WT für PWW | WT/500x100 | 722 | 84195080 | 5 | 2.5 | 80 | 638 | 176 | WT | pcs | QU | EUR | Regelgeräte | Wärmeübertragung | Wärmeübertrager
1000027652 | Lufterhitzer WT für PWW | WT/500x200 | 1024 | 84195080 | 5 | 4 | 80 | 638 | 276 | WT | pcs | QU | EUR | Regelgeräte | Wärmeübertragung | Wärmeübertrager
1000027682 | Lufterhitzer WT für PWW | WT/500x250 | 1133 | 84195080 | 5 | 4.9 | 80 | 638 | 310 | WT | pcs | QU | EUR | Regelgeräte | Wärmeübertragung | Wärmeübertrager
1000027648 | Lufterhitzer WT für PWW | WT/500x300 | 1133 | 84195080 | 5 | 5.8 | 80 | 638 | 376 | WT | pcs | QU | EUR | Regelgeräte | Wärmeübertragung | Wärmeübertrager
1000027649 | Lufterhitzer WT für PWW | WT/500x400 | 1258 | 84195080 | 5 | 7.3 | 80 | 638 | 476 | WT | pcs | QU | EUR | Regelgeräte | Wärmeübertragung | Wärmeübertrager
1000027653 | Lufterhitzer WT für PWW | WT/500x500 | 1370 | 84195080 | 5 | 8.7 | 80 | 638 | 576 | WT | pcs | QU | EUR | Regelgeräte | Wärmeübertragung | Wärmeübertrager
1000297601 | Lufterhitzer WT für PWW | WT/600x100 | 750 | 84195080 | 5 | 2.9 | 80 | 738 | 176 | WT | pcs | QU | EUR | Regelgeräte | Wärmeübertragung | Wärmeübertrager
1000027654 | Lufterhitzer WT für PWW | WT/600x200 | 1047 | 84195080 | 5 | 5 | 80 | 738 | 276 | WT | pcs | QU | EUR | Regelgeräte | Wärmeübertragung | Wärmeübertrager
1000027683 | Lufterhitzer WT für PWW | WT/600x250 | 1184 | 84195080 | 5 | 5.8 | 80 | 738 | 310 | WT | pcs | QU | EUR | Regelgeräte | Wärmeübertragung | Wärmeübertrager
1000027650 | Lufterhitzer WT für PWW | WT/600x300 | 1184 | 84195080 | 5 | 6.5 | 80 | 738 | 376 | WT | pcs | QU | EUR | Regelgeräte | Wärmeübertragung | Wärmeübertrager
1000027651 | Lufterhitzer WT für PWW | WT/600x400 | 1328 | 84195080 | 5 | 8.1 | 80 | 738 | 476 | WT | pcs | QU | EUR | Regelgeräte | Wärmeübertragung | Wärmeübertrager
1000027655 | Lufterhitzer WT für PWW | WT/600x500 | 1467 | 84195080 | 5 | 9.6 | 80 | 738 | 576 | WT | pcs | QU | EUR | Regelgeräte | Wärmeübertragung | Wärmeübertrager
1000027673 | Lufterhitzer WT für PWW | WT/600x600 | 1592 | 84195080 | 5 | 11.1 | 80 | 738 | 676 | WT | pcs | QU | EUR | Regelgeräte | Wärmeübertragung | Wärmeübertrager
1000744336 | Lufterhitzer WT für PWW | WT/700x200 | 1099 | 84195080 | 5 | 6 | 80 | 838 | 276 | WT | pcs | QU | EUR | Regelgeräte | Wärmeübertragung | Wärmeübertrager
1000027656 | Lufterhitzer WT für PWW | WT/700x300 | 1258 | 84195080 | 5 | 7.2 | 80 | 838 | 376 | WT | pcs | QU | EUR | Regelgeräte | Wärmeübertragung | Wärmeübertrager
1000027657 | Lufterhitzer WT für PWW | WT/700x400 | 1406 | 84195080 | 5 | 8.9 | 80 | 838 | 476 | WT | pcs | QU | EUR | Regelgeräte | Wärmeübertragung | Wärmeübertrager
1000027658 | Lufterhitzer WT für PWW | WT/700x500 | 1557 | 84195080 | 5 | 10.5 | 80 | 838 | 576 | WT | pcs | QU | EUR | Regelgeräte | Wärmeübertragung | Wärmeübertrager
1000744338 | Lufterhitzer WT für PWW | WT/700x600 | 1713 | 84195080 | 5 | 12.5 | 80 | 838 | 676 | WT | pcs | QU | EUR | Regelgeräte | Wärmeübertragung | Wärmeübertrager
1000744337 | Lufterhitzer WT für PWW | WT/800x200 | 1161 | 84195080 | 5 | 7 | 80 | 938 | 276 | WT | pcs | QU | EUR | Regelgeräte | Wärmeübertragung | Wärmeübertrager
1000027659 | Lufterhitzer WT für PWW | WT/800x300 | 1320 | 84195080 | 5 | 7.9 | 80 | 938 | 376 | WT | pcs | QU | EUR | Regelgeräte | Wärmeübertragung | Wärmeübertrager
1000027660 | Lufterhitzer WT für PWW | WT/800x400 | 1474 | 84195080 | 5 | 9.7 | 80 | 938 | 476 | WT | pcs | QU | EUR | Regelgeräte | Wärmeübertragung | Wärmeübertrager
1000027661 | Lufterhitzer WT für PWW | WT/800x500 | 1670 | 84195080 | 5 | 11.4 | 80 | 938 | 576 | WT | pcs | QU | EUR | Regelgeräte | Wärmeübertragung | Wärmeübertrager
1000027669 | Lufterhitzer WT für PWW | WT/800x600 | 1834 | 84195080 | 5 | 13.9 | 80 | 938 | 676 | WT | pcs | QU | EUR | Regelgeräte | Wärmeübertragung | Wärmeübertrager
1000027670 | Lufterhitzer WT für PWW | WT/800x800 | 2296 | 84195080 | 5 | 17.7 | 100 | 938 | 876 | WT | pcs | QU | EUR | Regelgeräte | Wärmeübertragung | Wärmeübertrager
1000027662 | Lufterhitzer WT für PWW | WT/900x300 | 1370 | 84195080 | 5 | 8.5 | 80 | 1038 | 376 | WT | pcs | QU | EUR | Regelgeräte | Wärmeübertragung | Wärmeübertrager
1000027663 | Lufterhitzer WT für PWW | WT/900x400 | 1549 | 84195080 | 5 | 10.5 | 80 | 1038 | 476 | WT | pcs | QU | EUR | Regelgeräte | Wärmeübertragung | Wärmeübertrager
1000027664 | Lufterhitzer WT für PWW | WT/900x500 | 1762 | 84195080 | 5 | 12.3 | 80 | 1038 | 576 | WT | pcs | QU | EUR | Regelgeräte | Wärmeübertragung | Wärmeübertrager
1000744339 | Lufterhitzer WT für PWW | WT/900x600 | 1997 | 84195080 | 5 | 14.9 | 80 | 1038 | 676 | WT | pcs | QU | EUR | Regelgeräte | Wärmeübertragung | Wärmeübertrager
1000452887 | Deckenluftdurchlass | XARTO-C1-A/600 | 860 | 73269098 | 1 | 8 | 598 | 598 | 364 | XARTO | pcs | DE | EUR | Luftdurchlässe | Deckenluftdurchlass | Deckenluftdurchlässe | C1: Frontdurchlass rund | A: Abluft | mit Anschlusskasten (Standard)
1000452888 | Deckenluftdurchlass | XARTO-C1-Z/600 | 937 | 73269098 | 1 | 8.5 | 598 | 598 | 364 | XARTO | pcs | DE | EUR | Luftdurchlässe | Deckenluftdurchlass | Deckenluftdurchlässe | C1: Frontdurchlass rund | Z: Zuluft | mit Anschlusskasten (Standard)
1000452889 | Deckenluftdurchlass | XARTO-C2-A/600 | 860 | 73269098 | 1 | 8 | 598 | 598 | 364 | XARTO | pcs | DE | EUR | Luftdurchlässe | Deckenluftdurchlass | Deckenluftdurchlässe | C2: Frontdurchlass rund | A: Abluft | mit Anschlusskasten (Standard)
1000452890 | Deckenluftdurchlass | XARTO-C2-Z/600 | 937 | 73269098 | 1 | 8.5 | 598 | 598 | 364 | XARTO | pcs | DE | EUR | Luftdurchlässe | Deckenluftdurchlass | Deckenluftdurchlässe | C2: Frontdurchlass rund | Z: Zuluft | mit Anschlusskasten (Standard)
1000452891 | Deckenluftdurchlass | XARTO-C3-A/600 | 860 | 73269098 | 1 | 8 | 598 | 598 | 364 | XARTO | pcs | DE | EUR | Luftdurchlässe | Deckenluftdurchlass | Deckenluftdurchlässe | C3: Frontdurchlass rund | A: Abluft | mit Anschlusskasten (Standard)
1000452892 | Deckenluftdurchlass | XARTO-C3-Z/600 | 937 | 73269098 | 1 | 8.5 | 598 | 598 | 364 | XARTO | pcs | DE | EUR | Luftdurchlässe | Deckenluftdurchlass | Deckenluftdurchlässe | C3: Frontdurchlass rund | Z: Zuluft | mit Anschlusskasten (Standard)
1000452893 | Deckenluftdurchlass | XARTO-C4-A/600 | 860 | 73269098 | 1 | 8 | 598 | 598 | 364 | XARTO | pcs | DE | EUR | Luftdurchlässe | Deckenluftdurchlass | Deckenluftdurchlässe | C4: Frontdurchlass rund | A: Abluft | mit Anschlusskasten (Standard)
1000452894 | Deckenluftdurchlass | XARTO-C4-Z/600 | 937 | 73269098 | 1 | 8.5 | 598 | 598 | 364 | XARTO | pcs | DE | EUR | Luftdurchlässe | Deckenluftdurchlass | Deckenluftdurchlässe | C4: Frontdurchlass rund | Z: Zuluft | mit Anschlusskasten (Standard)
1000452895 | Deckenluftdurchlass | XARTO-C5-A/600 | 860 | 73269098 | 1 | 8 | 598 | 598 | 364 | XARTO | pcs | DE | EUR | Luftdurchlässe | Deckenluftdurchlass | Deckenluftdurchlässe | C5: Frontdurchlass rund | A: Abluft | mit Anschlusskasten (Standard)
1000452896 | Deckenluftdurchlass | XARTO-C5-Z/600 | 937 | 73269098 | 1 | 8.5 | 598 | 598 | 364 | XARTO | pcs | DE | EUR | Luftdurchlässe | Deckenluftdurchlass | Deckenluftdurchlässe | C5: Frontdurchlass rund | Z: Zuluft | mit Anschlusskasten (Standard)
1000452897 | Deckenluftdurchlass | XARTO-C6-A/600 | 860 | 73269098 | 1 | 8 | 598 | 598 | 364 | XARTO | pcs | DE | EUR | Luftdurchlässe | Deckenluftdurchlass | Deckenluftdurchlässe | C6: Frontdurchlass rund | A: Abluft | mit Anschlusskasten (Standard)
1000452898 | Deckenluftdurchlass | XARTO-C6-Z/600 | 937 | 73269098 | 1 | 8.5 | 598 | 598 | 364 | XARTO | pcs | DE | EUR | Luftdurchlässe | Deckenluftdurchlass | Deckenluftdurchlässe | C6: Frontdurchlass rund | Z: Zuluft | mit Anschlusskasten (Standard)
1000452847 | Deckenluftdurchlass | XARTO-Q1-A/600 | 920 | 73269098 | 1 | 9 | 598 | 598 | 379 | XARTO | pcs | DE | EUR | Luftdurchlässe | Deckenluftdurchlass | Deckenluftdurchlässe | Q1: Frontdurchlass quadratisch | A: Abluft | mit Anschlusskasten (Standard)
1000452848 | Deckenluftdurchlass | XARTO-Q1-A/625 | 920 | 73269098 | 1 | 9 | 623 | 623 | 379 | XARTO | pcs | DE | EUR | Luftdurchlässe | Deckenluftdurchlass | Deckenluftdurchlässe | Q1: Frontdurchlass quadratisch | A: Abluft | mit Anschlusskasten (Standard)
1000452849 | Deckenluftdurchlass | XARTO-Q1-Z/600 | 996 | 73269098 | 1 | 9.5 | 598 | 598 | 379 | XARTO | pcs | DE | EUR | Luftdurchlässe | Deckenluftdurchlass | Deckenluftdurchlässe | Q1: Frontdurchlass quadratisch | Z: Zuluft | mit Anschlusskasten (Standard)
1000452850 | Deckenluftdurchlass | XARTO-Q1-Z/625 | 996 | 73269098 | 1 | 9.5 | 623 | 623 | 379 | XARTO | pcs | DE | EUR | Luftdurchlässe | Deckenluftdurchlass | Deckenluftdurchlässe | Q1: Frontdurchlass quadratisch | Z: Zuluft | mit Anschlusskasten (Standard)
1000452851 | Deckenluftdurchlass | XARTO-Q2-A/600 | 920 | 73269098 | 1 | 9 | 598 | 598 | 379 | XARTO | pcs | DE | EUR | Luftdurchlässe | Deckenluftdurchlass | Deckenluftdurchlässe | Q2: Frontdurchlass quadratisch | A: Abluft | mit Anschlusskasten (Standard)
1000452852 | Deckenluftdurchlass | XARTO-Q2-A/625 | 920 | 73269098 | 1 | 9 | 623 | 623 | 379 | XARTO | pcs | DE | EUR | Luftdurchlässe | Deckenluftdurchlass | Deckenluftdurchlässe | Q2: Frontdurchlass quadratisch | A: Abluft | mit Anschlusskasten (Standard)
1000452853 | Deckenluftdurchlass | XARTO-Q2-Z/600 | 996 | 73269098 | 1 | 9.5 | 598 | 598 | 379 | XARTO | pcs | DE | EUR | Luftdurchlässe | Deckenluftdurchlass | Deckenluftdurchlässe | Q2: Frontdurchlass quadratisch | Z: Zuluft | mit Anschlusskasten (Standard)
1000452854 | Deckenluftdurchlass | XARTO-Q2-Z/625 | 996 | 73269098 | 1 | 9.5 | 623 | 623 | 379 | XARTO | pcs | DE | EUR | Luftdurchlässe | Deckenluftdurchlass | Deckenluftdurchlässe | Q2: Frontdurchlass quadratisch | Z: Zuluft | mit Anschlusskasten (Standard)
1000452855 | Deckenluftdurchlass | XARTO-Q3-A/600 | 920 | 73269098 | 1 | 9 | 598 | 598 | 379 | XARTO | pcs | DE | EUR | Luftdurchlässe | Deckenluftdurchlass | Deckenluftdurchlässe | Q3: Frontdurchlass quadratisch | A: Abluft | mit Anschlusskasten (Standard)
1000452856 | Deckenluftdurchlass | XARTO-Q3-A/625 | 920 | 73269098 | 1 | 9 | 623 | 623 | 379 | XARTO | pcs | DE | EUR | Luftdurchlässe | Deckenluftdurchlass | Deckenluftdurchlässe | Q3: Frontdurchlass quadratisch | A: Abluft | mit Anschlusskasten (Standard)
1000452857 | Deckenluftdurchlass | XARTO-Q3-Z/600 | 996 | 73269098 | 1 | 9.5 | 598 | 598 | 379 | XARTO | pcs | DE | EUR | Luftdurchlässe | Deckenluftdurchlass | Deckenluftdurchlässe | Q3: Frontdurchlass quadratisch | Z: Zuluft | mit Anschlusskasten (Standard)
1000452858 | Deckenluftdurchlass | XARTO-Q3-Z/625 | 996 | 73269098 | 1 | 9.5 | 623 | 623 | 379 | XARTO | pcs | DE | EUR | Luftdurchlässe | Deckenluftdurchlass | Deckenluftdurchlässe | Q3: Frontdurchlass quadratisch | Z: Zuluft | mit Anschlusskasten (Standard)
1000452859 | Deckenluftdurchlass | XARTO-Q4-A/600 | 920 | 73269098 | 1 | 9 | 598 | 598 | 379 | XARTO | pcs | DE | EUR | Luftdurchlässe | Deckenluftdurchlass | Deckenluftdurchlässe | Q4: Frontdurchlass quadratisch | A: Abluft | mit Anschlusskasten (Standard)
1000452860 | Deckenluftdurchlass | XARTO-Q4-A/625 | 920 | 73269098 | 1 | 9 | 623 | 623 | 379 | XARTO | pcs | DE | EUR | Luftdurchlässe | Deckenluftdurchlass | Deckenluftdurchlässe | Q4: Frontdurchlass quadratisch | A: Abluft | mit Anschlusskasten (Standard)
1000452861 | Deckenluftdurchlass | XARTO-Q4-Z/600 | 996 | 73269098 | 1 | 9.5 | 598 | 598 | 379 | XARTO | pcs | DE | EUR | Luftdurchlässe | Deckenluftdurchlass | Deckenluftdurchlässe | Q4: Frontdurchlass quadratisch | Z: Zuluft | mit Anschlusskasten (Standard)
1000452862 | Deckenluftdurchlass | XARTO-Q4-Z/625 | 996 | 73269098 | 1 | 9.5 | 623 | 623 | 379 | XARTO | pcs | DE | EUR | Luftdurchlässe | Deckenluftdurchlass | Deckenluftdurchlässe | Q4: Frontdurchlass quadratisch | Z: Zuluft | mit Anschlusskasten (Standard)
1000452863 | Deckenluftdurchlass | XARTO-Q5-A/600 | 920 | 73269098 | 1 | 9 | 598 | 598 | 379 | XARTO | pcs | DE | EUR | Luftdurchlässe | Deckenluftdurchlass | Deckenluftdurchlässe | Q5: Frontdurchlass quadratisch | A: Abluft | mit Anschlusskasten (Standard)
1000452864 | Deckenluftdurchlass | XARTO-Q5-A/625 | 920 | 73269098 | 1 | 9 | 623 | 623 | 379 | XARTO | pcs | DE | EUR | Luftdurchlässe | Deckenluftdurchlass | Deckenluftdurchlässe | Q5: Frontdurchlass quadratisch | A: Abluft | mit Anschlusskasten (Standard)
1000452865 | Deckenluftdurchlass | XARTO-Q5-Z/600 | 996 | 73269098 | 1 | 9.5 | 598 | 598 | 379 | XARTO | pcs | DE | EUR | Luftdurchlässe | Deckenluftdurchlass | Deckenluftdurchlässe | Q5: Frontdurchlass quadratisch | Z: Zuluft | mit Anschlusskasten (Standard)
1000452866 | Deckenluftdurchlass | XARTO-Q5-Z/625 | 996 | 73269098 | 1 | 9.5 | 623 | 623 | 379 | XARTO | pcs | DE | EUR | Luftdurchlässe | Deckenluftdurchlass | Deckenluftdurchlässe | Q5: Frontdurchlass quadratisch | Z: Zuluft | mit Anschlusskasten (Standard)
1000452867 | Deckenluftdurchlass | XARTO-Q6-A/600 | 920 | 73269098 | 1 | 9 | 598 | 598 | 379 | XARTO | pcs | DE | EUR | Luftdurchlässe | Deckenluftdurchlass | Deckenluftdurchlässe | Q6: Frontdurchlass quadratisch | A: Abluft | mit Anschlusskasten (Standard)
1000452868 | Deckenluftdurchlass | XARTO-Q6-A/625 | 920 | 73269098 | 1 | 9 | 623 | 623 | 379 | XARTO | pcs | DE | EUR | Luftdurchlässe | Deckenluftdurchlass | Deckenluftdurchlässe | Q6: Frontdurchlass quadratisch | A: Abluft | mit Anschlusskasten (Standard)
1000452869 | Deckenluftdurchlass | XARTO-Q6-Z/600 | 996 | 73269098 | 1 | 9.5 | 598 | 598 | 379 | XARTO | pcs | DE | EUR | Luftdurchlässe | Deckenluftdurchlass | Deckenluftdurchlässe | Q6: Frontdurchlass quadratisch | Z: Zuluft | mit Anschlusskasten (Standard)
1000452870 | Deckenluftdurchlass | XARTO-Q6-Z/625 | 996 | 73269098 | 1 | 9.5 | 623 | 623 | 379 | XARTO | pcs | DE | EUR | Luftdurchlässe | Deckenluftdurchlass | Deckenluftdurchlässe | Q6: Frontdurchlass quadratisch | Z: Zuluft | mit Anschlusskasten (Standard)
1000452871 | Deckenluftdurchlass | XARTO-R1-A/600 | 860 | 73269098 | 1 | 8.5 | 598 | 598 | 364 | XARTO | pcs | DE | EUR | Luftdurchlässe | Deckenluftdurchlass | Deckenluftdurchlässe | R1: Frontdurchlass rund | A: Abluft | mit Anschlusskasten (Standard)
1000452872 | Deckenluftdurchlass | XARTO-R1-A/625 | 860 | 73269098 | 1 | 8.5 | 623 | 623 | 364 | XARTO | pcs | DE | EUR | Luftdurchlässe | Deckenluftdurchlass | Deckenluftdurchlässe | R1: Frontdurchlass rund | A: Abluft | mit Anschlusskasten (Standard)
1000452873 | Deckenluftdurchlass | XARTO-R1-Z/600 | 937 | 73269098 | 1 | 9 | 598 | 598 | 364 | XARTO | pcs | DE | EUR | Luftdurchlässe | Deckenluftdurchlass | Deckenluftdurchlässe | R1: Frontdurchlass rund | Z: Zuluft | mit Anschlusskasten (Standard)
1000452874 | Deckenluftdurchlass | XARTO-R1-Z/625 | 937 | 73269098 | 1 | 9 | 623 | 623 | 364 | XARTO | pcs | DE | EUR | Luftdurchlässe | Deckenluftdurchlass | Deckenluftdurchlässe | R1: Frontdurchlass rund | Z: Zuluft | mit Anschlusskasten (Standard)
1000452875 | Deckenluftdurchlass | XARTO-R2-A/600 | 860 | 73269098 | 1 | 8.5 | 598 | 598 | 364 | XARTO | pcs | DE | EUR | Luftdurchlässe | Deckenluftdurchlass | Deckenluftdurchlässe | R2: Frontdurchlass rund | A: Abluft | mit Anschlusskasten (Standard)
1000452876 | Deckenluftdurchlass | XARTO-R2-A/625 | 860 | 73269098 | 1 | 8.5 | 623 | 623 | 364 | XARTO | pcs | DE | EUR | Luftdurchlässe | Deckenluftdurchlass | Deckenluftdurchlässe | R2: Frontdurchlass rund | A: Abluft | mit Anschlusskasten (Standard)
1000452877 | Deckenluftdurchlass | XARTO-R2-Z/600 | 937 | 73269098 | 1 | 9 | 598 | 598 | 364 | XARTO | pcs | DE | EUR | Luftdurchlässe | Deckenluftdurchlass | Deckenluftdurchlässe | R2: Frontdurchlass rund | Z: Zuluft | mit Anschlusskasten (Standard)
1000452878 | Deckenluftdurchlass | XARTO-R2-Z/625 | 937 | 73269098 | 1 | 9 | 623 | 623 | 364 | XARTO | pcs | DE | EUR | Luftdurchlässe | Deckenluftdurchlass | Deckenluftdurchlässe | R2: Frontdurchlass rund | Z: Zuluft | mit Anschlusskasten (Standard)
1000452879 | Deckenluftdurchlass | XARTO-R3-A/600 | 860 | 73269098 | 1 | 8.5 | 598 | 598 | 364 | XARTO | pcs | DE | EUR | Luftdurchlässe | Deckenluftdurchlass | Deckenluftdurchlässe | R3: Frontdurchlass rund | A: Abluft | mit Anschlusskasten (Standard)
1000452880 | Deckenluftdurchlass | XARTO-R3-A/625 | 860 | 73269098 | 1 | 8.5 | 623 | 623 | 364 | XARTO | pcs | DE | EUR | Luftdurchlässe | Deckenluftdurchlass | Deckenluftdurchlässe | R3: Frontdurchlass rund | A: Abluft | mit Anschlusskasten (Standard)
1000452881 | Deckenluftdurchlass | XARTO-R3-Z/600 | 937 | 73269098 | 1 | 9 | 598 | 598 | 364 | XARTO | pcs | DE | EUR | Luftdurchlässe | Deckenluftdurchlass | Deckenluftdurchlässe | R3: Frontdurchlass rund | Z: Zuluft | mit Anschlusskasten (Standard)
1000452882 | Deckenluftdurchlass | XARTO-R3-Z/625 | 937 | 73269098 | 1 | 9 | 623 | 623 | 364 | XARTO | pcs | DE | EUR | Luftdurchlässe | Deckenluftdurchlass | Deckenluftdurchlässe | R3: Frontdurchlass rund | Z: Zuluft | mit Anschlusskasten (Standard)
1000452883 | Deckenluftdurchlass | XARTO-R4-A/600 | 860 | 73269098 | 1 | 8.5 | 598 | 598 | 364 | XARTO | pcs | DE | EUR | Luftdurchlässe | Deckenluftdurchlass | Deckenluftdurchlässe | R4: Frontdurchlass rund | A: Abluft | mit Anschlusskasten (Standard)
1000452884 | Deckenluftdurchlass | XARTO-R4-A/625 | 860 | 73269098 | 1 | 8.5 | 623 | 623 | 364 | XARTO | pcs | DE | EUR | Luftdurchlässe | Deckenluftdurchlass | Deckenluftdurchlässe | R4: Frontdurchlass rund | A: Abluft | mit Anschlusskasten (Standard)
1000452885 | Deckenluftdurchlass | XARTO-R4-Z/600 | 937 | 73269098 | 1 | 9 | 598 | 598 | 364 | XARTO | pcs | DE | EUR | Luftdurchlässe | Deckenluftdurchlass | Deckenluftdurchlässe | R4: Frontdurchlass rund | Z: Zuluft | mit Anschlusskasten (Standard)
1000452886 | Deckenluftdurchlass | XARTO-R4-Z/625 | 937 | 73269098 | 1 | 9 | 623 | 623 | 364 | XARTO | pcs | DE | EUR | Luftdurchlässe | Deckenluftdurchlass | Deckenluftdurchlässe | R4: Frontdurchlass rund | Z: Zuluft | mit Anschlusskasten (Standard)
1000214408 | X-Cube Compact Zubehör | XCC-CB-1 | 901 | 84159000 | 12 | 2 | 295 | 90 | 221 | XCC-ACC | pcs | QU | EUR | Raumlufttechnische Geräte | Zentrale raumlufttechnische Geräte | X-CUBE | CB-1: MSR-Modul zum Anschluss div. Funktionsmodule | an das Kompaktgerät
1000214409 | X-Cube Compact Zubehör | XCC-CB-2 | 1413 | 84159000 | 12 | 2 | 295 | 90 | 221 | XCC-ACC | pcs | QU | EUR | Raumlufttechnische Geräte | Zentrale raumlufttechnische Geräte | X-CUBE | CB-2: MSR-Modul zum Anschluss div. Funktionsmodule | an das Kompaktgerät
1000214393 | X-Cube Compact Zubehör | XCC-CD-RA | 169 | 84159000 | 12 | 0.09 | 84 | 29 | 84 | XCC-ACC | pcs | QU | EUR | Raumlufttechnische Geräte | Zentrale raumlufttechnische Geräte | X-CUBE | RA: Analoges Raumbediengerät zur Sollwertanpassung | +/-5°C inkl. Raumtemperaturfühler
1000214394 | X-Cube Compact Zubehör | XCC-CD-RD | 341 | 84159000 | 12 | 0.1 | 55 | 11 | 55 | XCC-ACC | pcs | QU | EUR | Raumlufttechnische Geräte | Zentrale raumlufttechnische Geräte | X-CUBE | RD: Digitales Raumbediengerät mit vielen | Funktionen inkl. Raumtemperaturfühler
1000214406 | X-Cube Compact Zubehör | XCC-CPC | 423 | 84159000 | 12 | 0.11 | 75 | 36 | 91 | XCC-ACC | pcs | QU | EUR | Raumlufttechnische Geräte | Zentrale raumlufttechnische Geräte | X-CUBE | CPC: Erweiterungsmodul zur Konstantdruckregelung
1000214384 | X-Cube Compact Zubehör | XCC-EHD-P/1230 | 2425 | 84159000 | 12 | 19 | 370 | 660 | 257 | XCC-ACC | pcs | QU | EUR | Raumlufttechnische Geräte | Zentrale raumlufttechnische Geräte | X-CUBE
1000214385 | X-Cube Compact Zubehör | XCC-EHD-P/1800 | 2505 | 84159000 | 12 | 21 | 370 | 660 | 357 | XCC-ACC | pcs | QU | EUR | Raumlufttechnische Geräte | Zentrale raumlufttechnische Geräte | X-CUBE
1000214386 | X-Cube Compact Zubehör | XCC-EHD-P/2400 | 2968 | 84159000 | 12 | 25 | 370 | 848 | 357 | XCC-ACC | pcs | QU | EUR | Raumlufttechnische Geräte | Zentrale raumlufttechnische Geräte | X-CUBE
1000214387 | X-Cube Compact Zubehör | XCC-EHD-P/3600 | 3057 | 84159000 | 12 | 32 | 370 | 1224 | 357 | XCC-ACC | pcs | QU | EUR | Raumlufttechnische Geräte | Zentrale raumlufttechnische Geräte | X-CUBE
1000214388 | X-Cube Compact Zubehör | XCC-EHD-R/1300 | 2425 | 84159000 | 12 | 19 | 370 | 612 | 257 | XCC-ACC | pcs | QU | EUR | Raumlufttechnische Geräte | Zentrale raumlufttechnische Geräte | X-CUBE
1000214389 | X-Cube Compact Zubehör | XCC-EHD-R/2000 | 2505 | 84159000 | 12 | 22 | 370 | 765 | 357 | XCC-ACC | pcs | QU | EUR | Raumlufttechnische Geräte | Zentrale raumlufttechnische Geräte | X-CUBE
1000214390 | X-Cube Compact Zubehör | XCC-EHD-R/3000 | 2995 | 84159000 | 12 | 26 | 370 | 912 | 457 | XCC-ACC | pcs | QU | EUR | Raumlufttechnische Geräte | Zentrale raumlufttechnische Geräte | X-CUBE
1000214391 | X-Cube Compact Zubehör | XCC-EHD-R/4200 | 3454 | 84159000 | 12 | 30 | 370 | 1062 | 557 | XCC-ACC | pcs | QU | EUR | Raumlufttechnische Geräte | Zentrale raumlufttechnische Geräte | X-CUBE
1000214392 | X-Cube Compact Zubehör | XCC-EHD-R/5250 | 3544 | 84159000 | 12 | 34 | 370 | 1224 | 557 | XCC-ACC | pcs | QU | EUR | Raumlufttechnische Geräte | Zentrale raumlufttechnische Geräte | X-CUBE
1000214357 | X-Cube Compact Zubehör | XCC-HCM-L-P/1230 | 5727 | 84159000 | 12 | 132 | 900 | 754 | 630 | XCC-ACC | pcs | QU | EUR | Raumlufttechnische Geräte | Zentrale raumlufttechnische Geräte | X-CUBE | HCM: Erhitzer-/ Kühlermodul inkl. MSR-Modul, Frostschutz | und Temperaturfühler (Medium und Luft) | Bitte beachten: | Die Länge des Moduls beträgt 900 mm.
1000825352 | X-Cube Compact Zubehör | XCC-HCM-L-P/1230/FI | 5815 | 84159000 | 12 | 132 | 900 | 754 | 630 | XCC-ACC | pcs | QU | EUR | Raumlufttechnische Geräte | Zentrale raumlufttechnische Geräte | X-CUBE | HCM: Erhitzer-/ Kühlermodul inkl. MSR-Modul, Frostschutz | und Temperaturfühler (Medium und Luft) | FI: Stellfüße für Innenaufstellung | Bitte beachten: | Die Länge des Moduls beträgt 900 mm.
1000825388 | X-Cube Compact Zubehör | XCC-HCM-L-P/1230/FO | 5851 | 84159000 | 12 | 132 | 900 | 754 | 630 | XCC-ACC | pcs | QU | EUR | Raumlufttechnische Geräte | Zentrale raumlufttechnische Geräte | X-CUBE | HCM: Erhitzer-/ Kühlermodul inkl. MSR-Modul, Frostschutz | und Temperaturfühler (Medium und Luft) | FO: Stellfüße für Außenaufstellung | Bitte beachten: | Die Länge des Moduls beträgt 900 mm.
1000214358 | X-Cube Compact Zubehör | XCC-HCM-L-P/1800 | 5907 | 84159000 | 12 | 154 | 900 | 754 | 813 | XCC-ACC | pcs | QU | EUR | Raumlufttechnische Geräte | Zentrale raumlufttechnische Geräte | X-CUBE | HCM: Erhitzer-/ Kühlermodul inkl. MSR-Modul, Frostschutz | und Temperaturfühler (Medium und Luft) | Bitte beachten: | Die Länge des Moduls beträgt 900 mm.
1000825353 | X-Cube Compact Zubehör | XCC-HCM-L-P/1800/FI | 5995 | 84159000 | 12 | 154 | 900 | 754 | 813 | XCC-ACC | pcs | QU | EUR | Raumlufttechnische Geräte | Zentrale raumlufttechnische Geräte | X-CUBE | HCM: Erhitzer-/ Kühlermodul inkl. MSR-Modul, Frostschutz | und Temperaturfühler (Medium und Luft) | FI: Stellfüße für Innenaufstellung | Bitte beachten: | Die Länge des Moduls beträgt 900 mm.
1000825389 | X-Cube Compact Zubehör | XCC-HCM-L-P/1800/FO | 6031 | 84159000 | 12 | 154 | 900 | 754 | 813 | XCC-ACC | pcs | QU | EUR | Raumlufttechnische Geräte | Zentrale raumlufttechnische Geräte | X-CUBE | HCM: Erhitzer-/ Kühlermodul inkl. MSR-Modul, Frostschutz | und Temperaturfühler (Medium und Luft) | FO: Stellfüße für Außenaufstellung | Bitte beachten: | Die Länge des Moduls beträgt 900 mm.
1000214359 | X-Cube Compact Zubehör | XCC-HCM-L-P/2400 | 6168 | 84159000 | 12 | 178 | 900 | 942 | 813 | XCC-ACC | pcs | QU | EUR | Raumlufttechnische Geräte | Zentrale raumlufttechnische Geräte | X-CUBE | HCM: Erhitzer-/ Kühlermodul inkl. MSR-Modul, Frostschutz | und Temperaturfühler (Medium und Luft) | Bitte beachten: | Die Länge des Moduls beträgt 900 mm.
1000825354 | X-Cube Compact Zubehör | XCC-HCM-L-P/2400/FI | 6256 | 84159000 | 12 | 178 | 900 | 942 | 813 | XCC-ACC | pcs | QU | EUR | Raumlufttechnische Geräte | Zentrale raumlufttechnische Geräte | X-CUBE | HCM: Erhitzer-/ Kühlermodul inkl. MSR-Modul, Frostschutz | und Temperaturfühler (Medium und Luft) | FI: Stellfüße für Innenaufstellung | Bitte beachten: | Die Länge des Moduls beträgt 900 mm.
1000825390 | X-Cube Compact Zubehör | XCC-HCM-L-P/2400/FO | 6292 | 84159000 | 12 | 178 | 900 | 942 | 813 | XCC-ACC | pcs | QU | EUR | Raumlufttechnische Geräte | Zentrale raumlufttechnische Geräte | X-CUBE | HCM: Erhitzer-/ Kühlermodul inkl. MSR-Modul, Frostschutz | und Temperaturfühler (Medium und Luft) | FO: Stellfüße für Außenaufstellung | Bitte beachten: | Die Länge des Moduls beträgt 900 mm.
1000214360 | X-Cube Compact Zubehör | XCC-HCM-L-P/3600 | 6741 | 84159000 | 12 | 225 | 900 | 1318 | 813 | XCC-ACC | pcs | QU | EUR | Raumlufttechnische Geräte | Zentrale raumlufttechnische Geräte | X-CUBE | HCM: Erhitzer-/ Kühlermodul inkl. MSR-Modul, Frostschutz | und Temperaturfühler (Medium und Luft) | Bitte beachten: | Die Länge des Moduls beträgt 900 mm.
1000825355 | X-Cube Compact Zubehör | XCC-HCM-L-P/3600/FI | 6829 | 84159000 | 12 | 225 | 900 | 1318 | 813 | XCC-ACC | pcs | QU | EUR | Raumlufttechnische Geräte | Zentrale raumlufttechnische Geräte | X-CUBE | HCM: Erhitzer-/ Kühlermodul inkl. MSR-Modul, Frostschutz | und Temperaturfühler (Medium und Luft) | FI: Stellfüße für Innenaufstellung | Bitte beachten: | Die Länge des Moduls beträgt 900 mm.
1000825391 | X-Cube Compact Zubehör | XCC-HCM-L-P/3600/FO | 6865 | 84159000 | 12 | 225 | 900 | 1318 | 813 | XCC-ACC | pcs | QU | EUR | Raumlufttechnische Geräte | Zentrale raumlufttechnische Geräte | X-CUBE | HCM: Erhitzer-/ Kühlermodul inkl. MSR-Modul, Frostschutz | und Temperaturfühler (Medium und Luft) | FO: Stellfüße für Außenaufstellung | Bitte beachten: | Die Länge des Moduls beträgt 900 mm.
1000214361 | X-Cube Compact Zubehör | XCC-HCM-L-R/1300 | 5432 | 84159000 | 12 | 119 | 800 | 706 | 574 | XCC-ACC | pcs | QU | EUR | Raumlufttechnische Geräte | Zentrale raumlufttechnische Geräte | X-CUBE | HCM: Erhitzer-/ Kühlermodul inkl. MSR-Modul, Frostschutz | und Temperaturfühler (Medium und Luft)
1000825356 | X-Cube Compact Zubehör | XCC-HCM-L-R/1300/FI | 5520 | 84159000 | 12 | 119 | 800 | 706 | 574 | XCC-ACC | pcs | QU | EUR | Raumlufttechnische Geräte | Zentrale raumlufttechnische Geräte | X-CUBE | HCM: Erhitzer-/ Kühlermodul inkl. MSR-Modul, Frostschutz | und Temperaturfühler (Medium und Luft) | FI: Stellfüße für Innenaufstellung
1000825392 | X-Cube Compact Zubehör | XCC-HCM-L-R/1300/FO | 5556 | 84159000 | 12 | 119 | 800 | 706 | 574 | XCC-ACC | pcs | QU | EUR | Raumlufttechnische Geräte | Zentrale raumlufttechnische Geräte | X-CUBE | HCM: Erhitzer-/ Kühlermodul inkl. MSR-Modul, Frostschutz | und Temperaturfühler (Medium und Luft) | FO: Stellfüße für Außenaufstellung
1000214362 | X-Cube Compact Zubehör | XCC-HCM-L-R/2000 | 5595 | 84159000 | 12 | 146 | 800 | 856 | 674 | XCC-ACC | pcs | QU | EUR | Raumlufttechnische Geräte | Zentrale raumlufttechnische Geräte | X-CUBE | HCM: Erhitzer-/ Kühlermodul inkl. MSR-Modul, Frostschutz | und Temperaturfühler (Medium und Luft)
1000825357 | X-Cube Compact Zubehör | XCC-HCM-L-R/2000/FI | 5683 | 84159000 | 12 | 146 | 800 | 856 | 674 | XCC-ACC | pcs | QU | EUR | Raumlufttechnische Geräte | Zentrale raumlufttechnische Geräte | X-CUBE | HCM: Erhitzer-/ Kühlermodul inkl. MSR-Modul, Frostschutz | und Temperaturfühler (Medium und Luft) | FI: Stellfüße für Innenaufstellung
1000825393 | X-Cube Compact Zubehör | XCC-HCM-L-R/2000/FO | 5719 | 84159000 | 12 | 146 | 800 | 856 | 674 | XCC-ACC | pcs | QU | EUR | Raumlufttechnische Geräte | Zentrale raumlufttechnische Geräte | X-CUBE | HCM: Erhitzer-/ Kühlermodul inkl. MSR-Modul, Frostschutz | und Temperaturfühler (Medium und Luft) | FO: Stellfüße für Außenaufstellung
1000214363 | X-Cube Compact Zubehör | XCC-HCM-L-R/3000 | 5994 | 84159000 | 12 | 186 | 800 | 1006 | 774 | XCC-ACC | pcs | QU | EUR | Raumlufttechnische Geräte | Zentrale raumlufttechnische Geräte | X-CUBE | HCM: Erhitzer-/ Kühlermodul inkl. MSR-Modul, Frostschutz | und Temperaturfühler (Medium und Luft)
1000825358 | X-Cube Compact Zubehör | XCC-HCM-L-R/3000/FI | 6082 | 84159000 | 12 | 186 | 800 | 1006 | 774 | XCC-ACC | pcs | QU | EUR | Raumlufttechnische Geräte | Zentrale raumlufttechnische Geräte | X-CUBE | HCM: Erhitzer-/ Kühlermodul inkl. MSR-Modul, Frostschutz | und Temperaturfühler (Medium und Luft) | FI: Stellfüße für Innenaufstellung
1000825394 | X-Cube Compact Zubehör | XCC-HCM-L-R/3000/FO | 6118 | 84159000 | 12 | 186 | 800 | 1006 | 774 | XCC-ACC | pcs | QU | EUR | Raumlufttechnische Geräte | Zentrale raumlufttechnische Geräte | X-CUBE | HCM: Erhitzer-/ Kühlermodul inkl. MSR-Modul, Frostschutz | und Temperaturfühler (Medium und Luft) | FO: Stellfüße für Außenaufstellung
1000214364 | X-Cube Compact Zubehör | XCC-HCM-L-R/4200 | 6706 | 84159000 | 12 | 208 | 800 | 1156 | 874 | XCC-ACC | pcs | QU | EUR | Raumlufttechnische Geräte | Zentrale raumlufttechnische Geräte | X-CUBE | HCM: Erhitzer-/ Kühlermodul inkl. MSR-Modul, Frostschutz | und Temperaturfühler (Medium und Luft)
1000825359 | X-Cube Compact Zubehör | XCC-HCM-L-R/4200/FI | 6794 | 84159000 | 12 | 208 | 800 | 1156 | 874 | XCC-ACC | pcs | QU | EUR | Raumlufttechnische Geräte | Zentrale raumlufttechnische Geräte | X-CUBE | HCM: Erhitzer-/ Kühlermodul inkl. MSR-Modul, Frostschutz | und Temperaturfühler (Medium und Luft) | FI: Stellfüße für Innenaufstellung
1000825395 | X-Cube Compact Zubehör | XCC-HCM-L-R/4200/FO | 6830 | 84159000 | 12 | 208 | 800 | 1156 | 874 | XCC-ACC | pcs | QU | EUR | Raumlufttechnische Geräte | Zentrale raumlufttechnische Geräte | X-CUBE | HCM: Erhitzer-/ Kühlermodul inkl. MSR-Modul, Frostschutz | und Temperaturfühler (Medium und Luft) | FO: Stellfüße für Außenaufstellung
1000214365 | X-Cube Compact Zubehör | XCC-HCM-L-R/5250 | 6948 | 84159000 | 12 | 239 | 900 | 1318 | 944 | XCC-ACC | pcs | QU | EUR | Raumlufttechnische Geräte | Zentrale raumlufttechnische Geräte | X-CUBE | HCM: Erhitzer-/ Kühlermodul inkl. MSR-Modul, Frostschutz | und Temperaturfühler (Medium und Luft) | Bitte beachten: | Die Länge des Moduls beträgt 900 mm.
1000825360 | X-Cube Compact Zubehör | XCC-HCM-L-R/5250/FI | 7036 | 84159000 | 12 | 239 | 900 | 1318 | 944 | XCC-ACC | pcs | QU | EUR | Raumlufttechnische Geräte | Zentrale raumlufttechnische Geräte | X-CUBE | HCM: Erhitzer-/ Kühlermodul inkl. MSR-Modul, Frostschutz | und Temperaturfühler (Medium und Luft) | FI: Stellfüße für Innenaufstellung | Bitte beachten: | Die Länge des Moduls beträgt 900 mm.
1000825396 | X-Cube Compact Zubehör | XCC-HCM-L-R/5250/FO | 7072 | 84159000 | 12 | 239 | 900 | 1318 | 944 | XCC-ACC | pcs | QU | EUR | Raumlufttechnische Geräte | Zentrale raumlufttechnische Geräte | X-CUBE | HCM: Erhitzer-/ Kühlermodul inkl. MSR-Modul, Frostschutz | und Temperaturfühler (Medium und Luft) | FO: Stellfüße für Außenaufstellung | Bitte beachten: | Die Länge des Moduls beträgt 900 mm.
1000214366 | X-Cube Compact Zubehör | XCC-HCM-R-P/1230 | 5727 | 84159000 | 12 | 132 | 900 | 754 | 630 | XCC-ACC | pcs | QU | EUR | Raumlufttechnische Geräte | Zentrale raumlufttechnische Geräte | X-CUBE | HCM: Erhitzer-/ Kühlermodul inkl. MSR-Modul, Frostschutz | und Temperaturfühler (Medium und Luft) | Bitte beachten: | Die Länge des Moduls beträgt 900 mm.
1000825361 | X-Cube Compact Zubehör | XCC-HCM-R-P/1230/FI | 5815 | 84159000 | 12 | 132 | 900 | 754 | 630 | XCC-ACC | pcs | QU | EUR | Raumlufttechnische Geräte | Zentrale raumlufttechnische Geräte | X-CUBE | HCM: Erhitzer-/ Kühlermodul inkl. MSR-Modul, Frostschutz | und Temperaturfühler (Medium und Luft) | FI: Stellfüße für Innenaufstellung | Bitte beachten: | Die Länge des Moduls beträgt 900 mm.
1000825397 | X-Cube Compact Zubehör | XCC-HCM-R-P/1230/FO | 5851 | 84159000 | 12 | 132 | 900 | 754 | 630 | XCC-ACC | pcs | QU | EUR | Raumlufttechnische Geräte | Zentrale raumlufttechnische Geräte | X-CUBE | HCM: Erhitzer-/ Kühlermodul inkl. MSR-Modul, Frostschutz | und Temperaturfühler (Medium und Luft) | FO: Stellfüße für Außenaufstellung | Bitte beachten: | Die Länge des Moduls beträgt 900 mm.
1000214367 | X-Cube Compact Zubehör | XCC-HCM-R-P/1800 | 5907 | 84159000 | 12 | 154 | 900 | 754 | 813 | XCC-ACC | pcs | QU | EUR | Raumlufttechnische Geräte | Zentrale raumlufttechnische Geräte | X-CUBE | HCM: Erhitzer-/ Kühlermodul inkl. MSR-Modul, Frostschutz | und Temperaturfühler (Medium und Luft) | Bitte beachten: | Die Länge des Moduls beträgt 900 mm.
1000825362 | X-Cube Compact Zubehör | XCC-HCM-R-P/1800/FI | 5995 | 84159000 | 12 | 154 | 900 | 754 | 813 | XCC-ACC | pcs | QU | EUR | Raumlufttechnische Geräte | Zentrale raumlufttechnische Geräte | X-CUBE | HCM: Erhitzer-/ Kühlermodul inkl. MSR-Modul, Frostschutz | und Temperaturfühler (Medium und Luft) | FI: Stellfüße für Innenaufstellung | Bitte beachten: | Die Länge des Moduls beträgt 900 mm.
1000825398 | X-Cube Compact Zubehör | XCC-HCM-R-P/1800/FO | 6031 | 84159000 | 12 | 154 | 900 | 754 | 813 | XCC-ACC | pcs | QU | EUR | Raumlufttechnische Geräte | Zentrale raumlufttechnische Geräte | X-CUBE | HCM: Erhitzer-/ Kühlermodul inkl. MSR-Modul, Frostschutz | und Temperaturfühler (Medium und Luft) | FO: Stellfüße für Außenaufstellung | Bitte beachten: | Die Länge des Moduls beträgt 900 mm.
1000214368 | X-Cube Compact Zubehör | XCC-HCM-R-P/2400 | 6168 | 84159000 | 12 | 178 | 900 | 942 | 813 | XCC-ACC | pcs | QU | EUR | Raumlufttechnische Geräte | Zentrale raumlufttechnische Geräte | X-CUBE | HCM: Erhitzer-/ Kühlermodul inkl. MSR-Modul, Frostschutz | und Temperaturfühler (Medium und Luft) | Bitte beachten: | Die Länge des Moduls beträgt 900 mm.
1000825363 | X-Cube Compact Zubehör | XCC-HCM-R-P/2400/FI | 6256 | 84159000 | 12 | 178 | 900 | 942 | 813 | XCC-ACC | pcs | QU | EUR | Raumlufttechnische Geräte | Zentrale raumlufttechnische Geräte | X-CUBE | HCM: Erhitzer-/ Kühlermodul inkl. MSR-Modul, Frostschutz | und Temperaturfühler (Medium und Luft) | FI: Stellfüße für Innenaufstellung | Bitte beachten: | Die Länge des Moduls beträgt 900 mm.
1000825399 | X-Cube Compact Zubehör | XCC-HCM-R-P/2400/FO | 6292 | 84159000 | 12 | 178 | 900 | 942 | 813 | XCC-ACC | pcs | QU | EUR | Raumlufttechnische Geräte | Zentrale raumlufttechnische Geräte | X-CUBE | HCM: Erhitzer-/ Kühlermodul inkl. MSR-Modul, Frostschutz | und Temperaturfühler (Medium und Luft) | FO: Stellfüße für Außenaufstellung | Bitte beachten: | Die Länge des Moduls beträgt 900 mm.
1000214369 | X-Cube Compact Zubehör | XCC-HCM-R-P/3600 | 6741 | 84159000 | 12 | 225 | 900 | 1318 | 813 | XCC-ACC | pcs | QU | EUR | Raumlufttechnische Geräte | Zentrale raumlufttechnische Geräte | X-CUBE | HCM: Erhitzer-/ Kühlermodul inkl. MSR-Modul, Frostschutz | und Temperaturfühler (Medium und Luft) | Bitte beachten: | Die Länge des Moduls beträgt 900 mm.
1000825364 | X-Cube Compact Zubehör | XCC-HCM-R-P/3600/FI | 6829 | 84159000 | 12 | 225 | 900 | 1318 | 813 | XCC-ACC | pcs | QU | EUR | Raumlufttechnische Geräte | Zentrale raumlufttechnische Geräte | X-CUBE | HCM: Erhitzer-/ Kühlermodul inkl. MSR-Modul, Frostschutz | und Temperaturfühler (Medium und Luft) | FI: Stellfüße für Innenaufstellung | Bitte beachten: | Die Länge des Moduls beträgt 900 mm.
1000825400 | X-Cube Compact Zubehör | XCC-HCM-R-P/3600/FO | 6865 | 84159000 | 12 | 225 | 900 | 1318 | 813 | XCC-ACC | pcs | QU | EUR | Raumlufttechnische Geräte | Zentrale raumlufttechnische Geräte | X-CUBE | HCM: Erhitzer-/ Kühlermodul inkl. MSR-Modul, Frostschutz | und Temperaturfühler (Medium und Luft) | FO: Stellfüße für Außenaufstellung | Bitte beachten: | Die Länge des Moduls beträgt 900 mm.
1000214370 | X-Cube Compact Zubehör | XCC-HCM-R-R/1300 | 5432 | 84159000 | 12 | 119 | 800 | 706 | 574 | XCC-ACC | pcs | QU | EUR | Raumlufttechnische Geräte | Zentrale raumlufttechnische Geräte | X-CUBE | HCM: Erhitzer-/ Kühlermodul inkl. MSR-Modul, Frostschutz | und Temperaturfühler (Medium und Luft)
1000825365 | X-Cube Compact Zubehör | XCC-HCM-R-R/1300/FI | 5520 | 84159000 | 12 | 119 | 800 | 706 | 574 | XCC-ACC | pcs | QU | EUR | Raumlufttechnische Geräte | Zentrale raumlufttechnische Geräte | X-CUBE | HCM: Erhitzer-/ Kühlermodul inkl. MSR-Modul, Frostschutz | und Temperaturfühler (Medium und Luft) | FI: Stellfüße für Innenaufstellung
1000825401 | X-Cube Compact Zubehör | XCC-HCM-R-R/1300/FO | 5556 | 84159000 | 12 | 119 | 800 | 706 | 574 | XCC-ACC | pcs | QU | EUR | Raumlufttechnische Geräte | Zentrale raumlufttechnische Geräte | X-CUBE | HCM: Erhitzer-/ Kühlermodul inkl. MSR-Modul, Frostschutz | und Temperaturfühler (Medium und Luft) | FO: Stellfüße für Außenaufstellung
1000214371 | X-Cube Compact Zubehör | XCC-HCM-R-R/2000 | 5595 | 84159000 | 12 | 146 | 800 | 856 | 674 | XCC-ACC | pcs | QU | EUR | Raumlufttechnische Geräte | Zentrale raumlufttechnische Geräte | X-CUBE | HCM: Erhitzer-/ Kühlermodul inkl. MSR-Modul, Frostschutz | und Temperaturfühler (Medium und Luft)
1000825366 | X-Cube Compact Zubehör | XCC-HCM-R-R/2000/FI | 5683 | 84159000 | 12 | 146 | 800 | 856 | 674 | XCC-ACC | pcs | QU | EUR | Raumlufttechnische Geräte | Zentrale raumlufttechnische Geräte | X-CUBE | HCM: Erhitzer-/ Kühlermodul inkl. MSR-Modul, Frostschutz | und Temperaturfühler (Medium und Luft) | FI: Stellfüße für Innenaufstellung
1000825402 | X-Cube Compact Zubehör | XCC-HCM-R-R/2000/FO | 5719 | 84159000 | 12 | 146 | 800 | 856 | 674 | XCC-ACC | pcs | QU | EUR | Raumlufttechnische Geräte | Zentrale raumlufttechnische Geräte | X-CUBE | HCM: Erhitzer-/ Kühlermodul inkl. MSR-Modul, Frostschutz | und Temperaturfühler (Medium und Luft) | FO: Stellfüße für Außenaufstellung
1000214372 | X-Cube Compact Zubehör | XCC-HCM-R-R/3000 | 5994 | 84159000 | 12 | 186 | 800 | 1006 | 774 | XCC-ACC | pcs | QU | EUR | Raumlufttechnische Geräte | Zentrale raumlufttechnische Geräte | X-CUBE | HCM: Erhitzer-/ Kühlermodul inkl. MSR-Modul, Frostschutz | und Temperaturfühler (Medium und Luft)
1000825367 | X-Cube Compact Zubehör | XCC-HCM-R-R/3000/FI | 6082 | 84159000 | 12 | 186 | 800 | 1006 | 774 | XCC-ACC | pcs | QU | EUR | Raumlufttechnische Geräte | Zentrale raumlufttechnische Geräte | X-CUBE | HCM: Erhitzer-/ Kühlermodul inkl. MSR-Modul, Frostschutz | und Temperaturfühler (Medium und Luft) | FI: Stellfüße für Innenaufstellung
1000825403 | X-Cube Compact Zubehör | XCC-HCM-R-R/3000/FO | 6118 | 84159000 | 12 | 186 | 800 | 1006 | 774 | XCC-ACC | pcs | QU | EUR | Raumlufttechnische Geräte | Zentrale raumlufttechnische Geräte | X-CUBE | HCM: Erhitzer-/ Kühlermodul inkl. MSR-Modul, Frostschutz | und Temperaturfühler (Medium und Luft) | FO: Stellfüße für Außenaufstellung
1000214373 | X-Cube Compact Zubehör | XCC-HCM-R-R/4200 | 6706 | 84159000 | 12 | 208 | 800 | 1156 | 874 | XCC-ACC | pcs | QU | EUR | Raumlufttechnische Geräte | Zentrale raumlufttechnische Geräte | X-CUBE | HCM: Erhitzer-/ Kühlermodul inkl. MSR-Modul, Frostschutz | und Temperaturfühler (Medium und Luft)
1000825368 | X-Cube Compact Zubehör | XCC-HCM-R-R/4200/FI | 6794 | 84159000 | 12 | 208 | 800 | 1156 | 874 | XCC-ACC | pcs | QU | EUR | Raumlufttechnische Geräte | Zentrale raumlufttechnische Geräte | X-CUBE | HCM: Erhitzer-/ Kühlermodul inkl. MSR-Modul, Frostschutz | und Temperaturfühler (Medium und Luft) | FI: Stellfüße für Innenaufstellung
1000825404 | X-Cube Compact Zubehör | XCC-HCM-R-R/4200/FO | 6830 | 84159000 | 12 | 208 | 800 | 1156 | 874 | XCC-ACC | pcs | QU | EUR | Raumlufttechnische Geräte | Zentrale raumlufttechnische Geräte | X-CUBE | HCM: Erhitzer-/ Kühlermodul inkl. MSR-Modul, Frostschutz | und Temperaturfühler (Medium und Luft) | FO: Stellfüße für Außenaufstellung
1000214374 | X-Cube Compact Zubehör | XCC-HCM-R-R/5250 | 6948 | 84159000 | 12 | 239 | 900 | 1318 | 944 | XCC-ACC | pcs | QU | EUR | Raumlufttechnische Geräte | Zentrale raumlufttechnische Geräte | X-CUBE | HCM: Erhitzer-/ Kühlermodul inkl. MSR-Modul, Frostschutz | und Temperaturfühler (Medium und Luft) | Bitte beachten: | Die Länge des Moduls beträgt 900 mm.
1000825369 | X-Cube Compact Zubehör | XCC-HCM-R-R/5250/FI | 7036 | 84159000 | 12 | 239 | 900 | 1318 | 944 | XCC-ACC | pcs | QU | EUR | Raumlufttechnische Geräte | Zentrale raumlufttechnische Geräte | X-CUBE | HCM: Erhitzer-/ Kühlermodul inkl. MSR-Modul, Frostschutz | und Temperaturfühler (Medium und Luft) | FI: Stellfüße für Innenaufstellung | Bitte beachten: | Die Länge des Moduls beträgt 900 mm.
1000825405 | X-Cube Compact Zubehör | XCC-HCM-R-R/5250/FO | 7072 | 84159000 | 12 | 239 | 900 | 1318 | 944 | XCC-ACC | pcs | QU | EUR | Raumlufttechnische Geräte | Zentrale raumlufttechnische Geräte | X-CUBE | HCM: Erhitzer-/ Kühlermodul inkl. MSR-Modul, Frostschutz | und Temperaturfühler (Medium und Luft) | FO: Stellfüße für Außenaufstellung | Bitte beachten: | Die Länge des Moduls beträgt 900 mm.
1000214321 | X-Cube Compact Zubehör | XCC-HD-L-P/1230 | 1868 | 84159000 | 12 | 10 | 100 | 720 | 317 | XCC-ACC | pcs | QU | EUR | Raumlufttechnische Geräte | Zentrale raumlufttechnische Geräte | X-CUBE
1000214322 | X-Cube Compact Zubehör | XCC-HD-L-P/1800 | 1961 | 84159000 | 12 | 12 | 100 | 720 | 417 | XCC-ACC | pcs | QU | EUR | Raumlufttechnische Geräte | Zentrale raumlufttechnische Geräte | X-CUBE
1000214323 | X-Cube Compact Zubehör | XCC-HD-L-P/2400 | 2127 | 84159000 | 12 | 13 | 100 | 928 | 417 | XCC-ACC | pcs | QU | EUR | Raumlufttechnische Geräte | Zentrale raumlufttechnische Geräte | X-CUBE
1000214324 | X-Cube Compact Zubehör | XCC-HD-L-P/3600 | 2228 | 84159000 | 12 | 17 | 100 | 1284 | 417 | XCC-ACC | pcs | QU | EUR | Raumlufttechnische Geräte | Zentrale raumlufttechnische Geräte | X-CUBE
1000214325 | X-Cube Compact Zubehör | XCC-HD-L-R/1300 | 1765 | 84159000 | 12 | 9 | 100 | 672 | 317 | XCC-ACC | pcs | QU | EUR | Raumlufttechnische Geräte | Zentrale raumlufttechnische Geräte | X-CUBE
1000214326 | X-Cube Compact Zubehör | XCC-HD-L-R/2000 | 1956 | 84159000 | 12 | 13 | 100 | 822 | 417 | XCC-ACC | pcs | QU | EUR | Raumlufttechnische Geräte | Zentrale raumlufttechnische Geräte | X-CUBE
1000214327 | X-Cube Compact Zubehör | XCC-HD-L-R/3000 | 2123 | 84159000 | 12 | 17 | 100 | 972 | 517 | XCC-ACC | pcs | QU | EUR | Raumlufttechnische Geräte | Zentrale raumlufttechnische Geräte | X-CUBE
1000214328 | X-Cube Compact Zubehör | XCC-HD-L-R/4200 | 2328 | 84159000 | 12 | 20 | 100 | 1122 | 617 | XCC-ACC | pcs | QU | EUR | Raumlufttechnische Geräte | Zentrale raumlufttechnische Geräte | X-CUBE
1000214329 | X-Cube Compact Zubehör | XCC-HD-L-R/5250 | 2398 | 84159000 | 12 | 22 | 100 | 1284 | 617 | XCC-ACC | pcs | QU | EUR | Raumlufttechnische Geräte | Zentrale raumlufttechnische Geräte | X-CUBE
1000214330 | X-Cube Compact Zubehör | XCC-HD-R-P/1230 | 1868 | 84159000 | 12 | 10 | 100 | 720 | 317 | XCC-ACC | pcs | QU | EUR | Raumlufttechnische Geräte | Zentrale raumlufttechnische Geräte | X-CUBE
1000214331 | X-Cube Compact Zubehör | XCC-HD-R-P/1800 | 1961 | 84159000 | 12 | 12 | 100 | 720 | 417 | XCC-ACC | pcs | QU | EUR | Raumlufttechnische Geräte | Zentrale raumlufttechnische Geräte | X-CUBE
1000214332 | X-Cube Compact Zubehör | XCC-HD-R-P/2400 | 2127 | 84159000 | 12 | 13 | 100 | 928 | 417 | XCC-ACC | pcs | QU | EUR | Raumlufttechnische Geräte | Zentrale raumlufttechnische Geräte | X-CUBE
1000214333 | X-Cube Compact Zubehör | XCC-HD-R-P/3600 | 2228 | 84159000 | 12 | 17 | 100 | 1284 | 417 | XCC-ACC | pcs | QU | EUR | Raumlufttechnische Geräte | Zentrale raumlufttechnische Geräte | X-CUBE
1000214334 | X-Cube Compact Zubehör | XCC-HD-R-R/1300 | 1765 | 84159000 | 12 | 9 | 100 | 672 | 317 | XCC-ACC | pcs | QU | EUR | Raumlufttechnische Geräte | Zentrale raumlufttechnische Geräte | X-CUBE
1000214335 | X-Cube Compact Zubehör | XCC-HD-R-R/2000 | 1956 | 84159000 | 12 | 13 | 100 | 822 | 417 | XCC-ACC | pcs | QU | EUR | Raumlufttechnische Geräte | Zentrale raumlufttechnische Geräte | X-CUBE
1000214336 | X-Cube Compact Zubehör | XCC-HD-R-R/3000 | 2123 | 84159000 | 12 | 17 | 100 | 972 | 517 | XCC-ACC | pcs | QU | EUR | Raumlufttechnische Geräte | Zentrale raumlufttechnische Geräte | X-CUBE
1000214337 | X-Cube Compact Zubehör | XCC-HD-R-R/4200 | 2328 | 84159000 | 12 | 20 | 100 | 1122 | 617 | XCC-ACC | pcs | QU | EUR | Raumlufttechnische Geräte | Zentrale raumlufttechnische Geräte | X-CUBE
1000214338 | X-Cube Compact Zubehör | XCC-HD-R-R/5250 | 2398 | 84159000 | 12 | 22 | 100 | 1284 | 617 | XCC-ACC | pcs | QU | EUR | Raumlufttechnische Geräte | Zentrale raumlufttechnische Geräte | X-CUBE
1000214339 | X-Cube Compact Zubehör | XCC-HM-L-P/1230 | 3407 | 84159000 | 12 | 73 | 476 | 754 | 630 | XCC-ACC | pcs | QU | EUR | Raumlufttechnische Geräte | Zentrale raumlufttechnische Geräte | X-CUBE | HM: Erhitzermodul inkl. MSR-Modul, Frostschutz und | Temperaturfühler (Medium und Luft) | Bitte beachten: | Die Länge des Moduls beträgt 476 mm.
1000825334 | X-Cube Compact Zubehör | XCC-HM-L-P/1230/FI | 3495 | 84159000 | 12 | 73 | 476 | 754 | 630 | XCC-ACC | pcs | QU | EUR | Raumlufttechnische Geräte | Zentrale raumlufttechnische Geräte | X-CUBE | HM: Erhitzermodul inkl. MSR-Modul, Frostschutz und | Temperaturfühler (Medium und Luft) | FI: Stellfüße für Innenaufstellung | Bitte beachten: | Die Länge des Moduls beträgt 476 mm.
1000825370 | X-Cube Compact Zubehör | XCC-HM-L-P/1230/FO | 3531 | 84159000 | 12 | 73 | 476 | 754 | 630 | XCC-ACC | pcs | QU | EUR | Raumlufttechnische Geräte | Zentrale raumlufttechnische Geräte | X-CUBE | HM: Erhitzermodul inkl. MSR-Modul, Frostschutz und | Temperaturfühler (Medium und Luft) | FO: Stellfüße für Außenaufstellung | Bitte beachten: | Die Länge des Moduls beträgt 476 mm.
1000214340 | X-Cube Compact Zubehör | XCC-HM-L-P/1800 | 3407 | 84159000 | 12 | 84 | 476 | 754 | 813 | XCC-ACC | pcs | QU | EUR | Raumlufttechnische Geräte | Zentrale raumlufttechnische Geräte | X-CUBE | HM: Erhitzermodul inkl. MSR-Modul, Frostschutz und | Temperaturfühler (Medium und Luft) | Bitte beachten: | Die Länge des Moduls beträgt 476 mm.
1000825335 | X-Cube Compact Zubehör | XCC-HM-L-P/1800/FI | 3495 | 84159000 | 12 | 84 | 476 | 754 | 813 | XCC-ACC | pcs | QU | EUR | Raumlufttechnische Geräte | Zentrale raumlufttechnische Geräte | X-CUBE | HM: Erhitzermodul inkl. MSR-Modul, Frostschutz und | Temperaturfühler (Medium und Luft) | FI: Stellfüße für Innenaufstellung | Bitte beachten: | Die Länge des Moduls beträgt 476 mm.
1000825371 | X-Cube Compact Zubehör | XCC-HM-L-P/1800/FO | 3531 | 84159000 | 12 | 84 | 476 | 754 | 813 | XCC-ACC | pcs | QU | EUR | Raumlufttechnische Geräte | Zentrale raumlufttechnische Geräte | X-CUBE | HM: Erhitzermodul inkl. MSR-Modul, Frostschutz und | Temperaturfühler (Medium und Luft) | FO: Stellfüße für Außenaufstellung | Bitte beachten: | Die Länge des Moduls beträgt 476 mm.
1000214341 | X-Cube Compact Zubehör | XCC-HM-L-P/2400 | 3538 | 84159000 | 12 | 98 | 476 | 942 | 813 | XCC-ACC | pcs | QU | EUR | Raumlufttechnische Geräte | Zentrale raumlufttechnische Geräte | X-CUBE | HM: Erhitzermodul inkl. MSR-Modul, Frostschutz und | Temperaturfühler (Medium und Luft) | Bitte beachten: | Die Länge des Moduls beträgt 476 mm.
1000825336 | X-Cube Compact Zubehör | XCC-HM-L-P/2400/FI | 3626 | 84159000 | 12 | 98 | 476 | 942 | 813 | XCC-ACC | pcs | QU | EUR | Raumlufttechnische Geräte | Zentrale raumlufttechnische Geräte | X-CUBE | HM: Erhitzermodul inkl. MSR-Modul, Frostschutz und | Temperaturfühler (Medium und Luft) | FI: Stellfüße für Innenaufstellung | Bitte beachten: | Die Länge des Moduls beträgt 476 mm.
1000825372 | X-Cube Compact Zubehör | XCC-HM-L-P/2400/FO | 3662 | 84159000 | 12 | 98 | 476 | 942 | 813 | XCC-ACC | pcs | QU | EUR | Raumlufttechnische Geräte | Zentrale raumlufttechnische Geräte | X-CUBE | HM: Erhitzermodul inkl. MSR-Modul, Frostschutz und | Temperaturfühler (Medium und Luft) | FO: Stellfüße für Außenaufstellung | Bitte beachten: | Die Länge des Moduls beträgt 476 mm.
1000214342 | X-Cube Compact Zubehör | XCC-HM-L-P/3600 | 3702 | 84159000 | 12 | 123 | 476 | 1318 | 813 | XCC-ACC | pcs | QU | EUR | Raumlufttechnische Geräte | Zentrale raumlufttechnische Geräte | X-CUBE | HM: Erhitzermodul inkl. MSR-Modul, Frostschutz und | Temperaturfühler (Medium und Luft) | Bitte beachten: | Die Länge des Moduls beträgt 476 mm.
1000825337 | X-Cube Compact Zubehör | XCC-HM-L-P/3600/FI | 3790 | 84159000 | 12 | 123 | 476 | 1318 | 813 | XCC-ACC | pcs | QU | EUR | Raumlufttechnische Geräte | Zentrale raumlufttechnische Geräte | X-CUBE | HM: Erhitzermodul inkl. MSR-Modul, Frostschutz und | Temperaturfühler (Medium und Luft) | FI: Stellfüße für Innenaufstellung | Bitte beachten: | Die Länge des Moduls beträgt 476 mm.
1000825373 | X-Cube Compact Zubehör | XCC-HM-L-P/3600/FO | 3826 | 84159000 | 12 | 123 | 476 | 1318 | 813 | XCC-ACC | pcs | QU | EUR | Raumlufttechnische Geräte | Zentrale raumlufttechnische Geräte | X-CUBE | HM: Erhitzermodul inkl. MSR-Modul, Frostschutz und | Temperaturfühler (Medium und Luft) | FO: Stellfüße für Außenaufstellung | Bitte beachten: | Die Länge des Moduls beträgt 476 mm.
1000214343 | X-Cube Compact Zubehör | XCC-HM-L-R/1300 | 3190 | 84159000 | 12 | 66 | 376 | 706 | 574 | XCC-ACC | pcs | QU | EUR | Raumlufttechnische Geräte | Zentrale raumlufttechnische Geräte | X-CUBE | HM: Erhitzermodul inkl. MSR-Modul, Frostschutz und | Temperaturfühler (Medium und Luft)
1000825338 | X-Cube Compact Zubehör | XCC-HM-L-R/1300/FI | 3278 | 84159000 | 12 | 66 | 376 | 706 | 574 | XCC-ACC | pcs | QU | EUR | Raumlufttechnische Geräte | Zentrale raumlufttechnische Geräte | X-CUBE | HM: Erhitzermodul inkl. MSR-Modul, Frostschutz und | Temperaturfühler (Medium und Luft) | FI: Stellfüße für Innenaufstellung
1000825374 | X-Cube Compact Zubehör | XCC-HM-L-R/1300/FO | 3314 | 84159000 | 12 | 66 | 376 | 706 | 574 | XCC-ACC | pcs | QU | EUR | Raumlufttechnische Geräte | Zentrale raumlufttechnische Geräte | X-CUBE | HM: Erhitzermodul inkl. MSR-Modul, Frostschutz und | Temperaturfühler (Medium und Luft) | FO: Stellfüße für Außenaufstellung
1000214344 | X-Cube Compact Zubehör | XCC-HM-L-R/2000 | 3285 | 84159000 | 12 | 80 | 376 | 856 | 674 | XCC-ACC | pcs | QU | EUR | Raumlufttechnische Geräte | Zentrale raumlufttechnische Geräte | X-CUBE | HM: Erhitzermodul inkl. MSR-Modul, Frostschutz und | Temperaturfühler (Medium und Luft)
1000825339 | X-Cube Compact Zubehör | XCC-HM-L-R/2000/FI | 3373 | 84159000 | 12 | 80 | 376 | 856 | 674 | XCC-ACC | pcs | QU | EUR | Raumlufttechnische Geräte | Zentrale raumlufttechnische Geräte | X-CUBE | HM: Erhitzermodul inkl. MSR-Modul, Frostschutz und | Temperaturfühler (Medium und Luft) | FI: Stellfüße für Innenaufstellung
1000825375 | X-Cube Compact Zubehör | XCC-HM-L-R/2000/FO | 3409 | 84159000 | 12 | 80 | 376 | 856 | 674 | XCC-ACC | pcs | QU | EUR | Raumlufttechnische Geräte | Zentrale raumlufttechnische Geräte | X-CUBE | HM: Erhitzermodul inkl. MSR-Modul, Frostschutz und | Temperaturfühler (Medium und Luft) | FO: Stellfüße für Außenaufstellung
1000214345 | X-Cube Compact Zubehör | XCC-HM-L-R/3000 | 3339 | 84159000 | 12 | 95 | 376 | 1006 | 774 | XCC-ACC | pcs | QU | EUR | Raumlufttechnische Geräte | Zentrale raumlufttechnische Geräte | X-CUBE | HM: Erhitzermodul inkl. MSR-Modul, Frostschutz und | Temperaturfühler (Medium und Luft)
1000825340 | X-Cube Compact Zubehör | XCC-HM-L-R/3000/FI | 3427 | 84159000 | 12 | 95 | 376 | 1006 | 774 | XCC-ACC | pcs | QU | EUR | Raumlufttechnische Geräte | Zentrale raumlufttechnische Geräte | X-CUBE | HM: Erhitzermodul inkl. MSR-Modul, Frostschutz und | Temperaturfühler (Medium und Luft) | FI: Stellfüße für Innenaufstellung
1000825376 | X-Cube Compact Zubehör | XCC-HM-L-R/3000/FO | 3463 | 84159000 | 12 | 95 | 376 | 1006 | 774 | XCC-ACC | pcs | QU | EUR | Raumlufttechnische Geräte | Zentrale raumlufttechnische Geräte | X-CUBE | HM: Erhitzermodul inkl. MSR-Modul, Frostschutz und | Temperaturfühler (Medium und Luft) | FO: Stellfüße für Außenaufstellung
1000214346 | X-Cube Compact Zubehör | XCC-HM-L-R/4200 | 3781 | 84159000 | 12 | 111 | 376 | 1156 | 874 | XCC-ACC | pcs | QU | EUR | Raumlufttechnische Geräte | Zentrale raumlufttechnische Geräte | X-CUBE | HM: Erhitzermodul inkl. MSR-Modul, Frostschutz und | Temperaturfühler (Medium und Luft)
1000825341 | X-Cube Compact Zubehör | XCC-HM-L-R/4200/FI | 3869 | 84159000 | 12 | 111 | 376 | 1156 | 874 | XCC-ACC | pcs | QU | EUR | Raumlufttechnische Geräte | Zentrale raumlufttechnische Geräte | X-CUBE | HM: Erhitzermodul inkl. MSR-Modul, Frostschutz und | Temperaturfühler (Medium und Luft) | FI: Stellfüße für Innenaufstellung
1000825377 | X-Cube Compact Zubehör | XCC-HM-L-R/4200/FO | 3905 | 84159000 | 12 | 111 | 376 | 1156 | 874 | XCC-ACC | pcs | QU | EUR | Raumlufttechnische Geräte | Zentrale raumlufttechnische Geräte | X-CUBE | HM: Erhitzermodul inkl. MSR-Modul, Frostschutz und | Temperaturfühler (Medium und Luft) | FO: Stellfüße für Außenaufstellung
1000214347 | X-Cube Compact Zubehör | XCC-HM-L-R/5250 | 3824 | 84159000 | 12 | 128 | 476 | 1318 | 944 | XCC-ACC | pcs | QU | EUR | Raumlufttechnische Geräte | Zentrale raumlufttechnische Geräte | X-CUBE | HM: Erhitzermodul inkl. MSR-Modul, Frostschutz und | Temperaturfühler (Medium und Luft) | Bitte beachten: | Die Länge des Moduls beträgt 476 mm.
1000825342 | X-Cube Compact Zubehör | XCC-HM-L-R/5250/FI | 3912 | 84159000 | 12 | 128 | 476 | 1318 | 944 | XCC-ACC | pcs | QU | EUR | Raumlufttechnische Geräte | Zentrale raumlufttechnische Geräte | X-CUBE | HM: Erhitzermodul inkl. MSR-Modul, Frostschutz und | Temperaturfühler (Medium und Luft) | FI: Stellfüße für Innenaufstellung | Bitte beachten: | Die Länge des Moduls beträgt 476 mm.
1000825378 | X-Cube Compact Zubehör | XCC-HM-L-R/5250/FO | 3948 | 84159000 | 12 | 128 | 476 | 1318 | 944 | XCC-ACC | pcs | QU | EUR | Raumlufttechnische Geräte | Zentrale raumlufttechnische Geräte | X-CUBE | HM: Erhitzermodul inkl. MSR-Modul, Frostschutz und | Temperaturfühler (Medium und Luft) | FO: Stellfüße für Außenaufstellung | Bitte beachten: | Die Länge des Moduls beträgt 476 mm.
1000214348 | X-Cube Compact Zubehör | XCC-HM-R-P/1230 | 3407 | 84159000 | 12 | 73 | 476 | 754 | 630 | XCC-ACC | pcs | QU | EUR | Raumlufttechnische Geräte | Zentrale raumlufttechnische Geräte | X-CUBE | HM: Erhitzermodul inkl. MSR-Modul, Frostschutz und | Temperaturfühler (Medium und Luft) | Bitte beachten: | Die Länge des Moduls beträgt 476 mm.
1000825343 | X-Cube Compact Zubehör | XCC-HM-R-P/1230/FI | 3495 | 84159000 | 12 | 73 | 476 | 754 | 630 | XCC-ACC | pcs | QU | EUR | Raumlufttechnische Geräte | Zentrale raumlufttechnische Geräte | X-CUBE | HM: Erhitzermodul inkl. MSR-Modul, Frostschutz und | Temperaturfühler (Medium und Luft) | FI: Stellfüße für Innenaufstellung | Bitte beachten: | Die Länge des Moduls beträgt 476 mm.
1000825379 | X-Cube Compact Zubehör | XCC-HM-R-P/1230/FO | 3531 | 84159000 | 12 | 73 | 476 | 754 | 630 | XCC-ACC | pcs | QU | EUR | Raumlufttechnische Geräte | Zentrale raumlufttechnische Geräte | X-CUBE | HM: Erhitzermodul inkl. MSR-Modul, Frostschutz und | Temperaturfühler (Medium und Luft) | FO: Stellfüße für Außenaufstellung | Bitte beachten: | Die Länge des Moduls beträgt 476 mm.
1000214349 | X-Cube Compact Zubehör | XCC-HM-R-P/1800 | 3407 | 84159000 | 12 | 84 | 476 | 754 | 813 | XCC-ACC | pcs | QU | EUR | Raumlufttechnische Geräte | Zentrale raumlufttechnische Geräte | X-CUBE | HM: Erhitzermodul inkl. MSR-Modul, Frostschutz und | Temperaturfühler (Medium und Luft) | Bitte beachten: | Die Länge des Moduls beträgt 476 mm.
1000825344 | X-Cube Compact Zubehör | XCC-HM-R-P/1800/FI | 3495 | 84159000 | 12 | 84 | 476 | 754 | 813 | XCC-ACC | pcs | QU | EUR | Raumlufttechnische Geräte | Zentrale raumlufttechnische Geräte | X-CUBE | HM: Erhitzermodul inkl. MSR-Modul, Frostschutz und | Temperaturfühler (Medium und Luft) | FI: Stellfüße für Innenaufstellung | Bitte beachten: | Die Länge des Moduls beträgt 476 mm.
1000825380 | X-Cube Compact Zubehör | XCC-HM-R-P/1800/FO | 3531 | 84159000 | 12 | 84 | 476 | 754 | 813 | XCC-ACC | pcs | QU | EUR | Raumlufttechnische Geräte | Zentrale raumlufttechnische Geräte | X-CUBE | HM: Erhitzermodul inkl. MSR-Modul, Frostschutz und | Temperaturfühler (Medium und Luft) | FO: Stellfüße für Außenaufstellung | Bitte beachten: | Die Länge des Moduls beträgt 476 mm.
1000214350 | X-Cube Compact Zubehör | XCC-HM-R-P/2400 | 3538 | 84159000 | 12 | 98 | 476 | 942 | 813 | XCC-ACC | pcs | QU | EUR | Raumlufttechnische Geräte | Zentrale raumlufttechnische Geräte | X-CUBE | HM: Erhitzermodul inkl. MSR-Modul, Frostschutz und | Temperaturfühler (Medium und Luft) | Bitte beachten: | Die Länge des Moduls beträgt 476 mm.
1000825345 | X-Cube Compact Zubehör | XCC-HM-R-P/2400/FI | 3626 | 84159000 | 12 | 98 | 476 | 942 | 813 | XCC-ACC | pcs | QU | EUR | Raumlufttechnische Geräte | Zentrale raumlufttechnische Geräte | X-CUBE | HM: Erhitzermodul inkl. MSR-Modul, Frostschutz und | Temperaturfühler (Medium und Luft) | FI: Stellfüße für Innenaufstellung | Bitte beachten: | Die Länge des Moduls beträgt 476 mm.
1000825381 | X-Cube Compact Zubehör | XCC-HM-R-P/2400/FO | 3662 | 84159000 | 12 | 98 | 476 | 942 | 813 | XCC-ACC | pcs | QU | EUR | Raumlufttechnische Geräte | Zentrale raumlufttechnische Geräte | X-CUBE | HM: Erhitzermodul inkl. MSR-Modul, Frostschutz und | Temperaturfühler (Medium und Luft) | FO: Stellfüße für Außenaufstellung | Bitte beachten: | Die Länge des Moduls beträgt 476 mm.
1000214351 | X-Cube Compact Zubehör | XCC-HM-R-P/3600 | 3702 | 84159000 | 12 | 123 | 476 | 1318 | 813 | XCC-ACC | pcs | QU | EUR | Raumlufttechnische Geräte | Zentrale raumlufttechnische Geräte | X-CUBE | HM: Erhitzermodul inkl. MSR-Modul, Frostschutz und | Temperaturfühler (Medium und Luft) | Bitte beachten: | Die Länge des Moduls beträgt 476 mm.
1000825346 | X-Cube Compact Zubehör | XCC-HM-R-P/3600/FI | 3790 | 84159000 | 12 | 123 | 476 | 1318 | 813 | XCC-ACC | pcs | QU | EUR | Raumlufttechnische Geräte | Zentrale raumlufttechnische Geräte | X-CUBE | HM: Erhitzermodul inkl. MSR-Modul, Frostschutz und | Temperaturfühler (Medium und Luft) | FI: Stellfüße für Innenaufstellung | Bitte beachten: | Die Länge des Moduls beträgt 476 mm.
1000825382 | X-Cube Compact Zubehör | XCC-HM-R-P/3600/FO | 3826 | 84159000 | 12 | 123 | 476 | 1318 | 813 | XCC-ACC | pcs | QU | EUR | Raumlufttechnische Geräte | Zentrale raumlufttechnische Geräte | X-CUBE | HM: Erhitzermodul inkl. MSR-Modul, Frostschutz und | Temperaturfühler (Medium und Luft) | FO: Stellfüße für Außenaufstellung | Bitte beachten: | Die Länge des Moduls beträgt 476 mm.
1000214352 | X-Cube Compact Zubehör | XCC-HM-R-R/1300 | 3190 | 84159000 | 12 | 66 | 376 | 706 | 574 | XCC-ACC | pcs | QU | EUR | Raumlufttechnische Geräte | Zentrale raumlufttechnische Geräte | X-CUBE | HM: Erhitzermodul inkl. MSR-Modul, Frostschutz und | Temperaturfühler (Medium und Luft)
1000825347 | X-Cube Compact Zubehör | XCC-HM-R-R/1300/FI | 3278 | 84159000 | 12 | 66 | 376 | 706 | 574 | XCC-ACC | pcs | QU | EUR | Raumlufttechnische Geräte | Zentrale raumlufttechnische Geräte | X-CUBE | HM: Erhitzermodul inkl. MSR-Modul, Frostschutz und | Temperaturfühler (Medium und Luft) | FI: Stellfüße für Innenaufstellung
1000825383 | X-Cube Compact Zubehör | XCC-HM-R-R/1300/FO | 3314 | 84159000 | 12 | 66 | 376 | 706 | 574 | XCC-ACC | pcs | QU | EUR | Raumlufttechnische Geräte | Zentrale raumlufttechnische Geräte | X-CUBE | HM: Erhitzermodul inkl. MSR-Modul, Frostschutz und | Temperaturfühler (Medium und Luft) | FO: Stellfüße für Außenaufstellung
1000214353 | X-Cube Compact Zubehör | XCC-HM-R-R/2000 | 3285 | 84159000 | 12 | 80 | 376 | 856 | 674 | XCC-ACC | pcs | QU | EUR | Raumlufttechnische Geräte | Zentrale raumlufttechnische Geräte | X-CUBE | HM: Erhitzermodul inkl. MSR-Modul, Frostschutz und | Temperaturfühler (Medium und Luft)
1000825348 | X-Cube Compact Zubehör | XCC-HM-R-R/2000/FI | 3373 | 84159000 | 12 | 80 | 376 | 856 | 674 | XCC-ACC | pcs | QU | EUR | Raumlufttechnische Geräte | Zentrale raumlufttechnische Geräte | X-CUBE | HM: Erhitzermodul inkl. MSR-Modul, Frostschutz und | Temperaturfühler (Medium und Luft) | FI: Stellfüße für Innenaufstellung
1000825384 | X-Cube Compact Zubehör | XCC-HM-R-R/2000/FO | 3409 | 84159000 | 12 | 80 | 376 | 856 | 674 | XCC-ACC | pcs | QU | EUR | Raumlufttechnische Geräte | Zentrale raumlufttechnische Geräte | X-CUBE | HM: Erhitzermodul inkl. MSR-Modul, Frostschutz und | Temperaturfühler (Medium und Luft) | FO: Stellfüße für Außenaufstellung
1000214354 | X-Cube Compact Zubehör | XCC-HM-R-R/3000 | 3339 | 84159000 | 12 | 95 | 376 | 1006 | 774 | XCC-ACC | pcs | QU | EUR | Raumlufttechnische Geräte | Zentrale raumlufttechnische Geräte | X-CUBE | HM: Erhitzermodul inkl. MSR-Modul, Frostschutz und | Temperaturfühler (Medium und Luft)
1000825349 | X-Cube Compact Zubehör | XCC-HM-R-R/3000/FI | 3427 | 84159000 | 12 | 95 | 376 | 1006 | 774 | XCC-ACC | pcs | QU | EUR | Raumlufttechnische Geräte | Zentrale raumlufttechnische Geräte | X-CUBE | HM: Erhitzermodul inkl. MSR-Modul, Frostschutz und | Temperaturfühler (Medium und Luft) | FI: Stellfüße für Innenaufstellung
1000825385 | X-Cube Compact Zubehör | XCC-HM-R-R/3000/FO | 3463 | 84159000 | 12 | 95 | 376 | 1006 | 774 | XCC-ACC | pcs | QU | EUR | Raumlufttechnische Geräte | Zentrale raumlufttechnische Geräte | X-CUBE | HM: Erhitzermodul inkl. MSR-Modul, Frostschutz und | Temperaturfühler (Medium und Luft) | FO: Stellfüße für Außenaufstellung
1000214355 | X-Cube Compact Zubehör | XCC-HM-R-R/4200 | 3781 | 84159000 | 12 | 111 | 376 | 1156 | 874 | XCC-ACC | pcs | QU | EUR | Raumlufttechnische Geräte | Zentrale raumlufttechnische Geräte | X-CUBE | HM: Erhitzermodul inkl. MSR-Modul, Frostschutz und | Temperaturfühler (Medium und Luft)
1000825350 | X-Cube Compact Zubehör | XCC-HM-R-R/4200/FI | 3869 | 84159000 | 12 | 111 | 376 | 1156 | 874 | XCC-ACC | pcs | QU | EUR | Raumlufttechnische Geräte | Zentrale raumlufttechnische Geräte | X-CUBE | HM: Erhitzermodul inkl. MSR-Modul, Frostschutz und | Temperaturfühler (Medium und Luft) | FI: Stellfüße für Innenaufstellung
1000825386 | X-Cube Compact Zubehör | XCC-HM-R-R/4200/FO | 3905 | 84159000 | 12 | 111 | 376 | 1156 | 874 | XCC-ACC | pcs | QU | EUR | Raumlufttechnische Geräte | Zentrale raumlufttechnische Geräte | X-CUBE | HM: Erhitzermodul inkl. MSR-Modul, Frostschutz und | Temperaturfühler (Medium und Luft) | FO: Stellfüße für Außenaufstellung
1000214356 | X-Cube Compact Zubehör | XCC-HM-R-R/5250 | 3824 | 84159000 | 12 | 128 | 476 | 1318 | 944 | XCC-ACC | pcs | QU | EUR | Raumlufttechnische Geräte | Zentrale raumlufttechnische Geräte | X-CUBE | HM: Erhitzermodul inkl. MSR-Modul, Frostschutz und | Temperaturfühler (Medium und Luft) | Bitte beachten: | Die Länge des Moduls beträgt 476 mm.
1000825351 | X-Cube Compact Zubehör | XCC-HM-R-R/5250/FI | 3912 | 84159000 | 12 | 128 | 476 | 1318 | 944 | XCC-ACC | pcs | QU | EUR | Raumlufttechnische Geräte | Zentrale raumlufttechnische Geräte | X-CUBE | HM: Erhitzermodul inkl. MSR-Modul, Frostschutz und | Temperaturfühler (Medium und Luft) | FI: Stellfüße für Innenaufstellung | Bitte beachten: | Die Länge des Moduls beträgt 476 mm.
1000825387 | X-Cube Compact Zubehör | XCC-HM-R-R/5250/FO | 3948 | 84159000 | 12 | 128 | 476 | 1318 | 944 | XCC-ACC | pcs | QU | EUR | Raumlufttechnische Geräte | Zentrale raumlufttechnische Geräte | X-CUBE | HM: Erhitzermodul inkl. MSR-Modul, Frostschutz und | Temperaturfühler (Medium und Luft) | FO: Stellfüße für Außenaufstellung | Bitte beachten: | Die Länge des Moduls beträgt 476 mm.
1000752573 | X-Cube Compact Zubehör | XCC-LE | 79 | 84159000 | 12 | 0 | 0 | 0 | 0 | XCC-ACC | pcs | QU | EUR | Raumlufttechnische Geräte | Zentrale raumlufttechnische Geräte | X-CUBE | LE: Kranösen für X-CUBE Compact (1 Satz = 4 Stück)
1000214405 | X-Cube Compact Zubehör | XCC-P-A2540 | 449 | 84159000 | 12 | 2.2 | 180 | 122 | 156 | XCC-ACC | pcs | QU | EUR | Raumlufttechnische Geräte | Zentrale raumlufttechnische Geräte | X-CUBE | P: Pumpe Grundfos ALPHA2 25-40
1000564140 | X-Cube Compact Zubehör | XCC-ROM-HCM-P/1230 | 261 | 84159000 | 12 | 0 | 0 | 0 | 0 | XCC-ACC | pcs | QU | EUR | Raumlufttechnische Geräte | Zentrale raumlufttechnische Geräte | X-CUBE
1000564141 | X-Cube Compact Zubehör | XCC-ROM-HCM-P/1800 | 261 | 84159000 | 12 | 0 | 0 | 0 | 0 | XCC-ACC | pcs | QU | EUR | Raumlufttechnische Geräte | Zentrale raumlufttechnische Geräte | X-CUBE
1000564142 | X-Cube Compact Zubehör | XCC-ROM-HCM-P/2400 | 307 | 84159000 | 12 | 0 | 0 | 0 | 0 | XCC-ACC | pcs | QU | EUR | Raumlufttechnische Geräte | Zentrale raumlufttechnische Geräte | X-CUBE
1000564143 | X-Cube Compact Zubehör | XCC-ROM-HCM-P/3600 | 377 | 84159000 | 12 | 0 | 0 | 0 | 0 | XCC-ACC | pcs | QU | EUR | Raumlufttechnische Geräte | Zentrale raumlufttechnische Geräte | X-CUBE
1000564144 | X-Cube Compact Zubehör | XCC-ROM-HCM-R/1300 | 217 | 84159000 | 12 | 0 | 0 | 0 | 0 | XCC-ACC | pcs | QU | EUR | Raumlufttechnische Geräte | Zentrale raumlufttechnische Geräte | X-CUBE
1000564145 | X-Cube Compact Zubehör | XCC-ROM-HCM-R/2000 | 261 | 84159000 | 12 | 0 | 0 | 0 | 0 | XCC-ACC | pcs | QU | EUR | Raumlufttechnische Geräte | Zentrale raumlufttechnische Geräte | X-CUBE
1000564146 | X-Cube Compact Zubehör | XCC-ROM-HCM-R/3000 | 300 | 84159000 | 12 | 0 | 0 | 0 | 0 | XCC-ACC | pcs | QU | EUR | Raumlufttechnische Geräte | Zentrale raumlufttechnische Geräte | X-CUBE
1000564147 | X-Cube Compact Zubehör | XCC-ROM-HCM-R/4200 | 323 | 84159000 | 12 | 0 | 0 | 0 | 0 | XCC-ACC | pcs | QU | EUR | Raumlufttechnische Geräte | Zentrale raumlufttechnische Geräte | X-CUBE
1000564148 | X-Cube Compact Zubehör | XCC-ROM-HCM-R/5250 | 404 | 84159000 | 12 | 0 | 0 | 0 | 0 | XCC-ACC | pcs | QU | EUR | Raumlufttechnische Geräte | Zentrale raumlufttechnische Geräte | X-CUBE
1000564131 | X-Cube Compact Zubehör | XCC-ROM-HM-P/1230 | 172 | 84159000 | 12 | 0 | 0 | 0 | 0 | XCC-ACC | pcs | QU | EUR | Raumlufttechnische Geräte | Zentrale raumlufttechnische Geräte | X-CUBE
1000564132 | X-Cube Compact Zubehör | XCC-ROM-HM-P/1800 | 172 | 84159000 | 12 | 0 | 0 | 0 | 0 | XCC-ACC | pcs | QU | EUR | Raumlufttechnische Geräte | Zentrale raumlufttechnische Geräte | X-CUBE
1000564133 | X-Cube Compact Zubehör | XCC-ROM-HM-P/2400 | 182 | 84159000 | 12 | 0 | 0 | 0 | 0 | XCC-ACC | pcs | QU | EUR | Raumlufttechnische Geräte | Zentrale raumlufttechnische Geräte | X-CUBE
1000564134 | X-Cube Compact Zubehör | XCC-ROM-HM-P/3600 | 217 | 84159000 | 12 | 0 | 0 | 0 | 0 | XCC-ACC | pcs | QU | EUR | Raumlufttechnische Geräte | Zentrale raumlufttechnische Geräte | X-CUBE
1000564135 | X-Cube Compact Zubehör | XCC-ROM-HM-R/1300 | 172 | 84159000 | 12 | 0 | 0 | 0 | 0 | XCC-ACC | pcs | QU | EUR | Raumlufttechnische Geräte | Zentrale raumlufttechnische Geräte | X-CUBE
1000564136 | X-Cube Compact Zubehör | XCC-ROM-HM-R/2000 | 192 | 84159000 | 12 | 0 | 0 | 0 | 0 | XCC-ACC | pcs | QU | EUR | Raumlufttechnische Geräte | Zentrale raumlufttechnische Geräte | X-CUBE
1000564137 | X-Cube Compact Zubehör | XCC-ROM-HM-R/3000 | 208 | 84159000 | 12 | 0 | 0 | 0 | 0 | XCC-ACC | pcs | QU | EUR | Raumlufttechnische Geräte | Zentrale raumlufttechnische Geräte | X-CUBE
1000564138 | X-Cube Compact Zubehör | XCC-ROM-HM-R/4200 | 227 | 84159000 | 12 | 0 | 0 | 0 | 0 | XCC-ACC | pcs | QU | EUR | Raumlufttechnische Geräte | Zentrale raumlufttechnische Geräte | X-CUBE
1000564139 | X-Cube Compact Zubehör | XCC-ROM-HM-R/5250 | 236 | 84159000 | 12 | 0 | 0 | 0 | 0 | XCC-ACC | pcs | QU | EUR | Raumlufttechnische Geräte | Zentrale raumlufttechnische Geräte | X-CUBE
1000564122 | X-Cube Compact Zubehör | XCC-RO-P/1230 | 429 | 84159000 | 12 | 0 | 2153 | 890 | 43 | XCC-ACC | pcs | QU | EUR | Raumlufttechnische Geräte | Zentrale raumlufttechnische Geräte | X-CUBE
1000564123 | X-Cube Compact Zubehör | XCC-RO-P/1800 | 458 | 84159000 | 12 | 0 | 2436 | 890 | 43 | XCC-ACC | pcs | QU | EUR | Raumlufttechnische Geräte | Zentrale raumlufttechnische Geräte | X-CUBE
1000564124 | X-Cube Compact Zubehör | XCC-RO-P/2400 | 509 | 84159000 | 12 | 0 | 2596 | 1078 | 46 | XCC-ACC | pcs | QU | EUR | Raumlufttechnische Geräte | Zentrale raumlufttechnische Geräte | X-CUBE
1000564125 | X-Cube Compact Zubehör | XCC-RO-P/3600 | 671 | 84159000 | 12 | 0 | 2576 | 1384 | 52 | XCC-ACC | pcs | QU | EUR | Raumlufttechnische Geräte | Zentrale raumlufttechnische Geräte | X-CUBE
1000564126 | X-Cube Compact Zubehör | XCC-RO-R/1300 | 340 | 84159000 | 12 | 0 | 1514 | 842 | 42 | XCC-ACC | pcs | QU | EUR | Raumlufttechnische Geräte | Zentrale raumlufttechnische Geräte | X-CUBE
1000564127 | X-Cube Compact Zubehör | XCC-RO-R/2000 | 389 | 84159000 | 12 | 0 | 1594 | 992 | 45 | XCC-ACC | pcs | QU | EUR | Raumlufttechnische Geräte | Zentrale raumlufttechnische Geräte | X-CUBE
1000564128 | X-Cube Compact Zubehör | XCC-RO-R/3000 | 429 | 84159000 | 12 | 0 | 1674 | 1142 | 48 | XCC-ACC | pcs | QU | EUR | Raumlufttechnische Geräte | Zentrale raumlufttechnische Geräte | X-CUBE
1000564129 | X-Cube Compact Zubehör | XCC-RO-R/4200 | 466 | 84159000 | 12 | 0 | 1774 | 1292 | 50 | XCC-ACC | pcs | QU | EUR | Raumlufttechnische Geräte | Zentrale raumlufttechnische Geräte | X-CUBE
1000564130 | X-Cube Compact Zubehör | XCC-RO-R/5250 | 509 | 84159000 | 12 | 0 | 1934 | 1454 | 53 | XCC-ACC | pcs | QU | EUR | Raumlufttechnische Geräte | Zentrale raumlufttechnische Geräte | X-CUBE
1000214397 | X-Cube Compact Zubehör | XCC-S-CO2VOCD | 322 | 84159000 | 12 | 0.04 | 160 | 50 | 50 | XCC-ACC | pcs | QU | EUR | Raumlufttechnische Geräte | Zentrale raumlufttechnische Geräte | X-CUBE | CO2VOCD: VOC Fühler für Kanaleinbau, | Messbereich: 450-2000 ppm CO2-Äquivalent
1000752571 | X-Cube Compact Zubehör | XCC-S-HD | 377 | 84159000 | 12 | 0 | 0 | 0 | 0 | XCC-ACC | pcs | QU | EUR | Raumlufttechnische Geräte | Zentrale raumlufttechnische Geräte | X-CUBE | HD: Feuchtefühler für Kanaleinbau
1000752572 | X-Cube Compact Zubehör | XCC-S-HR | 182 | 84159000 | 12 | 0 | 0 | 0 | 0 | XCC-ACC | pcs | QU | EUR | Raumlufttechnische Geräte | Zentrale raumlufttechnische Geräte | X-CUBE | HR: Raumfeuchtefühler
1000214396 | X-Cube Compact Zubehör | XCC-S-TCO2HR | 297 | 84159000 | 12 | 0.11 | 95 | 30 | 97 | XCC-ACC | pcs | QU | EUR | Raumlufttechnische Geräte | Zentrale raumlufttechnische Geräte | X-CUBE | TCO2HR: Raumtemperatur-, CO2- und Feuchtefühler
1000214395 | X-Cube Compact Zubehör | XCC-S-TD | 88 | 84159000 | 12 | 0.11 | 50 | 181 | 50 | XCC-ACC | pcs | QU | EUR | Raumlufttechnische Geräte | Zentrale raumlufttechnische Geräte | X-CUBE | TD: Temperaturfühler für Kanaleinbau. | 4 m Kabel, 10 mm Durchmesser
1000214404 | X-Cube Compact Zubehör | XCC-V/063 | 368 | 84159000 | 12 | 0.52 | 72 | 164 | 70 | XCC-ACC | pcs | QU | EUR | Raumlufttechnische Geräte | Zentrale raumlufttechnische Geräte | X-CUBE | Kugelhahn kvs 0,63, Stellantrieb und Verschraubung
1000214398 | X-Cube Compact Zubehör | XCC-V/1 | 368 | 84159000 | 12 | 0.52 | 72 | 164 | 70 | XCC-ACC | pcs | QU | EUR | Raumlufttechnische Geräte | Zentrale raumlufttechnische Geräte | X-CUBE | Kugelhahn kvs 1, Stellantrieb und Verschraubung
1000214400 | X-Cube Compact Zubehör | XCC-V/10 | 449 | 84159000 | 12 | 1.2 | 90 | 170 | 92 | XCC-ACC | pcs | QU | EUR | Raumlufttechnische Geräte | Zentrale raumlufttechnische Geräte | X-CUBE | Kugelhahn kvs 10, Stellantrieb und Verschraubung
1000214401 | X-Cube Compact Zubehör | XCC-V/16 | 368 | 84159000 | 12 | 0.62 | 72 | 164 | 88 | XCC-ACC | pcs | QU | EUR | Raumlufttechnische Geräte | Zentrale raumlufttechnische Geräte | X-CUBE | Kugelhahn kvs 1,6, Stellantrieb und Verschraubung
1000214402 | X-Cube Compact Zubehör | XCC-V/25 | 368 | 84159000 | 12 | 0.62 | 72 | 164 | 88 | XCC-ACC | pcs | QU | EUR | Raumlufttechnische Geräte | Zentrale raumlufttechnische Geräte | X-CUBE | Kugelhahn kvs 2,5, Stellantrieb und Verschraubung
1000214399 | X-Cube Compact Zubehör | XCC-V/4 | 389 | 84159000 | 12 | 0.71 | 83 | 164 | 92 | XCC-ACC | pcs | QU | EUR | Raumlufttechnische Geräte | Zentrale raumlufttechnische Geräte | X-CUBE | Kugelhahn kvs 4, Stellantrieb und Verschraubung
1000214403 | X-Cube Compact Zubehör | XCC-V/63 | 422 | 84159000 | 12 | 1.2 | 90 | 170 | 92 | XCC-ACC | pcs | QU | EUR | Raumlufttechnische Geräte | Zentrale raumlufttechnische Geräte | X-CUBE | Kugelhahn kvs 6,3, Stellantrieb und Verschraubung
1000575186 | X-Cube Compact | X-CUBE-C-L-P/1230/1P/F7 | 17296 | 84158300 | 12 | 420 | 2261 | 816 | 974 | X-CUBE-C | pcs | QU | EUR | Raumlufttechnische Geräte | Zentrale raumlufttechnische Geräte | X-CUBE | L: Bedienseite links | P: WRG Plattenwärmeübertrager | 1P: Geräteteilung: 1-teilig | F7: Filterklasse: ePM1-60%
1000575204 | X-Cube Compact | X-CUBE-C-L-P/1230/1P/F7/FI | 17554 | 84158300 | 12 | 420 | 2261 | 816 | 1139 | X-CUBE-C | pcs | QU | EUR | Raumlufttechnische Geräte | Zentrale raumlufttechnische Geräte | X-CUBE | L: Bedienseite links | P: WRG Plattenwärmeübertrager | 1P: Geräteteilung: 1-teilig | F7: Filterklasse: ePM1-60% | FI: Stellfüße: mit Stellfüßen für Innenaufstellung
1000575222 | X-Cube Compact | X-CUBE-C-L-P/1230/1P/F7/FO | 17656 | 84158300 | 12 | 420 | 2261 | 816 | 1139 | X-CUBE-C | pcs | QU | EUR | Raumlufttechnische Geräte | Zentrale raumlufttechnische Geräte | X-CUBE | L: Bedienseite links | P: WRG Plattenwärmeübertrager | 1P: Geräteteilung: 1-teilig | F7: Filterklasse: ePM1-60% | F0: Stellfüße: mit Stellfüßen für Außenaufstellung
1000575294 | X-Cube Compact | X-CUBE-C-L-P/1230/1P/F9 | 17296 | 84158300 | 12 | 420 | 2261 | 816 | 974 | X-CUBE-C | pcs | QU | EUR | Raumlufttechnische Geräte | Zentrale raumlufttechnische Geräte | X-CUBE | L: Bedienseite links | P: WRG Plattenwärmeübertrager | 1P: Geräteteilung: 1-teilig | F9: Filterklasse: ePM1-80%
1000575312 | X-Cube Compact | X-CUBE-C-L-P/1230/1P/F9/FI | 17554 | 84158300 | 12 | 420 | 2261 | 816 | 1139 | X-CUBE-C | pcs | QU | EUR | Raumlufttechnische Geräte | Zentrale raumlufttechnische Geräte | X-CUBE | L: Bedienseite links | P: WRG Plattenwärmeübertrager | 1P: Geräteteilung: 1-teilig | F9: Filterklasse: ePM1-80% | FI: Stellfüße: mit Stellfüßen für Innenaufstellung
1000575330 | X-Cube Compact | X-CUBE-C-L-P/1230/1P/F9/FO | 17656 | 84158300 | 12 | 420 | 2261 | 816 | 1139 | X-CUBE-C | pcs | QU | EUR | Raumlufttechnische Geräte | Zentrale raumlufttechnische Geräte | X-CUBE | L: Bedienseite links | P: WRG Plattenwärmeübertrager | 1P: Geräteteilung: 1-teilig | F9: Filterklasse: ePM1-80% | F0: Stellfüße: mit Stellfüßen für Außenaufstellung
1000575402 | X-Cube Compact | X-CUBE-C-L-P/1230/1P/M6 | 17296 | 84158300 | 12 | 420 | 2261 | 816 | 974 | X-CUBE-C | pcs | QU | EUR | Raumlufttechnische Geräte | Zentrale raumlufttechnische Geräte | X-CUBE | L: Bedienseite links | P: WRG Plattenwärmeübertrager | 1P: Geräteteilung: 1-teilig | M6: Filterklasse: ePM10-75%
1000575420 | X-Cube Compact | X-CUBE-C-L-P/1230/1P/M6/FI | 17554 | 84158300 | 12 | 420 | 2261 | 816 | 1139 | X-CUBE-C | pcs | QU | EUR | Raumlufttechnische Geräte | Zentrale raumlufttechnische Geräte | X-CUBE | L: Bedienseite links | P: WRG Plattenwärmeübertrager | 1P: Geräteteilung: 1-teilig | M6: Filterklasse: ePM10-75% | FI: Stellfüße: mit Stellfüßen für Innenaufstellung
1000575438 | X-Cube Compact | X-CUBE-C-L-P/1230/1P/M6/FO | 17656 | 84158300 | 12 | 420 | 2261 | 816 | 1139 | X-CUBE-C | pcs | QU | EUR | Raumlufttechnische Geräte | Zentrale raumlufttechnische Geräte | X-CUBE | L: Bedienseite links | P: WRG Plattenwärmeübertrager | 1P: Geräteteilung: 1-teilig | M6: Filterklasse: ePM10-75% | F0: Stellfüße: mit Stellfüßen für Außenaufstellung
1000575240 | X-Cube Compact | X-CUBE-C-L-P/1230/3P/F7 | 18741 | 84158300 | 12 | 420 | 2261 | 816 | 974 | X-CUBE-C | pcs | QU | EUR | Raumlufttechnische Geräte | Zentrale raumlufttechnische Geräte | X-CUBE | L: Bedienseite links | P: WRG Plattenwärmeübertrager | 3P: Geräteteilung: 3-teilig (Die Gerätelieferung erfolgt | vormontiert und kann bauseits geteilt werden) | F7: Filterklasse: ePM1-60%
1000575258 | X-Cube Compact | X-CUBE-C-L-P/1230/3P/F7/FI | 18999 | 84158300 | 12 | 420 | 2261 | 816 | 1139 | X-CUBE-C | pcs | QU | EUR | Raumlufttechnische Geräte | Zentrale raumlufttechnische Geräte | X-CUBE | L: Bedienseite links | P: WRG Plattenwärmeübertrager | 3P: Geräteteilung: 3-teilig (Die Gerätelieferung erfolgt | vormontiert und kann bauseits geteilt werden) | F7: Filterklasse: ePM1-60% | FI: Stellfüße: mit Stellfüßen für Innenaufstellung
1000575276 | X-Cube Compact | X-CUBE-C-L-P/1230/3P/F7/FO | 19101 | 84158300 | 12 | 420 | 2261 | 816 | 1139 | X-CUBE-C | pcs | QU | EUR | Raumlufttechnische Geräte | Zentrale raumlufttechnische Geräte | X-CUBE | L: Bedienseite links | P: WRG Plattenwärmeübertrager | 3P: Geräteteilung: 3-teilig (Die Gerätelieferung erfolgt | vormontiert und kann bauseits geteilt werden) | F7: Filterklasse: ePM1-60% | F0: Stellfüße: mit Stellfüßen für Außenaufstellung
1000575348 | X-Cube Compact | X-CUBE-C-L-P/1230/3P/F9 | 18741 | 84158300 | 12 | 420 | 2261 | 816 | 974 | X-CUBE-C | pcs | QU | EUR | Raumlufttechnische Geräte | Zentrale raumlufttechnische Geräte | X-CUBE | L: Bedienseite links | P: WRG Plattenwärmeübertrager | 3P: Geräteteilung: 3-teilig (Die Gerätelieferung erfolgt | vormontiert und kann bauseits geteilt werden) | F9: Filterklasse: ePM1-80%
1000575366 | X-Cube Compact | X-CUBE-C-L-P/1230/3P/F9/FI | 18999 | 84158300 | 12 | 420 | 2261 | 816 | 1139 | X-CUBE-C | pcs | QU | EUR | Raumlufttechnische Geräte | Zentrale raumlufttechnische Geräte | X-CUBE | L: Bedienseite links | P: WRG Plattenwärmeübertrager | 3P: Geräteteilung: 3-teilig (Die Gerätelieferung erfolgt | vormontiert und kann bauseits geteilt werden) | F9: Filterklasse: ePM1-80% | FI: Stellfüße: mit Stellfüßen für Innenaufstellung
1000575384 | X-Cube Compact | X-CUBE-C-L-P/1230/3P/F9/FO | 19101 | 84158300 | 12 | 420 | 2261 | 816 | 1139 | X-CUBE-C | pcs | QU | EUR | Raumlufttechnische Geräte | Zentrale raumlufttechnische Geräte | X-CUBE | L: Bedienseite links | P: WRG Plattenwärmeübertrager | 3P: Geräteteilung: 3-teilig (Die Gerätelieferung erfolgt | vormontiert und kann bauseits geteilt werden) | F9: Filterklasse: ePM1-80% | F0: Stellfüße: mit Stellfüßen für Außenaufstellung
1000575456 | X-Cube Compact | X-CUBE-C-L-P/1230/3P/M6 | 18741 | 84158300 | 12 | 420 | 2261 | 816 | 974 | X-CUBE-C | pcs | QU | EUR | Raumlufttechnische Geräte | Zentrale raumlufttechnische Geräte | X-CUBE | L: Bedienseite links | P: WRG Plattenwärmeübertrager | 3P: Geräteteilung: 3-teilig (Die Gerätelieferung erfolgt | vormontiert und kann bauseits geteilt werden) | M6: Filterklasse: ePM10-75%
1000575474 | X-Cube Compact | X-CUBE-C-L-P/1230/3P/M6/FI | 18999 | 84158300 | 12 | 420 | 2261 | 816 | 1139 | X-CUBE-C | pcs | QU | EUR | Raumlufttechnische Geräte | Zentrale raumlufttechnische Geräte | X-CUBE | L: Bedienseite links | P: WRG Plattenwärmeübertrager | 3P: Geräteteilung: 3-teilig (Die Gerätelieferung erfolgt | vormontiert und kann bauseits geteilt werden) | M6: Filterklasse: ePM10-75% | FI: Stellfüße: mit Stellfüßen für Innenaufstellung
1000575492 | X-Cube Compact | X-CUBE-C-L-P/1230/3P/M6/FO | 19101 | 84158300 | 12 | 420 | 2261 | 816 | 1139 | X-CUBE-C | pcs | QU | EUR | Raumlufttechnische Geräte | Zentrale raumlufttechnische Geräte | X-CUBE | L: Bedienseite links | P: WRG Plattenwärmeübertrager | 3P: Geräteteilung: 3-teilig (Die Gerätelieferung erfolgt | vormontiert und kann bauseits geteilt werden) | M6: Filterklasse: ePM10-75% | F0: Stellfüße: mit Stellfüßen für Außenaufstellung
1000575187 | X-Cube Compact | X-CUBE-C-L-P/1800/1P/F7 | 18721 | 84158300 | 12 | 520 | 2544 | 816 | 1257 | X-CUBE-C | pcs | QU | EUR | Raumlufttechnische Geräte | Zentrale raumlufttechnische Geräte | X-CUBE | L: Bedienseite links | P: WRG Plattenwärmeübertrager | 1P: Geräteteilung: 1-teilig | F7: Filterklasse: ePM1-60%
1000575205 | X-Cube Compact | X-CUBE-C-L-P/1800/1P/F7/FI | 18979 | 84158300 | 12 | 520 | 2544 | 816 | 1422 | X-CUBE-C | pcs | QU | EUR | Raumlufttechnische Geräte | Zentrale raumlufttechnische Geräte | X-CUBE | L: Bedienseite links | P: WRG Plattenwärmeübertrager | 1P: Geräteteilung: 1-teilig | F7: Filterklasse: ePM1-60% | FI: Stellfüße: mit Stellfüßen für Innenaufstellung
1000575223 | X-Cube Compact | X-CUBE-C-L-P/1800/1P/F7/FO | 19081 | 84158300 | 12 | 520 | 2544 | 816 | 1422 | X-CUBE-C | pcs | QU | EUR | Raumlufttechnische Geräte | Zentrale raumlufttechnische Geräte | X-CUBE | L: Bedienseite links | P: WRG Plattenwärmeübertrager | 1P: Geräteteilung: 1-teilig | F7: Filterklasse: ePM1-60% | F0: Stellfüße: mit Stellfüßen für Außenaufstellung
1000575295 | X-Cube Compact | X-CUBE-C-L-P/1800/1P/F9 | 18721 | 84158300 | 12 | 520 | 2544 | 816 | 1257 | X-CUBE-C | pcs | QU | EUR | Raumlufttechnische Geräte | Zentrale raumlufttechnische Geräte | X-CUBE | L: Bedienseite links | P: WRG Plattenwärmeübertrager | 1P: Geräteteilung: 1-teilig | F9: Filterklasse: ePM1-80%
1000575313 | X-Cube Compact | X-CUBE-C-L-P/1800/1P/F9/FI | 18979 | 84158300 | 12 | 520 | 2544 | 816 | 1422 | X-CUBE-C | pcs | QU | EUR | Raumlufttechnische Geräte | Zentrale raumlufttechnische Geräte | X-CUBE | L: Bedienseite links | P: WRG Plattenwärmeübertrager | 1P: Geräteteilung: 1-teilig | F9: Filterklasse: ePM1-80% | FI: Stellfüße: mit Stellfüßen für Innenaufstellung
1000575331 | X-Cube Compact | X-CUBE-C-L-P/1800/1P/F9/FO | 19081 | 84158300 | 12 | 520 | 2544 | 816 | 1422 | X-CUBE-C | pcs | QU | EUR | Raumlufttechnische Geräte | Zentrale raumlufttechnische Geräte | X-CUBE | L: Bedienseite links | P: WRG Plattenwärmeübertrager | 1P: Geräteteilung: 1-teilig | F9: Filterklasse: ePM1-80% | F0: Stellfüße: mit Stellfüßen für Außenaufstellung
1000575403 | X-Cube Compact | X-CUBE-C-L-P/1800/1P/M6 | 18721 | 84158300 | 12 | 520 | 2544 | 816 | 1257 | X-CUBE-C | pcs | QU | EUR | Raumlufttechnische Geräte | Zentrale raumlufttechnische Geräte | X-CUBE | L: Bedienseite links | P: WRG Plattenwärmeübertrager | 1P: Geräteteilung: 1-teilig | M6: Filterklasse: ePM10-75%
1000575421 | X-Cube Compact | X-CUBE-C-L-P/1800/1P/M6/FI | 18979 | 84158300 | 12 | 520 | 2544 | 816 | 1422 | X-CUBE-C | pcs | QU | EUR | Raumlufttechnische Geräte | Zentrale raumlufttechnische Geräte | X-CUBE | L: Bedienseite links | P: WRG Plattenwärmeübertrager | 1P: Geräteteilung: 1-teilig | M6: Filterklasse: ePM10-75% | FI: Stellfüße: mit Stellfüßen für Innenaufstellung
1000575439 | X-Cube Compact | X-CUBE-C-L-P/1800/1P/M6/FO | 19081 | 84158300 | 12 | 520 | 2544 | 816 | 1422 | X-CUBE-C | pcs | QU | EUR | Raumlufttechnische Geräte | Zentrale raumlufttechnische Geräte | X-CUBE | L: Bedienseite links | P: WRG Plattenwärmeübertrager | 1P: Geräteteilung: 1-teilig | M6: Filterklasse: ePM10-75% | F0: Stellfüße: mit Stellfüßen für Außenaufstellung
1000575241 | X-Cube Compact | X-CUBE-C-L-P/1800/3P/F7 | 20174 | 84158300 | 12 | 520 | 2544 | 816 | 1257 | X-CUBE-C | pcs | QU | EUR | Raumlufttechnische Geräte | Zentrale raumlufttechnische Geräte | X-CUBE | L: Bedienseite links | P: WRG Plattenwärmeübertrager | 3P: Geräteteilung: 3-teilig (Die Gerätelieferung erfolgt | vormontiert und kann bauseits geteilt werden) | F7: Filterklasse: ePM1-60%
1000575259 | X-Cube Compact | X-CUBE-C-L-P/1800/3P/F7/FI | 20432 | 84158300 | 12 | 520 | 2544 | 816 | 1422 | X-CUBE-C | pcs | QU | EUR | Raumlufttechnische Geräte | Zentrale raumlufttechnische Geräte | X-CUBE | L: Bedienseite links | P: WRG Plattenwärmeübertrager | 3P: Geräteteilung: 3-teilig (Die Gerätelieferung erfolgt | vormontiert und kann bauseits geteilt werden) | F7: Filterklasse: ePM1-60% | FI: Stellfüße: mit Stellfüßen für Innenaufstellung
1000575277 | X-Cube Compact | X-CUBE-C-L-P/1800/3P/F7/FO | 20534 | 84158300 | 12 | 520 | 2544 | 816 | 1422 | X-CUBE-C | pcs | QU | EUR | Raumlufttechnische Geräte | Zentrale raumlufttechnische Geräte | X-CUBE | L: Bedienseite links | P: WRG Plattenwärmeübertrager | 3P: Geräteteilung: 3-teilig (Die Gerätelieferung erfolgt | vormontiert und kann bauseits geteilt werden) | F7: Filterklasse: ePM1-60% | F0: Stellfüße: mit Stellfüßen für Außenaufstellung
1000575349 | X-Cube Compact | X-CUBE-C-L-P/1800/3P/F9 | 20174 | 84158300 | 12 | 520 | 2544 | 816 | 1257 | X-CUBE-C | pcs | QU | EUR | Raumlufttechnische Geräte | Zentrale raumlufttechnische Geräte | X-CUBE | L: Bedienseite links | P: WRG Plattenwärmeübertrager | 3P: Geräteteilung: 3-teilig (Die Gerätelieferung erfolgt | vormontiert und kann bauseits geteilt werden) | F9: Filterklasse: ePM1-80%
1000575367 | X-Cube Compact | X-CUBE-C-L-P/1800/3P/F9/FI | 20432 | 84158300 | 12 | 520 | 2544 | 816 | 1422 | X-CUBE-C | pcs | QU | EUR | Raumlufttechnische Geräte | Zentrale raumlufttechnische Geräte | X-CUBE | L: Bedienseite links | P: WRG Plattenwärmeübertrager | 3P: Geräteteilung: 3-teilig (Die Gerätelieferung erfolgt | vormontiert und kann bauseits geteilt werden) | F9: Filterklasse: ePM1-80% | FI: Stellfüße: mit Stellfüßen für Innenaufstellung
1000575385 | X-Cube Compact | X-CUBE-C-L-P/1800/3P/F9/FO | 20534 | 84158300 | 12 | 520 | 2544 | 816 | 1422 | X-CUBE-C | pcs | QU | EUR | Raumlufttechnische Geräte | Zentrale raumlufttechnische Geräte | X-CUBE | L: Bedienseite links | P: WRG Plattenwärmeübertrager | 3P: Geräteteilung: 3-teilig (Die Gerätelieferung erfolgt | vormontiert und kann bauseits geteilt werden) | F9: Filterklasse: ePM1-80% | F0: Stellfüße: mit Stellfüßen für Außenaufstellung
1000575457 | X-Cube Compact | X-CUBE-C-L-P/1800/3P/M6 | 20174 | 84158300 | 12 | 520 | 2544 | 816 | 1257 | X-CUBE-C | pcs | QU | EUR | Raumlufttechnische Geräte | Zentrale raumlufttechnische Geräte | X-CUBE | L: Bedienseite links | P: WRG Plattenwärmeübertrager | 3P: Geräteteilung: 3-teilig (Die Gerätelieferung erfolgt | vormontiert und kann bauseits geteilt werden) | M6: Filterklasse: ePM10-75%
1000575475 | X-Cube Compact | X-CUBE-C-L-P/1800/3P/M6/FI | 20432 | 84158300 | 12 | 520 | 2544 | 816 | 1422 | X-CUBE-C | pcs | QU | EUR | Raumlufttechnische Geräte | Zentrale raumlufttechnische Geräte | X-CUBE | L: Bedienseite links | P: WRG Plattenwärmeübertrager | 3P: Geräteteilung: 3-teilig (Die Gerätelieferung erfolgt | vormontiert und kann bauseits geteilt werden) | M6: Filterklasse: ePM10-75% | FI: Stellfüße: mit Stellfüßen für Innenaufstellung
1000575493 | X-Cube Compact | X-CUBE-C-L-P/1800/3P/M6/FO | 20534 | 84158300 | 12 | 520 | 2544 | 816 | 1422 | X-CUBE-C | pcs | QU | EUR | Raumlufttechnische Geräte | Zentrale raumlufttechnische Geräte | X-CUBE | L: Bedienseite links | P: WRG Plattenwärmeübertrager | 3P: Geräteteilung: 3-teilig (Die Gerätelieferung erfolgt | vormontiert und kann bauseits geteilt werden) | M6: Filterklasse: ePM10-75% | F0: Stellfüße: mit Stellfüßen für Außenaufstellung
1000575188 | X-Cube Compact | X-CUBE-C-L-P/2400/1P/F7 | 22333 | 84158300 | 12 | 610 | 2704 | 1004 | 1257 | X-CUBE-C | pcs | QU | EUR | Raumlufttechnische Geräte | Zentrale raumlufttechnische Geräte | X-CUBE | L: Bedienseite links | P: WRG Plattenwärmeübertrager | 1P: Geräteteilung: 1-teilig | F7: Filterklasse: ePM1-60%
1000575206 | X-Cube Compact | X-CUBE-C-L-P/2400/1P/F7/FI | 22591 | 84158300 | 12 | 610 | 2704 | 1004 | 1422 | X-CUBE-C | pcs | QU | EUR | Raumlufttechnische Geräte | Zentrale raumlufttechnische Geräte | X-CUBE | L: Bedienseite links | P: WRG Plattenwärmeübertrager | 1P: Geräteteilung: 1-teilig | F7: Filterklasse: ePM1-60% | FI: Stellfüße: mit Stellfüßen für Innenaufstellung
1000575224 | X-Cube Compact | X-CUBE-C-L-P/2400/1P/F7/FO | 22693 | 84158300 | 12 | 610 | 2704 | 1004 | 1422 | X-CUBE-C | pcs | QU | EUR | Raumlufttechnische Geräte | Zentrale raumlufttechnische Geräte | X-CUBE | L: Bedienseite links | P: WRG Plattenwärmeübertrager | 1P: Geräteteilung: 1-teilig | F7: Filterklasse: ePM1-60% | F0: Stellfüße: mit Stellfüßen für Außenaufstellung
1000575296 | X-Cube Compact | X-CUBE-C-L-P/2400/1P/F9 | 22333 | 84158300 | 12 | 610 | 2704 | 1004 | 1257 | X-CUBE-C | pcs | QU | EUR | Raumlufttechnische Geräte | Zentrale raumlufttechnische Geräte | X-CUBE | L: Bedienseite links | P: WRG Plattenwärmeübertrager | 1P: Geräteteilung: 1-teilig | F9: Filterklasse: ePM1-80%
1000575314 | X-Cube Compact | X-CUBE-C-L-P/2400/1P/F9/FI | 22591 | 84158300 | 12 | 610 | 2704 | 1004 | 1422 | X-CUBE-C | pcs | QU | EUR | Raumlufttechnische Geräte | Zentrale raumlufttechnische Geräte | X-CUBE | L: Bedienseite links | P: WRG Plattenwärmeübertrager | 1P: Geräteteilung: 1-teilig | F9: Filterklasse: ePM1-80% | FI: Stellfüße: mit Stellfüßen für Innenaufstellung
1000575332 | X-Cube Compact | X-CUBE-C-L-P/2400/1P/F9/FO | 22693 | 84158300 | 12 | 610 | 2704 | 1004 | 1422 | X-CUBE-C | pcs | QU | EUR | Raumlufttechnische Geräte | Zentrale raumlufttechnische Geräte | X-CUBE | L: Bedienseite links | P: WRG Plattenwärmeübertrager | 1P: Geräteteilung: 1-teilig | F9: Filterklasse: ePM1-80% | F0: Stellfüße: mit Stellfüßen für Außenaufstellung
1000575404 | X-Cube Compact | X-CUBE-C-L-P/2400/1P/M6 | 22333 | 84158300 | 12 | 610 | 2704 | 1004 | 1257 | X-CUBE-C | pcs | QU | EUR | Raumlufttechnische Geräte | Zentrale raumlufttechnische Geräte | X-CUBE | L: Bedienseite links | P: WRG Plattenwärmeübertrager | 1P: Geräteteilung: 1-teilig | M6: Filterklasse: ePM10-75%
1000575422 | X-Cube Compact | X-CUBE-C-L-P/2400/1P/M6/FI | 22591 | 84158300 | 12 | 610 | 2704 | 1004 | 1422 | X-CUBE-C | pcs | QU | EUR | Raumlufttechnische Geräte | Zentrale raumlufttechnische Geräte | X-CUBE | L: Bedienseite links | P: WRG Plattenwärmeübertrager | 1P: Geräteteilung: 1-teilig | M6: Filterklasse: ePM10-75% | FI: Stellfüße: mit Stellfüßen für Innenaufstellung
1000575440 | X-Cube Compact | X-CUBE-C-L-P/2400/1P/M6/FO | 22693 | 84158300 | 12 | 610 | 2704 | 1004 | 1422 | X-CUBE-C | pcs | QU | EUR | Raumlufttechnische Geräte | Zentrale raumlufttechnische Geräte | X-CUBE | L: Bedienseite links | P: WRG Plattenwärmeübertrager | 1P: Geräteteilung: 1-teilig | M6: Filterklasse: ePM10-75% | F0: Stellfüße: mit Stellfüßen für Außenaufstellung
1000575242 | X-Cube Compact | X-CUBE-C-L-P/2400/3P/F7 | 23602 | 84158300 | 12 | 610 | 2704 | 1004 | 1257 | X-CUBE-C | pcs | QU | EUR | Raumlufttechnische Geräte | Zentrale raumlufttechnische Geräte | X-CUBE | L: Bedienseite links | P: WRG Plattenwärmeübertrager | 3P: Geräteteilung: 3-teilig (Die Gerätelieferung erfolgt | vormontiert und kann bauseits geteilt werden) | F7: Filterklasse: ePM1-60%
1000575260 | X-Cube Compact | X-CUBE-C-L-P/2400/3P/F7/FI | 23860 | 84158300 | 12 | 610 | 2704 | 1004 | 1422 | X-CUBE-C | pcs | QU | EUR | Raumlufttechnische Geräte | Zentrale raumlufttechnische Geräte | X-CUBE | L: Bedienseite links | P: WRG Plattenwärmeübertrager | 3P: Geräteteilung: 3-teilig (Die Gerätelieferung erfolgt | vormontiert und kann bauseits geteilt werden) | F7: Filterklasse: ePM1-60% | FI: Stellfüße: mit Stellfüßen für Innenaufstellung
1000575278 | X-Cube Compact | X-CUBE-C-L-P/2400/3P/F7/FO | 23962 | 84158300 | 12 | 610 | 2704 | 1004 | 1422 | X-CUBE-C | pcs | QU | EUR | Raumlufttechnische Geräte | Zentrale raumlufttechnische Geräte | X-CUBE | L: Bedienseite links | P: WRG Plattenwärmeübertrager | 3P: Geräteteilung: 3-teilig (Die Gerätelieferung erfolgt | vormontiert und kann bauseits geteilt werden) | F7: Filterklasse: ePM1-60% | F0: Stellfüße: mit Stellfüßen für Außenaufstellung
1000575350 | X-Cube Compact | X-CUBE-C-L-P/2400/3P/F9 | 23602 | 84158300 | 12 | 610 | 2704 | 1004 | 1257 | X-CUBE-C | pcs | QU | EUR | Raumlufttechnische Geräte | Zentrale raumlufttechnische Geräte | X-CUBE | L: Bedienseite links | P: WRG Plattenwärmeübertrager | 3P: Geräteteilung: 3-teilig (Die Gerätelieferung erfolgt | vormontiert und kann bauseits geteilt werden) | F9: Filterklasse: ePM1-80%
1000575368 | X-Cube Compact | X-CUBE-C-L-P/2400/3P/F9/FI | 23860 | 84158300 | 12 | 610 | 2704 | 1004 | 1422 | X-CUBE-C | pcs | QU | EUR | Raumlufttechnische Geräte | Zentrale raumlufttechnische Geräte | X-CUBE | L: Bedienseite links | P: WRG Plattenwärmeübertrager | 3P: Geräteteilung: 3-teilig (Die Gerätelieferung erfolgt | vormontiert und kann bauseits geteilt werden) | F9: Filterklasse: ePM1-80% | FI: Stellfüße: mit Stellfüßen für Innenaufstellung
1000575386 | X-Cube Compact | X-CUBE-C-L-P/2400/3P/F9/FO | 23962 | 84158300 | 12 | 610 | 2704 | 1004 | 1422 | X-CUBE-C | pcs | QU | EUR | Raumlufttechnische Geräte | Zentrale raumlufttechnische Geräte | X-CUBE | L: Bedienseite links | P: WRG Plattenwärmeübertrager | 3P: Geräteteilung: 3-teilig (Die Gerätelieferung erfolgt | vormontiert und kann bauseits geteilt werden) | F9: Filterklasse: ePM1-80% | F0: Stellfüße: mit Stellfüßen für Außenaufstellung
1000575458 | X-Cube Compact | X-CUBE-C-L-P/2400/3P/M6 | 23602 | 84158300 | 12 | 610 | 2704 | 1004 | 1257 | X-CUBE-C | pcs | QU | EUR | Raumlufttechnische Geräte | Zentrale raumlufttechnische Geräte | X-CUBE | L: Bedienseite links | P: WRG Plattenwärmeübertrager | 3P: Geräteteilung: 3-teilig (Die Gerätelieferung erfolgt | vormontiert und kann bauseits geteilt werden) | M6: Filterklasse: ePM10-75%
1000575476 | X-Cube Compact | X-CUBE-C-L-P/2400/3P/M6/FI | 23860 | 84158300 | 12 | 610 | 2704 | 1004 | 1422 | X-CUBE-C | pcs | QU | EUR | Raumlufttechnische Geräte | Zentrale raumlufttechnische Geräte | X-CUBE | L: Bedienseite links | P: WRG Plattenwärmeübertrager | 3P: Geräteteilung: 3-teilig (Die Gerätelieferung erfolgt | vormontiert und kann bauseits geteilt werden) | M6: Filterklasse: ePM10-75% | FI: Stellfüße: mit Stellfüßen für Innenaufstellung
1000575494 | X-Cube Compact | X-CUBE-C-L-P/2400/3P/M6/FO | 23962 | 84158300 | 12 | 610 | 2704 | 1004 | 1422 | X-CUBE-C | pcs | QU | EUR | Raumlufttechnische Geräte | Zentrale raumlufttechnische Geräte | X-CUBE | L: Bedienseite links | P: WRG Plattenwärmeübertrager | 3P: Geräteteilung: 3-teilig (Die Gerätelieferung erfolgt | vormontiert und kann bauseits geteilt werden) | M6: Filterklasse: ePM10-75% | F0: Stellfüße: mit Stellfüßen für Außenaufstellung
1000575189 | X-Cube Compact | X-CUBE-C-L-P/3600/1P/F7 | 24372 | 84158300 | 12 | 780 | 2754 | 1380 | 1257 | X-CUBE-C | pcs | QU | EUR | Raumlufttechnische Geräte | Zentrale raumlufttechnische Geräte | X-CUBE | L: Bedienseite links | P: WRG Plattenwärmeübertrager | 1P: Geräteteilung: 1-teilig | F7: Filterklasse: ePM1-60%
1000575207 | X-Cube Compact | X-CUBE-C-L-P/3600/1P/F7/FI | 24630 | 84158300 | 12 | 780 | 2754 | 1380 | 1422 | X-CUBE-C | pcs | QU | EUR | Raumlufttechnische Geräte | Zentrale raumlufttechnische Geräte | X-CUBE | L: Bedienseite links | P: WRG Plattenwärmeübertrager | 1P: Geräteteilung: 1-teilig | F7: Filterklasse: ePM1-60% | FI: Stellfüße: mit Stellfüßen für Innenaufstellung
1000575225 | X-Cube Compact | X-CUBE-C-L-P/3600/1P/F7/FO | 24732 | 84158300 | 12 | 780 | 2754 | 1380 | 1422 | X-CUBE-C | pcs | QU | EUR | Raumlufttechnische Geräte | Zentrale raumlufttechnische Geräte | X-CUBE | L: Bedienseite links | P: WRG Plattenwärmeübertrager | 1P: Geräteteilung: 1-teilig | F7: Filterklasse: ePM1-60% | F0: Stellfüße: mit Stellfüßen für Außenaufstellung
1000575297 | X-Cube Compact | X-CUBE-C-L-P/3600/1P/F9 | 24372 | 84158300 | 12 | 780 | 2754 | 1380 | 1257 | X-CUBE-C | pcs | QU | EUR | Raumlufttechnische Geräte | Zentrale raumlufttechnische Geräte | X-CUBE | L: Bedienseite links | P: WRG Plattenwärmeübertrager | 1P: Geräteteilung: 1-teilig | F9: Filterklasse: ePM1-80%
1000575315 | X-Cube Compact | X-CUBE-C-L-P/3600/1P/F9/FI | 24630 | 84158300 | 12 | 780 | 2754 | 1380 | 1422 | X-CUBE-C | pcs | QU | EUR | Raumlufttechnische Geräte | Zentrale raumlufttechnische Geräte | X-CUBE | L: Bedienseite links | P: WRG Plattenwärmeübertrager | 1P: Geräteteilung: 1-teilig | F9: Filterklasse: ePM1-80% | FI: Stellfüße: mit Stellfüßen für Innenaufstellung
1000575333 | X-Cube Compact | X-CUBE-C-L-P/3600/1P/F9/FO | 24732 | 84158300 | 12 | 780 | 2754 | 1380 | 1422 | X-CUBE-C | pcs | QU | EUR | Raumlufttechnische Geräte | Zentrale raumlufttechnische Geräte | X-CUBE | L: Bedienseite links | P: WRG Plattenwärmeübertrager | 1P: Geräteteilung: 1-teilig | F9: Filterklasse: ePM1-80% | F0: Stellfüße: mit Stellfüßen für Außenaufstellung
1000575405 | X-Cube Compact | X-CUBE-C-L-P/3600/1P/M6 | 24372 | 84158300 | 12 | 780 | 2754 | 1380 | 1257 | X-CUBE-C | pcs | QU | EUR | Raumlufttechnische Geräte | Zentrale raumlufttechnische Geräte | X-CUBE | L: Bedienseite links | P: WRG Plattenwärmeübertrager | 1P: Geräteteilung: 1-teilig | M6: Filterklasse: ePM10-75%
1000575423 | X-Cube Compact | X-CUBE-C-L-P/3600/1P/M6/FI | 24630 | 84158300 | 12 | 780 | 2754 | 1380 | 1422 | X-CUBE-C | pcs | QU | EUR | Raumlufttechnische Geräte | Zentrale raumlufttechnische Geräte | X-CUBE | L: Bedienseite links | P: WRG Plattenwärmeübertrager | 1P: Geräteteilung: 1-teilig | M6: Filterklasse: ePM10-75% | FI: Stellfüße: mit Stellfüßen für Innenaufstellung
1000575441 | X-Cube Compact | X-CUBE-C-L-P/3600/1P/M6/FO | 24732 | 84158300 | 12 | 780 | 2754 | 1380 | 1422 | X-CUBE-C | pcs | QU | EUR | Raumlufttechnische Geräte | Zentrale raumlufttechnische Geräte | X-CUBE | L: Bedienseite links | P: WRG Plattenwärmeübertrager | 1P: Geräteteilung: 1-teilig | M6: Filterklasse: ePM10-75% | F0: Stellfüße: mit Stellfüßen für Außenaufstellung
1000575243 | X-Cube Compact | X-CUBE-C-L-P/3600/3P/F7 | 25687 | 84158300 | 12 | 780 | 2754 | 1380 | 1257 | X-CUBE-C | pcs | QU | EUR | Raumlufttechnische Geräte | Zentrale raumlufttechnische Geräte | X-CUBE | L: Bedienseite links | P: WRG Plattenwärmeübertrager | 3P: Geräteteilung: 3-teilig (Die Gerätelieferung erfolgt | vormontiert und kann bauseits geteilt werden) | F7: Filterklasse: ePM1-60%
1000575261 | X-Cube Compact | X-CUBE-C-L-P/3600/3P/F7/FI | 25945 | 84158300 | 12 | 780 | 2754 | 1380 | 1422 | X-CUBE-C | pcs | QU | EUR | Raumlufttechnische Geräte | Zentrale raumlufttechnische Geräte | X-CUBE | L: Bedienseite links | P: WRG Plattenwärmeübertrager | 3P: Geräteteilung: 3-teilig (Die Gerätelieferung erfolgt | vormontiert und kann bauseits geteilt werden) | F7: Filterklasse: ePM1-60% | FI: Stellfüße: mit Stellfüßen für Innenaufstellung
1000575279 | X-Cube Compact | X-CUBE-C-L-P/3600/3P/F7/FO | 26047 | 84158300 | 12 | 780 | 2754 | 1380 | 1422 | X-CUBE-C | pcs | QU | EUR | Raumlufttechnische Geräte | Zentrale raumlufttechnische Geräte | X-CUBE | L: Bedienseite links | P: WRG Plattenwärmeübertrager | 3P: Geräteteilung: 3-teilig (Die Gerätelieferung erfolgt | vormontiert und kann bauseits geteilt werden) | F7: Filterklasse: ePM1-60% | F0: Stellfüße: mit Stellfüßen für Außenaufstellung
1000575351 | X-Cube Compact | X-CUBE-C-L-P/3600/3P/F9 | 25687 | 84158300 | 12 | 780 | 2754 | 1380 | 1257 | X-CUBE-C | pcs | QU | EUR | Raumlufttechnische Geräte | Zentrale raumlufttechnische Geräte | X-CUBE | L: Bedienseite links | P: WRG Plattenwärmeübertrager | 3P: Geräteteilung: 3-teilig (Die Gerätelieferung erfolgt | vormontiert und kann bauseits geteilt werden) | F9: Filterklasse: ePM1-80%
1000575369 | X-Cube Compact | X-CUBE-C-L-P/3600/3P/F9/FI | 25945 | 84158300 | 12 | 780 | 2754 | 1380 | 1422 | X-CUBE-C | pcs | QU | EUR | Raumlufttechnische Geräte | Zentrale raumlufttechnische Geräte | X-CUBE | L: Bedienseite links | P: WRG Plattenwärmeübertrager | 3P: Geräteteilung: 3-teilig (Die Gerätelieferung erfolgt | vormontiert und kann bauseits geteilt werden) | F9: Filterklasse: ePM1-80% | FI: Stellfüße: mit Stellfüßen für Innenaufstellung
1000575387 | X-Cube Compact | X-CUBE-C-L-P/3600/3P/F9/FO | 26047 | 84158300 | 12 | 780 | 2754 | 1380 | 1422 | X-CUBE-C | pcs | QU | EUR | Raumlufttechnische Geräte | Zentrale raumlufttechnische Geräte | X-CUBE | L: Bedienseite links | P: WRG Plattenwärmeübertrager | 3P: Geräteteilung: 3-teilig (Die Gerätelieferung erfolgt | vormontiert und kann bauseits geteilt werden) | F9: Filterklasse: ePM1-80% | F0: Stellfüße: mit Stellfüßen für Außenaufstellung
1000575459 | X-Cube Compact | X-CUBE-C-L-P/3600/3P/M6 | 25687 | 84158300 | 12 | 780 | 2754 | 1380 | 1257 | X-CUBE-C | pcs | QU | EUR | Raumlufttechnische Geräte | Zentrale raumlufttechnische Geräte | X-CUBE | L: Bedienseite links | P: WRG Plattenwärmeübertrager | 3P: Geräteteilung: 3-teilig (Die Gerätelieferung erfolgt | vormontiert und kann bauseits geteilt werden) | M6: Filterklasse: ePM10-75%
1000575477 | X-Cube Compact | X-CUBE-C-L-P/3600/3P/M6/FI | 25945 | 84158300 | 12 | 780 | 2754 | 1380 | 1422 | X-CUBE-C | pcs | QU | EUR | Raumlufttechnische Geräte | Zentrale raumlufttechnische Geräte | X-CUBE | L: Bedienseite links | P: WRG Plattenwärmeübertrager | 3P: Geräteteilung: 3-teilig (Die Gerätelieferung erfolgt | vormontiert und kann bauseits geteilt werden) | M6: Filterklasse: ePM10-75% | FI: Stellfüße: mit Stellfüßen für Innenaufstellung
1000575495 | X-Cube Compact | X-CUBE-C-L-P/3600/3P/M6/FO | 26047 | 84158300 | 12 | 780 | 2754 | 1380 | 1422 | X-CUBE-C | pcs | QU | EUR | Raumlufttechnische Geräte | Zentrale raumlufttechnische Geräte | X-CUBE | L: Bedienseite links | P: WRG Plattenwärmeübertrager | 3P: Geräteteilung: 3-teilig (Die Gerätelieferung erfolgt | vormontiert und kann bauseits geteilt werden) | M6: Filterklasse: ePM10-75% | F0: Stellfüße: mit Stellfüßen für Außenaufstellung
1000575190 | X-Cube Compact | X-CUBE-C-L-R/1300/1P/F7 | 16717 | 84158300 | 12 | 360 | 1622 | 754.3 | 918 | X-CUBE-C | pcs | QU | EUR | Raumlufttechnische Geräte | Zentrale raumlufttechnische Geräte | X-CUBE | L: Bedienseite links | R: WRG Rotationswärmeübertrager | 1P: Geräteteilung: 1-teilig | F7: Filterklasse: ePM1-60%
1000575208 | X-Cube Compact | X-CUBE-C-L-R/1300/1P/F7/FI | 16889 | 84158300 | 12 | 360 | 1622 | 754.3 | 1083 | X-CUBE-C | pcs | QU | EUR | Raumlufttechnische Geräte | Zentrale raumlufttechnische Geräte | X-CUBE | L: Bedienseite links | R: WRG Rotationswärmeübertrager | 1P: Geräteteilung: 1-teilig | F7: Filterklasse: ePM1-60% | FI: Stellfüße: mit Stellfüßen für Innenaufstellung
1000575226 | X-Cube Compact | X-CUBE-C-L-R/1300/1P/F7/FO | 16961 | 84158300 | 12 | 360 | 1622 | 754.3 | 1083 | X-CUBE-C | pcs | QU | EUR | Raumlufttechnische Geräte | Zentrale raumlufttechnische Geräte | X-CUBE | L: Bedienseite links | R: WRG Rotationswärmeübertrager | 1P: Geräteteilung: 1-teilig | F7: Filterklasse: ePM1-60% | F0: Stellfüße: mit Stellfüßen für Außenaufstellung
1000575298 | X-Cube Compact | X-CUBE-C-L-R/1300/1P/F9 | 16717 | 84158300 | 12 | 360 | 1622 | 754.3 | 918 | X-CUBE-C | pcs | QU | EUR | Raumlufttechnische Geräte | Zentrale raumlufttechnische Geräte | X-CUBE | L: Bedienseite links | R: WRG Rotationswärmeübertrager | 1P: Geräteteilung: 1-teilig | F9: Filterklasse: ePM1-80%
1000575316 | X-Cube Compact | X-CUBE-C-L-R/1300/1P/F9/FI | 16889 | 84158300 | 12 | 360 | 1622 | 754.3 | 1083 | X-CUBE-C | pcs | QU | EUR | Raumlufttechnische Geräte | Zentrale raumlufttechnische Geräte | X-CUBE | L: Bedienseite links | R: WRG Rotationswärmeübertrager | 1P: Geräteteilung: 1-teilig | F9: Filterklasse: ePM1-80% | FI: Stellfüße: mit Stellfüßen für Innenaufstellung
1000575334 | X-Cube Compact | X-CUBE-C-L-R/1300/1P/F9/FO | 16961 | 84158300 | 12 | 360 | 1622 | 754.3 | 1083 | X-CUBE-C | pcs | QU | EUR | Raumlufttechnische Geräte | Zentrale raumlufttechnische Geräte | X-CUBE | L: Bedienseite links | R: WRG Rotationswärmeübertrager | 1P: Geräteteilung: 1-teilig | F9: Filterklasse: ePM1-80% | F0: Stellfüße: mit Stellfüßen für Außenaufstellung
1000575406 | X-Cube Compact | X-CUBE-C-L-R/1300/1P/M6 | 16717 | 84158300 | 12 | 360 | 1622 | 754.3 | 918 | X-CUBE-C | pcs | QU | EUR | Raumlufttechnische Geräte | Zentrale raumlufttechnische Geräte | X-CUBE | L: Bedienseite links | R: WRG Rotationswärmeübertrager | 1P: Geräteteilung: 1-teilig | M6: Filterklasse: ePM10-75%
1000575424 | X-Cube Compact | X-CUBE-C-L-R/1300/1P/M6/FI | 16889 | 84158300 | 12 | 360 | 1622 | 754.3 | 1083 | X-CUBE-C | pcs | QU | EUR | Raumlufttechnische Geräte | Zentrale raumlufttechnische Geräte | X-CUBE | L: Bedienseite links | R: WRG Rotationswärmeübertrager | 1P: Geräteteilung: 1-teilig | M6: Filterklasse: ePM10-75% | FI: Stellfüße: mit Stellfüßen für Innenaufstellung
1000575442 | X-Cube Compact | X-CUBE-C-L-R/1300/1P/M6/FO | 16961 | 84158300 | 12 | 360 | 1622 | 754.3 | 1083 | X-CUBE-C | pcs | QU | EUR | Raumlufttechnische Geräte | Zentrale raumlufttechnische Geräte | X-CUBE | L: Bedienseite links | R: WRG Rotationswärmeübertrager | 1P: Geräteteilung: 1-teilig | M6: Filterklasse: ePM10-75% | F0: Stellfüße: mit Stellfüßen für Außenaufstellung
1000575244 | X-Cube Compact | X-CUBE-C-L-R/1300/3P/F7 | 18477 | 84158300 | 12 | 360 | 1622 | 754.3 | 918 | X-CUBE-C | pcs | QU | EUR | Raumlufttechnische Geräte | Zentrale raumlufttechnische Geräte | X-CUBE | L: Bedienseite links | R: WRG Rotationswärmeübertrager | 3P: Geräteteilung: 3-teilig (Die Gerätelieferung erfolgt | vormontiert und kann bauseits geteilt werden) | F7: Filterklasse: ePM1-60%
1000575262 | X-Cube Compact | X-CUBE-C-L-R/1300/3P/F7/FI | 18735 | 84158300 | 12 | 360 | 1622 | 754.3 | 1083 | X-CUBE-C | pcs | QU | EUR | Raumlufttechnische Geräte | Zentrale raumlufttechnische Geräte | X-CUBE | L: Bedienseite links | R: WRG Rotationswärmeübertrager | 3P: Geräteteilung: 3-teilig (Die Gerätelieferung erfolgt | vormontiert und kann bauseits geteilt werden) | F7: Filterklasse: ePM1-60% | FI: Stellfüße: mit Stellfüßen für Innenaufstellung
1000575280 | X-Cube Compact | X-CUBE-C-L-R/1300/3P/F7/FO | 18837 | 84158300 | 12 | 360 | 1622 | 754.3 | 1083 | X-CUBE-C | pcs | QU | EUR | Raumlufttechnische Geräte | Zentrale raumlufttechnische Geräte | X-CUBE | L: Bedienseite links | R: WRG Rotationswärmeübertrager | 3P: Geräteteilung: 3-teilig (Die Gerätelieferung erfolgt | vormontiert und kann bauseits geteilt werden) | F7: Filterklasse: ePM1-60% | F0: Stellfüße: mit Stellfüßen für Außenaufstellung
1000575352 | X-Cube Compact | X-CUBE-C-L-R/1300/3P/F9 | 18477 | 84158300 | 12 | 360 | 1622 | 754.3 | 918 | X-CUBE-C | pcs | QU | EUR | Raumlufttechnische Geräte | Zentrale raumlufttechnische Geräte | X-CUBE | L: Bedienseite links | R: WRG Rotationswärmeübertrager | 3P: Geräteteilung: 3-teilig (Die Gerätelieferung erfolgt | vormontiert und kann bauseits geteilt werden) | F9: Filterklasse: ePM1-80%
1000575370 | X-Cube Compact | X-CUBE-C-L-R/1300/3P/F9/FI | 18735 | 84158300 | 12 | 360 | 1622 | 754.3 | 1083 | X-CUBE-C | pcs | QU | EUR | Raumlufttechnische Geräte | Zentrale raumlufttechnische Geräte | X-CUBE | L: Bedienseite links | R: WRG Rotationswärmeübertrager | 3P: Geräteteilung: 3-teilig (Die Gerätelieferung erfolgt | vormontiert und kann bauseits geteilt werden) | F9: Filterklasse: ePM1-80% | FI: Stellfüße: mit Stellfüßen für Innenaufstellung
1000575388 | X-Cube Compact | X-CUBE-C-L-R/1300/3P/F9/FO | 18837 | 84158300 | 12 | 360 | 1622 | 754.3 | 1083 | X-CUBE-C | pcs | QU | EUR | Raumlufttechnische Geräte | Zentrale raumlufttechnische Geräte | X-CUBE | L: Bedienseite links | R: WRG Rotationswärmeübertrager | 3P: Geräteteilung: 3-teilig (Die Gerätelieferung erfolgt | vormontiert und kann bauseits geteilt werden) | F9: Filterklasse: ePM1-80% | F0: Stellfüße: mit Stellfüßen für Außenaufstellung
1000575460 | X-Cube Compact | X-CUBE-C-L-R/1300/3P/M6 | 18477 | 84158300 | 12 | 360 | 1622 | 754.3 | 918 | X-CUBE-C | pcs | QU | EUR | Raumlufttechnische Geräte | Zentrale raumlufttechnische Geräte | X-CUBE | L: Bedienseite links | R: WRG Rotationswärmeübertrager | 3P: Geräteteilung: 3-teilig (Die Gerätelieferung erfolgt | vormontiert und kann bauseits geteilt werden) | M6: Filterklasse: ePM10-75%
1000575478 | X-Cube Compact | X-CUBE-C-L-R/1300/3P/M6/FI | 18735 | 84158300 | 12 | 360 | 1622 | 754.3 | 1083 | X-CUBE-C | pcs | QU | EUR | Raumlufttechnische Geräte | Zentrale raumlufttechnische Geräte | X-CUBE | L: Bedienseite links | R: WRG Rotationswärmeübertrager | 3P: Geräteteilung: 3-teilig (Die Gerätelieferung erfolgt | vormontiert und kann bauseits geteilt werden) | M6: Filterklasse: ePM10-75% | FI: Stellfüße: mit Stellfüßen für Innenaufstellung
1000575496 | X-Cube Compact | X-CUBE-C-L-R/1300/3P/M6/FO | 18837 | 84158300 | 12 | 360 | 1622 | 754.3 | 1083 | X-CUBE-C | pcs | QU | EUR | Raumlufttechnische Geräte | Zentrale raumlufttechnische Geräte | X-CUBE | L: Bedienseite links | R: WRG Rotationswärmeübertrager | 3P: Geräteteilung: 3-teilig (Die Gerätelieferung erfolgt | vormontiert und kann bauseits geteilt werden) | M6: Filterklasse: ePM10-75% | F0: Stellfüße: mit Stellfüßen für Außenaufstellung
1000575191 | X-Cube Compact | X-CUBE-C-L-R/2000/1P/F7 | 18209 | 84158300 | 12 | 470 | 1702 | 904.3 | 1118 | X-CUBE-C | pcs | QU | EUR | Raumlufttechnische Geräte | Zentrale raumlufttechnische Geräte | X-CUBE | L: Bedienseite links | R: WRG Rotationswärmeübertrager | 1P: Geräteteilung: 1-teilig | F7: Filterklasse: ePM1-60%
1000575209 | X-Cube Compact | X-CUBE-C-L-R/2000/1P/F7/FI | 18381 | 84158300 | 12 | 470 | 1702 | 904.3 | 1283 | X-CUBE-C | pcs | QU | EUR | Raumlufttechnische Geräte | Zentrale raumlufttechnische Geräte | X-CUBE | L: Bedienseite links | R: WRG Rotationswärmeübertrager | 1P: Geräteteilung: 1-teilig | F7: Filterklasse: ePM1-60% | FI: Stellfüße: mit Stellfüßen für Innenaufstellung
1000575227 | X-Cube Compact | X-CUBE-C-L-R/2000/1P/F7/FO | 18453 | 84158300 | 12 | 470 | 1702 | 904.3 | 1283 | X-CUBE-C | pcs | QU | EUR | Raumlufttechnische Geräte | Zentrale raumlufttechnische Geräte | X-CUBE | L: Bedienseite links | R: WRG Rotationswärmeübertrager | 1P: Geräteteilung: 1-teilig | F7: Filterklasse: ePM1-60% | F0: Stellfüße: mit Stellfüßen für Außenaufstellung
1000575299 | X-Cube Compact | X-CUBE-C-L-R/2000/1P/F9 | 18209 | 84158300 | 12 | 470 | 1702 | 904.3 | 1118 | X-CUBE-C | pcs | QU | EUR | Raumlufttechnische Geräte | Zentrale raumlufttechnische Geräte | X-CUBE | L: Bedienseite links | R: WRG Rotationswärmeübertrager | 1P: Geräteteilung: 1-teilig | F9: Filterklasse: ePM1-80%
1000575317 | X-Cube Compact | X-CUBE-C-L-R/2000/1P/F9/FI | 18381 | 84158300 | 12 | 470 | 1702 | 904.3 | 1283 | X-CUBE-C | pcs | QU | EUR | Raumlufttechnische Geräte | Zentrale raumlufttechnische Geräte | X-CUBE | L: Bedienseite links | R: WRG Rotationswärmeübertrager | 1P: Geräteteilung: 1-teilig | F9: Filterklasse: ePM1-80% | FI: Stellfüße: mit Stellfüßen für Innenaufstellung
1000575335 | X-Cube Compact | X-CUBE-C-L-R/2000/1P/F9/FO | 18453 | 84158300 | 12 | 470 | 1702 | 904.3 | 1283 | X-CUBE-C | pcs | QU | EUR | Raumlufttechnische Geräte | Zentrale raumlufttechnische Geräte | X-CUBE | L: Bedienseite links | R: WRG Rotationswärmeübertrager | 1P: Geräteteilung: 1-teilig | F9: Filterklasse: ePM1-80% | F0: Stellfüße: mit Stellfüßen für Außenaufstellung
1000575407 | X-Cube Compact | X-CUBE-C-L-R/2000/1P/M6 | 18209 | 84158300 | 12 | 470 | 1702 | 904.3 | 1118 | X-CUBE-C | pcs | QU | EUR | Raumlufttechnische Geräte | Zentrale raumlufttechnische Geräte | X-CUBE | L: Bedienseite links | R: WRG Rotationswärmeübertrager | 1P: Geräteteilung: 1-teilig | M6: Filterklasse: ePM10-75%
1000575425 | X-Cube Compact | X-CUBE-C-L-R/2000/1P/M6/FI | 18381 | 84158300 | 12 | 470 | 1702 | 904.3 | 1283 | X-CUBE-C | pcs | QU | EUR | Raumlufttechnische Geräte | Zentrale raumlufttechnische Geräte | X-CUBE | L: Bedienseite links | R: WRG Rotationswärmeübertrager | 1P: Geräteteilung: 1-teilig | M6: Filterklasse: ePM10-75% | FI: Stellfüße: mit Stellfüßen für Innenaufstellung
1000575443 | X-Cube Compact | X-CUBE-C-L-R/2000/1P/M6/FO | 18453 | 84158300 | 12 | 470 | 1702 | 904.3 | 1283 | X-CUBE-C | pcs | QU | EUR | Raumlufttechnische Geräte | Zentrale raumlufttechnische Geräte | X-CUBE | L: Bedienseite links | R: WRG Rotationswärmeübertrager | 1P: Geräteteilung: 1-teilig | M6: Filterklasse: ePM10-75% | F0: Stellfüße: mit Stellfüßen für Außenaufstellung
1000575245 | X-Cube Compact | X-CUBE-C-L-R/2000/3P/F7 | 20023 | 84158300 | 12 | 470 | 1702 | 904.3 | 1118 | X-CUBE-C | pcs | QU | EUR | Raumlufttechnische Geräte | Zentrale raumlufttechnische Geräte | X-CUBE | L: Bedienseite links | R: WRG Rotationswärmeübertrager | 3P: Geräteteilung: 3-teilig (Die Gerätelieferung erfolgt | vormontiert und kann bauseits geteilt werden) | F7: Filterklasse: ePM1-60%
1000575263 | X-Cube Compact | X-CUBE-C-L-R/2000/3P/F7/FI | 20281 | 84158300 | 12 | 470 | 1702 | 904.3 | 1283 | X-CUBE-C | pcs | QU | EUR | Raumlufttechnische Geräte | Zentrale raumlufttechnische Geräte | X-CUBE | L: Bedienseite links | R: WRG Rotationswärmeübertrager | 3P: Geräteteilung: 3-teilig (Die Gerätelieferung erfolgt | vormontiert und kann bauseits geteilt werden) | F7: Filterklasse: ePM1-60% | FI: Stellfüße: mit Stellfüßen für Innenaufstellung
1000575281 | X-Cube Compact | X-CUBE-C-L-R/2000/3P/F7/FO | 20383 | 84158300 | 12 | 470 | 1702 | 904.3 | 1283 | X-CUBE-C | pcs | QU | EUR | Raumlufttechnische Geräte | Zentrale raumlufttechnische Geräte | X-CUBE | L: Bedienseite links | R: WRG Rotationswärmeübertrager | 3P: Geräteteilung: 3-teilig (Die Gerätelieferung erfolgt | vormontiert und kann bauseits geteilt werden) | F7: Filterklasse: ePM1-60% | F0: Stellfüße: mit Stellfüßen für Außenaufstellung
1000575353 | X-Cube Compact | X-CUBE-C-L-R/2000/3P/F9 | 20023 | 84158300 | 12 | 470 | 1702 | 904.3 | 1118 | X-CUBE-C | pcs | QU | EUR | Raumlufttechnische Geräte | Zentrale raumlufttechnische Geräte | X-CUBE | L: Bedienseite links | R: WRG Rotationswärmeübertrager | 3P: Geräteteilung: 3-teilig (Die Gerätelieferung erfolgt | vormontiert und kann bauseits geteilt werden) | F9: Filterklasse: ePM1-80%
1000575371 | X-Cube Compact | X-CUBE-C-L-R/2000/3P/F9/FI | 20281 | 84158300 | 12 | 470 | 1702 | 904.3 | 1283 | X-CUBE-C | pcs | QU | EUR | Raumlufttechnische Geräte | Zentrale raumlufttechnische Geräte | X-CUBE | L: Bedienseite links | R: WRG Rotationswärmeübertrager | 3P: Geräteteilung: 3-teilig (Die Gerätelieferung erfolgt | vormontiert und kann bauseits geteilt werden) | F9: Filterklasse: ePM1-80% | FI: Stellfüße: mit Stellfüßen für Innenaufstellung
1000575389 | X-Cube Compact | X-CUBE-C-L-R/2000/3P/F9/FO | 20383 | 84158300 | 12 | 470 | 1702 | 904.3 | 1283 | X-CUBE-C | pcs | QU | EUR | Raumlufttechnische Geräte | Zentrale raumlufttechnische Geräte | X-CUBE | L: Bedienseite links | R: WRG Rotationswärmeübertrager | 3P: Geräteteilung: 3-teilig (Die Gerätelieferung erfolgt | vormontiert und kann bauseits geteilt werden) | F9: Filterklasse: ePM1-80% | F0: Stellfüße: mit Stellfüßen für Außenaufstellung
1000575461 | X-Cube Compact | X-CUBE-C-L-R/2000/3P/M6 | 20023 | 84158300 | 12 | 470 | 1702 | 904.3 | 1118 | X-CUBE-C | pcs | QU | EUR | Raumlufttechnische Geräte | Zentrale raumlufttechnische Geräte | X-CUBE | L: Bedienseite links | R: WRG Rotationswärmeübertrager | 3P: Geräteteilung: 3-teilig (Die Gerätelieferung erfolgt | vormontiert und kann bauseits geteilt werden) | M6: Filterklasse: ePM10-75%
1000575479 | X-Cube Compact | X-CUBE-C-L-R/2000/3P/M6/FI | 20281 | 84158300 | 12 | 470 | 1702 | 904.3 | 1283 | X-CUBE-C | pcs | QU | EUR | Raumlufttechnische Geräte | Zentrale raumlufttechnische Geräte | X-CUBE | L: Bedienseite links | R: WRG Rotationswärmeübertrager | 3P: Geräteteilung: 3-teilig (Die Gerätelieferung erfolgt | vormontiert und kann bauseits geteilt werden) | M6: Filterklasse: ePM10-75% | FI: Stellfüße: mit Stellfüßen für Innenaufstellung
1000575497 | X-Cube Compact | X-CUBE-C-L-R/2000/3P/M6/FO | 20383 | 84158300 | 12 | 470 | 1702 | 904.3 | 1283 | X-CUBE-C | pcs | QU | EUR | Raumlufttechnische Geräte | Zentrale raumlufttechnische Geräte | X-CUBE | L: Bedienseite links | R: WRG Rotationswärmeübertrager | 3P: Geräteteilung: 3-teilig (Die Gerätelieferung erfolgt | vormontiert und kann bauseits geteilt werden) | M6: Filterklasse: ePM10-75% | F0: Stellfüße: mit Stellfüßen für Außenaufstellung
1000575192 | X-Cube Compact | X-CUBE-C-L-R/3000/1P/F7 | 21328 | 84158300 | 12 | 570 | 1782 | 1054.3 | 1318 | X-CUBE-C | pcs | QU | EUR | Raumlufttechnische Geräte | Zentrale raumlufttechnische Geräte | X-CUBE | L: Bedienseite links | R: WRG Rotationswärmeübertrager | 1P: Geräteteilung: 1-teilig | F7: Filterklasse: ePM1-60%
1000575210 | X-Cube Compact | X-CUBE-C-L-R/3000/1P/F7/FI | 21500 | 84158300 | 12 | 570 | 1782 | 1054.3 | 1483 | X-CUBE-C | pcs | QU | EUR | Raumlufttechnische Geräte | Zentrale raumlufttechnische Geräte | X-CUBE | L: Bedienseite links | R: WRG Rotationswärmeübertrager | 1P: Geräteteilung: 1-teilig | F7: Filterklasse: ePM1-60% | FI: Stellfüße: mit Stellfüßen für Innenaufstellung
1000575228 | X-Cube Compact | X-CUBE-C-L-R/3000/1P/F7/FO | 21572 | 84158300 | 12 | 570 | 1782 | 1054.3 | 1483 | X-CUBE-C | pcs | QU | EUR | Raumlufttechnische Geräte | Zentrale raumlufttechnische Geräte | X-CUBE | L: Bedienseite links | R: WRG Rotationswärmeübertrager | 1P: Geräteteilung: 1-teilig | F7: Filterklasse: ePM1-60% | F0: Stellfüße: mit Stellfüßen für Außenaufstellung
1000575300 | X-Cube Compact | X-CUBE-C-L-R/3000/1P/F9 | 21328 | 84158300 | 12 | 570 | 1782 | 1054.3 | 1318 | X-CUBE-C | pcs | QU | EUR | Raumlufttechnische Geräte | Zentrale raumlufttechnische Geräte | X-CUBE | L: Bedienseite links | R: WRG Rotationswärmeübertrager | 1P: Geräteteilung: 1-teilig | F9: Filterklasse: ePM1-80%
1000575318 | X-Cube Compact | X-CUBE-C-L-R/3000/1P/F9/FI | 21500 | 84158300 | 12 | 570 | 1782 | 1054.3 | 1483 | X-CUBE-C | pcs | QU | EUR | Raumlufttechnische Geräte | Zentrale raumlufttechnische Geräte | X-CUBE | L: Bedienseite links | R: WRG Rotationswärmeübertrager | 1P: Geräteteilung: 1-teilig | F9: Filterklasse: ePM1-80% | FI: Stellfüße: mit Stellfüßen für Innenaufstellung
1000575336 | X-Cube Compact | X-CUBE-C-L-R/3000/1P/F9/FO | 21572 | 84158300 | 12 | 570 | 1782 | 1054.3 | 1483 | X-CUBE-C | pcs | QU | EUR | Raumlufttechnische Geräte | Zentrale raumlufttechnische Geräte | X-CUBE | L: Bedienseite links | R: WRG Rotationswärmeübertrager | 1P: Geräteteilung: 1-teilig | F9: Filterklasse: ePM1-80% | F0: Stellfüße: mit Stellfüßen für Außenaufstellung
1000575408 | X-Cube Compact | X-CUBE-C-L-R/3000/1P/M6 | 21328 | 84158300 | 12 | 570 | 1782 | 1054.3 | 1318 | X-CUBE-C | pcs | QU | EUR | Raumlufttechnische Geräte | Zentrale raumlufttechnische Geräte | X-CUBE | L: Bedienseite links | R: WRG Rotationswärmeübertrager | 1P: Geräteteilung: 1-teilig | M6: Filterklasse: ePM10-75%
1000575426 | X-Cube Compact | X-CUBE-C-L-R/3000/1P/M6/FI | 21500 | 84158300 | 12 | 570 | 1782 | 1054.3 | 1483 | X-CUBE-C | pcs | QU | EUR | Raumlufttechnische Geräte | Zentrale raumlufttechnische Geräte | X-CUBE | L: Bedienseite links | R: WRG Rotationswärmeübertrager | 1P: Geräteteilung: 1-teilig | M6: Filterklasse: ePM10-75% | FI: Stellfüße: mit Stellfüßen für Innenaufstellung
1000575444 | X-Cube Compact | X-CUBE-C-L-R/3000/1P/M6/FO | 21572 | 84158300 | 12 | 570 | 1782 | 1054.3 | 1483 | X-CUBE-C | pcs | QU | EUR | Raumlufttechnische Geräte | Zentrale raumlufttechnische Geräte | X-CUBE | L: Bedienseite links | R: WRG Rotationswärmeübertrager | 1P: Geräteteilung: 1-teilig | M6: Filterklasse: ePM10-75% | F0: Stellfüße: mit Stellfüßen für Außenaufstellung
1000575246 | X-Cube Compact | X-CUBE-C-L-R/3000/3P/F7 | 23276 | 84158300 | 12 | 570 | 1782 | 1054.3 | 1318 | X-CUBE-C | pcs | QU | EUR | Raumlufttechnische Geräte | Zentrale raumlufttechnische Geräte | X-CUBE | L: Bedienseite links | R: WRG Rotationswärmeübertrager | 3P: Geräteteilung: 3-teilig (Die Gerätelieferung erfolgt | vormontiert und kann bauseits geteilt werden) | F7: Filterklasse: ePM1-60%
1000575264 | X-Cube Compact | X-CUBE-C-L-R/3000/3P/F7/FI | 23534 | 84158300 | 12 | 570 | 1782 | 1054.3 | 1483 | X-CUBE-C | pcs | QU | EUR | Raumlufttechnische Geräte | Zentrale raumlufttechnische Geräte | X-CUBE | L: Bedienseite links | R: WRG Rotationswärmeübertrager | 3P: Geräteteilung: 3-teilig (Die Gerätelieferung erfolgt | vormontiert und kann bauseits geteilt werden) | F7: Filterklasse: ePM1-60% | FI: Stellfüße: mit Stellfüßen für Innenaufstellung
1000575282 | X-Cube Compact | X-CUBE-C-L-R/3000/3P/F7/FO | 23636 | 84158300 | 12 | 570 | 1782 | 1054.3 | 1483 | X-CUBE-C | pcs | QU | EUR | Raumlufttechnische Geräte | Zentrale raumlufttechnische Geräte | X-CUBE | L: Bedienseite links | R: WRG Rotationswärmeübertrager | 3P: Geräteteilung: 3-teilig (Die Gerätelieferung erfolgt | vormontiert und kann bauseits geteilt werden) | F7: Filterklasse: ePM1-60% | F0: Stellfüße: mit Stellfüßen für Außenaufstellung
1000575354 | X-Cube Compact | X-CUBE-C-L-R/3000/3P/F9 | 23276 | 84158300 | 12 | 570 | 1782 | 1054.3 | 1318 | X-CUBE-C | pcs | QU | EUR | Raumlufttechnische Geräte | Zentrale raumlufttechnische Geräte | X-CUBE | L: Bedienseite links | R: WRG Rotationswärmeübertrager | 3P: Geräteteilung: 3-teilig (Die Gerätelieferung erfolgt | vormontiert und kann bauseits geteilt werden) | F9: Filterklasse: ePM1-80%
1000575372 | X-Cube Compact | X-CUBE-C-L-R/3000/3P/F9/FI | 23534 | 84158300 | 12 | 570 | 1782 | 1054.3 | 1483 | X-CUBE-C | pcs | QU | EUR | Raumlufttechnische Geräte | Zentrale raumlufttechnische Geräte | X-CUBE | L: Bedienseite links | R: WRG Rotationswärmeübertrager | 3P: Geräteteilung: 3-teilig (Die Gerätelieferung erfolgt | vormontiert und kann bauseits geteilt werden) | F9: Filterklasse: ePM1-80% | FI: Stellfüße: mit Stellfüßen für Innenaufstellung
1000575390 | X-Cube Compact | X-CUBE-C-L-R/3000/3P/F9/FO | 23636 | 84158300 | 12 | 570 | 1782 | 1054.3 | 1483 | X-CUBE-C | pcs | QU | EUR | Raumlufttechnische Geräte | Zentrale raumlufttechnische Geräte | X-CUBE | L: Bedienseite links | R: WRG Rotationswärmeübertrager | 3P: Geräteteilung: 3-teilig (Die Gerätelieferung erfolgt | vormontiert und kann bauseits geteilt werden) | F9: Filterklasse: ePM1-80% | F0: Stellfüße: mit Stellfüßen für Außenaufstellung
1000575462 | X-Cube Compact | X-CUBE-C-L-R/3000/3P/M6 | 23276 | 84158300 | 12 | 570 | 1782 | 1054.3 | 1318 | X-CUBE-C | pcs | QU | EUR | Raumlufttechnische Geräte | Zentrale raumlufttechnische Geräte | X-CUBE | L: Bedienseite links | R: WRG Rotationswärmeübertrager | 3P: Geräteteilung: 3-teilig (Die Gerätelieferung erfolgt | vormontiert und kann bauseits geteilt werden) | M6: Filterklasse: ePM10-75%
1000575480 | X-Cube Compact | X-CUBE-C-L-R/3000/3P/M6/FI | 23534 | 84158300 | 12 | 570 | 1782 | 1054.3 | 1483 | X-CUBE-C | pcs | QU | EUR | Raumlufttechnische Geräte | Zentrale raumlufttechnische Geräte | X-CUBE | L: Bedienseite links | R: WRG Rotationswärmeübertrager | 3P: Geräteteilung: 3-teilig (Die Gerätelieferung erfolgt | vormontiert und kann bauseits geteilt werden) | M6: Filterklasse: ePM10-75% | FI: Stellfüße: mit Stellfüßen für Innenaufstellung
1000575498 | X-Cube Compact | X-CUBE-C-L-R/3000/3P/M6/FO | 23636 | 84158300 | 12 | 570 | 1782 | 1054.3 | 1483 | X-CUBE-C | pcs | QU | EUR | Raumlufttechnische Geräte | Zentrale raumlufttechnische Geräte | X-CUBE | L: Bedienseite links | R: WRG Rotationswärmeübertrager | 3P: Geräteteilung: 3-teilig (Die Gerätelieferung erfolgt | vormontiert und kann bauseits geteilt werden) | M6: Filterklasse: ePM10-75% | F0: Stellfüße: mit Stellfüßen für Außenaufstellung
1000575193 | X-Cube Compact | X-CUBE-C-L-R/4200/1P/F7 | 23370 | 84158300 | 12 | 640 | 1882 | 1204.3 | 1518 | X-CUBE-C | pcs | QU | EUR | Raumlufttechnische Geräte | Zentrale raumlufttechnische Geräte | X-CUBE | L: Bedienseite links | R: WRG Rotationswärmeübertrager | 1P: Geräteteilung: 1-teilig | F7: Filterklasse: ePM1-60%
1000575211 | X-Cube Compact | X-CUBE-C-L-R/4200/1P/F7/FI | 23542 | 84158300 | 12 | 640 | 1882 | 1204.3 | 1683 | X-CUBE-C | pcs | QU | EUR | Raumlufttechnische Geräte | Zentrale raumlufttechnische Geräte | X-CUBE | L: Bedienseite links | R: WRG Rotationswärmeübertrager | 1P: Geräteteilung: 1-teilig | F7: Filterklasse: ePM1-60% | FI: Stellfüße: mit Stellfüßen für Innenaufstellung
1000575229 | X-Cube Compact | X-CUBE-C-L-R/4200/1P/F7/FO | 23614 | 84158300 | 12 | 640 | 1882 | 1204.3 | 1683 | X-CUBE-C | pcs | QU | EUR | Raumlufttechnische Geräte | Zentrale raumlufttechnische Geräte | X-CUBE | L: Bedienseite links | R: WRG Rotationswärmeübertrager | 1P: Geräteteilung: 1-teilig | F7: Filterklasse: ePM1-60% | F0: Stellfüße: mit Stellfüßen für Außenaufstellung
1000575301 | X-Cube Compact | X-CUBE-C-L-R/4200/1P/F9 | 23370 | 84158300 | 12 | 640 | 1882 | 1204.3 | 1518 | X-CUBE-C | pcs | QU | EUR | Raumlufttechnische Geräte | Zentrale raumlufttechnische Geräte | X-CUBE | L: Bedienseite links | R: WRG Rotationswärmeübertrager | 1P: Geräteteilung: 1-teilig | F9: Filterklasse: ePM1-80%
1000575319 | X-Cube Compact | X-CUBE-C-L-R/4200/1P/F9/FI | 23542 | 84158300 | 12 | 640 | 1882 | 1204.3 | 1683 | X-CUBE-C | pcs | QU | EUR | Raumlufttechnische Geräte | Zentrale raumlufttechnische Geräte | X-CUBE | L: Bedienseite links | R: WRG Rotationswärmeübertrager | 1P: Geräteteilung: 1-teilig | F9: Filterklasse: ePM1-80% | FI: Stellfüße: mit Stellfüßen für Innenaufstellung
1000575337 | X-Cube Compact | X-CUBE-C-L-R/4200/1P/F9/FO | 23614 | 84158300 | 12 | 640 | 1882 | 1204.3 | 1683 | X-CUBE-C | pcs | QU | EUR | Raumlufttechnische Geräte | Zentrale raumlufttechnische Geräte | X-CUBE | L: Bedienseite links | R: WRG Rotationswärmeübertrager | 1P: Geräteteilung: 1-teilig | F9: Filterklasse: ePM1-80% | F0: Stellfüße: mit Stellfüßen für Außenaufstellung
1000575409 | X-Cube Compact | X-CUBE-C-L-R/4200/1P/M6 | 23370 | 84158300 | 12 | 640 | 1882 | 1204.3 | 1518 | X-CUBE-C | pcs | QU | EUR | Raumlufttechnische Geräte | Zentrale raumlufttechnische Geräte | X-CUBE | L: Bedienseite links | R: WRG Rotationswärmeübertrager | 1P: Geräteteilung: 1-teilig | M6: Filterklasse: ePM10-75%
1000575427 | X-Cube Compact | X-CUBE-C-L-R/4200/1P/M6/FI | 23542 | 84158300 | 12 | 640 | 1882 | 1204.3 | 1683 | X-CUBE-C | pcs | QU | EUR | Raumlufttechnische Geräte | Zentrale raumlufttechnische Geräte | X-CUBE | L: Bedienseite links | R: WRG Rotationswärmeübertrager | 1P: Geräteteilung: 1-teilig | M6: Filterklasse: ePM10-75% | FI: Stellfüße: mit Stellfüßen für Innenaufstellung
1000575445 | X-Cube Compact | X-CUBE-C-L-R/4200/1P/M6/FO | 23614 | 84158300 | 12 | 640 | 1882 | 1204.3 | 1683 | X-CUBE-C | pcs | QU | EUR | Raumlufttechnische Geräte | Zentrale raumlufttechnische Geräte | X-CUBE | L: Bedienseite links | R: WRG Rotationswärmeübertrager | 1P: Geräteteilung: 1-teilig | M6: Filterklasse: ePM10-75% | F0: Stellfüße: mit Stellfüßen für Außenaufstellung
1000575247 | X-Cube Compact | X-CUBE-C-L-R/4200/3P/F7 | 25376 | 84158300 | 12 | 640 | 1882 | 1204.3 | 1518 | X-CUBE-C | pcs | QU | EUR | Raumlufttechnische Geräte | Zentrale raumlufttechnische Geräte | X-CUBE | L: Bedienseite links | R: WRG Rotationswärmeübertrager | 3P: Geräteteilung: 3-teilig (Die Gerätelieferung erfolgt | vormontiert und kann bauseits geteilt werden) | F7: Filterklasse: ePM1-60%
1000575265 | X-Cube Compact | X-CUBE-C-L-R/4200/3P/F7/FI | 25634 | 84158300 | 12 | 640 | 1882 | 1204.3 | 1683 | X-CUBE-C | pcs | QU | EUR | Raumlufttechnische Geräte | Zentrale raumlufttechnische Geräte | X-CUBE | L: Bedienseite links | R: WRG Rotationswärmeübertrager | 3P: Geräteteilung: 3-teilig (Die Gerätelieferung erfolgt | vormontiert und kann bauseits geteilt werden) | F7: Filterklasse: ePM1-60% | FI: Stellfüße: mit Stellfüßen für Innenaufstellung
1000575283 | X-Cube Compact | X-CUBE-C-L-R/4200/3P/F7/FO | 25736 | 84158300 | 12 | 640 | 1882 | 1204.3 | 1683 | X-CUBE-C | pcs | QU | EUR | Raumlufttechnische Geräte | Zentrale raumlufttechnische Geräte | X-CUBE | L: Bedienseite links | R: WRG Rotationswärmeübertrager | 3P: Geräteteilung: 3-teilig (Die Gerätelieferung erfolgt | vormontiert und kann bauseits geteilt werden) | F7: Filterklasse: ePM1-60% | F0: Stellfüße: mit Stellfüßen für Außenaufstellung
1000575355 | X-Cube Compact | X-CUBE-C-L-R/4200/3P/F9 | 25376 | 84158300 | 12 | 640 | 1882 | 1204.3 | 1518 | X-CUBE-C | pcs | QU | EUR | Raumlufttechnische Geräte | Zentrale raumlufttechnische Geräte | X-CUBE | L: Bedienseite links | R: WRG Rotationswärmeübertrager | 3P: Geräteteilung: 3-teilig (Die Gerätelieferung erfolgt | vormontiert und kann bauseits geteilt werden) | F9: Filterklasse: ePM1-80%
1000575373 | X-Cube Compact | X-CUBE-C-L-R/4200/3P/F9/FI | 25634 | 84158300 | 12 | 640 | 1882 | 1204.3 | 1683 | X-CUBE-C | pcs | QU | EUR | Raumlufttechnische Geräte | Zentrale raumlufttechnische Geräte | X-CUBE | L: Bedienseite links | R: WRG Rotationswärmeübertrager | 3P: Geräteteilung: 3-teilig (Die Gerätelieferung erfolgt | vormontiert und kann bauseits geteilt werden) | F9: Filterklasse: ePM1-80% | FI: Stellfüße: mit Stellfüßen für Innenaufstellung
1000575391 | X-Cube Compact | X-CUBE-C-L-R/4200/3P/F9/FO | 25736 | 84158300 | 12 | 640 | 1882 | 1204.3 | 1683 | X-CUBE-C | pcs | QU | EUR | Raumlufttechnische Geräte | Zentrale raumlufttechnische Geräte | X-CUBE | L: Bedienseite links | R: WRG Rotationswärmeübertrager | 3P: Geräteteilung: 3-teilig (Die Gerätelieferung erfolgt | vormontiert und kann bauseits geteilt werden) | F9: Filterklasse: ePM1-80% | F0: Stellfüße: mit Stellfüßen für Außenaufstellung
1000575463 | X-Cube Compact | X-CUBE-C-L-R/4200/3P/M6 | 25376 | 84158300 | 12 | 640 | 1882 | 1204.3 | 1518 | X-CUBE-C | pcs | QU | EUR | Raumlufttechnische Geräte | Zentrale raumlufttechnische Geräte | X-CUBE | L: Bedienseite links | R: WRG Rotationswärmeübertrager | 3P: Geräteteilung: 3-teilig (Die Gerätelieferung erfolgt | vormontiert und kann bauseits geteilt werden) | M6: Filterklasse: ePM10-75%
1000575481 | X-Cube Compact | X-CUBE-C-L-R/4200/3P/M6/FI | 25634 | 84158300 | 12 | 640 | 1882 | 1204.3 | 1683 | X-CUBE-C | pcs | QU | EUR | Raumlufttechnische Geräte | Zentrale raumlufttechnische Geräte | X-CUBE | L: Bedienseite links | R: WRG Rotationswärmeübertrager | 3P: Geräteteilung: 3-teilig (Die Gerätelieferung erfolgt | vormontiert und kann bauseits geteilt werden) | M6: Filterklasse: ePM10-75% | FI: Stellfüße: mit Stellfüßen für Innenaufstellung
1000575499 | X-Cube Compact | X-CUBE-C-L-R/4200/3P/M6/FO | 25736 | 84158300 | 12 | 640 | 1882 | 1204.3 | 1683 | X-CUBE-C | pcs | QU | EUR | Raumlufttechnische Geräte | Zentrale raumlufttechnische Geräte | X-CUBE | L: Bedienseite links | R: WRG Rotationswärmeübertrager | 3P: Geräteteilung: 3-teilig (Die Gerätelieferung erfolgt | vormontiert und kann bauseits geteilt werden) | M6: Filterklasse: ePM10-75% | F0: Stellfüße: mit Stellfüßen für Außenaufstellung
1000575194 | X-Cube Compact | X-CUBE-C-L-R/5250/1P/F7 | 27463 | 84158300 | 12 | 750 | 2042 | 1366.3 | 1588 | X-CUBE-C | pcs | QU | EUR | Raumlufttechnische Geräte | Zentrale raumlufttechnische Geräte | X-CUBE | L: Bedienseite links | R: WRG Rotationswärmeübertrager | 1P: Geräteteilung: 1-teilig | F7: Filterklasse: ePM1-60%
1000575212 | X-Cube Compact | X-CUBE-C-L-R/5250/1P/F7/FI | 27635 | 84158300 | 12 | 750 | 2042 | 1366.3 | 1753 | X-CUBE-C | pcs | QU | EUR | Raumlufttechnische Geräte | Zentrale raumlufttechnische Geräte | X-CUBE | L: Bedienseite links | R: WRG Rotationswärmeübertrager | 1P: Geräteteilung: 1-teilig | F7: Filterklasse: ePM1-60% | FI: Stellfüße: mit Stellfüßen für Innenaufstellung
1000575230 | X-Cube Compact | X-CUBE-C-L-R/5250/1P/F7/FO | 27707 | 84158300 | 12 | 750 | 2042 | 1366.3 | 1753 | X-CUBE-C | pcs | QU | EUR | Raumlufttechnische Geräte | Zentrale raumlufttechnische Geräte | X-CUBE | L: Bedienseite links | R: WRG Rotationswärmeübertrager | 1P: Geräteteilung: 1-teilig | F7: Filterklasse: ePM1-60% | F0: Stellfüße: mit Stellfüßen für Außenaufstellung
1000575302 | X-Cube Compact | X-CUBE-C-L-R/5250/1P/F9 | 27463 | 84158300 | 12 | 750 | 2042 | 1366.3 | 1588 | X-CUBE-C | pcs | QU | EUR | Raumlufttechnische Geräte | Zentrale raumlufttechnische Geräte | X-CUBE | L: Bedienseite links | R: WRG Rotationswärmeübertrager | 1P: Geräteteilung: 1-teilig | F9: Filterklasse: ePM1-80%
1000575320 | X-Cube Compact | X-CUBE-C-L-R/5250/1P/F9/FI | 27635 | 84158300 | 12 | 750 | 2042 | 1366.3 | 1753 | X-CUBE-C | pcs | QU | EUR | Raumlufttechnische Geräte | Zentrale raumlufttechnische Geräte | X-CUBE | L: Bedienseite links | R: WRG Rotationswärmeübertrager | 1P: Geräteteilung: 1-teilig | F9: Filterklasse: ePM1-80% | FI: Stellfüße: mit Stellfüßen für Innenaufstellung
1000575338 | X-Cube Compact | X-CUBE-C-L-R/5250/1P/F9/FO | 27707 | 84158300 | 12 | 750 | 2042 | 1366.3 | 1753 | X-CUBE-C | pcs | QU | EUR | Raumlufttechnische Geräte | Zentrale raumlufttechnische Geräte | X-CUBE | L: Bedienseite links | R: WRG Rotationswärmeübertrager | 1P: Geräteteilung: 1-teilig | F9: Filterklasse: ePM1-80% | F0: Stellfüße: mit Stellfüßen für Außenaufstellung
1000575410 | X-Cube Compact | X-CUBE-C-L-R/5250/1P/M6 | 27463 | 84158300 | 12 | 750 | 2042 | 1366.3 | 1588 | X-CUBE-C | pcs | QU | EUR | Raumlufttechnische Geräte | Zentrale raumlufttechnische Geräte | X-CUBE | L: Bedienseite links | R: WRG Rotationswärmeübertrager | 1P: Geräteteilung: 1-teilig | M6: Filterklasse: ePM10-75%
1000575428 | X-Cube Compact | X-CUBE-C-L-R/5250/1P/M6/FI | 27635 | 84158300 | 12 | 750 | 2042 | 1366.3 | 1753 | X-CUBE-C | pcs | QU | EUR | Raumlufttechnische Geräte | Zentrale raumlufttechnische Geräte | X-CUBE | L: Bedienseite links | R: WRG Rotationswärmeübertrager | 1P: Geräteteilung: 1-teilig | M6: Filterklasse: ePM10-75% | FI: Stellfüße: mit Stellfüßen für Innenaufstellung
1000575446 | X-Cube Compact | X-CUBE-C-L-R/5250/1P/M6/FO | 27707 | 84158300 | 12 | 750 | 2042 | 1366.3 | 1753 | X-CUBE-C | pcs | QU | EUR | Raumlufttechnische Geräte | Zentrale raumlufttechnische Geräte | X-CUBE | L: Bedienseite links | R: WRG Rotationswärmeübertrager | 1P: Geräteteilung: 1-teilig | M6: Filterklasse: ePM10-75% | F0: Stellfüße: mit Stellfüßen für Außenaufstellung
1000575248 | X-Cube Compact | X-CUBE-C-L-R/5250/3P/F7 | 29692 | 84158300 | 12 | 750 | 2042 | 1366.3 | 1588 | X-CUBE-C | pcs | QU | EUR | Raumlufttechnische Geräte | Zentrale raumlufttechnische Geräte | X-CUBE | L: Bedienseite links | R: WRG Rotationswärmeübertrager | 3P: Geräteteilung: 3-teilig (Die Gerätelieferung erfolgt | vormontiert und kann bauseits geteilt werden) | F7: Filterklasse: ePM1-60%
1000575266 | X-Cube Compact | X-CUBE-C-L-R/5250/3P/F7/FI | 29950 | 84158300 | 12 | 750 | 2042 | 1366.3 | 1753 | X-CUBE-C | pcs | QU | EUR | Raumlufttechnische Geräte | Zentrale raumlufttechnische Geräte | X-CUBE | L: Bedienseite links | R: WRG Rotationswärmeübertrager | 3P: Geräteteilung: 3-teilig (Die Gerätelieferung erfolgt | vormontiert und kann bauseits geteilt werden) | F7: Filterklasse: ePM1-60% | FI: Stellfüße: mit Stellfüßen für Innenaufstellung
1000575284 | X-Cube Compact | X-CUBE-C-L-R/5250/3P/F7/FO | 30052 | 84158300 | 12 | 750 | 2042 | 1366.3 | 1753 | X-CUBE-C | pcs | QU | EUR | Raumlufttechnische Geräte | Zentrale raumlufttechnische Geräte | X-CUBE | L: Bedienseite links | R: WRG Rotationswärmeübertrager | 3P: Geräteteilung: 3-teilig (Die Gerätelieferung erfolgt | vormontiert und kann bauseits geteilt werden) | F7: Filterklasse: ePM1-60% | F0: Stellfüße: mit Stellfüßen für Außenaufstellung
1000575356 | X-Cube Compact | X-CUBE-C-L-R/5250/3P/F9 | 29692 | 84158300 | 12 | 750 | 2042 | 1366.3 | 1588 | X-CUBE-C | pcs | QU | EUR | Raumlufttechnische Geräte | Zentrale raumlufttechnische Geräte | X-CUBE | L: Bedienseite links | R: WRG Rotationswärmeübertrager | 3P: Geräteteilung: 3-teilig (Die Gerätelieferung erfolgt | vormontiert und kann bauseits geteilt werden) | F9: Filterklasse: ePM1-80%
1000575374 | X-Cube Compact | X-CUBE-C-L-R/5250/3P/F9/FI | 29950 | 84158300 | 12 | 750 | 2042 | 1366.3 | 1753 | X-CUBE-C | pcs | QU | EUR | Raumlufttechnische Geräte | Zentrale raumlufttechnische Geräte | X-CUBE | L: Bedienseite links | R: WRG Rotationswärmeübertrager | 3P: Geräteteilung: 3-teilig (Die Gerätelieferung erfolgt | vormontiert und kann bauseits geteilt werden) | F9: Filterklasse: ePM1-80% | FI: Stellfüße: mit Stellfüßen für Innenaufstellung
1000575392 | X-Cube Compact | X-CUBE-C-L-R/5250/3P/F9/FO | 30052 | 84158300 | 12 | 750 | 2042 | 1366.3 | 1753 | X-CUBE-C | pcs | QU | EUR | Raumlufttechnische Geräte | Zentrale raumlufttechnische Geräte | X-CUBE | L: Bedienseite links | R: WRG Rotationswärmeübertrager | 3P: Geräteteilung: 3-teilig (Die Gerätelieferung erfolgt | vormontiert und kann bauseits geteilt werden) | F9: Filterklasse: ePM1-80% | F0: Stellfüße: mit Stellfüßen für Außenaufstellung
1000575464 | X-Cube Compact | X-CUBE-C-L-R/5250/3P/M6 | 29692 | 84158300 | 12 | 750 | 2042 | 1366.3 | 1588 | X-CUBE-C | pcs | QU | EUR | Raumlufttechnische Geräte | Zentrale raumlufttechnische Geräte | X-CUBE | L: Bedienseite links | R: WRG Rotationswärmeübertrager | 3P: Geräteteilung: 3-teilig (Die Gerätelieferung erfolgt | vormontiert und kann bauseits geteilt werden) | M6: Filterklasse: ePM10-75%
1000575482 | X-Cube Compact | X-CUBE-C-L-R/5250/3P/M6/FI | 29950 | 84158300 | 12 | 750 | 2042 | 1366.3 | 1753 | X-CUBE-C | pcs | QU | EUR | Raumlufttechnische Geräte | Zentrale raumlufttechnische Geräte | X-CUBE | L: Bedienseite links | R: WRG Rotationswärmeübertrager | 3P: Geräteteilung: 3-teilig (Die Gerätelieferung erfolgt | vormontiert und kann bauseits geteilt werden) | M6: Filterklasse: ePM10-75% | FI: Stellfüße: mit Stellfüßen für Innenaufstellung
1000575500 | X-Cube Compact | X-CUBE-C-L-R/5250/3P/M6/FO | 30052 | 84158300 | 12 | 750 | 2042 | 1366.3 | 1753 | X-CUBE-C | pcs | QU | EUR | Raumlufttechnische Geräte | Zentrale raumlufttechnische Geräte | X-CUBE | L: Bedienseite links | R: WRG Rotationswärmeübertrager | 3P: Geräteteilung: 3-teilig (Die Gerätelieferung erfolgt | vormontiert und kann bauseits geteilt werden) | M6: Filterklasse: ePM10-75% | F0: Stellfüße: mit Stellfüßen für Außenaufstellung
1000575195 | X-Cube Compact | X-CUBE-C-R-P/1230/1P/F7 | 17296 | 84158300 | 12 | 420 | 2261 | 816 | 974 | X-CUBE-C | pcs | QU | EUR | Raumlufttechnische Geräte | Zentrale raumlufttechnische Geräte | X-CUBE | R: Bedienseite rechts | P: WRG Plattenwärmeübertrager | 1P: Geräteteilung: 1-teilig | F7: Filterklasse: ePM1-60%
1000575213 | X-Cube Compact | X-CUBE-C-R-P/1230/1P/F7/FI | 17554 | 84158300 | 12 | 420 | 2261 | 816 | 1139 | X-CUBE-C | pcs | QU | EUR | Raumlufttechnische Geräte | Zentrale raumlufttechnische Geräte | X-CUBE | R: Bedienseite rechts | P: WRG Plattenwärmeübertrager | 1P: Geräteteilung: 1-teilig | F7: Filterklasse: ePM1-60% | FI: Stellfüße: mit Stellfüßen für Innenaufstellung
1000575231 | X-Cube Compact | X-CUBE-C-R-P/1230/1P/F7/FO | 17656 | 84158300 | 12 | 420 | 2261 | 816 | 1139 | X-CUBE-C | pcs | QU | EUR | Raumlufttechnische Geräte | Zentrale raumlufttechnische Geräte | X-CUBE | R: Bedienseite rechts | P: WRG Plattenwärmeübertrager | 1P: Geräteteilung: 1-teilig | F7: Filterklasse: ePM1-60% | F0: Stellfüße: mit Stellfüßen für Außenaufstellung
1000575303 | X-Cube Compact | X-CUBE-C-R-P/1230/1P/F9 | 17296 | 84158300 | 12 | 420 | 2261 | 816 | 974 | X-CUBE-C | pcs | QU | EUR | Raumlufttechnische Geräte | Zentrale raumlufttechnische Geräte | X-CUBE | R: Bedienseite rechts | P: WRG Plattenwärmeübertrager | 1P: Geräteteilung: 1-teilig | F9: Filterklasse: ePM1-80%
1000575321 | X-Cube Compact | X-CUBE-C-R-P/1230/1P/F9/FI | 17554 | 84158300 | 12 | 420 | 2261 | 816 | 1139 | X-CUBE-C | pcs | QU | EUR | Raumlufttechnische Geräte | Zentrale raumlufttechnische Geräte | X-CUBE | R: Bedienseite rechts | P: WRG Plattenwärmeübertrager | 1P: Geräteteilung: 1-teilig | F9: Filterklasse: ePM1-80% | FI: Stellfüße: mit Stellfüßen für Innenaufstellung
1000575339 | X-Cube Compact | X-CUBE-C-R-P/1230/1P/F9/FO | 17656 | 84158300 | 12 | 420 | 2261 | 816 | 1139 | X-CUBE-C | pcs | QU | EUR | Raumlufttechnische Geräte | Zentrale raumlufttechnische Geräte | X-CUBE | R: Bedienseite rechts | P: WRG Plattenwärmeübertrager | 1P: Geräteteilung: 1-teilig | F9: Filterklasse: ePM1-80% | F0: Stellfüße: mit Stellfüßen für Außenaufstellung
1000575411 | X-Cube Compact | X-CUBE-C-R-P/1230/1P/M6 | 17296 | 84158300 | 12 | 420 | 2261 | 816 | 974 | X-CUBE-C | pcs | QU | EUR | Raumlufttechnische Geräte | Zentrale raumlufttechnische Geräte | X-CUBE | R: Bedienseite rechts | P: WRG Plattenwärmeübertrager | 1P: Geräteteilung: 1-teilig | M6: Filterklasse: ePM10-75%
1000575429 | X-Cube Compact | X-CUBE-C-R-P/1230/1P/M6/FI | 17554 | 84158300 | 12 | 420 | 2261 | 816 | 1139 | X-CUBE-C | pcs | QU | EUR | Raumlufttechnische Geräte | Zentrale raumlufttechnische Geräte | X-CUBE | R: Bedienseite rechts | P: WRG Plattenwärmeübertrager | 1P: Geräteteilung: 1-teilig | M6: Filterklasse: ePM10-75% | FI: Stellfüße: mit Stellfüßen für Innenaufstellung
1000575447 | X-Cube Compact | X-CUBE-C-R-P/1230/1P/M6/FO | 17656 | 84158300 | 12 | 420 | 2261 | 816 | 1139 | X-CUBE-C | pcs | QU | EUR | Raumlufttechnische Geräte | Zentrale raumlufttechnische Geräte | X-CUBE | R: Bedienseite rechts | P: WRG Plattenwärmeübertrager | 1P: Geräteteilung: 1-teilig | M6: Filterklasse: ePM10-75% | F0: Stellfüße: mit Stellfüßen für Außenaufstellung
1000575249 | X-Cube Compact | X-CUBE-C-R-P/1230/3P/F7 | 18741 | 84158300 | 12 | 420 | 2261 | 816 | 974 | X-CUBE-C | pcs | QU | EUR | Raumlufttechnische Geräte | Zentrale raumlufttechnische Geräte | X-CUBE | R: Bedienseite rechts | P: WRG Plattenwärmeübertrager | 3P: Geräteteilung: 3-teilig (Die Gerätelieferung erfolgt | vormontiert und kann bauseits geteilt werden) | F7: Filterklasse: ePM1-60%
1000575267 | X-Cube Compact | X-CUBE-C-R-P/1230/3P/F7/FI | 18999 | 84158300 | 12 | 420 | 2261 | 816 | 1139 | X-CUBE-C | pcs | QU | EUR | Raumlufttechnische Geräte | Zentrale raumlufttechnische Geräte | X-CUBE | R: Bedienseite rechts | P: WRG Plattenwärmeübertrager | 3P: Geräteteilung: 3-teilig (Die Gerätelieferung erfolgt | vormontiert und kann bauseits geteilt werden) | F7: Filterklasse: ePM1-60% | FI: Stellfüße: mit Stellfüßen für Innenaufstellung
1000575285 | X-Cube Compact | X-CUBE-C-R-P/1230/3P/F7/FO | 19101 | 84158300 | 12 | 420 | 2261 | 816 | 1139 | X-CUBE-C | pcs | QU | EUR | Raumlufttechnische Geräte | Zentrale raumlufttechnische Geräte | X-CUBE | R: Bedienseite rechts | P: WRG Plattenwärmeübertrager | 3P: Geräteteilung: 3-teilig (Die Gerätelieferung erfolgt | vormontiert und kann bauseits geteilt werden) | F7: Filterklasse: ePM1-60% | F0: Stellfüße: mit Stellfüßen für Außenaufstellung
1000575357 | X-Cube Compact | X-CUBE-C-R-P/1230/3P/F9 | 18741 | 84158300 | 12 | 420 | 2261 | 816 | 974 | X-CUBE-C | pcs | QU | EUR | Raumlufttechnische Geräte | Zentrale raumlufttechnische Geräte | X-CUBE | R: Bedienseite rechts | P: WRG Plattenwärmeübertrager | 3P: Geräteteilung: 3-teilig (Die Gerätelieferung erfolgt | vormontiert und kann bauseits geteilt werden) | F9: Filterklasse: ePM1-80%
1000575375 | X-Cube Compact | X-CUBE-C-R-P/1230/3P/F9/FI | 18999 | 84158300 | 12 | 420 | 2261 | 816 | 1139 | X-CUBE-C | pcs | QU | EUR | Raumlufttechnische Geräte | Zentrale raumlufttechnische Geräte | X-CUBE | R: Bedienseite rechts | P: WRG Plattenwärmeübertrager | 3P: Geräteteilung: 3-teilig (Die Gerätelieferung erfolgt | vormontiert und kann bauseits geteilt werden) | F9: Filterklasse: ePM1-80% | FI: Stellfüße: mit Stellfüßen für Innenaufstellung
1000575393 | X-Cube Compact | X-CUBE-C-R-P/1230/3P/F9/FO | 19101 | 84158300 | 12 | 420 | 2261 | 816 | 1139 | X-CUBE-C | pcs | QU | EUR | Raumlufttechnische Geräte | Zentrale raumlufttechnische Geräte | X-CUBE | R: Bedienseite rechts | P: WRG Plattenwärmeübertrager | 3P: Geräteteilung: 3-teilig (Die Gerätelieferung erfolgt | vormontiert und kann bauseits geteilt werden) | F9: Filterklasse: ePM1-80% | F0: Stellfüße: mit Stellfüßen für Außenaufstellung
1000575465 | X-Cube Compact | X-CUBE-C-R-P/1230/3P/M6 | 18741 | 84158300 | 12 | 420 | 2261 | 816 | 974 | X-CUBE-C | pcs | QU | EUR | Raumlufttechnische Geräte | Zentrale raumlufttechnische Geräte | X-CUBE | R: Bedienseite rechts | P: WRG Plattenwärmeübertrager | 3P: Geräteteilung: 3-teilig (Die Gerätelieferung erfolgt | vormontiert und kann bauseits geteilt werden) | M6: Filterklasse: ePM10-75%
1000575483 | X-Cube Compact | X-CUBE-C-R-P/1230/3P/M6/FI | 18999 | 84158300 | 12 | 420 | 2261 | 816 | 1139 | X-CUBE-C | pcs | QU | EUR | Raumlufttechnische Geräte | Zentrale raumlufttechnische Geräte | X-CUBE | R: Bedienseite rechts | P: WRG Plattenwärmeübertrager | 3P: Geräteteilung: 3-teilig (Die Gerätelieferung erfolgt | vormontiert und kann bauseits geteilt werden) | M6: Filterklasse: ePM10-75% | FI: Stellfüße: mit Stellfüßen für Innenaufstellung
1000575501 | X-Cube Compact | X-CUBE-C-R-P/1230/3P/M6/FO | 19101 | 84158300 | 12 | 420 | 2261 | 816 | 1139 | X-CUBE-C | pcs | QU | EUR | Raumlufttechnische Geräte | Zentrale raumlufttechnische Geräte | X-CUBE | R: Bedienseite rechts | P: WRG Plattenwärmeübertrager | 3P: Geräteteilung: 3-teilig (Die Gerätelieferung erfolgt | vormontiert und kann bauseits geteilt werden) | M6: Filterklasse: ePM10-75% | F0: Stellfüße: mit Stellfüßen für Außenaufstellung
1000575196 | X-Cube Compact | X-CUBE-C-R-P/1800/1P/F7 | 18721 | 84158300 | 12 | 520 | 2544 | 816 | 1257 | X-CUBE-C | pcs | QU | EUR | Raumlufttechnische Geräte | Zentrale raumlufttechnische Geräte | X-CUBE | R: Bedienseite rechts | P: WRG Plattenwärmeübertrager | 1P: Geräteteilung: 1-teilig | F7: Filterklasse: ePM1-60%
1000575214 | X-Cube Compact | X-CUBE-C-R-P/1800/1P/F7/FI | 18979 | 84158300 | 12 | 520 | 2544 | 816 | 1422 | X-CUBE-C | pcs | QU | EUR | Raumlufttechnische Geräte | Zentrale raumlufttechnische Geräte | X-CUBE | R: Bedienseite rechts | P: WRG Plattenwärmeübertrager | 1P: Geräteteilung: 1-teilig | F7: Filterklasse: ePM1-60% | FI: Stellfüße: mit Stellfüßen für Innenaufstellung
1000575232 | X-Cube Compact | X-CUBE-C-R-P/1800/1P/F7/FO | 19081 | 84158300 | 12 | 520 | 2544 | 816 | 1422 | X-CUBE-C | pcs | QU | EUR | Raumlufttechnische Geräte | Zentrale raumlufttechnische Geräte | X-CUBE | R: Bedienseite rechts | P: WRG Plattenwärmeübertrager | 1P: Geräteteilung: 1-teilig | F7: Filterklasse: ePM1-60% | F0: Stellfüße: mit Stellfüßen für Außenaufstellung
1000575304 | X-Cube Compact | X-CUBE-C-R-P/1800/1P/F9 | 18721 | 84158300 | 12 | 520 | 2544 | 816 | 1257 | X-CUBE-C | pcs | QU | EUR | Raumlufttechnische Geräte | Zentrale raumlufttechnische Geräte | X-CUBE | R: Bedienseite rechts | P: WRG Plattenwärmeübertrager | 1P: Geräteteilung: 1-teilig | F9: Filterklasse: ePM1-80%
1000575322 | X-Cube Compact | X-CUBE-C-R-P/1800/1P/F9/FI | 18979 | 84158300 | 12 | 520 | 2544 | 816 | 1422 | X-CUBE-C | pcs | QU | EUR | Raumlufttechnische Geräte | Zentrale raumlufttechnische Geräte | X-CUBE | R: Bedienseite rechts | P: WRG Plattenwärmeübertrager | 1P: Geräteteilung: 1-teilig | F9: Filterklasse: ePM1-80% | FI: Stellfüße: mit Stellfüßen für Innenaufstellung
1000575340 | X-Cube Compact | X-CUBE-C-R-P/1800/1P/F9/FO | 19081 | 84158300 | 12 | 520 | 2544 | 816 | 1422 | X-CUBE-C | pcs | QU | EUR | Raumlufttechnische Geräte | Zentrale raumlufttechnische Geräte | X-CUBE | R: Bedienseite rechts | P: WRG Plattenwärmeübertrager | 1P: Geräteteilung: 1-teilig | F9: Filterklasse: ePM1-80% | F0: Stellfüße: mit Stellfüßen für Außenaufstellung
1000575412 | X-Cube Compact | X-CUBE-C-R-P/1800/1P/M6 | 18721 | 84158300 | 12 | 520 | 2544 | 816 | 1257 | X-CUBE-C | pcs | QU | EUR | Raumlufttechnische Geräte | Zentrale raumlufttechnische Geräte | X-CUBE | R: Bedienseite rechts | P: WRG Plattenwärmeübertrager | 1P: Geräteteilung: 1-teilig | M6: Filterklasse: ePM10-75%
1000575430 | X-Cube Compact | X-CUBE-C-R-P/1800/1P/M6/FI | 18979 | 84158300 | 12 | 520 | 2544 | 816 | 1422 | X-CUBE-C | pcs | QU | EUR | Raumlufttechnische Geräte | Zentrale raumlufttechnische Geräte | X-CUBE | R: Bedienseite rechts | P: WRG Plattenwärmeübertrager | 1P: Geräteteilung: 1-teilig | M6: Filterklasse: ePM10-75% | FI: Stellfüße: mit Stellfüßen für Innenaufstellung
1000575448 | X-Cube Compact | X-CUBE-C-R-P/1800/1P/M6/FO | 19081 | 84158300 | 12 | 520 | 2544 | 816 | 1422 | X-CUBE-C | pcs | QU | EUR | Raumlufttechnische Geräte | Zentrale raumlufttechnische Geräte | X-CUBE | R: Bedienseite rechts | P: WRG Plattenwärmeübertrager | 1P: Geräteteilung: 1-teilig | M6: Filterklasse: ePM10-75% | F0: Stellfüße: mit Stellfüßen für Außenaufstellung
1000575250 | X-Cube Compact | X-CUBE-C-R-P/1800/3P/F7 | 20174 | 84158300 | 12 | 520 | 2544 | 816 | 1257 | X-CUBE-C | pcs | QU | EUR | Raumlufttechnische Geräte | Zentrale raumlufttechnische Geräte | X-CUBE | R: Bedienseite rechts | P: WRG Plattenwärmeübertrager | 3P: Geräteteilung: 3-teilig (Die Gerätelieferung erfolgt | vormontiert und kann bauseits geteilt werden) | F7: Filterklasse: ePM1-60%
1000575268 | X-Cube Compact | X-CUBE-C-R-P/1800/3P/F7/FI | 20432 | 84158300 | 12 | 520 | 2544 | 816 | 1422 | X-CUBE-C | pcs | QU | EUR | Raumlufttechnische Geräte | Zentrale raumlufttechnische Geräte | X-CUBE | R: Bedienseite rechts | P: WRG Plattenwärmeübertrager | 3P: Geräteteilung: 3-teilig (Die Gerätelieferung erfolgt | vormontiert und kann bauseits geteilt werden) | F7: Filterklasse: ePM1-60% | FI: Stellfüße: mit Stellfüßen für Innenaufstellung
1000575286 | X-Cube Compact | X-CUBE-C-R-P/1800/3P/F7/FO | 20534 | 84158300 | 12 | 520 | 2544 | 816 | 1422 | X-CUBE-C | pcs | QU | EUR | Raumlufttechnische Geräte | Zentrale raumlufttechnische Geräte | X-CUBE | R: Bedienseite rechts | P: WRG Plattenwärmeübertrager | 3P: Geräteteilung: 3-teilig (Die Gerätelieferung erfolgt | vormontiert und kann bauseits geteilt werden) | F7: Filterklasse: ePM1-60% | F0: Stellfüße: mit Stellfüßen für Außenaufstellung
1000575358 | X-Cube Compact | X-CUBE-C-R-P/1800/3P/F9 | 20174 | 84158300 | 12 | 520 | 2544 | 816 | 1257 | X-CUBE-C | pcs | QU | EUR | Raumlufttechnische Geräte | Zentrale raumlufttechnische Geräte | X-CUBE | R: Bedienseite rechts | P: WRG Plattenwärmeübertrager | 3P: Geräteteilung: 3-teilig (Die Gerätelieferung erfolgt | vormontiert und kann bauseits geteilt werden) | F9: Filterklasse: ePM1-80%
1000575376 | X-Cube Compact | X-CUBE-C-R-P/1800/3P/F9/FI | 20432 | 84158300 | 12 | 520 | 2544 | 816 | 1422 | X-CUBE-C | pcs | QU | EUR | Raumlufttechnische Geräte | Zentrale raumlufttechnische Geräte | X-CUBE | R: Bedienseite rechts | P: WRG Plattenwärmeübertrager | 3P: Geräteteilung: 3-teilig (Die Gerätelieferung erfolgt | vormontiert und kann bauseits geteilt werden) | F9: Filterklasse: ePM1-80% | FI: Stellfüße: mit Stellfüßen für Innenaufstellung
1000575394 | X-Cube Compact | X-CUBE-C-R-P/1800/3P/F9/FO | 20534 | 84158300 | 12 | 520 | 2544 | 816 | 1422 | X-CUBE-C | pcs | QU | EUR | Raumlufttechnische Geräte | Zentrale raumlufttechnische Geräte | X-CUBE | R: Bedienseite rechts | P: WRG Plattenwärmeübertrager | 3P: Geräteteilung: 3-teilig (Die Gerätelieferung erfolgt | vormontiert und kann bauseits geteilt werden) | F9: Filterklasse: ePM1-80% | F0: Stellfüße: mit Stellfüßen für Außenaufstellung
1000575466 | X-Cube Compact | X-CUBE-C-R-P/1800/3P/M6 | 20174 | 84158300 | 12 | 520 | 2544 | 816 | 1257 | X-CUBE-C | pcs | QU | EUR | Raumlufttechnische Geräte | Zentrale raumlufttechnische Geräte | X-CUBE | R: Bedienseite rechts | P: WRG Plattenwärmeübertrager | 3P: Geräteteilung: 3-teilig (Die Gerätelieferung erfolgt | vormontiert und kann bauseits geteilt werden) | M6: Filterklasse: ePM10-75%
1000575484 | X-Cube Compact | X-CUBE-C-R-P/1800/3P/M6/FI | 20432 | 84158300 | 12 | 520 | 2544 | 816 | 1422 | X-CUBE-C | pcs | QU | EUR | Raumlufttechnische Geräte | Zentrale raumlufttechnische Geräte | X-CUBE | R: Bedienseite rechts | P: WRG Plattenwärmeübertrager | 3P: Geräteteilung: 3-teilig (Die Gerätelieferung erfolgt | vormontiert und kann bauseits geteilt werden) | M6: Filterklasse: ePM10-75% | FI: Stellfüße: mit Stellfüßen für Innenaufstellung
1000575502 | X-Cube Compact | X-CUBE-C-R-P/1800/3P/M6/FO | 20534 | 84158300 | 12 | 520 | 2544 | 816 | 1422 | X-CUBE-C | pcs | QU | EUR | Raumlufttechnische Geräte | Zentrale raumlufttechnische Geräte | X-CUBE | R: Bedienseite rechts | P: WRG Plattenwärmeübertrager | 3P: Geräteteilung: 3-teilig (Die Gerätelieferung erfolgt | vormontiert und kann bauseits geteilt werden) | M6: Filterklasse: ePM10-75% | F0: Stellfüße: mit Stellfüßen für Außenaufstellung
1000575197 | X-Cube Compact | X-CUBE-C-R-P/2400/1P/F7 | 22333 | 84158300 | 12 | 610 | 2704 | 1004 | 1257 | X-CUBE-C | pcs | QU | EUR | Raumlufttechnische Geräte | Zentrale raumlufttechnische Geräte | X-CUBE | R: Bedienseite rechts | P: WRG Plattenwärmeübertrager | 1P: Geräteteilung: 1-teilig | F7: Filterklasse: ePM1-60%
1000575215 | X-Cube Compact | X-CUBE-C-R-P/2400/1P/F7/FI | 22591 | 84158300 | 12 | 610 | 2704 | 1004 | 1422 | X-CUBE-C | pcs | QU | EUR | Raumlufttechnische Geräte | Zentrale raumlufttechnische Geräte | X-CUBE | R: Bedienseite rechts | P: WRG Plattenwärmeübertrager | 1P: Geräteteilung: 1-teilig | F7: Filterklasse: ePM1-60% | FI: Stellfüße: mit Stellfüßen für Innenaufstellung
1000575233 | X-Cube Compact | X-CUBE-C-R-P/2400/1P/F7/FO | 22693 | 84158300 | 12 | 610 | 2704 | 1004 | 1422 | X-CUBE-C | pcs | QU | EUR | Raumlufttechnische Geräte | Zentrale raumlufttechnische Geräte | X-CUBE | R: Bedienseite rechts | P: WRG Plattenwärmeübertrager | 1P: Geräteteilung: 1-teilig | F7: Filterklasse: ePM1-60% | F0: Stellfüße: mit Stellfüßen für Außenaufstellung
1000575305 | X-Cube Compact | X-CUBE-C-R-P/2400/1P/F9 | 22333 | 84158300 | 12 | 610 | 2704 | 1004 | 1257 | X-CUBE-C | pcs | QU | EUR | Raumlufttechnische Geräte | Zentrale raumlufttechnische Geräte | X-CUBE | R: Bedienseite rechts | P: WRG Plattenwärmeübertrager | 1P: Geräteteilung: 1-teilig | F9: Filterklasse: ePM1-80%
1000575323 | X-Cube Compact | X-CUBE-C-R-P/2400/1P/F9/FI | 22591 | 84158300 | 12 | 610 | 2704 | 1004 | 1422 | X-CUBE-C | pcs | QU | EUR | Raumlufttechnische Geräte | Zentrale raumlufttechnische Geräte | X-CUBE | R: Bedienseite rechts | P: WRG Plattenwärmeübertrager | 1P: Geräteteilung: 1-teilig | F9: Filterklasse: ePM1-80% | FI: Stellfüße: mit Stellfüßen für Innenaufstellung
1000575341 | X-Cube Compact | X-CUBE-C-R-P/2400/1P/F9/FO | 22693 | 84158300 | 12 | 610 | 2704 | 1004 | 1422 | X-CUBE-C | pcs | QU | EUR | Raumlufttechnische Geräte | Zentrale raumlufttechnische Geräte | X-CUBE | R: Bedienseite rechts | P: WRG Plattenwärmeübertrager | 1P: Geräteteilung: 1-teilig | F9: Filterklasse: ePM1-80% | F0: Stellfüße: mit Stellfüßen für Außenaufstellung
1000575413 | X-Cube Compact | X-CUBE-C-R-P/2400/1P/M6 | 22333 | 84158300 | 12 | 610 | 2704 | 1004 | 1257 | X-CUBE-C | pcs | QU | EUR | Raumlufttechnische Geräte | Zentrale raumlufttechnische Geräte | X-CUBE | R: Bedienseite rechts | P: WRG Plattenwärmeübertrager | 1P: Geräteteilung: 1-teilig | M6: Filterklasse: ePM10-75%
1000575431 | X-Cube Compact | X-CUBE-C-R-P/2400/1P/M6/FI | 22591 | 84158300 | 12 | 610 | 2704 | 1004 | 1422 | X-CUBE-C | pcs | QU | EUR | Raumlufttechnische Geräte | Zentrale raumlufttechnische Geräte | X-CUBE | R: Bedienseite rechts | P: WRG Plattenwärmeübertrager | 1P: Geräteteilung: 1-teilig | M6: Filterklasse: ePM10-75% | FI: Stellfüße: mit Stellfüßen für Innenaufstellung
1000575449 | X-Cube Compact | X-CUBE-C-R-P/2400/1P/M6/FO | 22693 | 84158300 | 12 | 610 | 2704 | 1004 | 1422 | X-CUBE-C | pcs | QU | EUR | Raumlufttechnische Geräte | Zentrale raumlufttechnische Geräte | X-CUBE | R: Bedienseite rechts | P: WRG Plattenwärmeübertrager | 1P: Geräteteilung: 1-teilig | M6: Filterklasse: ePM10-75% | F0: Stellfüße: mit Stellfüßen für Außenaufstellung
1000575251 | X-Cube Compact | X-CUBE-C-R-P/2400/3P/F7 | 23602 | 84158300 | 12 | 610 | 2704 | 1004 | 1257 | X-CUBE-C | pcs | QU | EUR | Raumlufttechnische Geräte | Zentrale raumlufttechnische Geräte | X-CUBE | R: Bedienseite rechts | P: WRG Plattenwärmeübertrager | 3P: Geräteteilung: 3-teilig (Die Gerätelieferung erfolgt | vormontiert und kann bauseits geteilt werden) | F7: Filterklasse: ePM1-60%
1000575269 | X-Cube Compact | X-CUBE-C-R-P/2400/3P/F7/FI | 23860 | 84158300 | 12 | 610 | 2704 | 1004 | 1422 | X-CUBE-C | pcs | QU | EUR | Raumlufttechnische Geräte | Zentrale raumlufttechnische Geräte | X-CUBE | R: Bedienseite rechts | P: WRG Plattenwärmeübertrager | 3P: Geräteteilung: 3-teilig (Die Gerätelieferung erfolgt | vormontiert und kann bauseits geteilt werden) | F7: Filterklasse: ePM1-60% | FI: Stellfüße: mit Stellfüßen für Innenaufstellung
1000575287 | X-Cube Compact | X-CUBE-C-R-P/2400/3P/F7/FO | 23962 | 84158300 | 12 | 610 | 2704 | 1004 | 1422 | X-CUBE-C | pcs | QU | EUR | Raumlufttechnische Geräte | Zentrale raumlufttechnische Geräte | X-CUBE | R: Bedienseite rechts | P: WRG Plattenwärmeübertrager | 3P: Geräteteilung: 3-teilig (Die Gerätelieferung erfolgt | vormontiert und kann bauseits geteilt werden) | F7: Filterklasse: ePM1-60% | F0: Stellfüße: mit Stellfüßen für Außenaufstellung
1000575359 | X-Cube Compact | X-CUBE-C-R-P/2400/3P/F9 | 23602 | 84158300 | 12 | 610 | 2704 | 1004 | 1257 | X-CUBE-C | pcs | QU | EUR | Raumlufttechnische Geräte | Zentrale raumlufttechnische Geräte | X-CUBE | R: Bedienseite rechts | P: WRG Plattenwärmeübertrager | 3P: Geräteteilung: 3-teilig (Die Gerätelieferung erfolgt | vormontiert und kann bauseits geteilt werden) | F9: Filterklasse: ePM1-80%
1000575377 | X-Cube Compact | X-CUBE-C-R-P/2400/3P/F9/FI | 23860 | 84158300 | 12 | 610 | 2704 | 1004 | 1422 | X-CUBE-C | pcs | QU | EUR | Raumlufttechnische Geräte | Zentrale raumlufttechnische Geräte | X-CUBE | R: Bedienseite rechts | P: WRG Plattenwärmeübertrager | 3P: Geräteteilung: 3-teilig (Die Gerätelieferung erfolgt | vormontiert und kann bauseits geteilt werden) | F9: Filterklasse: ePM1-80% | FI: Stellfüße: mit Stellfüßen für Innenaufstellung
1000575395 | X-Cube Compact | X-CUBE-C-R-P/2400/3P/F9/FO | 23962 | 84158300 | 12 | 610 | 2704 | 1004 | 1422 | X-CUBE-C | pcs | QU | EUR | Raumlufttechnische Geräte | Zentrale raumlufttechnische Geräte | X-CUBE | R: Bedienseite rechts | P: WRG Plattenwärmeübertrager | 3P: Geräteteilung: 3-teilig (Die Gerätelieferung erfolgt | vormontiert und kann bauseits geteilt werden) | F9: Filterklasse: ePM1-80% | F0: Stellfüße: mit Stellfüßen für Außenaufstellung
1000575467 | X-Cube Compact | X-CUBE-C-R-P/2400/3P/M6 | 23602 | 84158300 | 12 | 610 | 2704 | 1004 | 1257 | X-CUBE-C | pcs | QU | EUR | Raumlufttechnische Geräte | Zentrale raumlufttechnische Geräte | X-CUBE | R: Bedienseite rechts | P: WRG Plattenwärmeübertrager | 3P: Geräteteilung: 3-teilig (Die Gerätelieferung erfolgt | vormontiert und kann bauseits geteilt werden) | M6: Filterklasse: ePM10-75%
1000575485 | X-Cube Compact | X-CUBE-C-R-P/2400/3P/M6/FI | 23860 | 84158300 | 12 | 610 | 2704 | 1004 | 1422 | X-CUBE-C | pcs | QU | EUR | Raumlufttechnische Geräte | Zentrale raumlufttechnische Geräte | X-CUBE | R: Bedienseite rechts | P: WRG Plattenwärmeübertrager | 3P: Geräteteilung: 3-teilig (Die Gerätelieferung erfolgt | vormontiert und kann bauseits geteilt werden) | M6: Filterklasse: ePM10-75% | FI: Stellfüße: mit Stellfüßen für Innenaufstellung
1000575503 | X-Cube Compact | X-CUBE-C-R-P/2400/3P/M6/FO | 23962 | 84158300 | 12 | 610 | 2704 | 1004 | 1422 | X-CUBE-C | pcs | QU | EUR | Raumlufttechnische Geräte | Zentrale raumlufttechnische Geräte | X-CUBE | R: Bedienseite rechts | P: WRG Plattenwärmeübertrager | 3P: Geräteteilung: 3-teilig (Die Gerätelieferung erfolgt | vormontiert und kann bauseits geteilt werden) | M6: Filterklasse: ePM10-75% | F0: Stellfüße: mit Stellfüßen für Außenaufstellung
1000575198 | X-Cube Compact | X-CUBE-C-R-P/3600/1P/F7 | 24372 | 84158300 | 12 | 780 | 2754 | 1380 | 1257 | X-CUBE-C | pcs | QU | EUR | Raumlufttechnische Geräte | Zentrale raumlufttechnische Geräte | X-CUBE | R: Bedienseite rechts | P: WRG Plattenwärmeübertrager | 1P: Geräteteilung: 1-teilig | F7: Filterklasse: ePM1-60%
1000575216 | X-Cube Compact | X-CUBE-C-R-P/3600/1P/F7/FI | 24630 | 84158300 | 12 | 780 | 2754 | 1380 | 1422 | X-CUBE-C | pcs | QU | EUR | Raumlufttechnische Geräte | Zentrale raumlufttechnische Geräte | X-CUBE | R: Bedienseite rechts | P: WRG Plattenwärmeübertrager | 1P: Geräteteilung: 1-teilig | F7: Filterklasse: ePM1-60% | FI: Stellfüße: mit Stellfüßen für Innenaufstellung
1000575234 | X-Cube Compact | X-CUBE-C-R-P/3600/1P/F7/FO | 24732 | 84158300 | 12 | 780 | 2754 | 1380 | 1422 | X-CUBE-C | pcs | QU | EUR | Raumlufttechnische Geräte | Zentrale raumlufttechnische Geräte | X-CUBE | R: Bedienseite rechts | P: WRG Plattenwärmeübertrager | 1P: Geräteteilung: 1-teilig | F7: Filterklasse: ePM1-60% | F0: Stellfüße: mit Stellfüßen für Außenaufstellung
1000575306 | X-Cube Compact | X-CUBE-C-R-P/3600/1P/F9 | 24372 | 84158300 | 12 | 780 | 2754 | 1380 | 1257 | X-CUBE-C | pcs | QU | EUR | Raumlufttechnische Geräte | Zentrale raumlufttechnische Geräte | X-CUBE | R: Bedienseite rechts | P: WRG Plattenwärmeübertrager | 1P: Geräteteilung: 1-teilig | F9: Filterklasse: ePM1-80%
1000575324 | X-Cube Compact | X-CUBE-C-R-P/3600/1P/F9/FI | 24630 | 84158300 | 12 | 780 | 2754 | 1380 | 1422 | X-CUBE-C | pcs | QU | EUR | Raumlufttechnische Geräte | Zentrale raumlufttechnische Geräte | X-CUBE | R: Bedienseite rechts | P: WRG Plattenwärmeübertrager | 1P: Geräteteilung: 1-teilig | F9: Filterklasse: ePM1-80% | FI: Stellfüße: mit Stellfüßen für Innenaufstellung
1000575342 | X-Cube Compact | X-CUBE-C-R-P/3600/1P/F9/FO | 24732 | 84158300 | 12 | 780 | 2754 | 1380 | 1422 | X-CUBE-C | pcs | QU | EUR | Raumlufttechnische Geräte | Zentrale raumlufttechnische Geräte | X-CUBE | R: Bedienseite rechts | P: WRG Plattenwärmeübertrager | 1P: Geräteteilung: 1-teilig | F9: Filterklasse: ePM1-80% | F0: Stellfüße: mit Stellfüßen für Außenaufstellung
1000575414 | X-Cube Compact | X-CUBE-C-R-P/3600/1P/M6 | 24372 | 84158300 | 12 | 780 | 2754 | 1380 | 1257 | X-CUBE-C | pcs | QU | EUR | Raumlufttechnische Geräte | Zentrale raumlufttechnische Geräte | X-CUBE | R: Bedienseite rechts | P: WRG Plattenwärmeübertrager | 1P: Geräteteilung: 1-teilig | M6: Filterklasse: ePM10-75%
1000575432 | X-Cube Compact | X-CUBE-C-R-P/3600/1P/M6/FI | 24630 | 84158300 | 12 | 780 | 2754 | 1380 | 1422 | X-CUBE-C | pcs | QU | EUR | Raumlufttechnische Geräte | Zentrale raumlufttechnische Geräte | X-CUBE | R: Bedienseite rechts | P: WRG Plattenwärmeübertrager | 1P: Geräteteilung: 1-teilig | M6: Filterklasse: ePM10-75% | FI: Stellfüße: mit Stellfüßen für Innenaufstellung
1000575450 | X-Cube Compact | X-CUBE-C-R-P/3600/1P/M6/FO | 24732 | 84158300 | 12 | 780 | 2754 | 1380 | 1422 | X-CUBE-C | pcs | QU | EUR | Raumlufttechnische Geräte | Zentrale raumlufttechnische Geräte | X-CUBE | R: Bedienseite rechts | P: WRG Plattenwärmeübertrager | 1P: Geräteteilung: 1-teilig | M6: Filterklasse: ePM10-75% | F0: Stellfüße: mit Stellfüßen für Außenaufstellung
1000575252 | X-Cube Compact | X-CUBE-C-R-P/3600/3P/F7 | 25687 | 84158300 | 12 | 780 | 2754 | 1380 | 1257 | X-CUBE-C | pcs | QU | EUR | Raumlufttechnische Geräte | Zentrale raumlufttechnische Geräte | X-CUBE | R: Bedienseite rechts | P: WRG Plattenwärmeübertrager | 3P: Geräteteilung: 3-teilig (Die Gerätelieferung erfolgt | vormontiert und kann bauseits geteilt werden) | F7: Filterklasse: ePM1-60%
1000575270 | X-Cube Compact | X-CUBE-C-R-P/3600/3P/F7/FI | 25945 | 84158300 | 12 | 780 | 2754 | 1380 | 1422 | X-CUBE-C | pcs | QU | EUR | Raumlufttechnische Geräte | Zentrale raumlufttechnische Geräte | X-CUBE | R: Bedienseite rechts | P: WRG Plattenwärmeübertrager | 3P: Geräteteilung: 3-teilig (Die Gerätelieferung erfolgt | vormontiert und kann bauseits geteilt werden) | F7: Filterklasse: ePM1-60% | FI: Stellfüße: mit Stellfüßen für Innenaufstellung
1000575288 | X-Cube Compact | X-CUBE-C-R-P/3600/3P/F7/FO | 26047 | 84158300 | 12 | 780 | 2754 | 1380 | 1422 | X-CUBE-C | pcs | QU | EUR | Raumlufttechnische Geräte | Zentrale raumlufttechnische Geräte | X-CUBE | R: Bedienseite rechts | P: WRG Plattenwärmeübertrager | 3P: Geräteteilung: 3-teilig (Die Gerätelieferung erfolgt | vormontiert und kann bauseits geteilt werden) | F7: Filterklasse: ePM1-60% | F0: Stellfüße: mit Stellfüßen für Außenaufstellung
1000575360 | X-Cube Compact | X-CUBE-C-R-P/3600/3P/F9 | 25687 | 84158300 | 12 | 780 | 2754 | 1380 | 1257 | X-CUBE-C | pcs | QU | EUR | Raumlufttechnische Geräte | Zentrale raumlufttechnische Geräte | X-CUBE | R: Bedienseite rechts | P: WRG Plattenwärmeübertrager | 3P: Geräteteilung: 3-teilig (Die Gerätelieferung erfolgt | vormontiert und kann bauseits geteilt werden) | F9: Filterklasse: ePM1-80%
1000575378 | X-Cube Compact | X-CUBE-C-R-P/3600/3P/F9/FI | 25945 | 84158300 | 12 | 780 | 2754 | 1380 | 1422 | X-CUBE-C | pcs | QU | EUR | Raumlufttechnische Geräte | Zentrale raumlufttechnische Geräte | X-CUBE | R: Bedienseite rechts | P: WRG Plattenwärmeübertrager | 3P: Geräteteilung: 3-teilig (Die Gerätelieferung erfolgt | vormontiert und kann bauseits geteilt werden) | F9: Filterklasse: ePM1-80% | FI: Stellfüße: mit Stellfüßen für Innenaufstellung
1000575396 | X-Cube Compact | X-CUBE-C-R-P/3600/3P/F9/FO | 26047 | 84158300 | 12 | 780 | 2754 | 1380 | 1422 | X-CUBE-C | pcs | QU | EUR | Raumlufttechnische Geräte | Zentrale raumlufttechnische Geräte | X-CUBE | R: Bedienseite rechts | P: WRG Plattenwärmeübertrager | 3P: Geräteteilung: 3-teilig (Die Gerätelieferung erfolgt | vormontiert und kann bauseits geteilt werden) | F9: Filterklasse: ePM1-80% | F0: Stellfüße: mit Stellfüßen für Außenaufstellung
1000575468 | X-Cube Compact | X-CUBE-C-R-P/3600/3P/M6 | 25687 | 84158300 | 12 | 780 | 2754 | 1380 | 1257 | X-CUBE-C | pcs | QU | EUR | Raumlufttechnische Geräte | Zentrale raumlufttechnische Geräte | X-CUBE | R: Bedienseite rechts | P: WRG Plattenwärmeübertrager | 3P: Geräteteilung: 3-teilig (Die Gerätelieferung erfolgt | vormontiert und kann bauseits geteilt werden) | M6: Filterklasse: ePM10-75%
1000575486 | X-Cube Compact | X-CUBE-C-R-P/3600/3P/M6/FI | 25945 | 84158300 | 12 | 780 | 2754 | 1380 | 1422 | X-CUBE-C | pcs | QU | EUR | Raumlufttechnische Geräte | Zentrale raumlufttechnische Geräte | X-CUBE | R: Bedienseite rechts | P: WRG Plattenwärmeübertrager | 3P: Geräteteilung: 3-teilig (Die Gerätelieferung erfolgt | vormontiert und kann bauseits geteilt werden) | M6: Filterklasse: ePM10-75% | FI: Stellfüße: mit Stellfüßen für Innenaufstellung
1000575504 | X-Cube Compact | X-CUBE-C-R-P/3600/3P/M6/FO | 26047 | 84158300 | 12 | 780 | 2754 | 1380 | 1422 | X-CUBE-C | pcs | QU | EUR | Raumlufttechnische Geräte | Zentrale raumlufttechnische Geräte | X-CUBE | R: Bedienseite rechts | P: WRG Plattenwärmeübertrager | 3P: Geräteteilung: 3-teilig (Die Gerätelieferung erfolgt | vormontiert und kann bauseits geteilt werden) | M6: Filterklasse: ePM10-75% | F0: Stellfüße: mit Stellfüßen für Außenaufstellung
1000575199 | X-Cube Compact | X-CUBE-C-R-R/1300/1P/F7 | 16717 | 84158300 | 12 | 360 | 1622 | 754.3 | 918 | X-CUBE-C | pcs | QU | EUR | Raumlufttechnische Geräte | Zentrale raumlufttechnische Geräte | X-CUBE | R: Bedienseite rechts | R: WRG Rotationswärmeübertrager | 1P: Geräteteilung: 1-teilig | F7: Filterklasse: ePM1-60%
1000575217 | X-Cube Compact | X-CUBE-C-R-R/1300/1P/F7/FI | 16889 | 84158300 | 12 | 360 | 1622 | 754.3 | 1083 | X-CUBE-C | pcs | QU | EUR | Raumlufttechnische Geräte | Zentrale raumlufttechnische Geräte | X-CUBE | R: Bedienseite rechts | R: WRG Rotationswärmeübertrager | 1P: Geräteteilung: 1-teilig | F7: Filterklasse: ePM1-60% | FI: Stellfüße: mit Stellfüßen für Innenaufstellung
1000575235 | X-Cube Compact | X-CUBE-C-R-R/1300/1P/F7/FO | 16961 | 84158300 | 12 | 360 | 1622 | 754.3 | 1083 | X-CUBE-C | pcs | QU | EUR | Raumlufttechnische Geräte | Zentrale raumlufttechnische Geräte | X-CUBE | R: Bedienseite rechts | R: WRG Rotationswärmeübertrager | 1P: Geräteteilung: 1-teilig | F7: Filterklasse: ePM1-60% | F0: Stellfüße: mit Stellfüßen für Außenaufstellung
1000575307 | X-Cube Compact | X-CUBE-C-R-R/1300/1P/F9 | 16717 | 84158300 | 12 | 360 | 1622 | 754.3 | 918 | X-CUBE-C | pcs | QU | EUR | Raumlufttechnische Geräte | Zentrale raumlufttechnische Geräte | X-CUBE | R: Bedienseite rechts | R: WRG Rotationswärmeübertrager | 1P: Geräteteilung: 1-teilig | F9: Filterklasse: ePM1-80%
1000575325 | X-Cube Compact | X-CUBE-C-R-R/1300/1P/F9/FI | 16889 | 84158300 | 12 | 360 | 1622 | 754.3 | 1083 | X-CUBE-C | pcs | QU | EUR | Raumlufttechnische Geräte | Zentrale raumlufttechnische Geräte | X-CUBE | R: Bedienseite rechts | R: WRG Rotationswärmeübertrager | 1P: Geräteteilung: 1-teilig | F9: Filterklasse: ePM1-80% | FI: Stellfüße: mit Stellfüßen für Innenaufstellung
1000575343 | X-Cube Compact | X-CUBE-C-R-R/1300/1P/F9/FO | 16961 | 84158300 | 12 | 360 | 1622 | 754.3 | 1083 | X-CUBE-C | pcs | QU | EUR | Raumlufttechnische Geräte | Zentrale raumlufttechnische Geräte | X-CUBE | R: Bedienseite rechts | R: WRG Rotationswärmeübertrager | 1P: Geräteteilung: 1-teilig | F9: Filterklasse: ePM1-80% | F0: Stellfüße: mit Stellfüßen für Außenaufstellung
1000575415 | X-Cube Compact | X-CUBE-C-R-R/1300/1P/M6 | 16717 | 84158300 | 12 | 360 | 1622 | 754.3 | 918 | X-CUBE-C | pcs | QU | EUR | Raumlufttechnische Geräte | Zentrale raumlufttechnische Geräte | X-CUBE | R: Bedienseite rechts | R: WRG Rotationswärmeübertrager | 1P: Geräteteilung: 1-teilig | M6: Filterklasse: ePM10-75%
1000575433 | X-Cube Compact | X-CUBE-C-R-R/1300/1P/M6/FI | 16889 | 84158300 | 12 | 360 | 1622 | 754.3 | 1083 | X-CUBE-C | pcs | QU | EUR | Raumlufttechnische Geräte | Zentrale raumlufttechnische Geräte | X-CUBE | R: Bedienseite rechts | R: WRG Rotationswärmeübertrager | 1P: Geräteteilung: 1-teilig | M6: Filterklasse: ePM10-75% | FI: Stellfüße: mit Stellfüßen für Innenaufstellung
1000575451 | X-Cube Compact | X-CUBE-C-R-R/1300/1P/M6/FO | 16961 | 84158300 | 12 | 360 | 1622 | 754.3 | 1083 | X-CUBE-C | pcs | QU | EUR | Raumlufttechnische Geräte | Zentrale raumlufttechnische Geräte | X-CUBE | R: Bedienseite rechts | R: WRG Rotationswärmeübertrager | 1P: Geräteteilung: 1-teilig | M6: Filterklasse: ePM10-75% | F0: Stellfüße: mit Stellfüßen für Außenaufstellung
1000575253 | X-Cube Compact | X-CUBE-C-R-R/1300/3P/F7 | 18477 | 84158300 | 12 | 360 | 1622 | 754.3 | 918 | X-CUBE-C | pcs | QU | EUR | Raumlufttechnische Geräte | Zentrale raumlufttechnische Geräte | X-CUBE | R: Bedienseite rechts | R: WRG Rotationswärmeübertrager | 3P: Geräteteilung: 3-teilig (Die Gerätelieferung erfolgt | vormontiert und kann bauseits geteilt werden) | F7: Filterklasse: ePM1-60%
1000575271 | X-Cube Compact | X-CUBE-C-R-R/1300/3P/F7/FI | 18735 | 84158300 | 12 | 360 | 1622 | 754.3 | 1083 | X-CUBE-C | pcs | QU | EUR | Raumlufttechnische Geräte | Zentrale raumlufttechnische Geräte | X-CUBE | R: Bedienseite rechts | R: WRG Rotationswärmeübertrager | 3P: Geräteteilung: 3-teilig (Die Gerätelieferung erfolgt | vormontiert und kann bauseits geteilt werden) | F7: Filterklasse: ePM1-60% | FI: Stellfüße: mit Stellfüßen für Innenaufstellung
1000575289 | X-Cube Compact | X-CUBE-C-R-R/1300/3P/F7/FO | 18837 | 84158300 | 12 | 360 | 1622 | 754.3 | 1083 | X-CUBE-C | pcs | QU | EUR | Raumlufttechnische Geräte | Zentrale raumlufttechnische Geräte | X-CUBE | R: Bedienseite rechts | R: WRG Rotationswärmeübertrager | 3P: Geräteteilung: 3-teilig (Die Gerätelieferung erfolgt | vormontiert und kann bauseits geteilt werden) | F7: Filterklasse: ePM1-60% | F0: Stellfüße: mit Stellfüßen für Außenaufstellung
1000575361 | X-Cube Compact | X-CUBE-C-R-R/1300/3P/F9 | 18477 | 84158300 | 12 | 360 | 1622 | 754.3 | 918 | X-CUBE-C | pcs | QU | EUR | Raumlufttechnische Geräte | Zentrale raumlufttechnische Geräte | X-CUBE | R: Bedienseite rechts | R: WRG Rotationswärmeübertrager | 3P: Geräteteilung: 3-teilig (Die Gerätelieferung erfolgt | vormontiert und kann bauseits geteilt werden) | F9: Filterklasse: ePM1-80%
1000575379 | X-Cube Compact | X-CUBE-C-R-R/1300/3P/F9/FI | 18735 | 84158300 | 12 | 360 | 1622 | 754.3 | 1083 | X-CUBE-C | pcs | QU | EUR | Raumlufttechnische Geräte | Zentrale raumlufttechnische Geräte | X-CUBE | R: Bedienseite rechts | R: WRG Rotationswärmeübertrager | 3P: Geräteteilung: 3-teilig (Die Gerätelieferung erfolgt | vormontiert und kann bauseits geteilt werden) | F9: Filterklasse: ePM1-80% | FI: Stellfüße: mit Stellfüßen für Innenaufstellung
1000575397 | X-Cube Compact | X-CUBE-C-R-R/1300/3P/F9/FO | 18837 | 84158300 | 12 | 360 | 1622 | 754.3 | 1083 | X-CUBE-C | pcs | QU | EUR | Raumlufttechnische Geräte | Zentrale raumlufttechnische Geräte | X-CUBE | R: Bedienseite rechts | R: WRG Rotationswärmeübertrager | 3P: Geräteteilung: 3-teilig (Die Gerätelieferung erfolgt | vormontiert und kann bauseits geteilt werden) | F9: Filterklasse: ePM1-80% | F0: Stellfüße: mit Stellfüßen für Außenaufstellung
1000575469 | X-Cube Compact | X-CUBE-C-R-R/1300/3P/M6 | 18477 | 84158300 | 12 | 360 | 1622 | 754.3 | 918 | X-CUBE-C | pcs | QU | EUR | Raumlufttechnische Geräte | Zentrale raumlufttechnische Geräte | X-CUBE | R: Bedienseite rechts | R: WRG Rotationswärmeübertrager | 3P: Geräteteilung: 3-teilig (Die Gerätelieferung erfolgt | vormontiert und kann bauseits geteilt werden) | M6: Filterklasse: ePM10-75%
1000575487 | X-Cube Compact | X-CUBE-C-R-R/1300/3P/M6/FI | 18735 | 84158300 | 12 | 360 | 1622 | 754.3 | 1083 | X-CUBE-C | pcs | QU | EUR | Raumlufttechnische Geräte | Zentrale raumlufttechnische Geräte | X-CUBE | R: Bedienseite rechts | R: WRG Rotationswärmeübertrager | 3P: Geräteteilung: 3-teilig (Die Gerätelieferung erfolgt | vormontiert und kann bauseits geteilt werden) | M6: Filterklasse: ePM10-75% | FI: Stellfüße: mit Stellfüßen für Innenaufstellung
1000575505 | X-Cube Compact | X-CUBE-C-R-R/1300/3P/M6/FO | 18837 | 84158300 | 12 | 360 | 1622 | 754.3 | 1083 | X-CUBE-C | pcs | QU | EUR | Raumlufttechnische Geräte | Zentrale raumlufttechnische Geräte | X-CUBE | R: Bedienseite rechts | R: WRG Rotationswärmeübertrager | 3P: Geräteteilung: 3-teilig (Die Gerätelieferung erfolgt | vormontiert und kann bauseits geteilt werden) | M6: Filterklasse: ePM10-75% | F0: Stellfüße: mit Stellfüßen für Außenaufstellung
1000575200 | X-Cube Compact | X-CUBE-C-R-R/2000/1P/F7 | 18209 | 84158300 | 12 | 470 | 1702 | 904.3 | 1118 | X-CUBE-C | pcs | QU | EUR | Raumlufttechnische Geräte | Zentrale raumlufttechnische Geräte | X-CUBE | R: Bedienseite rechts | R: WRG Rotationswärmeübertrager | 1P: Geräteteilung: 1-teilig | F7: Filterklasse: ePM1-60%
1000575218 | X-Cube Compact | X-CUBE-C-R-R/2000/1P/F7/FI | 18381 | 84158300 | 12 | 470 | 1702 | 904.3 | 1283 | X-CUBE-C | pcs | QU | EUR | Raumlufttechnische Geräte | Zentrale raumlufttechnische Geräte | X-CUBE | R: Bedienseite rechts | R: WRG Rotationswärmeübertrager | 1P: Geräteteilung: 1-teilig | F7: Filterklasse: ePM1-60% | FI: Stellfüße: mit Stellfüßen für Innenaufstellung
1000575236 | X-Cube Compact | X-CUBE-C-R-R/2000/1P/F7/FO | 18453 | 84158300 | 12 | 470 | 1702 | 904.3 | 1283 | X-CUBE-C | pcs | QU | EUR | Raumlufttechnische Geräte | Zentrale raumlufttechnische Geräte | X-CUBE | R: Bedienseite rechts | R: WRG Rotationswärmeübertrager | 1P: Geräteteilung: 1-teilig | F7: Filterklasse: ePM1-60% | F0: Stellfüße: mit Stellfüßen für Außenaufstellung
1000575308 | X-Cube Compact | X-CUBE-C-R-R/2000/1P/F9 | 18209 | 84158300 | 12 | 470 | 1702 | 904.3 | 1118 | X-CUBE-C | pcs | QU | EUR | Raumlufttechnische Geräte | Zentrale raumlufttechnische Geräte | X-CUBE | R: Bedienseite rechts | R: WRG Rotationswärmeübertrager | 1P: Geräteteilung: 1-teilig | F9: Filterklasse: ePM1-80%
1000575326 | X-Cube Compact | X-CUBE-C-R-R/2000/1P/F9/FI | 18381 | 84158300 | 12 | 470 | 1702 | 904.3 | 1283 | X-CUBE-C | pcs | QU | EUR | Raumlufttechnische Geräte | Zentrale raumlufttechnische Geräte | X-CUBE | R: Bedienseite rechts | R: WRG Rotationswärmeübertrager | 1P: Geräteteilung: 1-teilig | F9: Filterklasse: ePM1-80% | FI: Stellfüße: mit Stellfüßen für Innenaufstellung
1000575344 | X-Cube Compact | X-CUBE-C-R-R/2000/1P/F9/FO | 18453 | 84158300 | 12 | 470 | 1702 | 904.3 | 1283 | X-CUBE-C | pcs | QU | EUR | Raumlufttechnische Geräte | Zentrale raumlufttechnische Geräte | X-CUBE | R: Bedienseite rechts | R: WRG Rotationswärmeübertrager | 1P: Geräteteilung: 1-teilig | F9: Filterklasse: ePM1-80% | F0: Stellfüße: mit Stellfüßen für Außenaufstellung
1000575416 | X-Cube Compact | X-CUBE-C-R-R/2000/1P/M6 | 18209 | 84158300 | 12 | 470 | 1702 | 904.3 | 1118 | X-CUBE-C | pcs | QU | EUR | Raumlufttechnische Geräte | Zentrale raumlufttechnische Geräte | X-CUBE | R: Bedienseite rechts | R: WRG Rotationswärmeübertrager | 1P: Geräteteilung: 1-teilig | M6: Filterklasse: ePM10-75%
1000575434 | X-Cube Compact | X-CUBE-C-R-R/2000/1P/M6/FI | 18381 | 84158300 | 12 | 470 | 1702 | 904.3 | 1283 | X-CUBE-C | pcs | QU | EUR | Raumlufttechnische Geräte | Zentrale raumlufttechnische Geräte | X-CUBE | R: Bedienseite rechts | R: WRG Rotationswärmeübertrager | 1P: Geräteteilung: 1-teilig | M6: Filterklasse: ePM10-75% | FI: Stellfüße: mit Stellfüßen für Innenaufstellung
1000575452 | X-Cube Compact | X-CUBE-C-R-R/2000/1P/M6/FO | 18453 | 84158300 | 12 | 470 | 1702 | 904.3 | 1283 | X-CUBE-C | pcs | QU | EUR | Raumlufttechnische Geräte | Zentrale raumlufttechnische Geräte | X-CUBE | R: Bedienseite rechts | R: WRG Rotationswärmeübertrager | 1P: Geräteteilung: 1-teilig | M6: Filterklasse: ePM10-75% | F0: Stellfüße: mit Stellfüßen für Außenaufstellung
1000575254 | X-Cube Compact | X-CUBE-C-R-R/2000/3P/F7 | 20023 | 84158300 | 12 | 470 | 1702 | 904.3 | 1118 | X-CUBE-C | pcs | QU | EUR | Raumlufttechnische Geräte | Zentrale raumlufttechnische Geräte | X-CUBE | R: Bedienseite rechts | R: WRG Rotationswärmeübertrager | 3P: Geräteteilung: 3-teilig (Die Gerätelieferung erfolgt | vormontiert und kann bauseits geteilt werden) | F7: Filterklasse: ePM1-60%
1000575272 | X-Cube Compact | X-CUBE-C-R-R/2000/3P/F7/FI | 20281 | 84158300 | 12 | 470 | 1702 | 904.3 | 1283 | X-CUBE-C | pcs | QU | EUR | Raumlufttechnische Geräte | Zentrale raumlufttechnische Geräte | X-CUBE | R: Bedienseite rechts | R: WRG Rotationswärmeübertrager | 3P: Geräteteilung: 3-teilig (Die Gerätelieferung erfolgt | vormontiert und kann bauseits geteilt werden) | F7: Filterklasse: ePM1-60% | FI: Stellfüße: mit Stellfüßen für Innenaufstellung
1000575290 | X-Cube Compact | X-CUBE-C-R-R/2000/3P/F7/FO | 20383 | 84158300 | 12 | 470 | 1702 | 904.3 | 1283 | X-CUBE-C | pcs | QU | EUR | Raumlufttechnische Geräte | Zentrale raumlufttechnische Geräte | X-CUBE | R: Bedienseite rechts | R: WRG Rotationswärmeübertrager | 3P: Geräteteilung: 3-teilig (Die Gerätelieferung erfolgt | vormontiert und kann bauseits geteilt werden) | F7: Filterklasse: ePM1-60% | F0: Stellfüße: mit Stellfüßen für Außenaufstellung
1000575362 | X-Cube Compact | X-CUBE-C-R-R/2000/3P/F9 | 20023 | 84158300 | 12 | 470 | 1702 | 904.3 | 1118 | X-CUBE-C | pcs | QU | EUR | Raumlufttechnische Geräte | Zentrale raumlufttechnische Geräte | X-CUBE | R: Bedienseite rechts | R: WRG Rotationswärmeübertrager | 3P: Geräteteilung: 3-teilig (Die Gerätelieferung erfolgt | vormontiert und kann bauseits geteilt werden) | F9: Filterklasse: ePM1-80%
1000575380 | X-Cube Compact | X-CUBE-C-R-R/2000/3P/F9/FI | 20281 | 84158300 | 12 | 470 | 1702 | 904.3 | 1283 | X-CUBE-C | pcs | QU | EUR | Raumlufttechnische Geräte | Zentrale raumlufttechnische Geräte | X-CUBE | R: Bedienseite rechts | R: WRG Rotationswärmeübertrager | 3P: Geräteteilung: 3-teilig (Die Gerätelieferung erfolgt | vormontiert und kann bauseits geteilt werden) | F9: Filterklasse: ePM1-80% | FI: Stellfüße: mit Stellfüßen für Innenaufstellung
1000575398 | X-Cube Compact | X-CUBE-C-R-R/2000/3P/F9/FO | 20383 | 84158300 | 12 | 470 | 1702 | 904.3 | 1283 | X-CUBE-C | pcs | QU | EUR | Raumlufttechnische Geräte | Zentrale raumlufttechnische Geräte | X-CUBE | R: Bedienseite rechts | R: WRG Rotationswärmeübertrager | 3P: Geräteteilung: 3-teilig (Die Gerätelieferung erfolgt | vormontiert und kann bauseits geteilt werden) | F9: Filterklasse: ePM1-80% | F0: Stellfüße: mit Stellfüßen für Außenaufstellung
1000575470 | X-Cube Compact | X-CUBE-C-R-R/2000/3P/M6 | 20023 | 84158300 | 12 | 470 | 1702 | 904.3 | 1118 | X-CUBE-C | pcs | QU | EUR | Raumlufttechnische Geräte | Zentrale raumlufttechnische Geräte | X-CUBE | R: Bedienseite rechts | R: WRG Rotationswärmeübertrager | 3P: Geräteteilung: 3-teilig (Die Gerätelieferung erfolgt | vormontiert und kann bauseits geteilt werden) | M6: Filterklasse: ePM10-75%
1000575488 | X-Cube Compact | X-CUBE-C-R-R/2000/3P/M6/FI | 20281 | 84158300 | 12 | 470 | 1702 | 904.3 | 1283 | X-CUBE-C | pcs | QU | EUR | Raumlufttechnische Geräte | Zentrale raumlufttechnische Geräte | X-CUBE | R: Bedienseite rechts | R: WRG Rotationswärmeübertrager | 3P: Geräteteilung: 3-teilig (Die Gerätelieferung erfolgt | vormontiert und kann bauseits geteilt werden) | M6: Filterklasse: ePM10-75% | FI: Stellfüße: mit Stellfüßen für Innenaufstellung
1000575506 | X-Cube Compact | X-CUBE-C-R-R/2000/3P/M6/FO | 20383 | 84158300 | 12 | 470 | 1702 | 904.3 | 1283 | X-CUBE-C | pcs | QU | EUR | Raumlufttechnische Geräte | Zentrale raumlufttechnische Geräte | X-CUBE | R: Bedienseite rechts | R: WRG Rotationswärmeübertrager | 3P: Geräteteilung: 3-teilig (Die Gerätelieferung erfolgt | vormontiert und kann bauseits geteilt werden) | M6: Filterklasse: ePM10-75% | F0: Stellfüße: mit Stellfüßen für Außenaufstellung
1000575201 | X-Cube Compact | X-CUBE-C-R-R/3000/1P/F7 | 21328 | 84158300 | 12 | 570 | 1782 | 1054.3 | 1318 | X-CUBE-C | pcs | QU | EUR | Raumlufttechnische Geräte | Zentrale raumlufttechnische Geräte | X-CUBE | R: Bedienseite rechts | R: WRG Rotationswärmeübertrager | 1P: Geräteteilung: 1-teilig | F7: Filterklasse: ePM1-60%
1000575219 | X-Cube Compact | X-CUBE-C-R-R/3000/1P/F7/FI | 21500 | 84158300 | 12 | 570 | 1782 | 1054.3 | 1483 | X-CUBE-C | pcs | QU | EUR | Raumlufttechnische Geräte | Zentrale raumlufttechnische Geräte | X-CUBE | R: Bedienseite rechts | R: WRG Rotationswärmeübertrager | 1P: Geräteteilung: 1-teilig | F7: Filterklasse: ePM1-60% | FI: Stellfüße: mit Stellfüßen für Innenaufstellung
1000575237 | X-Cube Compact | X-CUBE-C-R-R/3000/1P/F7/FO | 21572 | 84158300 | 12 | 570 | 1782 | 1054.3 | 1483 | X-CUBE-C | pcs | QU | EUR | Raumlufttechnische Geräte | Zentrale raumlufttechnische Geräte | X-CUBE | R: Bedienseite rechts | R: WRG Rotationswärmeübertrager | 1P: Geräteteilung: 1-teilig | F7: Filterklasse: ePM1-60% | F0: Stellfüße: mit Stellfüßen für Außenaufstellung
1000575309 | X-Cube Compact | X-CUBE-C-R-R/3000/1P/F9 | 21328 | 84158300 | 12 | 570 | 1782 | 1054.3 | 1318 | X-CUBE-C | pcs | QU | EUR | Raumlufttechnische Geräte | Zentrale raumlufttechnische Geräte | X-CUBE | R: Bedienseite rechts | R: WRG Rotationswärmeübertrager | 1P: Geräteteilung: 1-teilig | F9: Filterklasse: ePM1-80%
1000575327 | X-Cube Compact | X-CUBE-C-R-R/3000/1P/F9/FI | 21500 | 84158300 | 12 | 570 | 1782 | 1054.3 | 1483 | X-CUBE-C | pcs | QU | EUR | Raumlufttechnische Geräte | Zentrale raumlufttechnische Geräte | X-CUBE | R: Bedienseite rechts | R: WRG Rotationswärmeübertrager | 1P: Geräteteilung: 1-teilig | F9: Filterklasse: ePM1-80% | FI: Stellfüße: mit Stellfüßen für Innenaufstellung
1000575345 | X-Cube Compact | X-CUBE-C-R-R/3000/1P/F9/FO | 21572 | 84158300 | 12 | 570 | 1782 | 1054.3 | 1483 | X-CUBE-C | pcs | QU | EUR | Raumlufttechnische Geräte | Zentrale raumlufttechnische Geräte | X-CUBE | R: Bedienseite rechts | R: WRG Rotationswärmeübertrager | 1P: Geräteteilung: 1-teilig | F9: Filterklasse: ePM1-80% | F0: Stellfüße: mit Stellfüßen für Außenaufstellung
1000575417 | X-Cube Compact | X-CUBE-C-R-R/3000/1P/M6 | 21328 | 84158300 | 12 | 570 | 1782 | 1054.3 | 1318 | X-CUBE-C | pcs | QU | EUR | Raumlufttechnische Geräte | Zentrale raumlufttechnische Geräte | X-CUBE | R: Bedienseite rechts | R: WRG Rotationswärmeübertrager | 1P: Geräteteilung: 1-teilig | M6: Filterklasse: ePM10-75%
1000575435 | X-Cube Compact | X-CUBE-C-R-R/3000/1P/M6/FI | 21500 | 84158300 | 12 | 570 | 1782 | 1054.3 | 1483 | X-CUBE-C | pcs | QU | EUR | Raumlufttechnische Geräte | Zentrale raumlufttechnische Geräte | X-CUBE | R: Bedienseite rechts | R: WRG Rotationswärmeübertrager | 1P: Geräteteilung: 1-teilig | M6: Filterklasse: ePM10-75% | FI: Stellfüße: mit Stellfüßen für Innenaufstellung
1000575453 | X-Cube Compact | X-CUBE-C-R-R/3000/1P/M6/FO | 21572 | 84158300 | 12 | 570 | 1782 | 1054.3 | 1483 | X-CUBE-C | pcs | QU | EUR | Raumlufttechnische Geräte | Zentrale raumlufttechnische Geräte | X-CUBE | R: Bedienseite rechts | R: WRG Rotationswärmeübertrager | 1P: Geräteteilung: 1-teilig | M6: Filterklasse: ePM10-75% | F0: Stellfüße: mit Stellfüßen für Außenaufstellung
1000575255 | X-Cube Compact | X-CUBE-C-R-R/3000/3P/F7 | 23276 | 84158300 | 12 | 570 | 1782 | 1054.3 | 1318 | X-CUBE-C | pcs | QU | EUR | Raumlufttechnische Geräte | Zentrale raumlufttechnische Geräte | X-CUBE | R: Bedienseite rechts | R: WRG Rotationswärmeübertrager | 3P: Geräteteilung: 3-teilig (Die Gerätelieferung erfolgt | vormontiert und kann bauseits geteilt werden) | F7: Filterklasse: ePM1-60%
1000575273 | X-Cube Compact | X-CUBE-C-R-R/3000/3P/F7/FI | 23534 | 84158300 | 12 | 570 | 1782 | 1054.3 | 1483 | X-CUBE-C | pcs | QU | EUR | Raumlufttechnische Geräte | Zentrale raumlufttechnische Geräte | X-CUBE | R: Bedienseite rechts | R: WRG Rotationswärmeübertrager | 3P: Geräteteilung: 3-teilig (Die Gerätelieferung erfolgt | vormontiert und kann bauseits geteilt werden) | F7: Filterklasse: ePM1-60% | FI: Stellfüße: mit Stellfüßen für Innenaufstellung
1000575291 | X-Cube Compact | X-CUBE-C-R-R/3000/3P/F7/FO | 23636 | 84158300 | 12 | 570 | 1782 | 1054.3 | 1483 | X-CUBE-C | pcs | QU | EUR | Raumlufttechnische Geräte | Zentrale raumlufttechnische Geräte | X-CUBE | R: Bedienseite rechts | R: WRG Rotationswärmeübertrager | 3P: Geräteteilung: 3-teilig (Die Gerätelieferung erfolgt | vormontiert und kann bauseits geteilt werden) | F7: Filterklasse: ePM1-60% | F0: Stellfüße: mit Stellfüßen für Außenaufstellung
1000575363 | X-Cube Compact | X-CUBE-C-R-R/3000/3P/F9 | 23276 | 84158300 | 12 | 570 | 1782 | 1054.3 | 1318 | X-CUBE-C | pcs | QU | EUR | Raumlufttechnische Geräte | Zentrale raumlufttechnische Geräte | X-CUBE | R: Bedienseite rechts | R: WRG Rotationswärmeübertrager | 3P: Geräteteilung: 3-teilig (Die Gerätelieferung erfolgt | vormontiert und kann bauseits geteilt werden) | F9: Filterklasse: ePM1-80%
1000575381 | X-Cube Compact | X-CUBE-C-R-R/3000/3P/F9/FI | 23534 | 84158300 | 12 | 570 | 1782 | 1054.3 | 1483 | X-CUBE-C | pcs | QU | EUR | Raumlufttechnische Geräte | Zentrale raumlufttechnische Geräte | X-CUBE | R: Bedienseite rechts | R: WRG Rotationswärmeübertrager | 3P: Geräteteilung: 3-teilig (Die Gerätelieferung erfolgt | vormontiert und kann bauseits geteilt werden) | F9: Filterklasse: ePM1-80% | FI: Stellfüße: mit Stellfüßen für Innenaufstellung
1000575399 | X-Cube Compact | X-CUBE-C-R-R/3000/3P/F9/FO | 23636 | 84158300 | 12 | 570 | 1782 | 1054.3 | 1483 | X-CUBE-C | pcs | QU | EUR | Raumlufttechnische Geräte | Zentrale raumlufttechnische Geräte | X-CUBE | R: Bedienseite rechts | R: WRG Rotationswärmeübertrager | 3P: Geräteteilung: 3-teilig (Die Gerätelieferung erfolgt | vormontiert und kann bauseits geteilt werden) | F9: Filterklasse: ePM1-80% | F0: Stellfüße: mit Stellfüßen für Außenaufstellung
1000575471 | X-Cube Compact | X-CUBE-C-R-R/3000/3P/M6 | 23276 | 84158300 | 12 | 570 | 1782 | 1054.3 | 1318 | X-CUBE-C | pcs | QU | EUR | Raumlufttechnische Geräte | Zentrale raumlufttechnische Geräte | X-CUBE | R: Bedienseite rechts | R: WRG Rotationswärmeübertrager | 3P: Geräteteilung: 3-teilig (Die Gerätelieferung erfolgt | vormontiert und kann bauseits geteilt werden) | M6: Filterklasse: ePM10-75%
1000575489 | X-Cube Compact | X-CUBE-C-R-R/3000/3P/M6/FI | 23534 | 84158300 | 12 | 570 | 1782 | 1054.3 | 1483 | X-CUBE-C | pcs | QU | EUR | Raumlufttechnische Geräte | Zentrale raumlufttechnische Geräte | X-CUBE | R: Bedienseite rechts | R: WRG Rotationswärmeübertrager | 3P: Geräteteilung: 3-teilig (Die Gerätelieferung erfolgt | vormontiert und kann bauseits geteilt werden) | M6: Filterklasse: ePM10-75% | FI: Stellfüße: mit Stellfüßen für Innenaufstellung
1000575507 | X-Cube Compact | X-CUBE-C-R-R/3000/3P/M6/FO | 23636 | 84158300 | 12 | 570 | 1782 | 1054.3 | 1483 | X-CUBE-C | pcs | QU | EUR | Raumlufttechnische Geräte | Zentrale raumlufttechnische Geräte | X-CUBE | R: Bedienseite rechts | R: WRG Rotationswärmeübertrager | 3P: Geräteteilung: 3-teilig (Die Gerätelieferung erfolgt | vormontiert und kann bauseits geteilt werden) | M6: Filterklasse: ePM10-75% | F0: Stellfüße: mit Stellfüßen für Außenaufstellung
1000575202 | X-Cube Compact | X-CUBE-C-R-R/4200/1P/F7 | 23370 | 84158300 | 12 | 640 | 1882 | 1204.3 | 1518 | X-CUBE-C | pcs | QU | EUR | Raumlufttechnische Geräte | Zentrale raumlufttechnische Geräte | X-CUBE | R: Bedienseite rechts | R: WRG Rotationswärmeübertrager | 1P: Geräteteilung: 1-teilig | F7: Filterklasse: ePM1-60%
1000575220 | X-Cube Compact | X-CUBE-C-R-R/4200/1P/F7/FI | 23542 | 84158300 | 12 | 640 | 1882 | 1204.3 | 1683 | X-CUBE-C | pcs | QU | EUR | Raumlufttechnische Geräte | Zentrale raumlufttechnische Geräte | X-CUBE | R: Bedienseite rechts | R: WRG Rotationswärmeübertrager | 1P: Geräteteilung: 1-teilig | F7: Filterklasse: ePM1-60% | FI: Stellfüße: mit Stellfüßen für Innenaufstellung
1000575238 | X-Cube Compact | X-CUBE-C-R-R/4200/1P/F7/FO | 23614 | 84158300 | 12 | 640 | 1882 | 1204.3 | 1683 | X-CUBE-C | pcs | QU | EUR | Raumlufttechnische Geräte | Zentrale raumlufttechnische Geräte | X-CUBE | R: Bedienseite rechts | R: WRG Rotationswärmeübertrager | 1P: Geräteteilung: 1-teilig | F7: Filterklasse: ePM1-60% | F0: Stellfüße: mit Stellfüßen für Außenaufstellung
1000575310 | X-Cube Compact | X-CUBE-C-R-R/4200/1P/F9 | 23370 | 84158300 | 12 | 640 | 1882 | 1204.3 | 1518 | X-CUBE-C | pcs | QU | EUR | Raumlufttechnische Geräte | Zentrale raumlufttechnische Geräte | X-CUBE | R: Bedienseite rechts | R: WRG Rotationswärmeübertrager | 1P: Geräteteilung: 1-teilig | F9: Filterklasse: ePM1-80%
1000575328 | X-Cube Compact | X-CUBE-C-R-R/4200/1P/F9/FI | 23542 | 84158300 | 12 | 640 | 1882 | 1204.3 | 1683 | X-CUBE-C | pcs | QU | EUR | Raumlufttechnische Geräte | Zentrale raumlufttechnische Geräte | X-CUBE | R: Bedienseite rechts | R: WRG Rotationswärmeübertrager | 1P: Geräteteilung: 1-teilig | F9: Filterklasse: ePM1-80% | FI: Stellfüße: mit Stellfüßen für Innenaufstellung
1000575346 | X-Cube Compact | X-CUBE-C-R-R/4200/1P/F9/FO | 23614 | 84158300 | 12 | 640 | 1882 | 1204.3 | 1683 | X-CUBE-C | pcs | QU | EUR | Raumlufttechnische Geräte | Zentrale raumlufttechnische Geräte | X-CUBE | R: Bedienseite rechts | R: WRG Rotationswärmeübertrager | 1P: Geräteteilung: 1-teilig | F9: Filterklasse: ePM1-80% | F0: Stellfüße: mit Stellfüßen für Außenaufstellung
1000575418 | X-Cube Compact | X-CUBE-C-R-R/4200/1P/M6 | 23370 | 84158300 | 12 | 640 | 1882 | 1204.3 | 1518 | X-CUBE-C | pcs | QU | EUR | Raumlufttechnische Geräte | Zentrale raumlufttechnische Geräte | X-CUBE | R: Bedienseite rechts | R: WRG Rotationswärmeübertrager | 1P: Geräteteilung: 1-teilig | M6: Filterklasse: ePM10-75%
1000575436 | X-Cube Compact | X-CUBE-C-R-R/4200/1P/M6/FI | 23542 | 84158300 | 12 | 640 | 1882 | 1204.3 | 1683 | X-CUBE-C | pcs | QU | EUR | Raumlufttechnische Geräte | Zentrale raumlufttechnische Geräte | X-CUBE | R: Bedienseite rechts | R: WRG Rotationswärmeübertrager | 1P: Geräteteilung: 1-teilig | M6: Filterklasse: ePM10-75% | FI: Stellfüße: mit Stellfüßen für Innenaufstellung
1000575454 | X-Cube Compact | X-CUBE-C-R-R/4200/1P/M6/FO | 23614 | 84158300 | 12 | 640 | 1882 | 1204.3 | 1683 | X-CUBE-C | pcs | QU | EUR | Raumlufttechnische Geräte | Zentrale raumlufttechnische Geräte | X-CUBE | R: Bedienseite rechts | R: WRG Rotationswärmeübertrager | 1P: Geräteteilung: 1-teilig | M6: Filterklasse: ePM10-75% | F0: Stellfüße: mit Stellfüßen für Außenaufstellung
1000575256 | X-Cube Compact | X-CUBE-C-R-R/4200/3P/F7 | 25376 | 84158300 | 12 | 640 | 1882 | 1204.3 | 1518 | X-CUBE-C | pcs | QU | EUR | Raumlufttechnische Geräte | Zentrale raumlufttechnische Geräte | X-CUBE | R: Bedienseite rechts | R: WRG Rotationswärmeübertrager | 3P: Geräteteilung: 3-teilig (Die Gerätelieferung erfolgt | vormontiert und kann bauseits geteilt werden) | F7: Filterklasse: ePM1-60%
1000575274 | X-Cube Compact | X-CUBE-C-R-R/4200/3P/F7/FI | 25634 | 84158300 | 12 | 640 | 1882 | 1204.3 | 1683 | X-CUBE-C | pcs | QU | EUR | Raumlufttechnische Geräte | Zentrale raumlufttechnische Geräte | X-CUBE | R: Bedienseite rechts | R: WRG Rotationswärmeübertrager | 3P: Geräteteilung: 3-teilig (Die Gerätelieferung erfolgt | vormontiert und kann bauseits geteilt werden) | F7: Filterklasse: ePM1-60% | FI: Stellfüße: mit Stellfüßen für Innenaufstellung
1000575292 | X-Cube Compact | X-CUBE-C-R-R/4200/3P/F7/FO | 25736 | 84158300 | 12 | 640 | 1882 | 1204.3 | 1683 | X-CUBE-C | pcs | QU | EUR | Raumlufttechnische Geräte | Zentrale raumlufttechnische Geräte | X-CUBE | R: Bedienseite rechts | R: WRG Rotationswärmeübertrager | 3P: Geräteteilung: 3-teilig (Die Gerätelieferung erfolgt | vormontiert und kann bauseits geteilt werden) | F7: Filterklasse: ePM1-60% | F0: Stellfüße: mit Stellfüßen für Außenaufstellung
1000575364 | X-Cube Compact | X-CUBE-C-R-R/4200/3P/F9 | 25376 | 84158300 | 12 | 640 | 1882 | 1204.3 | 1518 | X-CUBE-C | pcs | QU | EUR | Raumlufttechnische Geräte | Zentrale raumlufttechnische Geräte | X-CUBE | R: Bedienseite rechts | R: WRG Rotationswärmeübertrager | 3P: Geräteteilung: 3-teilig (Die Gerätelieferung erfolgt | vormontiert und kann bauseits geteilt werden) | F9: Filterklasse: ePM1-80%
1000575382 | X-Cube Compact | X-CUBE-C-R-R/4200/3P/F9/FI | 25634 | 84158300 | 12 | 640 | 1882 | 1204.3 | 1683 | X-CUBE-C | pcs | QU | EUR | Raumlufttechnische Geräte | Zentrale raumlufttechnische Geräte | X-CUBE | R: Bedienseite rechts | R: WRG Rotationswärmeübertrager | 3P: Geräteteilung: 3-teilig (Die Gerätelieferung erfolgt | vormontiert und kann bauseits geteilt werden) | F9: Filterklasse: ePM1-80% | FI: Stellfüße: mit Stellfüßen für Innenaufstellung
1000575400 | X-Cube Compact | X-CUBE-C-R-R/4200/3P/F9/FO | 25736 | 84158300 | 12 | 640 | 1882 | 1204.3 | 1683 | X-CUBE-C | pcs | QU | EUR | Raumlufttechnische Geräte | Zentrale raumlufttechnische Geräte | X-CUBE | R: Bedienseite rechts | R: WRG Rotationswärmeübertrager | 3P: Geräteteilung: 3-teilig (Die Gerätelieferung erfolgt | vormontiert und kann bauseits geteilt werden) | F9: Filterklasse: ePM1-80% | F0: Stellfüße: mit Stellfüßen für Außenaufstellung
1000575472 | X-Cube Compact | X-CUBE-C-R-R/4200/3P/M6 | 25376 | 84158300 | 12 | 640 | 1882 | 1204.3 | 1518 | X-CUBE-C | pcs | QU | EUR | Raumlufttechnische Geräte | Zentrale raumlufttechnische Geräte | X-CUBE | R: Bedienseite rechts | R: WRG Rotationswärmeübertrager | 3P: Geräteteilung: 3-teilig (Die Gerätelieferung erfolgt | vormontiert und kann bauseits geteilt werden) | M6: Filterklasse: ePM10-75%
1000575490 | X-Cube Compact | X-CUBE-C-R-R/4200/3P/M6/FI | 25634 | 84158300 | 12 | 640 | 1882 | 1204.3 | 1683 | X-CUBE-C | pcs | QU | EUR | Raumlufttechnische Geräte | Zentrale raumlufttechnische Geräte | X-CUBE | R: Bedienseite rechts | R: WRG Rotationswärmeübertrager | 3P: Geräteteilung: 3-teilig (Die Gerätelieferung erfolgt | vormontiert und kann bauseits geteilt werden) | M6: Filterklasse: ePM10-75% | FI: Stellfüße: mit Stellfüßen für Innenaufstellung
1000575508 | X-Cube Compact | X-CUBE-C-R-R/4200/3P/M6/FO | 25736 | 84158300 | 12 | 640 | 1882 | 1204.3 | 1683 | X-CUBE-C | pcs | QU | EUR | Raumlufttechnische Geräte | Zentrale raumlufttechnische Geräte | X-CUBE | R: Bedienseite rechts | R: WRG Rotationswärmeübertrager | 3P: Geräteteilung: 3-teilig (Die Gerätelieferung erfolgt | vormontiert und kann bauseits geteilt werden) | M6: Filterklasse: ePM10-75% | F0: Stellfüße: mit Stellfüßen für Außenaufstellung
1000575203 | X-Cube Compact | X-CUBE-C-R-R/5250/1P/F7 | 27463 | 84158300 | 12 | 750 | 2042 | 1366.3 | 1588 | X-CUBE-C | pcs | QU | EUR | Raumlufttechnische Geräte | Zentrale raumlufttechnische Geräte | X-CUBE | R: Bedienseite rechts | R: WRG Rotationswärmeübertrager | 1P: Geräteteilung: 1-teilig | F7: Filterklasse: ePM1-60%
1000575221 | X-Cube Compact | X-CUBE-C-R-R/5250/1P/F7/FI | 27635 | 84158300 | 12 | 750 | 2042 | 1366.3 | 1753 | X-CUBE-C | pcs | QU | EUR | Raumlufttechnische Geräte | Zentrale raumlufttechnische Geräte | X-CUBE | R: Bedienseite rechts | R: WRG Rotationswärmeübertrager | 1P: Geräteteilung: 1-teilig | F7: Filterklasse: ePM1-60% | FI: Stellfüße: mit Stellfüßen für Innenaufstellung
1000575239 | X-Cube Compact | X-CUBE-C-R-R/5250/1P/F7/FO | 27707 | 84158300 | 12 | 750 | 2042 | 1366.3 | 1753 | X-CUBE-C | pcs | QU | EUR | Raumlufttechnische Geräte | Zentrale raumlufttechnische Geräte | X-CUBE | R: Bedienseite rechts | R: WRG Rotationswärmeübertrager | 1P: Geräteteilung: 1-teilig | F7: Filterklasse: ePM1-60% | F0: Stellfüße: mit Stellfüßen für Außenaufstellung
1000575311 | X-Cube Compact | X-CUBE-C-R-R/5250/1P/F9 | 27463 | 84158300 | 12 | 750 | 2042 | 1366.3 | 1588 | X-CUBE-C | pcs | QU | EUR | Raumlufttechnische Geräte | Zentrale raumlufttechnische Geräte | X-CUBE | R: Bedienseite rechts | R: WRG Rotationswärmeübertrager | 1P: Geräteteilung: 1-teilig | F9: Filterklasse: ePM1-80%
1000575329 | X-Cube Compact | X-CUBE-C-R-R/5250/1P/F9/FI | 27635 | 84158300 | 12 | 750 | 2042 | 1366.3 | 1753 | X-CUBE-C | pcs | QU | EUR | Raumlufttechnische Geräte | Zentrale raumlufttechnische Geräte | X-CUBE | R: Bedienseite rechts | R: WRG Rotationswärmeübertrager | 1P: Geräteteilung: 1-teilig | F9: Filterklasse: ePM1-80% | FI: Stellfüße: mit Stellfüßen für Innenaufstellung
1000575347 | X-Cube Compact | X-CUBE-C-R-R/5250/1P/F9/FO | 27707 | 84158300 | 12 | 750 | 2042 | 1366.3 | 1753 | X-CUBE-C | pcs | QU | EUR | Raumlufttechnische Geräte | Zentrale raumlufttechnische Geräte | X-CUBE | R: Bedienseite rechts | R: WRG Rotationswärmeübertrager | 1P: Geräteteilung: 1-teilig | F9: Filterklasse: ePM1-80% | F0: Stellfüße: mit Stellfüßen für Außenaufstellung
1000575419 | X-Cube Compact | X-CUBE-C-R-R/5250/1P/M6 | 27463 | 84158300 | 12 | 750 | 2042 | 1366.3 | 1588 | X-CUBE-C | pcs | QU | EUR | Raumlufttechnische Geräte | Zentrale raumlufttechnische Geräte | X-CUBE | R: Bedienseite rechts | R: WRG Rotationswärmeübertrager | 1P: Geräteteilung: 1-teilig | M6: Filterklasse: ePM10-75%
1000575437 | X-Cube Compact | X-CUBE-C-R-R/5250/1P/M6/FI | 27635 | 84158300 | 12 | 750 | 2042 | 1366.3 | 1753 | X-CUBE-C | pcs | QU | EUR | Raumlufttechnische Geräte | Zentrale raumlufttechnische Geräte | X-CUBE | R: Bedienseite rechts | R: WRG Rotationswärmeübertrager | 1P: Geräteteilung: 1-teilig | M6: Filterklasse: ePM10-75% | FI: Stellfüße: mit Stellfüßen für Innenaufstellung
1000575455 | X-Cube Compact | X-CUBE-C-R-R/5250/1P/M6/FO | 27707 | 84158300 | 12 | 750 | 2042 | 1366.3 | 1753 | X-CUBE-C | pcs | QU | EUR | Raumlufttechnische Geräte | Zentrale raumlufttechnische Geräte | X-CUBE | R: Bedienseite rechts | R: WRG Rotationswärmeübertrager | 1P: Geräteteilung: 1-teilig | M6: Filterklasse: ePM10-75% | F0: Stellfüße: mit Stellfüßen für Außenaufstellung
1000575257 | X-Cube Compact | X-CUBE-C-R-R/5250/3P/F7 | 29692 | 84158300 | 12 | 750 | 2042 | 1366.3 | 1588 | X-CUBE-C | pcs | QU | EUR | Raumlufttechnische Geräte | Zentrale raumlufttechnische Geräte | X-CUBE | R: Bedienseite rechts | R: WRG Rotationswärmeübertrager | 3P: Geräteteilung: 3-teilig (Die Gerätelieferung erfolgt | vormontiert und kann bauseits geteilt werden) | F7: Filterklasse: ePM1-60%
1000575275 | X-Cube Compact | X-CUBE-C-R-R/5250/3P/F7/FI | 29950 | 84158300 | 12 | 750 | 2042 | 1366.3 | 1753 | X-CUBE-C | pcs | QU | EUR | Raumlufttechnische Geräte | Zentrale raumlufttechnische Geräte | X-CUBE | R: Bedienseite rechts | R: WRG Rotationswärmeübertrager | 3P: Geräteteilung: 3-teilig (Die Gerätelieferung erfolgt | vormontiert und kann bauseits geteilt werden) | F7: Filterklasse: ePM1-60% | FI: Stellfüße: mit Stellfüßen für Innenaufstellung
1000575293 | X-Cube Compact | X-CUBE-C-R-R/5250/3P/F7/FO | 30052 | 84158300 | 12 | 750 | 2042 | 1366.3 | 1753 | X-CUBE-C | pcs | QU | EUR | Raumlufttechnische Geräte | Zentrale raumlufttechnische Geräte | X-CUBE | R: Bedienseite rechts | R: WRG Rotationswärmeübertrager | 3P: Geräteteilung: 3-teilig (Die Gerätelieferung erfolgt | vormontiert und kann bauseits geteilt werden) | F7: Filterklasse: ePM1-60% | F0: Stellfüße: mit Stellfüßen für Außenaufstellung
1000575365 | X-Cube Compact | X-CUBE-C-R-R/5250/3P/F9 | 29692 | 84158300 | 12 | 750 | 2042 | 1366.3 | 1588 | X-CUBE-C | pcs | QU | EUR | Raumlufttechnische Geräte | Zentrale raumlufttechnische Geräte | X-CUBE | R: Bedienseite rechts | R: WRG Rotationswärmeübertrager | 3P: Geräteteilung: 3-teilig (Die Gerätelieferung erfolgt | vormontiert und kann bauseits geteilt werden) | F9: Filterklasse: ePM1-80%
1000575383 | X-Cube Compact | X-CUBE-C-R-R/5250/3P/F9/FI | 29950 | 84158300 | 12 | 750 | 2042 | 1366.3 | 1753 | X-CUBE-C | pcs | QU | EUR | Raumlufttechnische Geräte | Zentrale raumlufttechnische Geräte | X-CUBE | R: Bedienseite rechts | R: WRG Rotationswärmeübertrager | 3P: Geräteteilung: 3-teilig (Die Gerätelieferung erfolgt | vormontiert und kann bauseits geteilt werden) | F9: Filterklasse: ePM1-80% | FI: Stellfüße: mit Stellfüßen für Innenaufstellung
1000575401 | X-Cube Compact | X-CUBE-C-R-R/5250/3P/F9/FO | 30052 | 84158300 | 12 | 750 | 2042 | 1366.3 | 1753 | X-CUBE-C | pcs | QU | EUR | Raumlufttechnische Geräte | Zentrale raumlufttechnische Geräte | X-CUBE | R: Bedienseite rechts | R: WRG Rotationswärmeübertrager | 3P: Geräteteilung: 3-teilig (Die Gerätelieferung erfolgt | vormontiert und kann bauseits geteilt werden) | F9: Filterklasse: ePM1-80% | F0: Stellfüße: mit Stellfüßen für Außenaufstellung
1000575473 | X-Cube Compact | X-CUBE-C-R-R/5250/3P/M6 | 29692 | 84158300 | 12 | 750 | 2042 | 1366.3 | 1588 | X-CUBE-C | pcs | QU | EUR | Raumlufttechnische Geräte | Zentrale raumlufttechnische Geräte | X-CUBE | R: Bedienseite rechts | R: WRG Rotationswärmeübertrager | 3P: Geräteteilung: 3-teilig (Die Gerätelieferung erfolgt | vormontiert und kann bauseits geteilt werden) | M6: Filterklasse: ePM10-75%
1000575491 | X-Cube Compact | X-CUBE-C-R-R/5250/3P/M6/FI | 29950 | 84158300 | 12 | 750 | 2042 | 1366.3 | 1753 | X-CUBE-C | pcs | QU | EUR | Raumlufttechnische Geräte | Zentrale raumlufttechnische Geräte | X-CUBE | R: Bedienseite rechts | R: WRG Rotationswärmeübertrager | 3P: Geräteteilung: 3-teilig (Die Gerätelieferung erfolgt | vormontiert und kann bauseits geteilt werden) | M6: Filterklasse: ePM10-75% | FI: Stellfüße: mit Stellfüßen für Innenaufstellung
1000575509 | X-Cube Compact | X-CUBE-C-R-R/5250/3P/M6/FO | 30052 | 84158300 | 12 | 750 | 2042 | 1366.3 | 1753 | X-CUBE-C | pcs | QU | EUR | Raumlufttechnische Geräte | Zentrale raumlufttechnische Geräte | X-CUBE | R: Bedienseite rechts | R: WRG Rotationswärmeübertrager | 3P: Geräteteilung: 3-teilig (Die Gerätelieferung erfolgt | vormontiert und kann bauseits geteilt werden) | M6: Filterklasse: ePM10-75% | F0: Stellfüße: mit Stellfüßen für Außenaufstellung
1000232905 | Lüftungsgitter | X-GRILLE-Basic-A/1025x125/B1/KB | 559 | 76169990 | 1 | 1.7 | 1045 | 145 | 38 | X-GRILLE | pcs | DE | EUR | Luftdurchlässe | Lüftungsgitter | Wand-, Brüstungs- oder Kanaleinbau | A: Nur Frontdurchlass | B1: Einbaurahmen 5 mm | KB: ohne Befestigungszubehör
1000232906 | Lüftungsgitter | X-GRILLE-Basic-A/1025x125/B1/KF | 622 | 76169990 | 1 | 1.7 | 1045 | 145 | 38 | X-GRILLE | pcs | DE | EUR | Luftdurchlässe | Lüftungsgitter | Wand-, Brüstungs- oder Kanaleinbau | A: Nur Frontdurchlass | B1: Einbaurahmen 5 mm | KF: Klemmfedern
1000232907 | Lüftungsgitter | X-GRILLE-Basic-A/1025x125/B1/VS | 604 | 76169990 | 1 | 1.7 | 1045 | 145 | 38 | X-GRILLE | pcs | DE | EUR | Luftdurchlässe | Lüftungsgitter | Wand-, Brüstungs- oder Kanaleinbau | A: Nur Frontdurchlass | B1: Einbaurahmen 5 mm | VS: verdeckte Schraubbefestigung
1000232813 | Lüftungsgitter | X-GRILLE-Basic-A/1025x125/KB | 517 | 76169990 | 1 | 1.7 | 1045 | 145 | 38 | X-GRILLE | pcs | DE | EUR | Luftdurchlässe | Lüftungsgitter | Wand-, Brüstungs- oder Kanaleinbau | A: Nur Frontdurchlass | KB: ohne Befestigungszubehör
1000232929 | Lüftungsgitter | X-GRILLE-Basic-A/1025x225/B1/KB | 733 | 76169990 | 1 | 2.7 | 1045 | 245 | 38 | X-GRILLE | pcs | DE | EUR | Luftdurchlässe | Lüftungsgitter | Wand-, Brüstungs- oder Kanaleinbau | A: Nur Frontdurchlass | B1: Einbaurahmen 5 mm | KB: ohne Befestigungszubehör
1000232930 | Lüftungsgitter | X-GRILLE-Basic-A/1025x225/B1/KF | 796 | 76169990 | 1 | 2.7 | 1045 | 245 | 38 | X-GRILLE | pcs | DE | EUR | Luftdurchlässe | Lüftungsgitter | Wand-, Brüstungs- oder Kanaleinbau | A: Nur Frontdurchlass | B1: Einbaurahmen 5 mm | KF: Klemmfedern
1000232931 | Lüftungsgitter | X-GRILLE-Basic-A/1025x225/B1/VS | 778 | 76169990 | 1 | 2.7 | 1045 | 245 | 38 | X-GRILLE | pcs | DE | EUR | Luftdurchlässe | Lüftungsgitter | Wand-, Brüstungs- oder Kanaleinbau | A: Nur Frontdurchlass | B1: Einbaurahmen 5 mm | VS: verdeckte Schraubbefestigung
1000232821 | Lüftungsgitter | X-GRILLE-Basic-A/1025x225/KB | 688 | 76169990 | 1 | 2.7 | 1045 | 245 | 38 | X-GRILLE | pcs | DE | EUR | Luftdurchlässe | Lüftungsgitter | Wand-, Brüstungs- oder Kanaleinbau | A: Nur Frontdurchlass | KB: ohne Befestigungszubehör
1000233497 | Lüftungsgitter | X-GRILLE-Basic-A/1025x325/B1/KB | 918 | 76169990 | 1 | 3.7 | 1045 | 345 | 38 | X-GRILLE | pcs | DE | EUR | Luftdurchlässe | Lüftungsgitter | Wand-, Brüstungs- oder Kanaleinbau | A: Nur Frontdurchlass | B1: Einbaurahmen 5 mm | KB: ohne Befestigungszubehör
1000233498 | Lüftungsgitter | X-GRILLE-Basic-A/1025x325/B1/KF | 981 | 76169990 | 1 | 3.7 | 1045 | 345 | 38 | X-GRILLE | pcs | DE | EUR | Luftdurchlässe | Lüftungsgitter | Wand-, Brüstungs- oder Kanaleinbau | A: Nur Frontdurchlass | B1: Einbaurahmen 5 mm | KF: Klemmfedern
1000233499 | Lüftungsgitter | X-GRILLE-Basic-A/1025x325/B1/VS | 963 | 76169990 | 1 | 3.7 | 1045 | 345 | 38 | X-GRILLE | pcs | DE | EUR | Luftdurchlässe | Lüftungsgitter | Wand-, Brüstungs- oder Kanaleinbau | A: Nur Frontdurchlass | B1: Einbaurahmen 5 mm | VS: verdeckte Schraubbefestigung
1000233452 | Lüftungsgitter | X-GRILLE-Basic-A/1025x325/KB | 872 | 76169990 | 1 | 3.7 | 1045 | 345 | 38 | X-GRILLE | pcs | DE | EUR | Luftdurchlässe | Lüftungsgitter | Wand-, Brüstungs- oder Kanaleinbau | A: Nur Frontdurchlass | KB: ohne Befestigungszubehör
1000233769 | Lüftungsgitter | X-GRILLE-Basic-A/1025x425/B1/KB | 1131 | 76169990 | 1 | 4.7 | 1045 | 445 | 38 | X-GRILLE | pcs | DE | EUR | Luftdurchlässe | Lüftungsgitter | Wand-, Brüstungs- oder Kanaleinbau | A: Nur Frontdurchlass | B1: Einbaurahmen 5 mm | KB: ohne Befestigungszubehör
1000233770 | Lüftungsgitter | X-GRILLE-Basic-A/1025x425/B1/KF | 1202 | 76169990 | 1 | 4.7 | 1045 | 445 | 38 | X-GRILLE | pcs | DE | EUR | Luftdurchlässe | Lüftungsgitter | Wand-, Brüstungs- oder Kanaleinbau | A: Nur Frontdurchlass | B1: Einbaurahmen 5 mm | KF: Klemmfedern
1000233771 | Lüftungsgitter | X-GRILLE-Basic-A/1025x425/B1/VS | 1229 | 76169990 | 1 | 4.7 | 1045 | 445 | 38 | X-GRILLE | pcs | DE | EUR | Luftdurchlässe | Lüftungsgitter | Wand-, Brüstungs- oder Kanaleinbau | A: Nur Frontdurchlass | B1: Einbaurahmen 5 mm | VS: verdeckte Schraubbefestigung
1000233731 | Lüftungsgitter | X-GRILLE-Basic-A/1025x425/KB | 1066 | 76169990 | 1 | 4.7 | 1045 | 445 | 38 | X-GRILLE | pcs | DE | EUR | Luftdurchlässe | Lüftungsgitter | Wand-, Brüstungs- oder Kanaleinbau | A: Nur Frontdurchlass | KB: ohne Befestigungszubehör
1000232908 | Lüftungsgitter | X-GRILLE-Basic-A/1225x125/B1/KB | 595 | 76169990 | 1 | 2 | 1245 | 145 | 38 | X-GRILLE | pcs | DE | EUR | Luftdurchlässe | Lüftungsgitter | Wand-, Brüstungs- oder Kanaleinbau | A: Nur Frontdurchlass | B1: Einbaurahmen 5 mm | KB: ohne Befestigungszubehör
1000232909 | Lüftungsgitter | X-GRILLE-Basic-A/1225x125/B1/KF | 658 | 76169990 | 1 | 2 | 1245 | 145 | 38 | X-GRILLE | pcs | DE | EUR | Luftdurchlässe | Lüftungsgitter | Wand-, Brüstungs- oder Kanaleinbau | A: Nur Frontdurchlass | B1: Einbaurahmen 5 mm | KF: Klemmfedern
1000232910 | Lüftungsgitter | X-GRILLE-Basic-A/1225x125/B1/VS | 640 | 76169990 | 1 | 2 | 1245 | 145 | 38 | X-GRILLE | pcs | DE | EUR | Luftdurchlässe | Lüftungsgitter | Wand-, Brüstungs- oder Kanaleinbau | A: Nur Frontdurchlass | B1: Einbaurahmen 5 mm | VS: verdeckte Schraubbefestigung
1000232814 | Lüftungsgitter | X-GRILLE-Basic-A/1225x125/KB | 549 | 76169990 | 1 | 2 | 1245 | 145 | 38 | X-GRILLE | pcs | DE | EUR | Luftdurchlässe | Lüftungsgitter | Wand-, Brüstungs- oder Kanaleinbau | A: Nur Frontdurchlass | KB: ohne Befestigungszubehör
1000232932 | Lüftungsgitter | X-GRILLE-Basic-A/1225x225/B1/KB | 786 | 76169990 | 1 | 3.1 | 1245 | 245 | 38 | X-GRILLE | pcs | DE | EUR | Luftdurchlässe | Lüftungsgitter | Wand-, Brüstungs- oder Kanaleinbau | A: Nur Frontdurchlass | B1: Einbaurahmen 5 mm | KB: ohne Befestigungszubehör
1000232933 | Lüftungsgitter | X-GRILLE-Basic-A/1225x225/B1/KF | 849 | 76169990 | 1 | 3.1 | 1245 | 245 | 38 | X-GRILLE | pcs | DE | EUR | Luftdurchlässe | Lüftungsgitter | Wand-, Brüstungs- oder Kanaleinbau | A: Nur Frontdurchlass | B1: Einbaurahmen 5 mm | KF: Klemmfedern
1000232934 | Lüftungsgitter | X-GRILLE-Basic-A/1225x225/B1/VS | 831 | 76169990 | 1 | 3.1 | 1245 | 245 | 38 | X-GRILLE | pcs | DE | EUR | Luftdurchlässe | Lüftungsgitter | Wand-, Brüstungs- oder Kanaleinbau | A: Nur Frontdurchlass | B1: Einbaurahmen 5 mm | VS: verdeckte Schraubbefestigung
1000232822 | Lüftungsgitter | X-GRILLE-Basic-A/1225x225/KB | 732 | 76169990 | 1 | 3.1 | 1245 | 245 | 38 | X-GRILLE | pcs | DE | EUR | Luftdurchlässe | Lüftungsgitter | Wand-, Brüstungs- oder Kanaleinbau | A: Nur Frontdurchlass | KB: ohne Befestigungszubehör
1000233500 | Lüftungsgitter | X-GRILLE-Basic-A/1225x325/B1/KB | 980 | 76169990 | 1 | 4.3 | 1245 | 345 | 38 | X-GRILLE | pcs | DE | EUR | Luftdurchlässe | Lüftungsgitter | Wand-, Brüstungs- oder Kanaleinbau | A: Nur Frontdurchlass | B1: Einbaurahmen 5 mm | KB: ohne Befestigungszubehör
1000233501 | Lüftungsgitter | X-GRILLE-Basic-A/1225x325/B1/KF | 1043 | 76169990 | 1 | 4.3 | 1245 | 345 | 38 | X-GRILLE | pcs | DE | EUR | Luftdurchlässe | Lüftungsgitter | Wand-, Brüstungs- oder Kanaleinbau | A: Nur Frontdurchlass | B1: Einbaurahmen 5 mm | KF: Klemmfedern
1000233502 | Lüftungsgitter | X-GRILLE-Basic-A/1225x325/B1/VS | 1025 | 76169990 | 1 | 4.3 | 1245 | 345 | 38 | X-GRILLE | pcs | DE | EUR | Luftdurchlässe | Lüftungsgitter | Wand-, Brüstungs- oder Kanaleinbau | A: Nur Frontdurchlass | B1: Einbaurahmen 5 mm | VS: verdeckte Schraubbefestigung
1000233453 | Lüftungsgitter | X-GRILLE-Basic-A/1225x325/KB | 926 | 76169990 | 1 | 4.3 | 1245 | 345 | 38 | X-GRILLE | pcs | DE | EUR | Luftdurchlässe | Lüftungsgitter | Wand-, Brüstungs- oder Kanaleinbau | A: Nur Frontdurchlass | KB: ohne Befestigungszubehör
1000233772 | Lüftungsgitter | X-GRILLE-Basic-A/1225x425/B1/KB | 1202 | 76169990 | 1 | 5.5 | 1245 | 445 | 38 | X-GRILLE | pcs | DE | EUR | Luftdurchlässe | Lüftungsgitter | Wand-, Brüstungs- oder Kanaleinbau | A: Nur Frontdurchlass | B1: Einbaurahmen 5 mm | KB: ohne Befestigungszubehör
1000233773 | Lüftungsgitter | X-GRILLE-Basic-A/1225x425/B1/KF | 1273 | 76169990 | 1 | 5.5 | 1245 | 445 | 38 | X-GRILLE | pcs | DE | EUR | Luftdurchlässe | Lüftungsgitter | Wand-, Brüstungs- oder Kanaleinbau | A: Nur Frontdurchlass | B1: Einbaurahmen 5 mm | KF: Klemmfedern
1000233774 | Lüftungsgitter | X-GRILLE-Basic-A/1225x425/B1/VS | 1300 | 76169990 | 1 | 5.5 | 1245 | 445 | 38 | X-GRILLE | pcs | DE | EUR | Luftdurchlässe | Lüftungsgitter | Wand-, Brüstungs- oder Kanaleinbau | A: Nur Frontdurchlass | B1: Einbaurahmen 5 mm | VS: verdeckte Schraubbefestigung
1000233732 | Lüftungsgitter | X-GRILLE-Basic-A/1225x425/KB | 1134 | 76169990 | 1 | 5.5 | 1245 | 445 | 38 | X-GRILLE | pcs | DE | EUR | Luftdurchlässe | Lüftungsgitter | Wand-, Brüstungs- oder Kanaleinbau | A: Nur Frontdurchlass | KB: ohne Befestigungszubehör
1000232887 | Lüftungsgitter | X-GRILLE-Basic-A/225x125/B1/KB | 327 | 76169990 | 1 | 0.5 | 245 | 145 | 38 | X-GRILLE | pcs | DE | EUR | Luftdurchlässe | Lüftungsgitter | Wand-, Brüstungs- oder Kanaleinbau | A: Nur Frontdurchlass | B1: Einbaurahmen 5 mm | KB: ohne Befestigungszubehör
1000232888 | Lüftungsgitter | X-GRILLE-Basic-A/225x125/B1/KF | 369 | 76169990 | 1 | 0.5 | 245 | 145 | 38 | X-GRILLE | pcs | DE | EUR | Luftdurchlässe | Lüftungsgitter | Wand-, Brüstungs- oder Kanaleinbau | A: Nur Frontdurchlass | B1: Einbaurahmen 5 mm | KF: Klemmfedern
1000232889 | Lüftungsgitter | X-GRILLE-Basic-A/225x125/B1/VS | 372 | 76169990 | 1 | 0.5 | 245 | 145 | 38 | X-GRILLE | pcs | DE | EUR | Luftdurchlässe | Lüftungsgitter | Wand-, Brüstungs- oder Kanaleinbau | A: Nur Frontdurchlass | B1: Einbaurahmen 5 mm | VS: verdeckte Schraubbefestigung
1000232807 | Lüftungsgitter | X-GRILLE-Basic-A/225x125/KB | 296 | 76169990 | 1 | 0.5 | 245 | 145 | 38 | X-GRILLE | pcs | DE | EUR | Luftdurchlässe | Lüftungsgitter | Wand-, Brüstungs- oder Kanaleinbau | A: Nur Frontdurchlass | KB: ohne Befestigungszubehör
1000232911 | Lüftungsgitter | X-GRILLE-Basic-A/225x225/B1/KB | 402 | 76169990 | 1 | 0.8 | 245 | 245 | 38 | X-GRILLE | pcs | DE | EUR | Luftdurchlässe | Lüftungsgitter | Wand-, Brüstungs- oder Kanaleinbau | A: Nur Frontdurchlass | B1: Einbaurahmen 5 mm | KB: ohne Befestigungszubehör
1000232912 | Lüftungsgitter | X-GRILLE-Basic-A/225x225/B1/KF | 444 | 76169990 | 1 | 0.8 | 245 | 245 | 38 | X-GRILLE | pcs | DE | EUR | Luftdurchlässe | Lüftungsgitter | Wand-, Brüstungs- oder Kanaleinbau | A: Nur Frontdurchlass | B1: Einbaurahmen 5 mm | KF: Klemmfedern
1000232913 | Lüftungsgitter | X-GRILLE-Basic-A/225x225/B1/VS | 447 | 76169990 | 1 | 0.8 | 245 | 245 | 38 | X-GRILLE | pcs | DE | EUR | Luftdurchlässe | Lüftungsgitter | Wand-, Brüstungs- oder Kanaleinbau | A: Nur Frontdurchlass | B1: Einbaurahmen 5 mm | VS: verdeckte Schraubbefestigung
1000232815 | Lüftungsgitter | X-GRILLE-Basic-A/225x225/KB | 371 | 76169990 | 1 | 0.8 | 245 | 245 | 38 | X-GRILLE | pcs | DE | EUR | Luftdurchlässe | Lüftungsgitter | Wand-, Brüstungs- oder Kanaleinbau | A: Nur Frontdurchlass | KB: ohne Befestigungszubehör
1000232890 | Lüftungsgitter | X-GRILLE-Basic-A/325x125/B1/KB | 342 | 76169990 | 1 | 0.6 | 345 | 145 | 38 | X-GRILLE | pcs | DE | EUR | Luftdurchlässe | Lüftungsgitter | Wand-, Brüstungs- oder Kanaleinbau | A: Nur Frontdurchlass | B1: Einbaurahmen 5 mm | KB: ohne Befestigungszubehör
1000232891 | Lüftungsgitter | X-GRILLE-Basic-A/325x125/B1/KF | 384 | 76169990 | 1 | 0.6 | 345 | 145 | 38 | X-GRILLE | pcs | DE | EUR | Luftdurchlässe | Lüftungsgitter | Wand-, Brüstungs- oder Kanaleinbau | A: Nur Frontdurchlass | B1: Einbaurahmen 5 mm | KF: Klemmfedern
1000232892 | Lüftungsgitter | X-GRILLE-Basic-A/325x125/B1/VS | 387 | 76169990 | 1 | 0.6 | 345 | 145 | 38 | X-GRILLE | pcs | DE | EUR | Luftdurchlässe | Lüftungsgitter | Wand-, Brüstungs- oder Kanaleinbau | A: Nur Frontdurchlass | B1: Einbaurahmen 5 mm | VS: verdeckte Schraubbefestigung
1000232808 | Lüftungsgitter | X-GRILLE-Basic-A/325x125/KB | 311 | 76169990 | 1 | 0.6 | 345 | 145 | 38 | X-GRILLE | pcs | DE | EUR | Luftdurchlässe | Lüftungsgitter | Wand-, Brüstungs- oder Kanaleinbau | A: Nur Frontdurchlass | KB: ohne Befestigungszubehör
1000232914 | Lüftungsgitter | X-GRILLE-Basic-A/325x225/B1/KB | 426 | 76169990 | 1 | 1 | 345 | 245 | 38 | X-GRILLE | pcs | DE | EUR | Luftdurchlässe | Lüftungsgitter | Wand-, Brüstungs- oder Kanaleinbau | A: Nur Frontdurchlass | B1: Einbaurahmen 5 mm | KB: ohne Befestigungszubehör
1000232915 | Lüftungsgitter | X-GRILLE-Basic-A/325x225/B1/KF | 468 | 76169990 | 1 | 1 | 345 | 245 | 38 | X-GRILLE | pcs | DE | EUR | Luftdurchlässe | Lüftungsgitter | Wand-, Brüstungs- oder Kanaleinbau | A: Nur Frontdurchlass | B1: Einbaurahmen 5 mm | KF: Klemmfedern
1000232916 | Lüftungsgitter | X-GRILLE-Basic-A/325x225/B1/VS | 471 | 76169990 | 1 | 1 | 345 | 245 | 38 | X-GRILLE | pcs | DE | EUR | Luftdurchlässe | Lüftungsgitter | Wand-, Brüstungs- oder Kanaleinbau | A: Nur Frontdurchlass | B1: Einbaurahmen 5 mm | VS: verdeckte Schraubbefestigung
1000232816 | Lüftungsgitter | X-GRILLE-Basic-A/325x225/KB | 392 | 76169990 | 1 | 1 | 345 | 245 | 38 | X-GRILLE | pcs | DE | EUR | Luftdurchlässe | Lüftungsgitter | Wand-, Brüstungs- oder Kanaleinbau | A: Nur Frontdurchlass | KB: ohne Befestigungszubehör
1000233482 | Lüftungsgitter | X-GRILLE-Basic-A/325x325/B1/KB | 509 | 76169990 | 1 | 1.4 | 345 | 345 | 38 | X-GRILLE | pcs | DE | EUR | Luftdurchlässe | Lüftungsgitter | Wand-, Brüstungs- oder Kanaleinbau | A: Nur Frontdurchlass | B1: Einbaurahmen 5 mm | KB: ohne Befestigungszubehör
1000233483 | Lüftungsgitter | X-GRILLE-Basic-A/325x325/B1/KF | 551 | 76169990 | 1 | 1.4 | 345 | 345 | 38 | X-GRILLE | pcs | DE | EUR | Luftdurchlässe | Lüftungsgitter | Wand-, Brüstungs- oder Kanaleinbau | A: Nur Frontdurchlass | B1: Einbaurahmen 5 mm | KF: Klemmfedern
1000233484 | Lüftungsgitter | X-GRILLE-Basic-A/325x325/B1/VS | 554 | 76169990 | 1 | 1.4 | 345 | 345 | 38 | X-GRILLE | pcs | DE | EUR | Luftdurchlässe | Lüftungsgitter | Wand-, Brüstungs- oder Kanaleinbau | A: Nur Frontdurchlass | B1: Einbaurahmen 5 mm | VS: verdeckte Schraubbefestigung
1000233447 | Lüftungsgitter | X-GRILLE-Basic-A/325x325/KB | 475 | 76169990 | 1 | 1.4 | 345 | 345 | 38 | X-GRILLE | pcs | DE | EUR | Luftdurchlässe | Lüftungsgitter | Wand-, Brüstungs- oder Kanaleinbau | A: Nur Frontdurchlass | KB: ohne Befestigungszubehör
1000232893 | Lüftungsgitter | X-GRILLE-Basic-A/425x125/B1/KB | 360 | 76169990 | 1 | 0.8 | 445 | 145 | 38 | X-GRILLE | pcs | DE | EUR | Luftdurchlässe | Lüftungsgitter | Wand-, Brüstungs- oder Kanaleinbau | A: Nur Frontdurchlass | B1: Einbaurahmen 5 mm | KB: ohne Befestigungszubehör
1000232894 | Lüftungsgitter | X-GRILLE-Basic-A/425x125/B1/KF | 402 | 76169990 | 1 | 0.8 | 445 | 145 | 38 | X-GRILLE | pcs | DE | EUR | Luftdurchlässe | Lüftungsgitter | Wand-, Brüstungs- oder Kanaleinbau | A: Nur Frontdurchlass | B1: Einbaurahmen 5 mm | KF: Klemmfedern
1000232895 | Lüftungsgitter | X-GRILLE-Basic-A/425x125/B1/VS | 405 | 76169990 | 1 | 0.8 | 445 | 145 | 38 | X-GRILLE | pcs | DE | EUR | Luftdurchlässe | Lüftungsgitter | Wand-, Brüstungs- oder Kanaleinbau | A: Nur Frontdurchlass | B1: Einbaurahmen 5 mm | VS: verdeckte Schraubbefestigung
1000232809 | Lüftungsgitter | X-GRILLE-Basic-A/425x125/KB | 326 | 76169990 | 1 | 0.8 | 445 | 145 | 38 | X-GRILLE | pcs | DE | EUR | Luftdurchlässe | Lüftungsgitter | Wand-, Brüstungs- oder Kanaleinbau | A: Nur Frontdurchlass | KB: ohne Befestigungszubehör
1000232917 | Lüftungsgitter | X-GRILLE-Basic-A/425x225/B1/KB | 449 | 76169990 | 1 | 1.2 | 445 | 245 | 38 | X-GRILLE | pcs | DE | EUR | Luftdurchlässe | Lüftungsgitter | Wand-, Brüstungs- oder Kanaleinbau | A: Nur Frontdurchlass | B1: Einbaurahmen 5 mm | KB: ohne Befestigungszubehör
1000232918 | Lüftungsgitter | X-GRILLE-Basic-A/425x225/B1/KF | 491 | 76169990 | 1 | 1.2 | 445 | 245 | 38 | X-GRILLE | pcs | DE | EUR | Luftdurchlässe | Lüftungsgitter | Wand-, Brüstungs- oder Kanaleinbau | A: Nur Frontdurchlass | B1: Einbaurahmen 5 mm | KF: Klemmfedern
1000232919 | Lüftungsgitter | X-GRILLE-Basic-A/425x225/B1/VS | 494 | 76169990 | 1 | 1.2 | 445 | 245 | 38 | X-GRILLE | pcs | DE | EUR | Luftdurchlässe | Lüftungsgitter | Wand-, Brüstungs- oder Kanaleinbau | A: Nur Frontdurchlass | B1: Einbaurahmen 5 mm | VS: verdeckte Schraubbefestigung
1000232817 | Lüftungsgitter | X-GRILLE-Basic-A/425x225/KB | 415 | 76169990 | 1 | 1.2 | 445 | 245 | 38 | X-GRILLE | pcs | DE | EUR | Luftdurchlässe | Lüftungsgitter | Wand-, Brüstungs- oder Kanaleinbau | A: Nur Frontdurchlass | KB: ohne Befestigungszubehör
1000233485 | Lüftungsgitter | X-GRILLE-Basic-A/425x325/B1/KB | 545 | 76169990 | 1 | 1.7 | 445 | 345 | 38 | X-GRILLE | pcs | DE | EUR | Luftdurchlässe | Lüftungsgitter | Wand-, Brüstungs- oder Kanaleinbau | A: Nur Frontdurchlass | B1: Einbaurahmen 5 mm | KB: ohne Befestigungszubehör
1000233486 | Lüftungsgitter | X-GRILLE-Basic-A/425x325/B1/KF | 587 | 76169990 | 1 | 1.7 | 445 | 345 | 38 | X-GRILLE | pcs | DE | EUR | Luftdurchlässe | Lüftungsgitter | Wand-, Brüstungs- oder Kanaleinbau | A: Nur Frontdurchlass | B1: Einbaurahmen 5 mm | KF: Klemmfedern
1000233487 | Lüftungsgitter | X-GRILLE-Basic-A/425x325/B1/VS | 590 | 76169990 | 1 | 1.7 | 445 | 345 | 38 | X-GRILLE | pcs | DE | EUR | Luftdurchlässe | Lüftungsgitter | Wand-, Brüstungs- oder Kanaleinbau | A: Nur Frontdurchlass | B1: Einbaurahmen 5 mm | VS: verdeckte Schraubbefestigung
1000233448 | Lüftungsgitter | X-GRILLE-Basic-A/425x325/KB | 505 | 76169990 | 1 | 1.7 | 445 | 345 | 38 | X-GRILLE | pcs | DE | EUR | Luftdurchlässe | Lüftungsgitter | Wand-, Brüstungs- oder Kanaleinbau | A: Nur Frontdurchlass | KB: ohne Befestigungszubehör
1000233757 | Lüftungsgitter | X-GRILLE-Basic-A/425x425/B1/KB | 653 | 76169990 | 1 | 2.2 | 445 | 445 | 38 | X-GRILLE | pcs | DE | EUR | Luftdurchlässe | Lüftungsgitter | Wand-, Brüstungs- oder Kanaleinbau | A: Nur Frontdurchlass | B1: Einbaurahmen 5 mm | KB: ohne Befestigungszubehör
1000233758 | Lüftungsgitter | X-GRILLE-Basic-A/425x425/B1/KF | 698 | 76169990 | 1 | 2.2 | 445 | 445 | 38 | X-GRILLE | pcs | DE | EUR | Luftdurchlässe | Lüftungsgitter | Wand-, Brüstungs- oder Kanaleinbau | A: Nur Frontdurchlass | B1: Einbaurahmen 5 mm | KF: Klemmfedern
1000233759 | Lüftungsgitter | X-GRILLE-Basic-A/425x425/B1/VS | 701 | 76169990 | 1 | 2.2 | 445 | 445 | 38 | X-GRILLE | pcs | DE | EUR | Luftdurchlässe | Lüftungsgitter | Wand-, Brüstungs- oder Kanaleinbau | A: Nur Frontdurchlass | B1: Einbaurahmen 5 mm | VS: verdeckte Schraubbefestigung
1000233727 | Lüftungsgitter | X-GRILLE-Basic-A/425x425/KB | 608 | 76169990 | 1 | 2.2 | 445 | 445 | 38 | X-GRILLE | pcs | DE | EUR | Luftdurchlässe | Lüftungsgitter | Wand-, Brüstungs- oder Kanaleinbau | A: Nur Frontdurchlass | KB: ohne Befestigungszubehör
1000232896 | Lüftungsgitter | X-GRILLE-Basic-A/525x125/B1/KB | 392 | 76169990 | 1 | 0.9 | 545 | 145 | 38 | X-GRILLE | pcs | DE | EUR | Luftdurchlässe | Lüftungsgitter | Wand-, Brüstungs- oder Kanaleinbau | A: Nur Frontdurchlass | B1: Einbaurahmen 5 mm | KB: ohne Befestigungszubehör
1000232897 | Lüftungsgitter | X-GRILLE-Basic-A/525x125/B1/KF | 434 | 76169990 | 1 | 0.9 | 545 | 145 | 38 | X-GRILLE | pcs | DE | EUR | Luftdurchlässe | Lüftungsgitter | Wand-, Brüstungs- oder Kanaleinbau | A: Nur Frontdurchlass | B1: Einbaurahmen 5 mm | KF: Klemmfedern
1000232898 | Lüftungsgitter | X-GRILLE-Basic-A/525x125/B1/VS | 437 | 76169990 | 1 | 0.9 | 545 | 145 | 38 | X-GRILLE | pcs | DE | EUR | Luftdurchlässe | Lüftungsgitter | Wand-, Brüstungs- oder Kanaleinbau | A: Nur Frontdurchlass | B1: Einbaurahmen 5 mm | VS: verdeckte Schraubbefestigung
1000232810 | Lüftungsgitter | X-GRILLE-Basic-A/525x125/KB | 358 | 76169990 | 1 | 0.9 | 545 | 145 | 38 | X-GRILLE | pcs | DE | EUR | Luftdurchlässe | Lüftungsgitter | Wand-, Brüstungs- oder Kanaleinbau | A: Nur Frontdurchlass | KB: ohne Befestigungszubehör
1000232920 | Lüftungsgitter | X-GRILLE-Basic-A/525x225/B1/KB | 489 | 76169990 | 1 | 1.5 | 545 | 245 | 38 | X-GRILLE | pcs | DE | EUR | Luftdurchlässe | Lüftungsgitter | Wand-, Brüstungs- oder Kanaleinbau | A: Nur Frontdurchlass | B1: Einbaurahmen 5 mm | KB: ohne Befestigungszubehör
1000232921 | Lüftungsgitter | X-GRILLE-Basic-A/525x225/B1/KF | 531 | 76169990 | 1 | 1.5 | 545 | 245 | 38 | X-GRILLE | pcs | DE | EUR | Luftdurchlässe | Lüftungsgitter | Wand-, Brüstungs- oder Kanaleinbau | A: Nur Frontdurchlass | B1: Einbaurahmen 5 mm | KF: Klemmfedern
1000232922 | Lüftungsgitter | X-GRILLE-Basic-A/525x225/B1/VS | 534 | 76169990 | 1 | 1.5 | 545 | 245 | 38 | X-GRILLE | pcs | DE | EUR | Luftdurchlässe | Lüftungsgitter | Wand-, Brüstungs- oder Kanaleinbau | A: Nur Frontdurchlass | B1: Einbaurahmen 5 mm | VS: verdeckte Schraubbefestigung
1000232818 | Lüftungsgitter | X-GRILLE-Basic-A/525x225/KB | 449 | 76169990 | 1 | 1.5 | 545 | 245 | 38 | X-GRILLE | pcs | DE | EUR | Luftdurchlässe | Lüftungsgitter | Wand-, Brüstungs- oder Kanaleinbau | A: Nur Frontdurchlass | KB: ohne Befestigungszubehör
1000233488 | Lüftungsgitter | X-GRILLE-Basic-A/525x325/B1/KB | 585 | 76169990 | 1 | 2 | 545 | 345 | 38 | X-GRILLE | pcs | DE | EUR | Luftdurchlässe | Lüftungsgitter | Wand-, Brüstungs- oder Kanaleinbau | A: Nur Frontdurchlass | B1: Einbaurahmen 5 mm | KB: ohne Befestigungszubehör
1000233489 | Lüftungsgitter | X-GRILLE-Basic-A/525x325/B1/KF | 627 | 76169990 | 1 | 2 | 545 | 345 | 38 | X-GRILLE | pcs | DE | EUR | Luftdurchlässe | Lüftungsgitter | Wand-, Brüstungs- oder Kanaleinbau | A: Nur Frontdurchlass | B1: Einbaurahmen 5 mm | KF: Klemmfedern
1000233490 | Lüftungsgitter | X-GRILLE-Basic-A/525x325/B1/VS | 630 | 76169990 | 1 | 2 | 545 | 345 | 38 | X-GRILLE | pcs | DE | EUR | Luftdurchlässe | Lüftungsgitter | Wand-, Brüstungs- oder Kanaleinbau | A: Nur Frontdurchlass | B1: Einbaurahmen 5 mm | VS: verdeckte Schraubbefestigung
1000233449 | Lüftungsgitter | X-GRILLE-Basic-A/525x325/KB | 544 | 76169990 | 1 | 2 | 545 | 345 | 38 | X-GRILLE | pcs | DE | EUR | Luftdurchlässe | Lüftungsgitter | Wand-, Brüstungs- oder Kanaleinbau | A: Nur Frontdurchlass | KB: ohne Befestigungszubehör
1000233760 | Lüftungsgitter | X-GRILLE-Basic-A/525x425/B1/KB | 694 | 76169990 | 1 | 2.6 | 545 | 445 | 38 | X-GRILLE | pcs | DE | EUR | Luftdurchlässe | Lüftungsgitter | Wand-, Brüstungs- oder Kanaleinbau | A: Nur Frontdurchlass | B1: Einbaurahmen 5 mm | KB: ohne Befestigungszubehör
1000233761 | Lüftungsgitter | X-GRILLE-Basic-A/525x425/B1/KF | 739 | 76169990 | 1 | 2.6 | 545 | 445 | 38 | X-GRILLE | pcs | DE | EUR | Luftdurchlässe | Lüftungsgitter | Wand-, Brüstungs- oder Kanaleinbau | A: Nur Frontdurchlass | B1: Einbaurahmen 5 mm | KF: Klemmfedern
1000233762 | Lüftungsgitter | X-GRILLE-Basic-A/525x425/B1/VS | 742 | 76169990 | 1 | 2.6 | 545 | 445 | 38 | X-GRILLE | pcs | DE | EUR | Luftdurchlässe | Lüftungsgitter | Wand-, Brüstungs- oder Kanaleinbau | A: Nur Frontdurchlass | B1: Einbaurahmen 5 mm | VS: verdeckte Schraubbefestigung
1000233728 | Lüftungsgitter | X-GRILLE-Basic-A/525x425/KB | 649 | 76169990 | 1 | 2.6 | 545 | 445 | 38 | X-GRILLE | pcs | DE | EUR | Luftdurchlässe | Lüftungsgitter | Wand-, Brüstungs- oder Kanaleinbau | A: Nur Frontdurchlass | KB: ohne Befestigungszubehör
1000232899 | Lüftungsgitter | X-GRILLE-Basic-A/625x125/B1/KB | 411 | 76169990 | 1 | 1.1 | 645 | 145 | 38 | X-GRILLE | pcs | DE | EUR | Luftdurchlässe | Lüftungsgitter | Wand-, Brüstungs- oder Kanaleinbau | A: Nur Frontdurchlass | B1: Einbaurahmen 5 mm | KB: ohne Befestigungszubehör
1000232900 | Lüftungsgitter | X-GRILLE-Basic-A/625x125/B1/KF | 456 | 76169990 | 1 | 1.1 | 645 | 145 | 38 | X-GRILLE | pcs | DE | EUR | Luftdurchlässe | Lüftungsgitter | Wand-, Brüstungs- oder Kanaleinbau | A: Nur Frontdurchlass | B1: Einbaurahmen 5 mm | KF: Klemmfedern
1000232901 | Lüftungsgitter | X-GRILLE-Basic-A/625x125/B1/VS | 456 | 76169990 | 1 | 1.1 | 645 | 145 | 38 | X-GRILLE | pcs | DE | EUR | Luftdurchlässe | Lüftungsgitter | Wand-, Brüstungs- oder Kanaleinbau | A: Nur Frontdurchlass | B1: Einbaurahmen 5 mm | VS: verdeckte Schraubbefestigung
1000232811 | Lüftungsgitter | X-GRILLE-Basic-A/625x125/KB | 371 | 76169990 | 1 | 1.1 | 645 | 145 | 38 | X-GRILLE | pcs | DE | EUR | Luftdurchlässe | Lüftungsgitter | Wand-, Brüstungs- oder Kanaleinbau | A: Nur Frontdurchlass | KB: ohne Befestigungszubehör
1000232923 | Lüftungsgitter | X-GRILLE-Basic-A/625x225/B1/KB | 506 | 76169990 | 1 | 1.7 | 645 | 245 | 38 | X-GRILLE | pcs | DE | EUR | Luftdurchlässe | Lüftungsgitter | Wand-, Brüstungs- oder Kanaleinbau | A: Nur Frontdurchlass | B1: Einbaurahmen 5 mm | KB: ohne Befestigungszubehör
1000232924 | Lüftungsgitter | X-GRILLE-Basic-A/625x225/B1/KF | 551 | 76169990 | 1 | 1.7 | 645 | 245 | 38 | X-GRILLE | pcs | DE | EUR | Luftdurchlässe | Lüftungsgitter | Wand-, Brüstungs- oder Kanaleinbau | A: Nur Frontdurchlass | B1: Einbaurahmen 5 mm | KF: Klemmfedern
1000232925 | Lüftungsgitter | X-GRILLE-Basic-A/625x225/B1/VS | 551 | 76169990 | 1 | 1.7 | 645 | 245 | 38 | X-GRILLE | pcs | DE | EUR | Luftdurchlässe | Lüftungsgitter | Wand-, Brüstungs- oder Kanaleinbau | A: Nur Frontdurchlass | B1: Einbaurahmen 5 mm | VS: verdeckte Schraubbefestigung
1000232819 | Lüftungsgitter | X-GRILLE-Basic-A/625x225/KB | 465 | 76169990 | 1 | 1.7 | 645 | 245 | 38 | X-GRILLE | pcs | DE | EUR | Luftdurchlässe | Lüftungsgitter | Wand-, Brüstungs- oder Kanaleinbau | A: Nur Frontdurchlass | KB: ohne Befestigungszubehör
1000233491 | Lüftungsgitter | X-GRILLE-Basic-A/625x325/B1/KB | 609 | 76169990 | 1 | 2.3 | 645 | 345 | 38 | X-GRILLE | pcs | DE | EUR | Luftdurchlässe | Lüftungsgitter | Wand-, Brüstungs- oder Kanaleinbau | A: Nur Frontdurchlass | B1: Einbaurahmen 5 mm | KB: ohne Befestigungszubehör
1000233492 | Lüftungsgitter | X-GRILLE-Basic-A/625x325/B1/KF | 654 | 76169990 | 1 | 2.3 | 645 | 345 | 38 | X-GRILLE | pcs | DE | EUR | Luftdurchlässe | Lüftungsgitter | Wand-, Brüstungs- oder Kanaleinbau | A: Nur Frontdurchlass | B1: Einbaurahmen 5 mm | KF: Klemmfedern
1000233493 | Lüftungsgitter | X-GRILLE-Basic-A/625x325/B1/VS | 654 | 76169990 | 1 | 2.3 | 645 | 345 | 38 | X-GRILLE | pcs | DE | EUR | Luftdurchlässe | Lüftungsgitter | Wand-, Brüstungs- oder Kanaleinbau | A: Nur Frontdurchlass | B1: Einbaurahmen 5 mm | VS: verdeckte Schraubbefestigung
1000233450 | Lüftungsgitter | X-GRILLE-Basic-A/625x325/KB | 568 | 76169990 | 1 | 2.3 | 645 | 345 | 38 | X-GRILLE | pcs | DE | EUR | Luftdurchlässe | Lüftungsgitter | Wand-, Brüstungs- oder Kanaleinbau | A: Nur Frontdurchlass | KB: ohne Befestigungszubehör
1000233763 | Lüftungsgitter | X-GRILLE-Basic-A/625x425/B1/KB | 724 | 76169990 | 1 | 3 | 645 | 445 | 38 | X-GRILLE | pcs | DE | EUR | Luftdurchlässe | Lüftungsgitter | Wand-, Brüstungs- oder Kanaleinbau | A: Nur Frontdurchlass | B1: Einbaurahmen 5 mm | KB: ohne Befestigungszubehör
1000233764 | Lüftungsgitter | X-GRILLE-Basic-A/625x425/B1/KF | 772 | 76169990 | 1 | 3 | 645 | 445 | 38 | X-GRILLE | pcs | DE | EUR | Luftdurchlässe | Lüftungsgitter | Wand-, Brüstungs- oder Kanaleinbau | A: Nur Frontdurchlass | B1: Einbaurahmen 5 mm | KF: Klemmfedern
1000233765 | Lüftungsgitter | X-GRILLE-Basic-A/625x425/B1/VS | 822 | 76169990 | 1 | 3 | 645 | 445 | 38 | X-GRILLE | pcs | DE | EUR | Luftdurchlässe | Lüftungsgitter | Wand-, Brüstungs- oder Kanaleinbau | A: Nur Frontdurchlass | B1: Einbaurahmen 5 mm | VS: verdeckte Schraubbefestigung
1000233729 | Lüftungsgitter | X-GRILLE-Basic-A/625x425/KB | 678 | 76169990 | 1 | 3 | 645 | 445 | 38 | X-GRILLE | pcs | DE | EUR | Luftdurchlässe | Lüftungsgitter | Wand-, Brüstungs- oder Kanaleinbau | A: Nur Frontdurchlass | KB: ohne Befestigungszubehör
1000232902 | Lüftungsgitter | X-GRILLE-Basic-A/825x125/B1/KB | 509 | 76169990 | 1 | 1.4 | 845 | 145 | 38 | X-GRILLE | pcs | DE | EUR | Luftdurchlässe | Lüftungsgitter | Wand-, Brüstungs- oder Kanaleinbau | A: Nur Frontdurchlass | B1: Einbaurahmen 5 mm | KB: ohne Befestigungszubehör
1000232903 | Lüftungsgitter | X-GRILLE-Basic-A/825x125/B1/KF | 554 | 76169990 | 1 | 1.4 | 845 | 145 | 38 | X-GRILLE | pcs | DE | EUR | Luftdurchlässe | Lüftungsgitter | Wand-, Brüstungs- oder Kanaleinbau | A: Nur Frontdurchlass | B1: Einbaurahmen 5 mm | KF: Klemmfedern
1000232904 | Lüftungsgitter | X-GRILLE-Basic-A/825x125/B1/VS | 554 | 76169990 | 1 | 1.4 | 845 | 145 | 38 | X-GRILLE | pcs | DE | EUR | Luftdurchlässe | Lüftungsgitter | Wand-, Brüstungs- oder Kanaleinbau | A: Nur Frontdurchlass | B1: Einbaurahmen 5 mm | VS: verdeckte Schraubbefestigung
1000232812 | Lüftungsgitter | X-GRILLE-Basic-A/825x125/KB | 468 | 76169990 | 1 | 1.4 | 845 | 145 | 38 | X-GRILLE | pcs | DE | EUR | Luftdurchlässe | Lüftungsgitter | Wand-, Brüstungs- oder Kanaleinbau | A: Nur Frontdurchlass | KB: ohne Befestigungszubehör
1000232926 | Lüftungsgitter | X-GRILLE-Basic-A/825x225/B1/KB | 663 | 76169990 | 1 | 2.2 | 845 | 245 | 38 | X-GRILLE | pcs | DE | EUR | Luftdurchlässe | Lüftungsgitter | Wand-, Brüstungs- oder Kanaleinbau | A: Nur Frontdurchlass | B1: Einbaurahmen 5 mm | KB: ohne Befestigungszubehör
1000232927 | Lüftungsgitter | X-GRILLE-Basic-A/825x225/B1/KF | 708 | 76169990 | 1 | 2.2 | 845 | 245 | 38 | X-GRILLE | pcs | DE | EUR | Luftdurchlässe | Lüftungsgitter | Wand-, Brüstungs- oder Kanaleinbau | A: Nur Frontdurchlass | B1: Einbaurahmen 5 mm | KF: Klemmfedern
1000232928 | Lüftungsgitter | X-GRILLE-Basic-A/825x225/B1/VS | 708 | 76169990 | 1 | 2.2 | 845 | 245 | 38 | X-GRILLE | pcs | DE | EUR | Luftdurchlässe | Lüftungsgitter | Wand-, Brüstungs- oder Kanaleinbau | A: Nur Frontdurchlass | B1: Einbaurahmen 5 mm | VS: verdeckte Schraubbefestigung
1000232820 | Lüftungsgitter | X-GRILLE-Basic-A/825x225/KB | 621 | 76169990 | 1 | 2.2 | 845 | 245 | 38 | X-GRILLE | pcs | DE | EUR | Luftdurchlässe | Lüftungsgitter | Wand-, Brüstungs- oder Kanaleinbau | A: Nur Frontdurchlass | KB: ohne Befestigungszubehör
1000233494 | Lüftungsgitter | X-GRILLE-Basic-A/825x325/B1/KB | 832 | 76169990 | 1 | 3 | 845 | 345 | 38 | X-GRILLE | pcs | DE | EUR | Luftdurchlässe | Lüftungsgitter | Wand-, Brüstungs- oder Kanaleinbau | A: Nur Frontdurchlass | B1: Einbaurahmen 5 mm | KB: ohne Befestigungszubehör
1000233495 | Lüftungsgitter | X-GRILLE-Basic-A/825x325/B1/KF | 877 | 76169990 | 1 | 3 | 845 | 345 | 38 | X-GRILLE | pcs | DE | EUR | Luftdurchlässe | Lüftungsgitter | Wand-, Brüstungs- oder Kanaleinbau | A: Nur Frontdurchlass | B1: Einbaurahmen 5 mm | KF: Klemmfedern
1000233496 | Lüftungsgitter | X-GRILLE-Basic-A/825x325/B1/VS | 877 | 76169990 | 1 | 3 | 845 | 345 | 38 | X-GRILLE | pcs | DE | EUR | Luftdurchlässe | Lüftungsgitter | Wand-, Brüstungs- oder Kanaleinbau | A: Nur Frontdurchlass | B1: Einbaurahmen 5 mm | VS: verdeckte Schraubbefestigung
1000233451 | Lüftungsgitter | X-GRILLE-Basic-A/825x325/KB | 790 | 76169990 | 1 | 3 | 845 | 345 | 38 | X-GRILLE | pcs | DE | EUR | Luftdurchlässe | Lüftungsgitter | Wand-, Brüstungs- oder Kanaleinbau | A: Nur Frontdurchlass | KB: ohne Befestigungszubehör
1000233766 | Lüftungsgitter | X-GRILLE-Basic-A/825x425/B1/KB | 1022 | 76169990 | 1 | 3.9 | 845 | 445 | 38 | X-GRILLE | pcs | DE | EUR | Luftdurchlässe | Lüftungsgitter | Wand-, Brüstungs- oder Kanaleinbau | A: Nur Frontdurchlass | B1: Einbaurahmen 5 mm | KB: ohne Befestigungszubehör
1000233767 | Lüftungsgitter | X-GRILLE-Basic-A/825x425/B1/KF | 1070 | 76169990 | 1 | 3.9 | 845 | 445 | 38 | X-GRILLE | pcs | DE | EUR | Luftdurchlässe | Lüftungsgitter | Wand-, Brüstungs- oder Kanaleinbau | A: Nur Frontdurchlass | B1: Einbaurahmen 5 mm | KF: Klemmfedern
1000233768 | Lüftungsgitter | X-GRILLE-Basic-A/825x425/B1/VS | 1120 | 76169990 | 1 | 3.9 | 845 | 445 | 38 | X-GRILLE | pcs | DE | EUR | Luftdurchlässe | Lüftungsgitter | Wand-, Brüstungs- oder Kanaleinbau | A: Nur Frontdurchlass | B1: Einbaurahmen 5 mm | VS: verdeckte Schraubbefestigung
1000233730 | Lüftungsgitter | X-GRILLE-Basic-A/825x425/KB | 968 | 76169990 | 1 | 3.9 | 845 | 445 | 38 | X-GRILLE | pcs | DE | EUR | Luftdurchlässe | Lüftungsgitter | Wand-, Brüstungs- oder Kanaleinbau | A: Nur Frontdurchlass | KB: ohne Befestigungszubehör
1000233001 | Lüftungsgitter | X-GRILLE-Basic-AG/1025x125/B1/KB | 706 | 76169990 | 1 | 1.7 | 1045 | 145 | 38 | X-GRILLE | pcs | DE | EUR | Luftdurchlässe | Lüftungsgitter | Wand-, Brüstungs- oder Kanaleinbau | AG: Drosselelement, Lamellen gegenläufig gekuppelt | B1: Einbaurahmen 5 mm | KB: ohne Befestigungszubehör
1000233002 | Lüftungsgitter | X-GRILLE-Basic-AG/1025x125/B1/KF | 769 | 76169990 | 1 | 1.7 | 1045 | 145 | 38 | X-GRILLE | pcs | DE | EUR | Luftdurchlässe | Lüftungsgitter | Wand-, Brüstungs- oder Kanaleinbau | AG: Drosselelement, Lamellen gegenläufig gekuppelt | B1: Einbaurahmen 5 mm | KF: Klemmfedern
1000233003 | Lüftungsgitter | X-GRILLE-Basic-AG/1025x125/B1/VS | 751 | 76169990 | 1 | 1.7 | 1045 | 145 | 38 | X-GRILLE | pcs | DE | EUR | Luftdurchlässe | Lüftungsgitter | Wand-, Brüstungs- oder Kanaleinbau | AG: Drosselelement, Lamellen gegenläufig gekuppelt | B1: Einbaurahmen 5 mm | VS: verdeckte Schraubbefestigung
1000232845 | Lüftungsgitter | X-GRILLE-Basic-AG/1025x125/KB | 664 | 76169990 | 1 | 1.7 | 1045 | 145 | 38 | X-GRILLE | pcs | DE | EUR | Luftdurchlässe | Lüftungsgitter | Wand-, Brüstungs- oder Kanaleinbau | AG: Drosselelement, Lamellen gegenläufig gekuppelt | KB: ohne Befestigungszubehör
1000233025 | Lüftungsgitter | X-GRILLE-Basic-AG/1025x225/B1/KB | 908 | 76169990 | 1 | 2.7 | 1045 | 245 | 38 | X-GRILLE | pcs | DE | EUR | Luftdurchlässe | Lüftungsgitter | Wand-, Brüstungs- oder Kanaleinbau | AG: Drosselelement, Lamellen gegenläufig gekuppelt | B1: Einbaurahmen 5 mm | KB: ohne Befestigungszubehör
1000233026 | Lüftungsgitter | X-GRILLE-Basic-AG/1025x225/B1/KF | 971 | 76169990 | 1 | 2.7 | 1045 | 245 | 38 | X-GRILLE | pcs | DE | EUR | Luftdurchlässe | Lüftungsgitter | Wand-, Brüstungs- oder Kanaleinbau | AG: Drosselelement, Lamellen gegenläufig gekuppelt | B1: Einbaurahmen 5 mm | KF: Klemmfedern
1000233027 | Lüftungsgitter | X-GRILLE-Basic-AG/1025x225/B1/VS | 953 | 76169990 | 1 | 2.7 | 1045 | 245 | 38 | X-GRILLE | pcs | DE | EUR | Luftdurchlässe | Lüftungsgitter | Wand-, Brüstungs- oder Kanaleinbau | AG: Drosselelement, Lamellen gegenläufig gekuppelt | B1: Einbaurahmen 5 mm | VS: verdeckte Schraubbefestigung
1000232853 | Lüftungsgitter | X-GRILLE-Basic-AG/1025x225/KB | 863 | 76169990 | 1 | 2.7 | 1045 | 245 | 38 | X-GRILLE | pcs | DE | EUR | Luftdurchlässe | Lüftungsgitter | Wand-, Brüstungs- oder Kanaleinbau | AG: Drosselelement, Lamellen gegenläufig gekuppelt | KB: ohne Befestigungszubehör
1000233539 | Lüftungsgitter | X-GRILLE-Basic-AG/1025x325/B1/KB | 1122 | 76169990 | 1 | 3.7 | 1045 | 345 | 38 | X-GRILLE | pcs | DE | EUR | Luftdurchlässe | Lüftungsgitter | Wand-, Brüstungs- oder Kanaleinbau | AG: Drosselelement, Lamellen gegenläufig gekuppelt | B1: Einbaurahmen 5 mm | KB: ohne Befestigungszubehör
1000233540 | Lüftungsgitter | X-GRILLE-Basic-AG/1025x325/B1/KF | 1185 | 76169990 | 1 | 3.7 | 1045 | 345 | 38 | X-GRILLE | pcs | DE | EUR | Luftdurchlässe | Lüftungsgitter | Wand-, Brüstungs- oder Kanaleinbau | AG: Drosselelement, Lamellen gegenläufig gekuppelt | B1: Einbaurahmen 5 mm | KF: Klemmfedern
1000233541 | Lüftungsgitter | X-GRILLE-Basic-AG/1025x325/B1/VS | 1167 | 76169990 | 1 | 3.7 | 1045 | 345 | 38 | X-GRILLE | pcs | DE | EUR | Luftdurchlässe | Lüftungsgitter | Wand-, Brüstungs- oder Kanaleinbau | AG: Drosselelement, Lamellen gegenläufig gekuppelt | B1: Einbaurahmen 5 mm | VS: verdeckte Schraubbefestigung
1000233466 | Lüftungsgitter | X-GRILLE-Basic-AG/1025x325/KB | 1076 | 76169990 | 1 | 3.7 | 1045 | 345 | 38 | X-GRILLE | pcs | DE | EUR | Luftdurchlässe | Lüftungsgitter | Wand-, Brüstungs- oder Kanaleinbau | AG: Drosselelement, Lamellen gegenläufig gekuppelt | KB: ohne Befestigungszubehör
1000233805 | Lüftungsgitter | X-GRILLE-Basic-AG/1025x425/B1/KB | 1354 | 76169990 | 1 | 4.7 | 1045 | 445 | 38 | X-GRILLE | pcs | DE | EUR | Luftdurchlässe | Lüftungsgitter | Wand-, Brüstungs- oder Kanaleinbau | AG: Drosselelement, Lamellen gegenläufig gekuppelt | B1: Einbaurahmen 5 mm | KB: ohne Befestigungszubehör
1000233806 | Lüftungsgitter | X-GRILLE-Basic-AG/1025x425/B1/KF | 1425 | 76169990 | 1 | 4.7 | 1045 | 445 | 38 | X-GRILLE | pcs | DE | EUR | Luftdurchlässe | Lüftungsgitter | Wand-, Brüstungs- oder Kanaleinbau | AG: Drosselelement, Lamellen gegenläufig gekuppelt | B1: Einbaurahmen 5 mm | KF: Klemmfedern
1000233807 | Lüftungsgitter | X-GRILLE-Basic-AG/1025x425/B1/VS | 1452 | 76169990 | 1 | 4.7 | 1045 | 445 | 38 | X-GRILLE | pcs | DE | EUR | Luftdurchlässe | Lüftungsgitter | Wand-, Brüstungs- oder Kanaleinbau | AG: Drosselelement, Lamellen gegenläufig gekuppelt | B1: Einbaurahmen 5 mm | VS: verdeckte Schraubbefestigung
1000233743 | Lüftungsgitter | X-GRILLE-Basic-AG/1025x425/KB | 1289 | 76169990 | 1 | 4.7 | 1045 | 445 | 38 | X-GRILLE | pcs | DE | EUR | Luftdurchlässe | Lüftungsgitter | Wand-, Brüstungs- oder Kanaleinbau | AG: Drosselelement, Lamellen gegenläufig gekuppelt | KB: ohne Befestigungszubehör
1000233004 | Lüftungsgitter | X-GRILLE-Basic-AG/1225x125/B1/KB | 778 | 76169990 | 1 | 2 | 1245 | 145 | 38 | X-GRILLE | pcs | DE | EUR | Luftdurchlässe | Lüftungsgitter | Wand-, Brüstungs- oder Kanaleinbau | AG: Drosselelement, Lamellen gegenläufig gekuppelt | B1: Einbaurahmen 5 mm | KB: ohne Befestigungszubehör
1000233005 | Lüftungsgitter | X-GRILLE-Basic-AG/1225x125/B1/KF | 841 | 76169990 | 1 | 2 | 1245 | 145 | 38 | X-GRILLE | pcs | DE | EUR | Luftdurchlässe | Lüftungsgitter | Wand-, Brüstungs- oder Kanaleinbau | AG: Drosselelement, Lamellen gegenläufig gekuppelt | B1: Einbaurahmen 5 mm | KF: Klemmfedern
1000233006 | Lüftungsgitter | X-GRILLE-Basic-AG/1225x125/B1/VS | 823 | 76169990 | 1 | 2 | 1245 | 145 | 38 | X-GRILLE | pcs | DE | EUR | Luftdurchlässe | Lüftungsgitter | Wand-, Brüstungs- oder Kanaleinbau | AG: Drosselelement, Lamellen gegenläufig gekuppelt | B1: Einbaurahmen 5 mm | VS: verdeckte Schraubbefestigung
1000232846 | Lüftungsgitter | X-GRILLE-Basic-AG/1225x125/KB | 732 | 76169990 | 1 | 2 | 1245 | 145 | 38 | X-GRILLE | pcs | DE | EUR | Luftdurchlässe | Lüftungsgitter | Wand-, Brüstungs- oder Kanaleinbau | AG: Drosselelement, Lamellen gegenläufig gekuppelt | KB: ohne Befestigungszubehör
1000233028 | Lüftungsgitter | X-GRILLE-Basic-AG/1225x225/B1/KB | 993 | 76169990 | 1 | 3.1 | 1245 | 245 | 38 | X-GRILLE | pcs | DE | EUR | Luftdurchlässe | Lüftungsgitter | Wand-, Brüstungs- oder Kanaleinbau | AG: Drosselelement, Lamellen gegenläufig gekuppelt | B1: Einbaurahmen 5 mm | KB: ohne Befestigungszubehör
1000233029 | Lüftungsgitter | X-GRILLE-Basic-AG/1225x225/B1/KF | 1056 | 76169990 | 1 | 3.1 | 1245 | 245 | 38 | X-GRILLE | pcs | DE | EUR | Luftdurchlässe | Lüftungsgitter | Wand-, Brüstungs- oder Kanaleinbau | AG: Drosselelement, Lamellen gegenläufig gekuppelt | B1: Einbaurahmen 5 mm | KF: Klemmfedern
1000233030 | Lüftungsgitter | X-GRILLE-Basic-AG/1225x225/B1/VS | 1038 | 76169990 | 1 | 3.1 | 1245 | 245 | 38 | X-GRILLE | pcs | DE | EUR | Luftdurchlässe | Lüftungsgitter | Wand-, Brüstungs- oder Kanaleinbau | AG: Drosselelement, Lamellen gegenläufig gekuppelt | B1: Einbaurahmen 5 mm | VS: verdeckte Schraubbefestigung
1000232854 | Lüftungsgitter | X-GRILLE-Basic-AG/1225x225/KB | 939 | 76169990 | 1 | 3.1 | 1245 | 245 | 38 | X-GRILLE | pcs | DE | EUR | Luftdurchlässe | Lüftungsgitter | Wand-, Brüstungs- oder Kanaleinbau | AG: Drosselelement, Lamellen gegenläufig gekuppelt | KB: ohne Befestigungszubehör
1000233542 | Lüftungsgitter | X-GRILLE-Basic-AG/1225x325/B1/KB | 1215 | 76169990 | 1 | 4.3 | 1245 | 345 | 38 | X-GRILLE | pcs | DE | EUR | Luftdurchlässe | Lüftungsgitter | Wand-, Brüstungs- oder Kanaleinbau | AG: Drosselelement, Lamellen gegenläufig gekuppelt | B1: Einbaurahmen 5 mm | KB: ohne Befestigungszubehör
1000233543 | Lüftungsgitter | X-GRILLE-Basic-AG/1225x325/B1/KF | 1278 | 76169990 | 1 | 4.3 | 1245 | 345 | 38 | X-GRILLE | pcs | DE | EUR | Luftdurchlässe | Lüftungsgitter | Wand-, Brüstungs- oder Kanaleinbau | AG: Drosselelement, Lamellen gegenläufig gekuppelt | B1: Einbaurahmen 5 mm | KF: Klemmfedern
1000233544 | Lüftungsgitter | X-GRILLE-Basic-AG/1225x325/B1/VS | 1260 | 76169990 | 1 | 4.3 | 1245 | 345 | 38 | X-GRILLE | pcs | DE | EUR | Luftdurchlässe | Lüftungsgitter | Wand-, Brüstungs- oder Kanaleinbau | AG: Drosselelement, Lamellen gegenläufig gekuppelt | B1: Einbaurahmen 5 mm | VS: verdeckte Schraubbefestigung
1000233467 | Lüftungsgitter | X-GRILLE-Basic-AG/1225x325/KB | 1161 | 76169990 | 1 | 4.3 | 1245 | 345 | 38 | X-GRILLE | pcs | DE | EUR | Luftdurchlässe | Lüftungsgitter | Wand-, Brüstungs- oder Kanaleinbau | AG: Drosselelement, Lamellen gegenläufig gekuppelt | KB: ohne Befestigungszubehör
1000233808 | Lüftungsgitter | X-GRILLE-Basic-AG/1225x425/B1/KB | 1462 | 76169990 | 1 | 5.5 | 1245 | 445 | 38 | X-GRILLE | pcs | DE | EUR | Luftdurchlässe | Lüftungsgitter | Wand-, Brüstungs- oder Kanaleinbau | AG: Drosselelement, Lamellen gegenläufig gekuppelt | B1: Einbaurahmen 5 mm | KB: ohne Befestigungszubehör
1000233809 | Lüftungsgitter | X-GRILLE-Basic-AG/1225x425/B1/KF | 1533 | 76169990 | 1 | 5.5 | 1245 | 445 | 38 | X-GRILLE | pcs | DE | EUR | Luftdurchlässe | Lüftungsgitter | Wand-, Brüstungs- oder Kanaleinbau | AG: Drosselelement, Lamellen gegenläufig gekuppelt | B1: Einbaurahmen 5 mm | KF: Klemmfedern
1000233810 | Lüftungsgitter | X-GRILLE-Basic-AG/1225x425/B1/VS | 1560 | 76169990 | 1 | 5.5 | 1245 | 445 | 38 | X-GRILLE | pcs | DE | EUR | Luftdurchlässe | Lüftungsgitter | Wand-, Brüstungs- oder Kanaleinbau | AG: Drosselelement, Lamellen gegenläufig gekuppelt | B1: Einbaurahmen 5 mm | VS: verdeckte Schraubbefestigung
1000233744 | Lüftungsgitter | X-GRILLE-Basic-AG/1225x425/KB | 1394 | 76169990 | 1 | 5.5 | 1245 | 445 | 38 | X-GRILLE | pcs | DE | EUR | Luftdurchlässe | Lüftungsgitter | Wand-, Brüstungs- oder Kanaleinbau | AG: Drosselelement, Lamellen gegenläufig gekuppelt | KB: ohne Befestigungszubehör
1000232983 | Lüftungsgitter | X-GRILLE-Basic-AG/225x125/B1/KB | 381 | 76169990 | 1 | 0.5 | 245 | 145 | 38 | X-GRILLE | pcs | DE | EUR | Luftdurchlässe | Lüftungsgitter | Wand-, Brüstungs- oder Kanaleinbau | AG: Drosselelement, Lamellen gegenläufig gekuppelt | B1: Einbaurahmen 5 mm | KB: ohne Befestigungszubehör
1000232984 | Lüftungsgitter | X-GRILLE-Basic-AG/225x125/B1/KF | 423 | 76169990 | 1 | 0.5 | 245 | 145 | 38 | X-GRILLE | pcs | DE | EUR | Luftdurchlässe | Lüftungsgitter | Wand-, Brüstungs- oder Kanaleinbau | AG: Drosselelement, Lamellen gegenläufig gekuppelt | B1: Einbaurahmen 5 mm | KF: Klemmfedern
1000232985 | Lüftungsgitter | X-GRILLE-Basic-AG/225x125/B1/VS | 426 | 76169990 | 1 | 0.5 | 245 | 145 | 38 | X-GRILLE | pcs | DE | EUR | Luftdurchlässe | Lüftungsgitter | Wand-, Brüstungs- oder Kanaleinbau | AG: Drosselelement, Lamellen gegenläufig gekuppelt | B1: Einbaurahmen 5 mm | VS: verdeckte Schraubbefestigung
1000232839 | Lüftungsgitter | X-GRILLE-Basic-AG/225x125/KB | 350 | 76169990 | 1 | 0.5 | 245 | 145 | 38 | X-GRILLE | pcs | DE | EUR | Luftdurchlässe | Lüftungsgitter | Wand-, Brüstungs- oder Kanaleinbau | AG: Drosselelement, Lamellen gegenläufig gekuppelt | KB: ohne Befestigungszubehör
1000233007 | Lüftungsgitter | X-GRILLE-Basic-AG/225x225/B1/KB | 467 | 76169990 | 1 | 0.8 | 245 | 245 | 38 | X-GRILLE | pcs | DE | EUR | Luftdurchlässe | Lüftungsgitter | Wand-, Brüstungs- oder Kanaleinbau | AG: Drosselelement, Lamellen gegenläufig gekuppelt | B1: Einbaurahmen 5 mm | KB: ohne Befestigungszubehör
1000233008 | Lüftungsgitter | X-GRILLE-Basic-AG/225x225/B1/KF | 509 | 76169990 | 1 | 0.8 | 245 | 245 | 38 | X-GRILLE | pcs | DE | EUR | Luftdurchlässe | Lüftungsgitter | Wand-, Brüstungs- oder Kanaleinbau | AG: Drosselelement, Lamellen gegenläufig gekuppelt | B1: Einbaurahmen 5 mm | KF: Klemmfedern
1000233009 | Lüftungsgitter | X-GRILLE-Basic-AG/225x225/B1/VS | 512 | 76169990 | 1 | 0.8 | 245 | 245 | 38 | X-GRILLE | pcs | DE | EUR | Luftdurchlässe | Lüftungsgitter | Wand-, Brüstungs- oder Kanaleinbau | AG: Drosselelement, Lamellen gegenläufig gekuppelt | B1: Einbaurahmen 5 mm | VS: verdeckte Schraubbefestigung
1000232847 | Lüftungsgitter | X-GRILLE-Basic-AG/225x225/KB | 436 | 76169990 | 1 | 0.8 | 245 | 245 | 38 | X-GRILLE | pcs | DE | EUR | Luftdurchlässe | Lüftungsgitter | Wand-, Brüstungs- oder Kanaleinbau | AG: Drosselelement, Lamellen gegenläufig gekuppelt | KB: ohne Befestigungszubehör
1000232986 | Lüftungsgitter | X-GRILLE-Basic-AG/325x125/B1/KB | 413 | 76169990 | 1 | 0.6 | 345 | 145 | 38 | X-GRILLE | pcs | DE | EUR | Luftdurchlässe | Lüftungsgitter | Wand-, Brüstungs- oder Kanaleinbau | AG: Drosselelement, Lamellen gegenläufig gekuppelt | B1: Einbaurahmen 5 mm | KB: ohne Befestigungszubehör
1000232987 | Lüftungsgitter | X-GRILLE-Basic-AG/325x125/B1/KF | 455 | 76169990 | 1 | 0.6 | 345 | 145 | 38 | X-GRILLE | pcs | DE | EUR | Luftdurchlässe | Lüftungsgitter | Wand-, Brüstungs- oder Kanaleinbau | AG: Drosselelement, Lamellen gegenläufig gekuppelt | B1: Einbaurahmen 5 mm | KF: Klemmfedern
1000232988 | Lüftungsgitter | X-GRILLE-Basic-AG/325x125/B1/VS | 458 | 76169990 | 1 | 0.6 | 345 | 145 | 38 | X-GRILLE | pcs | DE | EUR | Luftdurchlässe | Lüftungsgitter | Wand-, Brüstungs- oder Kanaleinbau | AG: Drosselelement, Lamellen gegenläufig gekuppelt | B1: Einbaurahmen 5 mm | VS: verdeckte Schraubbefestigung
1000232840 | Lüftungsgitter | X-GRILLE-Basic-AG/325x125/KB | 382 | 76169990 | 1 | 0.6 | 345 | 145 | 38 | X-GRILLE | pcs | DE | EUR | Luftdurchlässe | Lüftungsgitter | Wand-, Brüstungs- oder Kanaleinbau | AG: Drosselelement, Lamellen gegenläufig gekuppelt | KB: ohne Befestigungszubehör
1000233010 | Lüftungsgitter | X-GRILLE-Basic-AG/325x225/B1/KB | 499 | 76169990 | 1 | 1 | 345 | 245 | 38 | X-GRILLE | pcs | DE | EUR | Luftdurchlässe | Lüftungsgitter | Wand-, Brüstungs- oder Kanaleinbau | AG: Drosselelement, Lamellen gegenläufig gekuppelt | B1: Einbaurahmen 5 mm | KB: ohne Befestigungszubehör
1000233011 | Lüftungsgitter | X-GRILLE-Basic-AG/325x225/B1/KF | 541 | 76169990 | 1 | 1 | 345 | 245 | 38 | X-GRILLE | pcs | DE | EUR | Luftdurchlässe | Lüftungsgitter | Wand-, Brüstungs- oder Kanaleinbau | AG: Drosselelement, Lamellen gegenläufig gekuppelt | B1: Einbaurahmen 5 mm | KF: Klemmfedern
1000233012 | Lüftungsgitter | X-GRILLE-Basic-AG/325x225/B1/VS | 544 | 76169990 | 1 | 1 | 345 | 245 | 38 | X-GRILLE | pcs | DE | EUR | Luftdurchlässe | Lüftungsgitter | Wand-, Brüstungs- oder Kanaleinbau | AG: Drosselelement, Lamellen gegenläufig gekuppelt | B1: Einbaurahmen 5 mm | VS: verdeckte Schraubbefestigung
1000232848 | Lüftungsgitter | X-GRILLE-Basic-AG/325x225/KB | 465 | 76169990 | 1 | 1 | 345 | 245 | 38 | X-GRILLE | pcs | DE | EUR | Luftdurchlässe | Lüftungsgitter | Wand-, Brüstungs- oder Kanaleinbau | AG: Drosselelement, Lamellen gegenläufig gekuppelt | KB: ohne Befestigungszubehör
1000233524 | Lüftungsgitter | X-GRILLE-Basic-AG/325x325/B1/KB | 601 | 76169990 | 1 | 1.4 | 345 | 345 | 38 | X-GRILLE | pcs | DE | EUR | Luftdurchlässe | Lüftungsgitter | Wand-, Brüstungs- oder Kanaleinbau | AG: Drosselelement, Lamellen gegenläufig gekuppelt | B1: Einbaurahmen 5 mm | KB: ohne Befestigungszubehör
1000233525 | Lüftungsgitter | X-GRILLE-Basic-AG/325x325/B1/KF | 643 | 76169990 | 1 | 1.4 | 345 | 345 | 38 | X-GRILLE | pcs | DE | EUR | Luftdurchlässe | Lüftungsgitter | Wand-, Brüstungs- oder Kanaleinbau | AG: Drosselelement, Lamellen gegenläufig gekuppelt | B1: Einbaurahmen 5 mm | KF: Klemmfedern
1000233526 | Lüftungsgitter | X-GRILLE-Basic-AG/325x325/B1/VS | 646 | 76169990 | 1 | 1.4 | 345 | 345 | 38 | X-GRILLE | pcs | DE | EUR | Luftdurchlässe | Lüftungsgitter | Wand-, Brüstungs- oder Kanaleinbau | AG: Drosselelement, Lamellen gegenläufig gekuppelt | B1: Einbaurahmen 5 mm | VS: verdeckte Schraubbefestigung
1000233461 | Lüftungsgitter | X-GRILLE-Basic-AG/325x325/KB | 567 | 76169990 | 1 | 1.4 | 345 | 345 | 38 | X-GRILLE | pcs | DE | EUR | Luftdurchlässe | Lüftungsgitter | Wand-, Brüstungs- oder Kanaleinbau | AG: Drosselelement, Lamellen gegenläufig gekuppelt | KB: ohne Befestigungszubehör
1000232989 | Lüftungsgitter | X-GRILLE-Basic-AG/425x125/B1/KB | 439 | 76169990 | 1 | 0.8 | 445 | 145 | 38 | X-GRILLE | pcs | DE | EUR | Luftdurchlässe | Lüftungsgitter | Wand-, Brüstungs- oder Kanaleinbau | AG: Drosselelement, Lamellen gegenläufig gekuppelt | B1: Einbaurahmen 5 mm | KB: ohne Befestigungszubehör
1000232990 | Lüftungsgitter | X-GRILLE-Basic-AG/425x125/B1/KF | 481 | 76169990 | 1 | 0.8 | 445 | 145 | 38 | X-GRILLE | pcs | DE | EUR | Luftdurchlässe | Lüftungsgitter | Wand-, Brüstungs- oder Kanaleinbau | AG: Drosselelement, Lamellen gegenläufig gekuppelt | B1: Einbaurahmen 5 mm | KF: Klemmfedern
1000232991 | Lüftungsgitter | X-GRILLE-Basic-AG/425x125/B1/VS | 484 | 76169990 | 1 | 0.8 | 445 | 145 | 38 | X-GRILLE | pcs | DE | EUR | Luftdurchlässe | Lüftungsgitter | Wand-, Brüstungs- oder Kanaleinbau | AG: Drosselelement, Lamellen gegenläufig gekuppelt | B1: Einbaurahmen 5 mm | VS: verdeckte Schraubbefestigung
1000232841 | Lüftungsgitter | X-GRILLE-Basic-AG/425x125/KB | 405 | 76169990 | 1 | 0.8 | 445 | 145 | 38 | X-GRILLE | pcs | DE | EUR | Luftdurchlässe | Lüftungsgitter | Wand-, Brüstungs- oder Kanaleinbau | AG: Drosselelement, Lamellen gegenläufig gekuppelt | KB: ohne Befestigungszubehör
1000233013 | Lüftungsgitter | X-GRILLE-Basic-AG/425x225/B1/KB | 539 | 76169990 | 1 | 1.2 | 445 | 245 | 38 | X-GRILLE | pcs | DE | EUR | Luftdurchlässe | Lüftungsgitter | Wand-, Brüstungs- oder Kanaleinbau | AG: Drosselelement, Lamellen gegenläufig gekuppelt | B1: Einbaurahmen 5 mm | KB: ohne Befestigungszubehör
1000233014 | Lüftungsgitter | X-GRILLE-Basic-AG/425x225/B1/KF | 581 | 76169990 | 1 | 1.2 | 445 | 245 | 38 | X-GRILLE | pcs | DE | EUR | Luftdurchlässe | Lüftungsgitter | Wand-, Brüstungs- oder Kanaleinbau | AG: Drosselelement, Lamellen gegenläufig gekuppelt | B1: Einbaurahmen 5 mm | KF: Klemmfedern
1000233015 | Lüftungsgitter | X-GRILLE-Basic-AG/425x225/B1/VS | 584 | 76169990 | 1 | 1.2 | 445 | 245 | 38 | X-GRILLE | pcs | DE | EUR | Luftdurchlässe | Lüftungsgitter | Wand-, Brüstungs- oder Kanaleinbau | AG: Drosselelement, Lamellen gegenläufig gekuppelt | B1: Einbaurahmen 5 mm | VS: verdeckte Schraubbefestigung
1000232849 | Lüftungsgitter | X-GRILLE-Basic-AG/425x225/KB | 505 | 76169990 | 1 | 1.2 | 445 | 245 | 38 | X-GRILLE | pcs | DE | EUR | Luftdurchlässe | Lüftungsgitter | Wand-, Brüstungs- oder Kanaleinbau | AG: Drosselelement, Lamellen gegenläufig gekuppelt | KB: ohne Befestigungszubehör
1000233527 | Lüftungsgitter | X-GRILLE-Basic-AG/425x325/B1/KB | 650 | 76169990 | 1 | 1.7 | 445 | 345 | 38 | X-GRILLE | pcs | DE | EUR | Luftdurchlässe | Lüftungsgitter | Wand-, Brüstungs- oder Kanaleinbau | AG: Drosselelement, Lamellen gegenläufig gekuppelt | B1: Einbaurahmen 5 mm | KB: ohne Befestigungszubehör
1000233528 | Lüftungsgitter | X-GRILLE-Basic-AG/425x325/B1/KF | 692 | 76169990 | 1 | 1.7 | 445 | 345 | 38 | X-GRILLE | pcs | DE | EUR | Luftdurchlässe | Lüftungsgitter | Wand-, Brüstungs- oder Kanaleinbau | AG: Drosselelement, Lamellen gegenläufig gekuppelt | B1: Einbaurahmen 5 mm | KF: Klemmfedern
1000233529 | Lüftungsgitter | X-GRILLE-Basic-AG/425x325/B1/VS | 695 | 76169990 | 1 | 1.7 | 445 | 345 | 38 | X-GRILLE | pcs | DE | EUR | Luftdurchlässe | Lüftungsgitter | Wand-, Brüstungs- oder Kanaleinbau | AG: Drosselelement, Lamellen gegenläufig gekuppelt | B1: Einbaurahmen 5 mm | VS: verdeckte Schraubbefestigung
1000233462 | Lüftungsgitter | X-GRILLE-Basic-AG/425x325/KB | 610 | 76169990 | 1 | 1.7 | 445 | 345 | 38 | X-GRILLE | pcs | DE | EUR | Luftdurchlässe | Lüftungsgitter | Wand-, Brüstungs- oder Kanaleinbau | AG: Drosselelement, Lamellen gegenläufig gekuppelt | KB: ohne Befestigungszubehör
1000233793 | Lüftungsgitter | X-GRILLE-Basic-AG/425x425/B1/KB | 768 | 76169990 | 1 | 2.2 | 445 | 445 | 38 | X-GRILLE | pcs | DE | EUR | Luftdurchlässe | Lüftungsgitter | Wand-, Brüstungs- oder Kanaleinbau | AG: Drosselelement, Lamellen gegenläufig gekuppelt | B1: Einbaurahmen 5 mm | KB: ohne Befestigungszubehör
1000233794 | Lüftungsgitter | X-GRILLE-Basic-AG/425x425/B1/KF | 813 | 76169990 | 1 | 2.2 | 445 | 445 | 38 | X-GRILLE | pcs | DE | EUR | Luftdurchlässe | Lüftungsgitter | Wand-, Brüstungs- oder Kanaleinbau | AG: Drosselelement, Lamellen gegenläufig gekuppelt | B1: Einbaurahmen 5 mm | KF: Klemmfedern
1000233795 | Lüftungsgitter | X-GRILLE-Basic-AG/425x425/B1/VS | 816 | 76169990 | 1 | 2.2 | 445 | 445 | 38 | X-GRILLE | pcs | DE | EUR | Luftdurchlässe | Lüftungsgitter | Wand-, Brüstungs- oder Kanaleinbau | AG: Drosselelement, Lamellen gegenläufig gekuppelt | B1: Einbaurahmen 5 mm | VS: verdeckte Schraubbefestigung
1000233739 | Lüftungsgitter | X-GRILLE-Basic-AG/425x425/KB | 723 | 76169990 | 1 | 2.2 | 445 | 445 | 38 | X-GRILLE | pcs | DE | EUR | Luftdurchlässe | Lüftungsgitter | Wand-, Brüstungs- oder Kanaleinbau | AG: Drosselelement, Lamellen gegenläufig gekuppelt | KB: ohne Befestigungszubehör
1000232992 | Lüftungsgitter | X-GRILLE-Basic-AG/525x125/B1/KB | 479 | 76169990 | 1 | 0.9 | 545 | 145 | 38 | X-GRILLE | pcs | DE | EUR | Luftdurchlässe | Lüftungsgitter | Wand-, Brüstungs- oder Kanaleinbau | AG: Drosselelement, Lamellen gegenläufig gekuppelt | B1: Einbaurahmen 5 mm | KB: ohne Befestigungszubehör
1000232993 | Lüftungsgitter | X-GRILLE-Basic-AG/525x125/B1/KF | 521 | 76169990 | 1 | 0.9 | 545 | 145 | 38 | X-GRILLE | pcs | DE | EUR | Luftdurchlässe | Lüftungsgitter | Wand-, Brüstungs- oder Kanaleinbau | AG: Drosselelement, Lamellen gegenläufig gekuppelt | B1: Einbaurahmen 5 mm | KF: Klemmfedern
1000232994 | Lüftungsgitter | X-GRILLE-Basic-AG/525x125/B1/VS | 524 | 76169990 | 1 | 0.9 | 545 | 145 | 38 | X-GRILLE | pcs | DE | EUR | Luftdurchlässe | Lüftungsgitter | Wand-, Brüstungs- oder Kanaleinbau | AG: Drosselelement, Lamellen gegenläufig gekuppelt | B1: Einbaurahmen 5 mm | VS: verdeckte Schraubbefestigung
1000232842 | Lüftungsgitter | X-GRILLE-Basic-AG/525x125/KB | 445 | 76169990 | 1 | 0.9 | 545 | 145 | 38 | X-GRILLE | pcs | DE | EUR | Luftdurchlässe | Lüftungsgitter | Wand-, Brüstungs- oder Kanaleinbau | AG: Drosselelement, Lamellen gegenläufig gekuppelt | KB: ohne Befestigungszubehör
1000233016 | Lüftungsgitter | X-GRILLE-Basic-AG/525x225/B1/KB | 592 | 76169990 | 1 | 1.5 | 545 | 245 | 38 | X-GRILLE | pcs | DE | EUR | Luftdurchlässe | Lüftungsgitter | Wand-, Brüstungs- oder Kanaleinbau | AG: Drosselelement, Lamellen gegenläufig gekuppelt | B1: Einbaurahmen 5 mm | KB: ohne Befestigungszubehör
1000233017 | Lüftungsgitter | X-GRILLE-Basic-AG/525x225/B1/KF | 634 | 76169990 | 1 | 1.5 | 545 | 245 | 38 | X-GRILLE | pcs | DE | EUR | Luftdurchlässe | Lüftungsgitter | Wand-, Brüstungs- oder Kanaleinbau | AG: Drosselelement, Lamellen gegenläufig gekuppelt | B1: Einbaurahmen 5 mm | KF: Klemmfedern
1000233018 | Lüftungsgitter | X-GRILLE-Basic-AG/525x225/B1/VS | 637 | 76169990 | 1 | 1.5 | 545 | 245 | 38 | X-GRILLE | pcs | DE | EUR | Luftdurchlässe | Lüftungsgitter | Wand-, Brüstungs- oder Kanaleinbau | AG: Drosselelement, Lamellen gegenläufig gekuppelt | B1: Einbaurahmen 5 mm | VS: verdeckte Schraubbefestigung
1000232850 | Lüftungsgitter | X-GRILLE-Basic-AG/525x225/KB | 552 | 76169990 | 1 | 1.5 | 545 | 245 | 38 | X-GRILLE | pcs | DE | EUR | Luftdurchlässe | Lüftungsgitter | Wand-, Brüstungs- oder Kanaleinbau | AG: Drosselelement, Lamellen gegenläufig gekuppelt | KB: ohne Befestigungszubehör
1000233530 | Lüftungsgitter | X-GRILLE-Basic-AG/525x325/B1/KB | 704 | 76169990 | 1 | 2 | 545 | 345 | 38 | X-GRILLE | pcs | DE | EUR | Luftdurchlässe | Lüftungsgitter | Wand-, Brüstungs- oder Kanaleinbau | AG: Drosselelement, Lamellen gegenläufig gekuppelt | B1: Einbaurahmen 5 mm | KB: ohne Befestigungszubehör
1000233531 | Lüftungsgitter | X-GRILLE-Basic-AG/525x325/B1/KF | 746 | 76169990 | 1 | 2 | 545 | 345 | 38 | X-GRILLE | pcs | DE | EUR | Luftdurchlässe | Lüftungsgitter | Wand-, Brüstungs- oder Kanaleinbau | AG: Drosselelement, Lamellen gegenläufig gekuppelt | B1: Einbaurahmen 5 mm | KF: Klemmfedern
1000233532 | Lüftungsgitter | X-GRILLE-Basic-AG/525x325/B1/VS | 749 | 76169990 | 1 | 2 | 545 | 345 | 38 | X-GRILLE | pcs | DE | EUR | Luftdurchlässe | Lüftungsgitter | Wand-, Brüstungs- oder Kanaleinbau | AG: Drosselelement, Lamellen gegenläufig gekuppelt | B1: Einbaurahmen 5 mm | VS: verdeckte Schraubbefestigung
1000233463 | Lüftungsgitter | X-GRILLE-Basic-AG/525x325/KB | 663 | 76169990 | 1 | 2 | 545 | 345 | 38 | X-GRILLE | pcs | DE | EUR | Luftdurchlässe | Lüftungsgitter | Wand-, Brüstungs- oder Kanaleinbau | AG: Drosselelement, Lamellen gegenläufig gekuppelt | KB: ohne Befestigungszubehör
1000233796 | Lüftungsgitter | X-GRILLE-Basic-AG/525x425/B1/KB | 836 | 76169990 | 1 | 2.6 | 545 | 445 | 38 | X-GRILLE | pcs | DE | EUR | Luftdurchlässe | Lüftungsgitter | Wand-, Brüstungs- oder Kanaleinbau | AG: Drosselelement, Lamellen gegenläufig gekuppelt | B1: Einbaurahmen 5 mm | KB: ohne Befestigungszubehör
1000233797 | Lüftungsgitter | X-GRILLE-Basic-AG/525x425/B1/KF | 881 | 76169990 | 1 | 2.6 | 545 | 445 | 38 | X-GRILLE | pcs | DE | EUR | Luftdurchlässe | Lüftungsgitter | Wand-, Brüstungs- oder Kanaleinbau | AG: Drosselelement, Lamellen gegenläufig gekuppelt | B1: Einbaurahmen 5 mm | KF: Klemmfedern
1000233798 | Lüftungsgitter | X-GRILLE-Basic-AG/525x425/B1/VS | 884 | 76169990 | 1 | 2.6 | 545 | 445 | 38 | X-GRILLE | pcs | DE | EUR | Luftdurchlässe | Lüftungsgitter | Wand-, Brüstungs- oder Kanaleinbau | AG: Drosselelement, Lamellen gegenläufig gekuppelt | B1: Einbaurahmen 5 mm | VS: verdeckte Schraubbefestigung
1000233740 | Lüftungsgitter | X-GRILLE-Basic-AG/525x425/KB | 791 | 76169990 | 1 | 2.6 | 545 | 445 | 38 | X-GRILLE | pcs | DE | EUR | Luftdurchlässe | Lüftungsgitter | Wand-, Brüstungs- oder Kanaleinbau | AG: Drosselelement, Lamellen gegenläufig gekuppelt | KB: ohne Befestigungszubehör
1000232995 | Lüftungsgitter | X-GRILLE-Basic-AG/625x125/B1/KB | 513 | 76169990 | 1 | 1.1 | 645 | 145 | 38 | X-GRILLE | pcs | DE | EUR | Luftdurchlässe | Lüftungsgitter | Wand-, Brüstungs- oder Kanaleinbau | AG: Drosselelement, Lamellen gegenläufig gekuppelt | B1: Einbaurahmen 5 mm | KB: ohne Befestigungszubehör
1000232996 | Lüftungsgitter | X-GRILLE-Basic-AG/625x125/B1/KF | 558 | 76169990 | 1 | 1.1 | 645 | 145 | 38 | X-GRILLE | pcs | DE | EUR | Luftdurchlässe | Lüftungsgitter | Wand-, Brüstungs- oder Kanaleinbau | AG: Drosselelement, Lamellen gegenläufig gekuppelt | B1: Einbaurahmen 5 mm | KF: Klemmfedern
1000232997 | Lüftungsgitter | X-GRILLE-Basic-AG/625x125/B1/VS | 558 | 76169990 | 1 | 1.1 | 645 | 145 | 38 | X-GRILLE | pcs | DE | EUR | Luftdurchlässe | Lüftungsgitter | Wand-, Brüstungs- oder Kanaleinbau | AG: Drosselelement, Lamellen gegenläufig gekuppelt | B1: Einbaurahmen 5 mm | VS: verdeckte Schraubbefestigung
1000232843 | Lüftungsgitter | X-GRILLE-Basic-AG/625x125/KB | 473 | 76169990 | 1 | 1.1 | 645 | 145 | 38 | X-GRILLE | pcs | DE | EUR | Luftdurchlässe | Lüftungsgitter | Wand-, Brüstungs- oder Kanaleinbau | AG: Drosselelement, Lamellen gegenläufig gekuppelt | KB: ohne Befestigungszubehör
1000233019 | Lüftungsgitter | X-GRILLE-Basic-AG/625x225/B1/KB | 623 | 76169990 | 1 | 1.7 | 645 | 245 | 38 | X-GRILLE | pcs | DE | EUR | Luftdurchlässe | Lüftungsgitter | Wand-, Brüstungs- oder Kanaleinbau | AG: Drosselelement, Lamellen gegenläufig gekuppelt | B1: Einbaurahmen 5 mm | KB: ohne Befestigungszubehör
1000233020 | Lüftungsgitter | X-GRILLE-Basic-AG/625x225/B1/KF | 668 | 76169990 | 1 | 1.7 | 645 | 245 | 38 | X-GRILLE | pcs | DE | EUR | Luftdurchlässe | Lüftungsgitter | Wand-, Brüstungs- oder Kanaleinbau | AG: Drosselelement, Lamellen gegenläufig gekuppelt | B1: Einbaurahmen 5 mm | KF: Klemmfedern
1000233021 | Lüftungsgitter | X-GRILLE-Basic-AG/625x225/B1/VS | 668 | 76169990 | 1 | 1.7 | 645 | 245 | 38 | X-GRILLE | pcs | DE | EUR | Luftdurchlässe | Lüftungsgitter | Wand-, Brüstungs- oder Kanaleinbau | AG: Drosselelement, Lamellen gegenläufig gekuppelt | B1: Einbaurahmen 5 mm | VS: verdeckte Schraubbefestigung
1000232851 | Lüftungsgitter | X-GRILLE-Basic-AG/625x225/KB | 582 | 76169990 | 1 | 1.7 | 645 | 245 | 38 | X-GRILLE | pcs | DE | EUR | Luftdurchlässe | Lüftungsgitter | Wand-, Brüstungs- oder Kanaleinbau | AG: Drosselelement, Lamellen gegenläufig gekuppelt | KB: ohne Befestigungszubehör
1000233533 | Lüftungsgitter | X-GRILLE-Basic-AG/625x325/B1/KB | 739 | 76169990 | 1 | 2.3 | 645 | 345 | 38 | X-GRILLE | pcs | DE | EUR | Luftdurchlässe | Lüftungsgitter | Wand-, Brüstungs- oder Kanaleinbau | AG: Drosselelement, Lamellen gegenläufig gekuppelt | B1: Einbaurahmen 5 mm | KB: ohne Befestigungszubehör
1000233534 | Lüftungsgitter | X-GRILLE-Basic-AG/625x325/B1/KF | 784 | 76169990 | 1 | 2.3 | 645 | 345 | 38 | X-GRILLE | pcs | DE | EUR | Luftdurchlässe | Lüftungsgitter | Wand-, Brüstungs- oder Kanaleinbau | AG: Drosselelement, Lamellen gegenläufig gekuppelt | B1: Einbaurahmen 5 mm | KF: Klemmfedern
1000233535 | Lüftungsgitter | X-GRILLE-Basic-AG/625x325/B1/VS | 784 | 76169990 | 1 | 2.3 | 645 | 345 | 38 | X-GRILLE | pcs | DE | EUR | Luftdurchlässe | Lüftungsgitter | Wand-, Brüstungs- oder Kanaleinbau | AG: Drosselelement, Lamellen gegenläufig gekuppelt | B1: Einbaurahmen 5 mm | VS: verdeckte Schraubbefestigung
1000233464 | Lüftungsgitter | X-GRILLE-Basic-AG/625x325/KB | 698 | 76169990 | 1 | 2.3 | 645 | 345 | 38 | X-GRILLE | pcs | DE | EUR | Luftdurchlässe | Lüftungsgitter | Wand-, Brüstungs- oder Kanaleinbau | AG: Drosselelement, Lamellen gegenläufig gekuppelt | KB: ohne Befestigungszubehör
1000233799 | Lüftungsgitter | X-GRILLE-Basic-AG/625x425/B1/KB | 885 | 76169990 | 1 | 3 | 645 | 445 | 38 | X-GRILLE | pcs | DE | EUR | Luftdurchlässe | Lüftungsgitter | Wand-, Brüstungs- oder Kanaleinbau | AG: Drosselelement, Lamellen gegenläufig gekuppelt | B1: Einbaurahmen 5 mm | KB: ohne Befestigungszubehör
1000233800 | Lüftungsgitter | X-GRILLE-Basic-AG/625x425/B1/KF | 933 | 76169990 | 1 | 3 | 645 | 445 | 38 | X-GRILLE | pcs | DE | EUR | Luftdurchlässe | Lüftungsgitter | Wand-, Brüstungs- oder Kanaleinbau | AG: Drosselelement, Lamellen gegenläufig gekuppelt | B1: Einbaurahmen 5 mm | KF: Klemmfedern
1000233801 | Lüftungsgitter | X-GRILLE-Basic-AG/625x425/B1/VS | 983 | 76169990 | 1 | 3 | 645 | 445 | 38 | X-GRILLE | pcs | DE | EUR | Luftdurchlässe | Lüftungsgitter | Wand-, Brüstungs- oder Kanaleinbau | AG: Drosselelement, Lamellen gegenläufig gekuppelt | B1: Einbaurahmen 5 mm | VS: verdeckte Schraubbefestigung
1000233741 | Lüftungsgitter | X-GRILLE-Basic-AG/625x425/KB | 839 | 76169990 | 1 | 3 | 645 | 445 | 38 | X-GRILLE | pcs | DE | EUR | Luftdurchlässe | Lüftungsgitter | Wand-, Brüstungs- oder Kanaleinbau | AG: Drosselelement, Lamellen gegenläufig gekuppelt | KB: ohne Befestigungszubehör
1000232998 | Lüftungsgitter | X-GRILLE-Basic-AG/825x125/B1/KB | 629 | 76169990 | 1 | 1.4 | 845 | 145 | 38 | X-GRILLE | pcs | DE | EUR | Luftdurchlässe | Lüftungsgitter | Wand-, Brüstungs- oder Kanaleinbau | AG: Drosselelement, Lamellen gegenläufig gekuppelt | B1: Einbaurahmen 5 mm | KB: ohne Befestigungszubehör
1000232999 | Lüftungsgitter | X-GRILLE-Basic-AG/825x125/B1/KF | 674 | 76169990 | 1 | 1.4 | 845 | 145 | 38 | X-GRILLE | pcs | DE | EUR | Luftdurchlässe | Lüftungsgitter | Wand-, Brüstungs- oder Kanaleinbau | AG: Drosselelement, Lamellen gegenläufig gekuppelt | B1: Einbaurahmen 5 mm | KF: Klemmfedern
1000233000 | Lüftungsgitter | X-GRILLE-Basic-AG/825x125/B1/VS | 674 | 76169990 | 1 | 1.4 | 845 | 145 | 38 | X-GRILLE | pcs | DE | EUR | Luftdurchlässe | Lüftungsgitter | Wand-, Brüstungs- oder Kanaleinbau | AG: Drosselelement, Lamellen gegenläufig gekuppelt | B1: Einbaurahmen 5 mm | VS: verdeckte Schraubbefestigung
1000232844 | Lüftungsgitter | X-GRILLE-Basic-AG/825x125/KB | 588 | 76169990 | 1 | 1.4 | 845 | 145 | 38 | X-GRILLE | pcs | DE | EUR | Luftdurchlässe | Lüftungsgitter | Wand-, Brüstungs- oder Kanaleinbau | AG: Drosselelement, Lamellen gegenläufig gekuppelt | KB: ohne Befestigungszubehör
1000233022 | Lüftungsgitter | X-GRILLE-Basic-AG/825x225/B1/KB | 808 | 76169990 | 1 | 2.2 | 845 | 245 | 38 | X-GRILLE | pcs | DE | EUR | Luftdurchlässe | Lüftungsgitter | Wand-, Brüstungs- oder Kanaleinbau | AG: Drosselelement, Lamellen gegenläufig gekuppelt | B1: Einbaurahmen 5 mm | KB: ohne Befestigungszubehör
1000233023 | Lüftungsgitter | X-GRILLE-Basic-AG/825x225/B1/KF | 853 | 76169990 | 1 | 2.2 | 845 | 245 | 38 | X-GRILLE | pcs | DE | EUR | Luftdurchlässe | Lüftungsgitter | Wand-, Brüstungs- oder Kanaleinbau | AG: Drosselelement, Lamellen gegenläufig gekuppelt | B1: Einbaurahmen 5 mm | KF: Klemmfedern
1000233024 | Lüftungsgitter | X-GRILLE-Basic-AG/825x225/B1/VS | 853 | 76169990 | 1 | 2.2 | 845 | 245 | 38 | X-GRILLE | pcs | DE | EUR | Luftdurchlässe | Lüftungsgitter | Wand-, Brüstungs- oder Kanaleinbau | AG: Drosselelement, Lamellen gegenläufig gekuppelt | B1: Einbaurahmen 5 mm | VS: verdeckte Schraubbefestigung
1000232852 | Lüftungsgitter | X-GRILLE-Basic-AG/825x225/KB | 766 | 76169990 | 1 | 2.2 | 845 | 245 | 38 | X-GRILLE | pcs | DE | EUR | Luftdurchlässe | Lüftungsgitter | Wand-, Brüstungs- oder Kanaleinbau | AG: Drosselelement, Lamellen gegenläufig gekuppelt | KB: ohne Befestigungszubehör
1000233536 | Lüftungsgitter | X-GRILLE-Basic-AG/825x325/B1/KB | 998 | 76169990 | 1 | 3 | 845 | 345 | 38 | X-GRILLE | pcs | DE | EUR | Luftdurchlässe | Lüftungsgitter | Wand-, Brüstungs- oder Kanaleinbau | AG: Drosselelement, Lamellen gegenläufig gekuppelt | B1: Einbaurahmen 5 mm | KB: ohne Befestigungszubehör
1000233537 | Lüftungsgitter | X-GRILLE-Basic-AG/825x325/B1/KF | 1043 | 76169990 | 1 | 3 | 845 | 345 | 38 | X-GRILLE | pcs | DE | EUR | Luftdurchlässe | Lüftungsgitter | Wand-, Brüstungs- oder Kanaleinbau | AG: Drosselelement, Lamellen gegenläufig gekuppelt | B1: Einbaurahmen 5 mm | KF: Klemmfedern
1000233538 | Lüftungsgitter | X-GRILLE-Basic-AG/825x325/B1/VS | 1043 | 76169990 | 1 | 3 | 845 | 345 | 38 | X-GRILLE | pcs | DE | EUR | Luftdurchlässe | Lüftungsgitter | Wand-, Brüstungs- oder Kanaleinbau | AG: Drosselelement, Lamellen gegenläufig gekuppelt | B1: Einbaurahmen 5 mm | VS: verdeckte Schraubbefestigung
1000233465 | Lüftungsgitter | X-GRILLE-Basic-AG/825x325/KB | 956 | 76169990 | 1 | 3 | 845 | 345 | 38 | X-GRILLE | pcs | DE | EUR | Luftdurchlässe | Lüftungsgitter | Wand-, Brüstungs- oder Kanaleinbau | AG: Drosselelement, Lamellen gegenläufig gekuppelt | KB: ohne Befestigungszubehör
1000233802 | Lüftungsgitter | X-GRILLE-Basic-AG/825x425/B1/KB | 1204 | 76169990 | 1 | 3.9 | 845 | 445 | 38 | X-GRILLE | pcs | DE | EUR | Luftdurchlässe | Lüftungsgitter | Wand-, Brüstungs- oder Kanaleinbau | AG: Drosselelement, Lamellen gegenläufig gekuppelt | B1: Einbaurahmen 5 mm | KB: ohne Befestigungszubehör
1000233803 | Lüftungsgitter | X-GRILLE-Basic-AG/825x425/B1/KF | 1252 | 76169990 | 1 | 3.9 | 845 | 445 | 38 | X-GRILLE | pcs | DE | EUR | Luftdurchlässe | Lüftungsgitter | Wand-, Brüstungs- oder Kanaleinbau | AG: Drosselelement, Lamellen gegenläufig gekuppelt | B1: Einbaurahmen 5 mm | KF: Klemmfedern
1000233804 | Lüftungsgitter | X-GRILLE-Basic-AG/825x425/B1/VS | 1302 | 76169990 | 1 | 3.9 | 845 | 445 | 38 | X-GRILLE | pcs | DE | EUR | Luftdurchlässe | Lüftungsgitter | Wand-, Brüstungs- oder Kanaleinbau | AG: Drosselelement, Lamellen gegenläufig gekuppelt | B1: Einbaurahmen 5 mm | VS: verdeckte Schraubbefestigung
1000233742 | Lüftungsgitter | X-GRILLE-Basic-AG/825x425/KB | 1150 | 76169990 | 1 | 3.9 | 845 | 445 | 38 | X-GRILLE | pcs | DE | EUR | Luftdurchlässe | Lüftungsgitter | Wand-, Brüstungs- oder Kanaleinbau | AG: Drosselelement, Lamellen gegenläufig gekuppelt | KB: ohne Befestigungszubehör
1000233049 | Lüftungsgitter | X-GRILLE-Basic-AS/1025x125/B1/KB | 720 | 76169990 | 1 | 1.7 | 1045 | 145 | 38 | X-GRILLE | pcs | DE | EUR | Luftdurchlässe | Lüftungsgitter | Wand-, Brüstungs- oder Kanaleinbau | AS: Mengeneinstellung mit Schlitzschieber | B1: Einbaurahmen 5 mm | KB: ohne Befestigungszubehör
1000233050 | Lüftungsgitter | X-GRILLE-Basic-AS/1025x125/B1/KF | 783 | 76169990 | 1 | 1.7 | 1045 | 145 | 38 | X-GRILLE | pcs | DE | EUR | Luftdurchlässe | Lüftungsgitter | Wand-, Brüstungs- oder Kanaleinbau | AS: Mengeneinstellung mit Schlitzschieber | B1: Einbaurahmen 5 mm | KF: Klemmfedern
1000233051 | Lüftungsgitter | X-GRILLE-Basic-AS/1025x125/B1/VS | 765 | 76169990 | 1 | 1.7 | 1045 | 145 | 38 | X-GRILLE | pcs | DE | EUR | Luftdurchlässe | Lüftungsgitter | Wand-, Brüstungs- oder Kanaleinbau | AS: Mengeneinstellung mit Schlitzschieber | B1: Einbaurahmen 5 mm | VS: verdeckte Schraubbefestigung
1000232861 | Lüftungsgitter | X-GRILLE-Basic-AS/1025x125/KB | 678 | 76169990 | 1 | 1.7 | 1045 | 145 | 38 | X-GRILLE | pcs | DE | EUR | Luftdurchlässe | Lüftungsgitter | Wand-, Brüstungs- oder Kanaleinbau | AS: Mengeneinstellung mit Schlitzschieber | KB: ohne Befestigungszubehör
1000233073 | Lüftungsgitter | X-GRILLE-Basic-AS/1025x225/B1/KB | 927 | 76169990 | 1 | 2.7 | 1045 | 245 | 38 | X-GRILLE | pcs | DE | EUR | Luftdurchlässe | Lüftungsgitter | Wand-, Brüstungs- oder Kanaleinbau | AS: Mengeneinstellung mit Schlitzschieber | B1: Einbaurahmen 5 mm | KB: ohne Befestigungszubehör
1000233074 | Lüftungsgitter | X-GRILLE-Basic-AS/1025x225/B1/KF | 990 | 76169990 | 1 | 2.7 | 1045 | 245 | 38 | X-GRILLE | pcs | DE | EUR | Luftdurchlässe | Lüftungsgitter | Wand-, Brüstungs- oder Kanaleinbau | AS: Mengeneinstellung mit Schlitzschieber | B1: Einbaurahmen 5 mm | KF: Klemmfedern
1000233075 | Lüftungsgitter | X-GRILLE-Basic-AS/1025x225/B1/VS | 972 | 76169990 | 1 | 2.7 | 1045 | 245 | 38 | X-GRILLE | pcs | DE | EUR | Luftdurchlässe | Lüftungsgitter | Wand-, Brüstungs- oder Kanaleinbau | AS: Mengeneinstellung mit Schlitzschieber | B1: Einbaurahmen 5 mm | VS: verdeckte Schraubbefestigung
1000232869 | Lüftungsgitter | X-GRILLE-Basic-AS/1025x225/KB | 882 | 76169990 | 1 | 2.7 | 1045 | 245 | 38 | X-GRILLE | pcs | DE | EUR | Luftdurchlässe | Lüftungsgitter | Wand-, Brüstungs- oder Kanaleinbau | AS: Mengeneinstellung mit Schlitzschieber | KB: ohne Befestigungszubehör
1000233560 | Lüftungsgitter | X-GRILLE-Basic-AS/1025x325/B1/KB | 1147 | 76169990 | 1 | 3.7 | 1045 | 345 | 38 | X-GRILLE | pcs | DE | EUR | Luftdurchlässe | Lüftungsgitter | Wand-, Brüstungs- oder Kanaleinbau | AS: Mengeneinstellung mit Schlitzschieber | B1: Einbaurahmen 5 mm | KB: ohne Befestigungszubehör
1000233561 | Lüftungsgitter | X-GRILLE-Basic-AS/1025x325/B1/KF | 1210 | 76169990 | 1 | 3.7 | 1045 | 345 | 38 | X-GRILLE | pcs | DE | EUR | Luftdurchlässe | Lüftungsgitter | Wand-, Brüstungs- oder Kanaleinbau | AS: Mengeneinstellung mit Schlitzschieber | B1: Einbaurahmen 5 mm | KF: Klemmfedern
1000233562 | Lüftungsgitter | X-GRILLE-Basic-AS/1025x325/B1/VS | 1192 | 76169990 | 1 | 3.7 | 1045 | 345 | 38 | X-GRILLE | pcs | DE | EUR | Luftdurchlässe | Lüftungsgitter | Wand-, Brüstungs- oder Kanaleinbau | AS: Mengeneinstellung mit Schlitzschieber | B1: Einbaurahmen 5 mm | VS: verdeckte Schraubbefestigung
1000233473 | Lüftungsgitter | X-GRILLE-Basic-AS/1025x325/KB | 1101 | 76169990 | 1 | 3.7 | 1045 | 345 | 38 | X-GRILLE | pcs | DE | EUR | Luftdurchlässe | Lüftungsgitter | Wand-, Brüstungs- oder Kanaleinbau | AS: Mengeneinstellung mit Schlitzschieber | KB: ohne Befestigungszubehör
1000233823 | Lüftungsgitter | X-GRILLE-Basic-AS/1025x425/B1/KB | 1527 | 76169990 | 1 | 4.7 | 1045 | 445 | 38 | X-GRILLE | pcs | DE | EUR | Luftdurchlässe | Lüftungsgitter | Wand-, Brüstungs- oder Kanaleinbau | AS: Mengeneinstellung mit Schlitzschieber | B1: Einbaurahmen 5 mm | KB: ohne Befestigungszubehör
1000233824 | Lüftungsgitter | X-GRILLE-Basic-AS/1025x425/B1/KF | 1598 | 76169990 | 1 | 4.7 | 1045 | 445 | 38 | X-GRILLE | pcs | DE | EUR | Luftdurchlässe | Lüftungsgitter | Wand-, Brüstungs- oder Kanaleinbau | AS: Mengeneinstellung mit Schlitzschieber | B1: Einbaurahmen 5 mm | KF: Klemmfedern
1000233825 | Lüftungsgitter | X-GRILLE-Basic-AS/1025x425/B1/VS | 1625 | 76169990 | 1 | 4.7 | 1045 | 445 | 38 | X-GRILLE | pcs | DE | EUR | Luftdurchlässe | Lüftungsgitter | Wand-, Brüstungs- oder Kanaleinbau | AS: Mengeneinstellung mit Schlitzschieber | B1: Einbaurahmen 5 mm | VS: verdeckte Schraubbefestigung
1000233749 | Lüftungsgitter | X-GRILLE-Basic-AS/1025x425/KB | 1462 | 76169990 | 1 | 4.7 | 1045 | 445 | 38 | X-GRILLE | pcs | DE | EUR | Luftdurchlässe | Lüftungsgitter | Wand-, Brüstungs- oder Kanaleinbau | AS: Mengeneinstellung mit Schlitzschieber | KB: ohne Befestigungszubehör
1000233052 | Lüftungsgitter | X-GRILLE-Basic-AS/1225x125/B1/KB | 780 | 76169990 | 1 | 2 | 1245 | 145 | 38 | X-GRILLE | pcs | DE | EUR | Luftdurchlässe | Lüftungsgitter | Wand-, Brüstungs- oder Kanaleinbau | AS: Mengeneinstellung mit Schlitzschieber | B1: Einbaurahmen 5 mm | KB: ohne Befestigungszubehör
1000233053 | Lüftungsgitter | X-GRILLE-Basic-AS/1225x125/B1/KF | 843 | 76169990 | 1 | 2 | 1245 | 145 | 38 | X-GRILLE | pcs | DE | EUR | Luftdurchlässe | Lüftungsgitter | Wand-, Brüstungs- oder Kanaleinbau | AS: Mengeneinstellung mit Schlitzschieber | B1: Einbaurahmen 5 mm | KF: Klemmfedern
1000233054 | Lüftungsgitter | X-GRILLE-Basic-AS/1225x125/B1/VS | 825 | 76169990 | 1 | 2 | 1245 | 145 | 38 | X-GRILLE | pcs | DE | EUR | Luftdurchlässe | Lüftungsgitter | Wand-, Brüstungs- oder Kanaleinbau | AS: Mengeneinstellung mit Schlitzschieber | B1: Einbaurahmen 5 mm | VS: verdeckte Schraubbefestigung
1000232862 | Lüftungsgitter | X-GRILLE-Basic-AS/1225x125/KB | 734 | 76169990 | 1 | 2 | 1245 | 145 | 38 | X-GRILLE | pcs | DE | EUR | Luftdurchlässe | Lüftungsgitter | Wand-, Brüstungs- oder Kanaleinbau | AS: Mengeneinstellung mit Schlitzschieber | KB: ohne Befestigungszubehör
1000233076 | Lüftungsgitter | X-GRILLE-Basic-AS/1225x225/B1/KB | 1001 | 76169990 | 1 | 3.1 | 1245 | 245 | 38 | X-GRILLE | pcs | DE | EUR | Luftdurchlässe | Lüftungsgitter | Wand-, Brüstungs- oder Kanaleinbau | AS: Mengeneinstellung mit Schlitzschieber | B1: Einbaurahmen 5 mm | KB: ohne Befestigungszubehör
1000233077 | Lüftungsgitter | X-GRILLE-Basic-AS/1225x225/B1/KF | 1064 | 76169990 | 1 | 3.1 | 1245 | 245 | 38 | X-GRILLE | pcs | DE | EUR | Luftdurchlässe | Lüftungsgitter | Wand-, Brüstungs- oder Kanaleinbau | AS: Mengeneinstellung mit Schlitzschieber | B1: Einbaurahmen 5 mm | KF: Klemmfedern
1000233078 | Lüftungsgitter | X-GRILLE-Basic-AS/1225x225/B1/VS | 1046 | 76169990 | 1 | 3.1 | 1245 | 245 | 38 | X-GRILLE | pcs | DE | EUR | Luftdurchlässe | Lüftungsgitter | Wand-, Brüstungs- oder Kanaleinbau | AS: Mengeneinstellung mit Schlitzschieber | B1: Einbaurahmen 5 mm | VS: verdeckte Schraubbefestigung
1000232870 | Lüftungsgitter | X-GRILLE-Basic-AS/1225x225/KB | 947 | 76169990 | 1 | 3.1 | 1245 | 245 | 38 | X-GRILLE | pcs | DE | EUR | Luftdurchlässe | Lüftungsgitter | Wand-, Brüstungs- oder Kanaleinbau | AS: Mengeneinstellung mit Schlitzschieber | KB: ohne Befestigungszubehör
1000233563 | Lüftungsgitter | X-GRILLE-Basic-AS/1225x325/B1/KB | 1246 | 76169990 | 1 | 4.3 | 1245 | 345 | 38 | X-GRILLE | pcs | DE | EUR | Luftdurchlässe | Lüftungsgitter | Wand-, Brüstungs- oder Kanaleinbau | AS: Mengeneinstellung mit Schlitzschieber | B1: Einbaurahmen 5 mm | KB: ohne Befestigungszubehör
1000233564 | Lüftungsgitter | X-GRILLE-Basic-AS/1225x325/B1/KF | 1309 | 76169990 | 1 | 4.3 | 1245 | 345 | 38 | X-GRILLE | pcs | DE | EUR | Luftdurchlässe | Lüftungsgitter | Wand-, Brüstungs- oder Kanaleinbau | AS: Mengeneinstellung mit Schlitzschieber | B1: Einbaurahmen 5 mm | KF: Klemmfedern
1000233565 | Lüftungsgitter | X-GRILLE-Basic-AS/1225x325/B1/VS | 1291 | 76169990 | 1 | 4.3 | 1245 | 345 | 38 | X-GRILLE | pcs | DE | EUR | Luftdurchlässe | Lüftungsgitter | Wand-, Brüstungs- oder Kanaleinbau | AS: Mengeneinstellung mit Schlitzschieber | B1: Einbaurahmen 5 mm | VS: verdeckte Schraubbefestigung
1000233474 | Lüftungsgitter | X-GRILLE-Basic-AS/1225x325/KB | 1192 | 76169990 | 1 | 4.3 | 1245 | 345 | 38 | X-GRILLE | pcs | DE | EUR | Luftdurchlässe | Lüftungsgitter | Wand-, Brüstungs- oder Kanaleinbau | AS: Mengeneinstellung mit Schlitzschieber | KB: ohne Befestigungszubehör
1000233826 | Lüftungsgitter | X-GRILLE-Basic-AS/1225x425/B1/KB | 1646 | 76169990 | 1 | 5.5 | 1245 | 445 | 38 | X-GRILLE | pcs | DE | EUR | Luftdurchlässe | Lüftungsgitter | Wand-, Brüstungs- oder Kanaleinbau | AS: Mengeneinstellung mit Schlitzschieber | B1: Einbaurahmen 5 mm | KB: ohne Befestigungszubehör
1000233827 | Lüftungsgitter | X-GRILLE-Basic-AS/1225x425/B1/KF | 1717 | 76169990 | 1 | 5.5 | 1245 | 445 | 38 | X-GRILLE | pcs | DE | EUR | Luftdurchlässe | Lüftungsgitter | Wand-, Brüstungs- oder Kanaleinbau | AS: Mengeneinstellung mit Schlitzschieber | B1: Einbaurahmen 5 mm | KF: Klemmfedern
1000233828 | Lüftungsgitter | X-GRILLE-Basic-AS/1225x425/B1/VS | 1744 | 76169990 | 1 | 5.5 | 1245 | 445 | 38 | X-GRILLE | pcs | DE | EUR | Luftdurchlässe | Lüftungsgitter | Wand-, Brüstungs- oder Kanaleinbau | AS: Mengeneinstellung mit Schlitzschieber | B1: Einbaurahmen 5 mm | VS: verdeckte Schraubbefestigung
1000233750 | Lüftungsgitter | X-GRILLE-Basic-AS/1225x425/KB | 1578 | 76169990 | 1 | 5.5 | 1245 | 445 | 38 | X-GRILLE | pcs | DE | EUR | Luftdurchlässe | Lüftungsgitter | Wand-, Brüstungs- oder Kanaleinbau | AS: Mengeneinstellung mit Schlitzschieber | KB: ohne Befestigungszubehör
1000233031 | Lüftungsgitter | X-GRILLE-Basic-AS/225x125/B1/KB | 414 | 76169990 | 1 | 0.5 | 245 | 145 | 38 | X-GRILLE | pcs | DE | EUR | Luftdurchlässe | Lüftungsgitter | Wand-, Brüstungs- oder Kanaleinbau | AS: Mengeneinstellung mit Schlitzschieber | B1: Einbaurahmen 5 mm | KB: ohne Befestigungszubehör
1000233032 | Lüftungsgitter | X-GRILLE-Basic-AS/225x125/B1/KF | 456 | 76169990 | 1 | 0.5 | 245 | 145 | 38 | X-GRILLE | pcs | DE | EUR | Luftdurchlässe | Lüftungsgitter | Wand-, Brüstungs- oder Kanaleinbau | AS: Mengeneinstellung mit Schlitzschieber | B1: Einbaurahmen 5 mm | KF: Klemmfedern
1000233033 | Lüftungsgitter | X-GRILLE-Basic-AS/225x125/B1/VS | 459 | 76169990 | 1 | 0.5 | 245 | 145 | 38 | X-GRILLE | pcs | DE | EUR | Luftdurchlässe | Lüftungsgitter | Wand-, Brüstungs- oder Kanaleinbau | AS: Mengeneinstellung mit Schlitzschieber | B1: Einbaurahmen 5 mm | VS: verdeckte Schraubbefestigung
1000232855 | Lüftungsgitter | X-GRILLE-Basic-AS/225x125/KB | 383 | 76169990 | 1 | 0.5 | 245 | 145 | 38 | X-GRILLE | pcs | DE | EUR | Luftdurchlässe | Lüftungsgitter | Wand-, Brüstungs- oder Kanaleinbau | AS: Mengeneinstellung mit Schlitzschieber | KB: ohne Befestigungszubehör
1000233055 | Lüftungsgitter | X-GRILLE-Basic-AS/225x225/B1/KB | 483 | 76169990 | 1 | 0.8 | 245 | 245 | 38 | X-GRILLE | pcs | DE | EUR | Luftdurchlässe | Lüftungsgitter | Wand-, Brüstungs- oder Kanaleinbau | AS: Mengeneinstellung mit Schlitzschieber | B1: Einbaurahmen 5 mm | KB: ohne Befestigungszubehör
1000233056 | Lüftungsgitter | X-GRILLE-Basic-AS/225x225/B1/KF | 525 | 76169990 | 1 | 0.8 | 245 | 245 | 38 | X-GRILLE | pcs | DE | EUR | Luftdurchlässe | Lüftungsgitter | Wand-, Brüstungs- oder Kanaleinbau | AS: Mengeneinstellung mit Schlitzschieber | B1: Einbaurahmen 5 mm | KF: Klemmfedern
1000233057 | Lüftungsgitter | X-GRILLE-Basic-AS/225x225/B1/VS | 528 | 76169990 | 1 | 0.8 | 245 | 245 | 38 | X-GRILLE | pcs | DE | EUR | Luftdurchlässe | Lüftungsgitter | Wand-, Brüstungs- oder Kanaleinbau | AS: Mengeneinstellung mit Schlitzschieber | B1: Einbaurahmen 5 mm | VS: verdeckte Schraubbefestigung
1000232863 | Lüftungsgitter | X-GRILLE-Basic-AS/225x225/KB | 452 | 76169990 | 1 | 0.8 | 245 | 245 | 38 | X-GRILLE | pcs | DE | EUR | Luftdurchlässe | Lüftungsgitter | Wand-, Brüstungs- oder Kanaleinbau | AS: Mengeneinstellung mit Schlitzschieber | KB: ohne Befestigungszubehör
1000233034 | Lüftungsgitter | X-GRILLE-Basic-AS/325x125/B1/KB | 436 | 76169990 | 1 | 0.6 | 345 | 145 | 38 | X-GRILLE | pcs | DE | EUR | Luftdurchlässe | Lüftungsgitter | Wand-, Brüstungs- oder Kanaleinbau | AS: Mengeneinstellung mit Schlitzschieber | B1: Einbaurahmen 5 mm | KB: ohne Befestigungszubehör
1000233035 | Lüftungsgitter | X-GRILLE-Basic-AS/325x125/B1/KF | 478 | 76169990 | 1 | 0.6 | 345 | 145 | 38 | X-GRILLE | pcs | DE | EUR | Luftdurchlässe | Lüftungsgitter | Wand-, Brüstungs- oder Kanaleinbau | AS: Mengeneinstellung mit Schlitzschieber | B1: Einbaurahmen 5 mm | KF: Klemmfedern
1000233036 | Lüftungsgitter | X-GRILLE-Basic-AS/325x125/B1/VS | 481 | 76169990 | 1 | 0.6 | 345 | 145 | 38 | X-GRILLE | pcs | DE | EUR | Luftdurchlässe | Lüftungsgitter | Wand-, Brüstungs- oder Kanaleinbau | AS: Mengeneinstellung mit Schlitzschieber | B1: Einbaurahmen 5 mm | VS: verdeckte Schraubbefestigung
1000232856 | Lüftungsgitter | X-GRILLE-Basic-AS/325x125/KB | 405 | 76169990 | 1 | 0.6 | 345 | 145 | 38 | X-GRILLE | pcs | DE | EUR | Luftdurchlässe | Lüftungsgitter | Wand-, Brüstungs- oder Kanaleinbau | AS: Mengeneinstellung mit Schlitzschieber | KB: ohne Befestigungszubehör
1000233058 | Lüftungsgitter | X-GRILLE-Basic-AS/325x225/B1/KB | 526 | 76169990 | 1 | 1 | 345 | 245 | 38 | X-GRILLE | pcs | DE | EUR | Luftdurchlässe | Lüftungsgitter | Wand-, Brüstungs- oder Kanaleinbau | AS: Mengeneinstellung mit Schlitzschieber | B1: Einbaurahmen 5 mm | KB: ohne Befestigungszubehör
1000233059 | Lüftungsgitter | X-GRILLE-Basic-AS/325x225/B1/KF | 568 | 76169990 | 1 | 1 | 345 | 245 | 38 | X-GRILLE | pcs | DE | EUR | Luftdurchlässe | Lüftungsgitter | Wand-, Brüstungs- oder Kanaleinbau | AS: Mengeneinstellung mit Schlitzschieber | B1: Einbaurahmen 5 mm | KF: Klemmfedern
1000233060 | Lüftungsgitter | X-GRILLE-Basic-AS/325x225/B1/VS | 571 | 76169990 | 1 | 1 | 345 | 245 | 38 | X-GRILLE | pcs | DE | EUR | Luftdurchlässe | Lüftungsgitter | Wand-, Brüstungs- oder Kanaleinbau | AS: Mengeneinstellung mit Schlitzschieber | B1: Einbaurahmen 5 mm | VS: verdeckte Schraubbefestigung
1000232864 | Lüftungsgitter | X-GRILLE-Basic-AS/325x225/KB | 492 | 76169990 | 1 | 1 | 345 | 245 | 38 | X-GRILLE | pcs | DE | EUR | Luftdurchlässe | Lüftungsgitter | Wand-, Brüstungs- oder Kanaleinbau | AS: Mengeneinstellung mit Schlitzschieber | KB: ohne Befestigungszubehör
1000233545 | Lüftungsgitter | X-GRILLE-Basic-AS/325x325/B1/KB | 616 | 76169990 | 1 | 1.4 | 345 | 345 | 38 | X-GRILLE | pcs | DE | EUR | Luftdurchlässe | Lüftungsgitter | Wand-, Brüstungs- oder Kanaleinbau | AS: Mengeneinstellung mit Schlitzschieber | B1: Einbaurahmen 5 mm | KB: ohne Befestigungszubehör
1000233546 | Lüftungsgitter | X-GRILLE-Basic-AS/325x325/B1/KF | 658 | 76169990 | 1 | 1.4 | 345 | 345 | 38 | X-GRILLE | pcs | DE | EUR | Luftdurchlässe | Lüftungsgitter | Wand-, Brüstungs- oder Kanaleinbau | AS: Mengeneinstellung mit Schlitzschieber | B1: Einbaurahmen 5 mm | KF: Klemmfedern
1000233547 | Lüftungsgitter | X-GRILLE-Basic-AS/325x325/B1/VS | 661 | 76169990 | 1 | 1.4 | 345 | 345 | 38 | X-GRILLE | pcs | DE | EUR | Luftdurchlässe | Lüftungsgitter | Wand-, Brüstungs- oder Kanaleinbau | AS: Mengeneinstellung mit Schlitzschieber | B1: Einbaurahmen 5 mm | VS: verdeckte Schraubbefestigung
1000233468 | Lüftungsgitter | X-GRILLE-Basic-AS/325x325/KB | 582 | 76169990 | 1 | 1.4 | 345 | 345 | 38 | X-GRILLE | pcs | DE | EUR | Luftdurchlässe | Lüftungsgitter | Wand-, Brüstungs- oder Kanaleinbau | AS: Mengeneinstellung mit Schlitzschieber | KB: ohne Befestigungszubehör
1000233037 | Lüftungsgitter | X-GRILLE-Basic-AS/425x125/B1/KB | 466 | 76169990 | 1 | 0.8 | 445 | 145 | 38 | X-GRILLE | pcs | DE | EUR | Luftdurchlässe | Lüftungsgitter | Wand-, Brüstungs- oder Kanaleinbau | AS: Mengeneinstellung mit Schlitzschieber | B1: Einbaurahmen 5 mm | KB: ohne Befestigungszubehör
1000233038 | Lüftungsgitter | X-GRILLE-Basic-AS/425x125/B1/KF | 508 | 76169990 | 1 | 0.8 | 445 | 145 | 38 | X-GRILLE | pcs | DE | EUR | Luftdurchlässe | Lüftungsgitter | Wand-, Brüstungs- oder Kanaleinbau | AS: Mengeneinstellung mit Schlitzschieber | B1: Einbaurahmen 5 mm | KF: Klemmfedern
1000233039 | Lüftungsgitter | X-GRILLE-Basic-AS/425x125/B1/VS | 511 | 76169990 | 1 | 0.8 | 445 | 145 | 38 | X-GRILLE | pcs | DE | EUR | Luftdurchlässe | Lüftungsgitter | Wand-, Brüstungs- oder Kanaleinbau | AS: Mengeneinstellung mit Schlitzschieber | B1: Einbaurahmen 5 mm | VS: verdeckte Schraubbefestigung
1000232857 | Lüftungsgitter | X-GRILLE-Basic-AS/425x125/KB | 432 | 76169990 | 1 | 0.8 | 445 | 145 | 38 | X-GRILLE | pcs | DE | EUR | Luftdurchlässe | Lüftungsgitter | Wand-, Brüstungs- oder Kanaleinbau | AS: Mengeneinstellung mit Schlitzschieber | KB: ohne Befestigungszubehör
1000233061 | Lüftungsgitter | X-GRILLE-Basic-AS/425x225/B1/KB | 567 | 76169990 | 1 | 1.2 | 445 | 245 | 38 | X-GRILLE | pcs | DE | EUR | Luftdurchlässe | Lüftungsgitter | Wand-, Brüstungs- oder Kanaleinbau | AS: Mengeneinstellung mit Schlitzschieber | B1: Einbaurahmen 5 mm | KB: ohne Befestigungszubehör
1000233062 | Lüftungsgitter | X-GRILLE-Basic-AS/425x225/B1/KF | 609 | 76169990 | 1 | 1.2 | 445 | 245 | 38 | X-GRILLE | pcs | DE | EUR | Luftdurchlässe | Lüftungsgitter | Wand-, Brüstungs- oder Kanaleinbau | AS: Mengeneinstellung mit Schlitzschieber | B1: Einbaurahmen 5 mm | KF: Klemmfedern
1000233063 | Lüftungsgitter | X-GRILLE-Basic-AS/425x225/B1/VS | 612 | 76169990 | 1 | 1.2 | 445 | 245 | 38 | X-GRILLE | pcs | DE | EUR | Luftdurchlässe | Lüftungsgitter | Wand-, Brüstungs- oder Kanaleinbau | AS: Mengeneinstellung mit Schlitzschieber | B1: Einbaurahmen 5 mm | VS: verdeckte Schraubbefestigung
1000232865 | Lüftungsgitter | X-GRILLE-Basic-AS/425x225/KB | 533 | 76169990 | 1 | 1.2 | 445 | 245 | 38 | X-GRILLE | pcs | DE | EUR | Luftdurchlässe | Lüftungsgitter | Wand-, Brüstungs- oder Kanaleinbau | AS: Mengeneinstellung mit Schlitzschieber | KB: ohne Befestigungszubehör
1000233548 | Lüftungsgitter | X-GRILLE-Basic-AS/425x325/B1/KB | 677 | 76169990 | 1 | 1.7 | 445 | 345 | 38 | X-GRILLE | pcs | DE | EUR | Luftdurchlässe | Lüftungsgitter | Wand-, Brüstungs- oder Kanaleinbau | AS: Mengeneinstellung mit Schlitzschieber | B1: Einbaurahmen 5 mm | KB: ohne Befestigungszubehör
1000233549 | Lüftungsgitter | X-GRILLE-Basic-AS/425x325/B1/KF | 719 | 76169990 | 1 | 1.7 | 445 | 345 | 38 | X-GRILLE | pcs | DE | EUR | Luftdurchlässe | Lüftungsgitter | Wand-, Brüstungs- oder Kanaleinbau | AS: Mengeneinstellung mit Schlitzschieber | B1: Einbaurahmen 5 mm | KF: Klemmfedern
1000233550 | Lüftungsgitter | X-GRILLE-Basic-AS/425x325/B1/VS | 722 | 76169990 | 1 | 1.7 | 445 | 345 | 38 | X-GRILLE | pcs | DE | EUR | Luftdurchlässe | Lüftungsgitter | Wand-, Brüstungs- oder Kanaleinbau | AS: Mengeneinstellung mit Schlitzschieber | B1: Einbaurahmen 5 mm | VS: verdeckte Schraubbefestigung
1000233469 | Lüftungsgitter | X-GRILLE-Basic-AS/425x325/KB | 637 | 76169990 | 1 | 1.7 | 445 | 345 | 38 | X-GRILLE | pcs | DE | EUR | Luftdurchlässe | Lüftungsgitter | Wand-, Brüstungs- oder Kanaleinbau | AS: Mengeneinstellung mit Schlitzschieber | KB: ohne Befestigungszubehör
1000233811 | Lüftungsgitter | X-GRILLE-Basic-AS/425x425/B1/KB | 821 | 76169990 | 1 | 2.2 | 445 | 445 | 38 | X-GRILLE | pcs | DE | EUR | Luftdurchlässe | Lüftungsgitter | Wand-, Brüstungs- oder Kanaleinbau | AS: Mengeneinstellung mit Schlitzschieber | B1: Einbaurahmen 5 mm | KB: ohne Befestigungszubehör
1000233812 | Lüftungsgitter | X-GRILLE-Basic-AS/425x425/B1/KF | 866 | 76169990 | 1 | 2.2 | 445 | 445 | 38 | X-GRILLE | pcs | DE | EUR | Luftdurchlässe | Lüftungsgitter | Wand-, Brüstungs- oder Kanaleinbau | AS: Mengeneinstellung mit Schlitzschieber | B1: Einbaurahmen 5 mm | KF: Klemmfedern
1000233813 | Lüftungsgitter | X-GRILLE-Basic-AS/425x425/B1/VS | 869 | 76169990 | 1 | 2.2 | 445 | 445 | 38 | X-GRILLE | pcs | DE | EUR | Luftdurchlässe | Lüftungsgitter | Wand-, Brüstungs- oder Kanaleinbau | AS: Mengeneinstellung mit Schlitzschieber | B1: Einbaurahmen 5 mm | VS: verdeckte Schraubbefestigung
1000233745 | Lüftungsgitter | X-GRILLE-Basic-AS/425x425/KB | 776 | 76169990 | 1 | 2.2 | 445 | 445 | 38 | X-GRILLE | pcs | DE | EUR | Luftdurchlässe | Lüftungsgitter | Wand-, Brüstungs- oder Kanaleinbau | AS: Mengeneinstellung mit Schlitzschieber | KB: ohne Befestigungszubehör
1000233040 | Lüftungsgitter | X-GRILLE-Basic-AS/525x125/B1/KB | 504 | 76169990 | 1 | 0.9 | 545 | 145 | 38 | X-GRILLE | pcs | DE | EUR | Luftdurchlässe | Lüftungsgitter | Wand-, Brüstungs- oder Kanaleinbau | AS: Mengeneinstellung mit Schlitzschieber | B1: Einbaurahmen 5 mm | KB: ohne Befestigungszubehör
1000233041 | Lüftungsgitter | X-GRILLE-Basic-AS/525x125/B1/KF | 546 | 76169990 | 1 | 0.9 | 545 | 145 | 38 | X-GRILLE | pcs | DE | EUR | Luftdurchlässe | Lüftungsgitter | Wand-, Brüstungs- oder Kanaleinbau | AS: Mengeneinstellung mit Schlitzschieber | B1: Einbaurahmen 5 mm | KF: Klemmfedern
1000233042 | Lüftungsgitter | X-GRILLE-Basic-AS/525x125/B1/VS | 549 | 76169990 | 1 | 0.9 | 545 | 145 | 38 | X-GRILLE | pcs | DE | EUR | Luftdurchlässe | Lüftungsgitter | Wand-, Brüstungs- oder Kanaleinbau | AS: Mengeneinstellung mit Schlitzschieber | B1: Einbaurahmen 5 mm | VS: verdeckte Schraubbefestigung
1000232858 | Lüftungsgitter | X-GRILLE-Basic-AS/525x125/KB | 470 | 76169990 | 1 | 0.9 | 545 | 145 | 38 | X-GRILLE | pcs | DE | EUR | Luftdurchlässe | Lüftungsgitter | Wand-, Brüstungs- oder Kanaleinbau | AS: Mengeneinstellung mit Schlitzschieber | KB: ohne Befestigungszubehör
1000233064 | Lüftungsgitter | X-GRILLE-Basic-AS/525x225/B1/KB | 618 | 76169990 | 1 | 1.5 | 545 | 245 | 38 | X-GRILLE | pcs | DE | EUR | Luftdurchlässe | Lüftungsgitter | Wand-, Brüstungs- oder Kanaleinbau | AS: Mengeneinstellung mit Schlitzschieber | B1: Einbaurahmen 5 mm | KB: ohne Befestigungszubehör
1000233065 | Lüftungsgitter | X-GRILLE-Basic-AS/525x225/B1/KF | 660 | 76169990 | 1 | 1.5 | 545 | 245 | 38 | X-GRILLE | pcs | DE | EUR | Luftdurchlässe | Lüftungsgitter | Wand-, Brüstungs- oder Kanaleinbau | AS: Mengeneinstellung mit Schlitzschieber | B1: Einbaurahmen 5 mm | KF: Klemmfedern
1000233066 | Lüftungsgitter | X-GRILLE-Basic-AS/525x225/B1/VS | 663 | 76169990 | 1 | 1.5 | 545 | 245 | 38 | X-GRILLE | pcs | DE | EUR | Luftdurchlässe | Lüftungsgitter | Wand-, Brüstungs- oder Kanaleinbau | AS: Mengeneinstellung mit Schlitzschieber | B1: Einbaurahmen 5 mm | VS: verdeckte Schraubbefestigung
1000232866 | Lüftungsgitter | X-GRILLE-Basic-AS/525x225/KB | 578 | 76169990 | 1 | 1.5 | 545 | 245 | 38 | X-GRILLE | pcs | DE | EUR | Luftdurchlässe | Lüftungsgitter | Wand-, Brüstungs- oder Kanaleinbau | AS: Mengeneinstellung mit Schlitzschieber | KB: ohne Befestigungszubehör
1000233551 | Lüftungsgitter | X-GRILLE-Basic-AS/525x325/B1/KB | 734 | 76169990 | 1 | 2 | 545 | 345 | 38 | X-GRILLE | pcs | DE | EUR | Luftdurchlässe | Lüftungsgitter | Wand-, Brüstungs- oder Kanaleinbau | AS: Mengeneinstellung mit Schlitzschieber | B1: Einbaurahmen 5 mm | KB: ohne Befestigungszubehör
1000233552 | Lüftungsgitter | X-GRILLE-Basic-AS/525x325/B1/KF | 776 | 76169990 | 1 | 2 | 545 | 345 | 38 | X-GRILLE | pcs | DE | EUR | Luftdurchlässe | Lüftungsgitter | Wand-, Brüstungs- oder Kanaleinbau | AS: Mengeneinstellung mit Schlitzschieber | B1: Einbaurahmen 5 mm | KF: Klemmfedern
1000233553 | Lüftungsgitter | X-GRILLE-Basic-AS/525x325/B1/VS | 779 | 76169990 | 1 | 2 | 545 | 345 | 38 | X-GRILLE | pcs | DE | EUR | Luftdurchlässe | Lüftungsgitter | Wand-, Brüstungs- oder Kanaleinbau | AS: Mengeneinstellung mit Schlitzschieber | B1: Einbaurahmen 5 mm | VS: verdeckte Schraubbefestigung
1000233470 | Lüftungsgitter | X-GRILLE-Basic-AS/525x325/KB | 693 | 76169990 | 1 | 2 | 545 | 345 | 38 | X-GRILLE | pcs | DE | EUR | Luftdurchlässe | Lüftungsgitter | Wand-, Brüstungs- oder Kanaleinbau | AS: Mengeneinstellung mit Schlitzschieber | KB: ohne Befestigungszubehör
1000233814 | Lüftungsgitter | X-GRILLE-Basic-AS/525x425/B1/KB | 918 | 76169990 | 1 | 2.6 | 545 | 445 | 38 | X-GRILLE | pcs | DE | EUR | Luftdurchlässe | Lüftungsgitter | Wand-, Brüstungs- oder Kanaleinbau | AS: Mengeneinstellung mit Schlitzschieber | B1: Einbaurahmen 5 mm | KB: ohne Befestigungszubehör
1000233815 | Lüftungsgitter | X-GRILLE-Basic-AS/525x425/B1/KF | 963 | 76169990 | 1 | 2.6 | 545 | 445 | 38 | X-GRILLE | pcs | DE | EUR | Luftdurchlässe | Lüftungsgitter | Wand-, Brüstungs- oder Kanaleinbau | AS: Mengeneinstellung mit Schlitzschieber | B1: Einbaurahmen 5 mm | KF: Klemmfedern
1000233816 | Lüftungsgitter | X-GRILLE-Basic-AS/525x425/B1/VS | 966 | 76169990 | 1 | 2.6 | 545 | 445 | 38 | X-GRILLE | pcs | DE | EUR | Luftdurchlässe | Lüftungsgitter | Wand-, Brüstungs- oder Kanaleinbau | AS: Mengeneinstellung mit Schlitzschieber | B1: Einbaurahmen 5 mm | VS: verdeckte Schraubbefestigung
1000233746 | Lüftungsgitter | X-GRILLE-Basic-AS/525x425/KB | 873 | 76169990 | 1 | 2.6 | 545 | 445 | 38 | X-GRILLE | pcs | DE | EUR | Luftdurchlässe | Lüftungsgitter | Wand-, Brüstungs- oder Kanaleinbau | AS: Mengeneinstellung mit Schlitzschieber | KB: ohne Befestigungszubehör
1000233043 | Lüftungsgitter | X-GRILLE-Basic-AS/625x125/B1/KB | 533 | 76169990 | 1 | 1.1 | 645 | 145 | 38 | X-GRILLE | pcs | DE | EUR | Luftdurchlässe | Lüftungsgitter | Wand-, Brüstungs- oder Kanaleinbau | AS: Mengeneinstellung mit Schlitzschieber | B1: Einbaurahmen 5 mm | KB: ohne Befestigungszubehör
1000233044 | Lüftungsgitter | X-GRILLE-Basic-AS/625x125/B1/KF | 578 | 76169990 | 1 | 1.1 | 645 | 145 | 38 | X-GRILLE | pcs | DE | EUR | Luftdurchlässe | Lüftungsgitter | Wand-, Brüstungs- oder Kanaleinbau | AS: Mengeneinstellung mit Schlitzschieber | B1: Einbaurahmen 5 mm | KF: Klemmfedern
1000233045 | Lüftungsgitter | X-GRILLE-Basic-AS/625x125/B1/VS | 578 | 76169990 | 1 | 1.1 | 645 | 145 | 38 | X-GRILLE | pcs | DE | EUR | Luftdurchlässe | Lüftungsgitter | Wand-, Brüstungs- oder Kanaleinbau | AS: Mengeneinstellung mit Schlitzschieber | B1: Einbaurahmen 5 mm | VS: verdeckte Schraubbefestigung
1000232859 | Lüftungsgitter | X-GRILLE-Basic-AS/625x125/KB | 493 | 76169990 | 1 | 1.1 | 645 | 145 | 38 | X-GRILLE | pcs | DE | EUR | Luftdurchlässe | Lüftungsgitter | Wand-, Brüstungs- oder Kanaleinbau | AS: Mengeneinstellung mit Schlitzschieber | KB: ohne Befestigungszubehör
1000233067 | Lüftungsgitter | X-GRILLE-Basic-AS/625x225/B1/KB | 650 | 76169990 | 1 | 1.7 | 645 | 245 | 38 | X-GRILLE | pcs | DE | EUR | Luftdurchlässe | Lüftungsgitter | Wand-, Brüstungs- oder Kanaleinbau | AS: Mengeneinstellung mit Schlitzschieber | B1: Einbaurahmen 5 mm | KB: ohne Befestigungszubehör
1000233068 | Lüftungsgitter | X-GRILLE-Basic-AS/625x225/B1/KF | 695 | 76169990 | 1 | 1.7 | 645 | 245 | 38 | X-GRILLE | pcs | DE | EUR | Luftdurchlässe | Lüftungsgitter | Wand-, Brüstungs- oder Kanaleinbau | AS: Mengeneinstellung mit Schlitzschieber | B1: Einbaurahmen 5 mm | KF: Klemmfedern
1000233069 | Lüftungsgitter | X-GRILLE-Basic-AS/625x225/B1/VS | 695 | 76169990 | 1 | 1.7 | 645 | 245 | 38 | X-GRILLE | pcs | DE | EUR | Luftdurchlässe | Lüftungsgitter | Wand-, Brüstungs- oder Kanaleinbau | AS: Mengeneinstellung mit Schlitzschieber | B1: Einbaurahmen 5 mm | VS: verdeckte Schraubbefestigung
1000232867 | Lüftungsgitter | X-GRILLE-Basic-AS/625x225/KB | 609 | 76169990 | 1 | 1.7 | 645 | 245 | 38 | X-GRILLE | pcs | DE | EUR | Luftdurchlässe | Lüftungsgitter | Wand-, Brüstungs- oder Kanaleinbau | AS: Mengeneinstellung mit Schlitzschieber | KB: ohne Befestigungszubehör
1000233554 | Lüftungsgitter | X-GRILLE-Basic-AS/625x325/B1/KB | 765 | 76169990 | 1 | 2.3 | 645 | 345 | 38 | X-GRILLE | pcs | DE | EUR | Luftdurchlässe | Lüftungsgitter | Wand-, Brüstungs- oder Kanaleinbau | AS: Mengeneinstellung mit Schlitzschieber | B1: Einbaurahmen 5 mm | KB: ohne Befestigungszubehör
1000233555 | Lüftungsgitter | X-GRILLE-Basic-AS/625x325/B1/KF | 810 | 76169990 | 1 | 2.3 | 645 | 345 | 38 | X-GRILLE | pcs | DE | EUR | Luftdurchlässe | Lüftungsgitter | Wand-, Brüstungs- oder Kanaleinbau | AS: Mengeneinstellung mit Schlitzschieber | B1: Einbaurahmen 5 mm | KF: Klemmfedern
1000233556 | Lüftungsgitter | X-GRILLE-Basic-AS/625x325/B1/VS | 810 | 76169990 | 1 | 2.3 | 645 | 345 | 38 | X-GRILLE | pcs | DE | EUR | Luftdurchlässe | Lüftungsgitter | Wand-, Brüstungs- oder Kanaleinbau | AS: Mengeneinstellung mit Schlitzschieber | B1: Einbaurahmen 5 mm | VS: verdeckte Schraubbefestigung
1000233471 | Lüftungsgitter | X-GRILLE-Basic-AS/625x325/KB | 724 | 76169990 | 1 | 2.3 | 645 | 345 | 38 | X-GRILLE | pcs | DE | EUR | Luftdurchlässe | Lüftungsgitter | Wand-, Brüstungs- oder Kanaleinbau | AS: Mengeneinstellung mit Schlitzschieber | KB: ohne Befestigungszubehör
1000233817 | Lüftungsgitter | X-GRILLE-Basic-AS/625x425/B1/KB | 1010 | 76169990 | 1 | 3 | 645 | 445 | 38 | X-GRILLE | pcs | DE | EUR | Luftdurchlässe | Lüftungsgitter | Wand-, Brüstungs- oder Kanaleinbau | AS: Mengeneinstellung mit Schlitzschieber | B1: Einbaurahmen 5 mm | KB: ohne Befestigungszubehör
1000233818 | Lüftungsgitter | X-GRILLE-Basic-AS/625x425/B1/KF | 1058 | 76169990 | 1 | 3 | 645 | 445 | 38 | X-GRILLE | pcs | DE | EUR | Luftdurchlässe | Lüftungsgitter | Wand-, Brüstungs- oder Kanaleinbau | AS: Mengeneinstellung mit Schlitzschieber | B1: Einbaurahmen 5 mm | KF: Klemmfedern
1000233819 | Lüftungsgitter | X-GRILLE-Basic-AS/625x425/B1/VS | 1108 | 76169990 | 1 | 3 | 645 | 445 | 38 | X-GRILLE | pcs | DE | EUR | Luftdurchlässe | Lüftungsgitter | Wand-, Brüstungs- oder Kanaleinbau | AS: Mengeneinstellung mit Schlitzschieber | B1: Einbaurahmen 5 mm | VS: verdeckte Schraubbefestigung
1000233747 | Lüftungsgitter | X-GRILLE-Basic-AS/625x425/KB | 964 | 76169990 | 1 | 3 | 645 | 445 | 38 | X-GRILLE | pcs | DE | EUR | Luftdurchlässe | Lüftungsgitter | Wand-, Brüstungs- oder Kanaleinbau | AS: Mengeneinstellung mit Schlitzschieber | KB: ohne Befestigungszubehör
1000233046 | Lüftungsgitter | X-GRILLE-Basic-AS/825x125/B1/KB | 649 | 76169990 | 1 | 1.4 | 845 | 145 | 38 | X-GRILLE | pcs | DE | EUR | Luftdurchlässe | Lüftungsgitter | Wand-, Brüstungs- oder Kanaleinbau | AS: Mengeneinstellung mit Schlitzschieber | B1: Einbaurahmen 5 mm | KB: ohne Befestigungszubehör
1000233047 | Lüftungsgitter | X-GRILLE-Basic-AS/825x125/B1/KF | 694 | 76169990 | 1 | 1.4 | 845 | 145 | 38 | X-GRILLE | pcs | DE | EUR | Luftdurchlässe | Lüftungsgitter | Wand-, Brüstungs- oder Kanaleinbau | AS: Mengeneinstellung mit Schlitzschieber | B1: Einbaurahmen 5 mm | KF: Klemmfedern
1000233048 | Lüftungsgitter | X-GRILLE-Basic-AS/825x125/B1/VS | 694 | 76169990 | 1 | 1.4 | 845 | 145 | 38 | X-GRILLE | pcs | DE | EUR | Luftdurchlässe | Lüftungsgitter | Wand-, Brüstungs- oder Kanaleinbau | AS: Mengeneinstellung mit Schlitzschieber | B1: Einbaurahmen 5 mm | VS: verdeckte Schraubbefestigung
1000232860 | Lüftungsgitter | X-GRILLE-Basic-AS/825x125/KB | 608 | 76169990 | 1 | 1.4 | 845 | 145 | 38 | X-GRILLE | pcs | DE | EUR | Luftdurchlässe | Lüftungsgitter | Wand-, Brüstungs- oder Kanaleinbau | AS: Mengeneinstellung mit Schlitzschieber | KB: ohne Befestigungszubehör
1000233070 | Lüftungsgitter | X-GRILLE-Basic-AS/825x225/B1/KB | 842 | 76169990 | 1 | 2.2 | 845 | 245 | 38 | X-GRILLE | pcs | DE | EUR | Luftdurchlässe | Lüftungsgitter | Wand-, Brüstungs- oder Kanaleinbau | AS: Mengeneinstellung mit Schlitzschieber | B1: Einbaurahmen 5 mm | KB: ohne Befestigungszubehör
1000233071 | Lüftungsgitter | X-GRILLE-Basic-AS/825x225/B1/KF | 887 | 76169990 | 1 | 2.2 | 845 | 245 | 38 | X-GRILLE | pcs | DE | EUR | Luftdurchlässe | Lüftungsgitter | Wand-, Brüstungs- oder Kanaleinbau | AS: Mengeneinstellung mit Schlitzschieber | B1: Einbaurahmen 5 mm | KF: Klemmfedern
1000233072 | Lüftungsgitter | X-GRILLE-Basic-AS/825x225/B1/VS | 887 | 76169990 | 1 | 2.2 | 845 | 245 | 38 | X-GRILLE | pcs | DE | EUR | Luftdurchlässe | Lüftungsgitter | Wand-, Brüstungs- oder Kanaleinbau | AS: Mengeneinstellung mit Schlitzschieber | B1: Einbaurahmen 5 mm | VS: verdeckte Schraubbefestigung
1000232868 | Lüftungsgitter | X-GRILLE-Basic-AS/825x225/KB | 800 | 76169990 | 1 | 2.2 | 845 | 245 | 38 | X-GRILLE | pcs | DE | EUR | Luftdurchlässe | Lüftungsgitter | Wand-, Brüstungs- oder Kanaleinbau | AS: Mengeneinstellung mit Schlitzschieber | KB: ohne Befestigungszubehör
1000233557 | Lüftungsgitter | X-GRILLE-Basic-AS/825x325/B1/KB | 1029 | 76169990 | 1 | 3 | 845 | 345 | 38 | X-GRILLE | pcs | DE | EUR | Luftdurchlässe | Lüftungsgitter | Wand-, Brüstungs- oder Kanaleinbau | AS: Mengeneinstellung mit Schlitzschieber | B1: Einbaurahmen 5 mm | KB: ohne Befestigungszubehör
1000233558 | Lüftungsgitter | X-GRILLE-Basic-AS/825x325/B1/KF | 1074 | 76169990 | 1 | 3 | 845 | 345 | 38 | X-GRILLE | pcs | DE | EUR | Luftdurchlässe | Lüftungsgitter | Wand-, Brüstungs- oder Kanaleinbau | AS: Mengeneinstellung mit Schlitzschieber | B1: Einbaurahmen 5 mm | KF: Klemmfedern
1000233559 | Lüftungsgitter | X-GRILLE-Basic-AS/825x325/B1/VS | 1074 | 76169990 | 1 | 3 | 845 | 345 | 38 | X-GRILLE | pcs | DE | EUR | Luftdurchlässe | Lüftungsgitter | Wand-, Brüstungs- oder Kanaleinbau | AS: Mengeneinstellung mit Schlitzschieber | B1: Einbaurahmen 5 mm | VS: verdeckte Schraubbefestigung
1000233472 | Lüftungsgitter | X-GRILLE-Basic-AS/825x325/KB | 987 | 76169990 | 1 | 3 | 845 | 345 | 38 | X-GRILLE | pcs | DE | EUR | Luftdurchlässe | Lüftungsgitter | Wand-, Brüstungs- oder Kanaleinbau | AS: Mengeneinstellung mit Schlitzschieber | KB: ohne Befestigungszubehör
1000233820 | Lüftungsgitter | X-GRILLE-Basic-AS/825x425/B1/KB | 1362 | 76169990 | 1 | 3.9 | 845 | 445 | 38 | X-GRILLE | pcs | DE | EUR | Luftdurchlässe | Lüftungsgitter | Wand-, Brüstungs- oder Kanaleinbau | AS: Mengeneinstellung mit Schlitzschieber | B1: Einbaurahmen 5 mm | KB: ohne Befestigungszubehör
1000233821 | Lüftungsgitter | X-GRILLE-Basic-AS/825x425/B1/KF | 1410 | 76169990 | 1 | 3.9 | 845 | 445 | 38 | X-GRILLE | pcs | DE | EUR | Luftdurchlässe | Lüftungsgitter | Wand-, Brüstungs- oder Kanaleinbau | AS: Mengeneinstellung mit Schlitzschieber | B1: Einbaurahmen 5 mm | KF: Klemmfedern
1000233822 | Lüftungsgitter | X-GRILLE-Basic-AS/825x425/B1/VS | 1460 | 76169990 | 1 | 3.9 | 845 | 445 | 38 | X-GRILLE | pcs | DE | EUR | Luftdurchlässe | Lüftungsgitter | Wand-, Brüstungs- oder Kanaleinbau | AS: Mengeneinstellung mit Schlitzschieber | B1: Einbaurahmen 5 mm | VS: verdeckte Schraubbefestigung
1000233748 | Lüftungsgitter | X-GRILLE-Basic-AS/825x425/KB | 1308 | 76169990 | 1 | 3.9 | 845 | 445 | 38 | X-GRILLE | pcs | DE | EUR | Luftdurchlässe | Lüftungsgitter | Wand-, Brüstungs- oder Kanaleinbau | AS: Mengeneinstellung mit Schlitzschieber | KB: ohne Befestigungszubehör
1000232953 | Lüftungsgitter | X-GRILLE-Basic-D/1025x125/B1/KB | 694 | 76169990 | 1 | 1.7 | 1045 | 145 | 38 | X-GRILLE | pcs | DE | EUR | Luftdurchlässe | Lüftungsgitter | Wand-, Brüstungs- oder Kanaleinbau | D: Strahllenkung, Lamellen um 90° gedreht | zu Frontlamellen, separat einstellbar | B1: Einbaurahmen 5 mm | KB: ohne Befestigungszubehör
1000232954 | Lüftungsgitter | X-GRILLE-Basic-D/1025x125/B1/KF | 757 | 76169990 | 1 | 1.7 | 1045 | 145 | 38 | X-GRILLE | pcs | DE | EUR | Luftdurchlässe | Lüftungsgitter | Wand-, Brüstungs- oder Kanaleinbau | D: Strahllenkung, Lamellen um 90° gedreht | zu Frontlamellen, separat einstellbar | B1: Einbaurahmen 5 mm | KF: Klemmfedern
1000232955 | Lüftungsgitter | X-GRILLE-Basic-D/1025x125/B1/VS | 739 | 76169990 | 1 | 1.7 | 1045 | 145 | 38 | X-GRILLE | pcs | DE | EUR | Luftdurchlässe | Lüftungsgitter | Wand-, Brüstungs- oder Kanaleinbau | D: Strahllenkung, Lamellen um 90° gedreht | zu Frontlamellen, separat einstellbar | B1: Einbaurahmen 5 mm | VS: verdeckte Schraubbefestigung
1000232829 | Lüftungsgitter | X-GRILLE-Basic-D/1025x125/KB | 652 | 76169990 | 1 | 1.7 | 1045 | 145 | 38 | X-GRILLE | pcs | DE | EUR | Luftdurchlässe | Lüftungsgitter | Wand-, Brüstungs- oder Kanaleinbau | D: Strahllenkung, Lamellen um 90° gedreht | zu Frontlamellen, separat einstellbar | KB: ohne Befestigungszubehör
1000232977 | Lüftungsgitter | X-GRILLE-Basic-D/1025x225/B1/KB | 889 | 76169990 | 1 | 2.7 | 1045 | 245 | 38 | X-GRILLE | pcs | DE | EUR | Luftdurchlässe | Lüftungsgitter | Wand-, Brüstungs- oder Kanaleinbau | D: Strahllenkung, Lamellen um 90° gedreht | zu Frontlamellen, separat einstellbar | B1: Einbaurahmen 5 mm | KB: ohne Befestigungszubehör
1000232978 | Lüftungsgitter | X-GRILLE-Basic-D/1025x225/B1/KF | 952 | 76169990 | 1 | 2.7 | 1045 | 245 | 38 | X-GRILLE | pcs | DE | EUR | Luftdurchlässe | Lüftungsgitter | Wand-, Brüstungs- oder Kanaleinbau | D: Strahllenkung, Lamellen um 90° gedreht | zu Frontlamellen, separat einstellbar | B1: Einbaurahmen 5 mm | KF: Klemmfedern
1000232979 | Lüftungsgitter | X-GRILLE-Basic-D/1025x225/B1/VS | 934 | 76169990 | 1 | 2.7 | 1045 | 245 | 38 | X-GRILLE | pcs | DE | EUR | Luftdurchlässe | Lüftungsgitter | Wand-, Brüstungs- oder Kanaleinbau | D: Strahllenkung, Lamellen um 90° gedreht | zu Frontlamellen, separat einstellbar | B1: Einbaurahmen 5 mm | VS: verdeckte Schraubbefestigung
1000232837 | Lüftungsgitter | X-GRILLE-Basic-D/1025x225/KB | 844 | 76169990 | 1 | 2.7 | 1045 | 245 | 38 | X-GRILLE | pcs | DE | EUR | Luftdurchlässe | Lüftungsgitter | Wand-, Brüstungs- oder Kanaleinbau | D: Strahllenkung, Lamellen um 90° gedreht | zu Frontlamellen, separat einstellbar | KB: ohne Befestigungszubehör
1000233518 | Lüftungsgitter | X-GRILLE-Basic-D/1025x325/B1/KB | 1097 | 76169990 | 1 | 3.7 | 1045 | 345 | 38 | X-GRILLE | pcs | DE | EUR | Luftdurchlässe | Lüftungsgitter | Wand-, Brüstungs- oder Kanaleinbau | D: Strahllenkung, Lamellen um 90° gedreht | zu Frontlamellen, separat einstellbar | B1: Einbaurahmen 5 mm | KB: ohne Befestigungszubehör
1000233519 | Lüftungsgitter | X-GRILLE-Basic-D/1025x325/B1/KF | 1160 | 76169990 | 1 | 3.7 | 1045 | 345 | 38 | X-GRILLE | pcs | DE | EUR | Luftdurchlässe | Lüftungsgitter | Wand-, Brüstungs- oder Kanaleinbau | D: Strahllenkung, Lamellen um 90° gedreht | zu Frontlamellen, separat einstellbar | B1: Einbaurahmen 5 mm | KF: Klemmfedern
1000233520 | Lüftungsgitter | X-GRILLE-Basic-D/1025x325/B1/VS | 1142 | 76169990 | 1 | 3.7 | 1045 | 345 | 38 | X-GRILLE | pcs | DE | EUR | Luftdurchlässe | Lüftungsgitter | Wand-, Brüstungs- oder Kanaleinbau | D: Strahllenkung, Lamellen um 90° gedreht | zu Frontlamellen, separat einstellbar | B1: Einbaurahmen 5 mm | VS: verdeckte Schraubbefestigung
1000233459 | Lüftungsgitter | X-GRILLE-Basic-D/1025x325/KB | 1051 | 76169990 | 1 | 3.7 | 1045 | 345 | 38 | X-GRILLE | pcs | DE | EUR | Luftdurchlässe | Lüftungsgitter | Wand-, Brüstungs- oder Kanaleinbau | D: Strahllenkung, Lamellen um 90° gedreht | zu Frontlamellen, separat einstellbar | KB: ohne Befestigungszubehör
1000233787 | Lüftungsgitter | X-GRILLE-Basic-D/1025x425/B1/KB | 1321 | 76169990 | 1 | 4.7 | 1045 | 445 | 38 | X-GRILLE | pcs | DE | EUR | Luftdurchlässe | Lüftungsgitter | Wand-, Brüstungs- oder Kanaleinbau | D: Strahllenkung, Lamellen um 90° gedreht | zu Frontlamellen, separat einstellbar | B1: Einbaurahmen 5 mm | KB: ohne Befestigungszubehör
1000233788 | Lüftungsgitter | X-GRILLE-Basic-D/1025x425/B1/KF | 1392 | 76169990 | 1 | 4.7 | 1045 | 445 | 38 | X-GRILLE | pcs | DE | EUR | Luftdurchlässe | Lüftungsgitter | Wand-, Brüstungs- oder Kanaleinbau | D: Strahllenkung, Lamellen um 90° gedreht | zu Frontlamellen, separat einstellbar | B1: Einbaurahmen 5 mm | KF: Klemmfedern
1000233789 | Lüftungsgitter | X-GRILLE-Basic-D/1025x425/B1/VS | 1419 | 76169990 | 1 | 4.7 | 1045 | 445 | 38 | X-GRILLE | pcs | DE | EUR | Luftdurchlässe | Lüftungsgitter | Wand-, Brüstungs- oder Kanaleinbau | D: Strahllenkung, Lamellen um 90° gedreht | zu Frontlamellen, separat einstellbar | B1: Einbaurahmen 5 mm | VS: verdeckte Schraubbefestigung
1000233737 | Lüftungsgitter | X-GRILLE-Basic-D/1025x425/KB | 1256 | 76169990 | 1 | 4.7 | 1045 | 445 | 38 | X-GRILLE | pcs | DE | EUR | Luftdurchlässe | Lüftungsgitter | Wand-, Brüstungs- oder Kanaleinbau | D: Strahllenkung, Lamellen um 90° gedreht | zu Frontlamellen, separat einstellbar | KB: ohne Befestigungszubehör
1000232956 | Lüftungsgitter | X-GRILLE-Basic-D/1225x125/B1/KB | 767 | 76169990 | 1 | 2 | 1245 | 145 | 38 | X-GRILLE | pcs | DE | EUR | Luftdurchlässe | Lüftungsgitter | Wand-, Brüstungs- oder Kanaleinbau | D: Strahllenkung, Lamellen um 90° gedreht | zu Frontlamellen, separat einstellbar | B1: Einbaurahmen 5 mm | KB: ohne Befestigungszubehör
1000232957 | Lüftungsgitter | X-GRILLE-Basic-D/1225x125/B1/KF | 830 | 76169990 | 1 | 2 | 1245 | 145 | 38 | X-GRILLE | pcs | DE | EUR | Luftdurchlässe | Lüftungsgitter | Wand-, Brüstungs- oder Kanaleinbau | D: Strahllenkung, Lamellen um 90° gedreht | zu Frontlamellen, separat einstellbar | B1: Einbaurahmen 5 mm | KF: Klemmfedern
1000232958 | Lüftungsgitter | X-GRILLE-Basic-D/1225x125/B1/VS | 812 | 76169990 | 1 | 2 | 1245 | 145 | 38 | X-GRILLE | pcs | DE | EUR | Luftdurchlässe | Lüftungsgitter | Wand-, Brüstungs- oder Kanaleinbau | D: Strahllenkung, Lamellen um 90° gedreht | zu Frontlamellen, separat einstellbar | B1: Einbaurahmen 5 mm | VS: verdeckte Schraubbefestigung
1000232830 | Lüftungsgitter | X-GRILLE-Basic-D/1225x125/KB | 721 | 76169990 | 1 | 2 | 1245 | 145 | 38 | X-GRILLE | pcs | DE | EUR | Luftdurchlässe | Lüftungsgitter | Wand-, Brüstungs- oder Kanaleinbau | D: Strahllenkung, Lamellen um 90° gedreht | zu Frontlamellen, separat einstellbar | KB: ohne Befestigungszubehör
1000232980 | Lüftungsgitter | X-GRILLE-Basic-D/1225x225/B1/KB | 979 | 76169990 | 1 | 3.1 | 1245 | 245 | 38 | X-GRILLE | pcs | DE | EUR | Luftdurchlässe | Lüftungsgitter | Wand-, Brüstungs- oder Kanaleinbau | D: Strahllenkung, Lamellen um 90° gedreht | zu Frontlamellen, separat einstellbar | B1: Einbaurahmen 5 mm | KB: ohne Befestigungszubehör
1000232981 | Lüftungsgitter | X-GRILLE-Basic-D/1225x225/B1/KF | 1042 | 76169990 | 1 | 3.1 | 1245 | 245 | 38 | X-GRILLE | pcs | DE | EUR | Luftdurchlässe | Lüftungsgitter | Wand-, Brüstungs- oder Kanaleinbau | D: Strahllenkung, Lamellen um 90° gedreht | zu Frontlamellen, separat einstellbar | B1: Einbaurahmen 5 mm | KF: Klemmfedern
1000232982 | Lüftungsgitter | X-GRILLE-Basic-D/1225x225/B1/VS | 1024 | 76169990 | 1 | 3.1 | 1245 | 245 | 38 | X-GRILLE | pcs | DE | EUR | Luftdurchlässe | Lüftungsgitter | Wand-, Brüstungs- oder Kanaleinbau | D: Strahllenkung, Lamellen um 90° gedreht | zu Frontlamellen, separat einstellbar | B1: Einbaurahmen 5 mm | VS: verdeckte Schraubbefestigung
1000232838 | Lüftungsgitter | X-GRILLE-Basic-D/1225x225/KB | 925 | 76169990 | 1 | 3.1 | 1245 | 245 | 38 | X-GRILLE | pcs | DE | EUR | Luftdurchlässe | Lüftungsgitter | Wand-, Brüstungs- oder Kanaleinbau | D: Strahllenkung, Lamellen um 90° gedreht | zu Frontlamellen, separat einstellbar | KB: ohne Befestigungszubehör
1000233521 | Lüftungsgitter | X-GRILLE-Basic-D/1225x325/B1/KB | 1197 | 76169990 | 1 | 4.3 | 1245 | 345 | 38 | X-GRILLE | pcs | DE | EUR | Luftdurchlässe | Lüftungsgitter | Wand-, Brüstungs- oder Kanaleinbau | D: Strahllenkung, Lamellen um 90° gedreht | zu Frontlamellen, separat einstellbar | B1: Einbaurahmen 5 mm | KB: ohne Befestigungszubehör
1000233522 | Lüftungsgitter | X-GRILLE-Basic-D/1225x325/B1/KF | 1260 | 76169990 | 1 | 4.3 | 1245 | 345 | 38 | X-GRILLE | pcs | DE | EUR | Luftdurchlässe | Lüftungsgitter | Wand-, Brüstungs- oder Kanaleinbau | D: Strahllenkung, Lamellen um 90° gedreht | zu Frontlamellen, separat einstellbar | B1: Einbaurahmen 5 mm | KF: Klemmfedern
1000233523 | Lüftungsgitter | X-GRILLE-Basic-D/1225x325/B1/VS | 1242 | 76169990 | 1 | 4.3 | 1245 | 345 | 38 | X-GRILLE | pcs | DE | EUR | Luftdurchlässe | Lüftungsgitter | Wand-, Brüstungs- oder Kanaleinbau | D: Strahllenkung, Lamellen um 90° gedreht | zu Frontlamellen, separat einstellbar | B1: Einbaurahmen 5 mm | VS: verdeckte Schraubbefestigung
1000233460 | Lüftungsgitter | X-GRILLE-Basic-D/1225x325/KB | 1143 | 76169990 | 1 | 4.3 | 1245 | 345 | 38 | X-GRILLE | pcs | DE | EUR | Luftdurchlässe | Lüftungsgitter | Wand-, Brüstungs- oder Kanaleinbau | D: Strahllenkung, Lamellen um 90° gedreht | zu Frontlamellen, separat einstellbar | KB: ohne Befestigungszubehör
1000233790 | Lüftungsgitter | X-GRILLE-Basic-D/1225x425/B1/KB | 1440 | 76169990 | 1 | 5.5 | 1245 | 445 | 38 | X-GRILLE | pcs | DE | EUR | Luftdurchlässe | Lüftungsgitter | Wand-, Brüstungs- oder Kanaleinbau | D: Strahllenkung, Lamellen um 90° gedreht | zu Frontlamellen, separat einstellbar | B1: Einbaurahmen 5 mm | KB: ohne Befestigungszubehör
1000233791 | Lüftungsgitter | X-GRILLE-Basic-D/1225x425/B1/KF | 1511 | 76169990 | 1 | 5.5 | 1245 | 445 | 38 | X-GRILLE | pcs | DE | EUR | Luftdurchlässe | Lüftungsgitter | Wand-, Brüstungs- oder Kanaleinbau | D: Strahllenkung, Lamellen um 90° gedreht | zu Frontlamellen, separat einstellbar | B1: Einbaurahmen 5 mm | KF: Klemmfedern
1000233792 | Lüftungsgitter | X-GRILLE-Basic-D/1225x425/B1/VS | 1538 | 76169990 | 1 | 5.5 | 1245 | 445 | 38 | X-GRILLE | pcs | DE | EUR | Luftdurchlässe | Lüftungsgitter | Wand-, Brüstungs- oder Kanaleinbau | D: Strahllenkung, Lamellen um 90° gedreht | zu Frontlamellen, separat einstellbar | B1: Einbaurahmen 5 mm | VS: verdeckte Schraubbefestigung
1000233738 | Lüftungsgitter | X-GRILLE-Basic-D/1225x425/KB | 1372 | 76169990 | 1 | 5.5 | 1245 | 445 | 38 | X-GRILLE | pcs | DE | EUR | Luftdurchlässe | Lüftungsgitter | Wand-, Brüstungs- oder Kanaleinbau | D: Strahllenkung, Lamellen um 90° gedreht | zu Frontlamellen, separat einstellbar | KB: ohne Befestigungszubehör
1000232935 | Lüftungsgitter | X-GRILLE-Basic-D/225x125/B1/KB | 356 | 76169990 | 1 | 0.5 | 245 | 145 | 38 | X-GRILLE | pcs | DE | EUR | Luftdurchlässe | Lüftungsgitter | Wand-, Brüstungs- oder Kanaleinbau | D: Strahllenkung, Lamellen um 90° gedreht | zu Frontlamellen, separat einstellbar | B1: Einbaurahmen 5 mm | KB: ohne Befestigungszubehör
1000232936 | Lüftungsgitter | X-GRILLE-Basic-D/225x125/B1/KF | 398 | 76169990 | 1 | 0.5 | 245 | 145 | 38 | X-GRILLE | pcs | DE | EUR | Luftdurchlässe | Lüftungsgitter | Wand-, Brüstungs- oder Kanaleinbau | D: Strahllenkung, Lamellen um 90° gedreht | zu Frontlamellen, separat einstellbar | B1: Einbaurahmen 5 mm | KF: Klemmfedern
1000232937 | Lüftungsgitter | X-GRILLE-Basic-D/225x125/B1/VS | 401 | 76169990 | 1 | 0.5 | 245 | 145 | 38 | X-GRILLE | pcs | DE | EUR | Luftdurchlässe | Lüftungsgitter | Wand-, Brüstungs- oder Kanaleinbau | D: Strahllenkung, Lamellen um 90° gedreht | zu Frontlamellen, separat einstellbar | B1: Einbaurahmen 5 mm | VS: verdeckte Schraubbefestigung
1000232823 | Lüftungsgitter | X-GRILLE-Basic-D/225x125/KB | 325 | 76169990 | 1 | 0.5 | 245 | 145 | 38 | X-GRILLE | pcs | DE | EUR | Luftdurchlässe | Lüftungsgitter | Wand-, Brüstungs- oder Kanaleinbau | D: Strahllenkung, Lamellen um 90° gedreht | zu Frontlamellen, separat einstellbar | KB: ohne Befestigungszubehör
1000232959 | Lüftungsgitter | X-GRILLE-Basic-D/225x225/B1/KB | 467 | 76169990 | 1 | 0.8 | 245 | 245 | 38 | X-GRILLE | pcs | DE | EUR | Luftdurchlässe | Lüftungsgitter | Wand-, Brüstungs- oder Kanaleinbau | D: Strahllenkung, Lamellen um 90° gedreht | zu Frontlamellen, separat einstellbar | B1: Einbaurahmen 5 mm | KB: ohne Befestigungszubehör
1000232960 | Lüftungsgitter | X-GRILLE-Basic-D/225x225/B1/KF | 509 | 76169990 | 1 | 0.8 | 245 | 245 | 38 | X-GRILLE | pcs | DE | EUR | Luftdurchlässe | Lüftungsgitter | Wand-, Brüstungs- oder Kanaleinbau | D: Strahllenkung, Lamellen um 90° gedreht | zu Frontlamellen, separat einstellbar | B1: Einbaurahmen 5 mm | KF: Klemmfedern
1000232961 | Lüftungsgitter | X-GRILLE-Basic-D/225x225/B1/VS | 512 | 76169990 | 1 | 0.8 | 245 | 245 | 38 | X-GRILLE | pcs | DE | EUR | Luftdurchlässe | Lüftungsgitter | Wand-, Brüstungs- oder Kanaleinbau | D: Strahllenkung, Lamellen um 90° gedreht | zu Frontlamellen, separat einstellbar | B1: Einbaurahmen 5 mm | VS: verdeckte Schraubbefestigung
1000232831 | Lüftungsgitter | X-GRILLE-Basic-D/225x225/KB | 436 | 76169990 | 1 | 0.8 | 245 | 245 | 38 | X-GRILLE | pcs | DE | EUR | Luftdurchlässe | Lüftungsgitter | Wand-, Brüstungs- oder Kanaleinbau | D: Strahllenkung, Lamellen um 90° gedreht | zu Frontlamellen, separat einstellbar | KB: ohne Befestigungszubehör
1000232938 | Lüftungsgitter | X-GRILLE-Basic-D/325x125/B1/KB | 391 | 76169990 | 1 | 0.6 | 345 | 145 | 38 | X-GRILLE | pcs | DE | EUR | Luftdurchlässe | Lüftungsgitter | Wand-, Brüstungs- oder Kanaleinbau | D: Strahllenkung, Lamellen um 90° gedreht | zu Frontlamellen, separat einstellbar | B1: Einbaurahmen 5 mm | KB: ohne Befestigungszubehör
1000232939 | Lüftungsgitter | X-GRILLE-Basic-D/325x125/B1/KF | 433 | 76169990 | 1 | 0.6 | 345 | 145 | 38 | X-GRILLE | pcs | DE | EUR | Luftdurchlässe | Lüftungsgitter | Wand-, Brüstungs- oder Kanaleinbau | D: Strahllenkung, Lamellen um 90° gedreht | zu Frontlamellen, separat einstellbar | B1: Einbaurahmen 5 mm | KF: Klemmfedern
1000232940 | Lüftungsgitter | X-GRILLE-Basic-D/325x125/B1/VS | 436 | 76169990 | 1 | 0.6 | 345 | 145 | 38 | X-GRILLE | pcs | DE | EUR | Luftdurchlässe | Lüftungsgitter | Wand-, Brüstungs- oder Kanaleinbau | D: Strahllenkung, Lamellen um 90° gedreht | zu Frontlamellen, separat einstellbar | B1: Einbaurahmen 5 mm | VS: verdeckte Schraubbefestigung
1000232824 | Lüftungsgitter | X-GRILLE-Basic-D/325x125/KB | 360 | 76169990 | 1 | 0.6 | 345 | 145 | 38 | X-GRILLE | pcs | DE | EUR | Luftdurchlässe | Lüftungsgitter | Wand-, Brüstungs- oder Kanaleinbau | D: Strahllenkung, Lamellen um 90° gedreht | zu Frontlamellen, separat einstellbar | KB: ohne Befestigungszubehör
1000232962 | Lüftungsgitter | X-GRILLE-Basic-D/325x225/B1/KB | 496 | 76169990 | 1 | 1 | 345 | 245 | 38 | X-GRILLE | pcs | DE | EUR | Luftdurchlässe | Lüftungsgitter | Wand-, Brüstungs- oder Kanaleinbau | D: Strahllenkung, Lamellen um 90° gedreht | zu Frontlamellen, separat einstellbar | B1: Einbaurahmen 5 mm | KB: ohne Befestigungszubehör
1000232963 | Lüftungsgitter | X-GRILLE-Basic-D/325x225/B1/KF | 538 | 76169990 | 1 | 1 | 345 | 245 | 38 | X-GRILLE | pcs | DE | EUR | Luftdurchlässe | Lüftungsgitter | Wand-, Brüstungs- oder Kanaleinbau | D: Strahllenkung, Lamellen um 90° gedreht | zu Frontlamellen, separat einstellbar | B1: Einbaurahmen 5 mm | KF: Klemmfedern
1000232964 | Lüftungsgitter | X-GRILLE-Basic-D/325x225/B1/VS | 541 | 76169990 | 1 | 1 | 345 | 245 | 38 | X-GRILLE | pcs | DE | EUR | Luftdurchlässe | Lüftungsgitter | Wand-, Brüstungs- oder Kanaleinbau | D: Strahllenkung, Lamellen um 90° gedreht | zu Frontlamellen, separat einstellbar | B1: Einbaurahmen 5 mm | VS: verdeckte Schraubbefestigung
1000232832 | Lüftungsgitter | X-GRILLE-Basic-D/325x225/KB | 462 | 76169990 | 1 | 1 | 345 | 245 | 38 | X-GRILLE | pcs | DE | EUR | Luftdurchlässe | Lüftungsgitter | Wand-, Brüstungs- oder Kanaleinbau | D: Strahllenkung, Lamellen um 90° gedreht | zu Frontlamellen, separat einstellbar | KB: ohne Befestigungszubehör
1000233503 | Lüftungsgitter | X-GRILLE-Basic-D/325x325/B1/KB | 575 | 76169990 | 1 | 1.4 | 345 | 345 | 38 | X-GRILLE | pcs | DE | EUR | Luftdurchlässe | Lüftungsgitter | Wand-, Brüstungs- oder Kanaleinbau | D: Strahllenkung, Lamellen um 90° gedreht | zu Frontlamellen, separat einstellbar | B1: Einbaurahmen 5 mm | KB: ohne Befestigungszubehör
1000233504 | Lüftungsgitter | X-GRILLE-Basic-D/325x325/B1/KF | 617 | 76169990 | 1 | 1.4 | 345 | 345 | 38 | X-GRILLE | pcs | DE | EUR | Luftdurchlässe | Lüftungsgitter | Wand-, Brüstungs- oder Kanaleinbau | D: Strahllenkung, Lamellen um 90° gedreht | zu Frontlamellen, separat einstellbar | B1: Einbaurahmen 5 mm | KF: Klemmfedern
1000233505 | Lüftungsgitter | X-GRILLE-Basic-D/325x325/B1/VS | 620 | 76169990 | 1 | 1.4 | 345 | 345 | 38 | X-GRILLE | pcs | DE | EUR | Luftdurchlässe | Lüftungsgitter | Wand-, Brüstungs- oder Kanaleinbau | D: Strahllenkung, Lamellen um 90° gedreht | zu Frontlamellen, separat einstellbar | B1: Einbaurahmen 5 mm | VS: verdeckte Schraubbefestigung
1000233454 | Lüftungsgitter | X-GRILLE-Basic-D/325x325/KB | 541 | 76169990 | 1 | 1.4 | 345 | 345 | 38 | X-GRILLE | pcs | DE | EUR | Luftdurchlässe | Lüftungsgitter | Wand-, Brüstungs- oder Kanaleinbau | D: Strahllenkung, Lamellen um 90° gedreht | zu Frontlamellen, separat einstellbar | KB: ohne Befestigungszubehör
1000232941 | Lüftungsgitter | X-GRILLE-Basic-D/425x125/B1/KB | 435 | 76169990 | 1 | 0.8 | 445 | 145 | 38 | X-GRILLE | pcs | DE | EUR | Luftdurchlässe | Lüftungsgitter | Wand-, Brüstungs- oder Kanaleinbau | D: Strahllenkung, Lamellen um 90° gedreht | zu Frontlamellen, separat einstellbar | B1: Einbaurahmen 5 mm | KB: ohne Befestigungszubehör
1000232942 | Lüftungsgitter | X-GRILLE-Basic-D/425x125/B1/KF | 477 | 76169990 | 1 | 0.8 | 445 | 145 | 38 | X-GRILLE | pcs | DE | EUR | Luftdurchlässe | Lüftungsgitter | Wand-, Brüstungs- oder Kanaleinbau | D: Strahllenkung, Lamellen um 90° gedreht | zu Frontlamellen, separat einstellbar | B1: Einbaurahmen 5 mm | KF: Klemmfedern
1000232943 | Lüftungsgitter | X-GRILLE-Basic-D/425x125/B1/VS | 480 | 76169990 | 1 | 0.8 | 445 | 145 | 38 | X-GRILLE | pcs | DE | EUR | Luftdurchlässe | Lüftungsgitter | Wand-, Brüstungs- oder Kanaleinbau | D: Strahllenkung, Lamellen um 90° gedreht | zu Frontlamellen, separat einstellbar | B1: Einbaurahmen 5 mm | VS: verdeckte Schraubbefestigung
1000232825 | Lüftungsgitter | X-GRILLE-Basic-D/425x125/KB | 401 | 76169990 | 1 | 0.8 | 445 | 145 | 38 | X-GRILLE | pcs | DE | EUR | Luftdurchlässe | Lüftungsgitter | Wand-, Brüstungs- oder Kanaleinbau | D: Strahllenkung, Lamellen um 90° gedreht | zu Frontlamellen, separat einstellbar | KB: ohne Befestigungszubehör
1000232965 | Lüftungsgitter | X-GRILLE-Basic-D/425x225/B1/KB | 522 | 76169990 | 1 | 1.2 | 445 | 245 | 38 | X-GRILLE | pcs | DE | EUR | Luftdurchlässe | Lüftungsgitter | Wand-, Brüstungs- oder Kanaleinbau | D: Strahllenkung, Lamellen um 90° gedreht | zu Frontlamellen, separat einstellbar | B1: Einbaurahmen 5 mm | KB: ohne Befestigungszubehör
1000232966 | Lüftungsgitter | X-GRILLE-Basic-D/425x225/B1/KF | 564 | 76169990 | 1 | 1.2 | 445 | 245 | 38 | X-GRILLE | pcs | DE | EUR | Luftdurchlässe | Lüftungsgitter | Wand-, Brüstungs- oder Kanaleinbau | D: Strahllenkung, Lamellen um 90° gedreht | zu Frontlamellen, separat einstellbar | B1: Einbaurahmen 5 mm | KF: Klemmfedern
1000232967 | Lüftungsgitter | X-GRILLE-Basic-D/425x225/B1/VS | 567 | 76169990 | 1 | 1.2 | 445 | 245 | 38 | X-GRILLE | pcs | DE | EUR | Luftdurchlässe | Lüftungsgitter | Wand-, Brüstungs- oder Kanaleinbau | D: Strahllenkung, Lamellen um 90° gedreht | zu Frontlamellen, separat einstellbar | B1: Einbaurahmen 5 mm | VS: verdeckte Schraubbefestigung
1000232833 | Lüftungsgitter | X-GRILLE-Basic-D/425x225/KB | 488 | 76169990 | 1 | 1.2 | 445 | 245 | 38 | X-GRILLE | pcs | DE | EUR | Luftdurchlässe | Lüftungsgitter | Wand-, Brüstungs- oder Kanaleinbau | D: Strahllenkung, Lamellen um 90° gedreht | zu Frontlamellen, separat einstellbar | KB: ohne Befestigungszubehör
1000233506 | Lüftungsgitter | X-GRILLE-Basic-D/425x325/B1/KB | 619 | 76169990 | 1 | 1.7 | 445 | 345 | 38 | X-GRILLE | pcs | DE | EUR | Luftdurchlässe | Lüftungsgitter | Wand-, Brüstungs- oder Kanaleinbau | D: Strahllenkung, Lamellen um 90° gedreht | zu Frontlamellen, separat einstellbar | B1: Einbaurahmen 5 mm | KB: ohne Befestigungszubehör
1000233507 | Lüftungsgitter | X-GRILLE-Basic-D/425x325/B1/KF | 661 | 76169990 | 1 | 1.7 | 445 | 345 | 38 | X-GRILLE | pcs | DE | EUR | Luftdurchlässe | Lüftungsgitter | Wand-, Brüstungs- oder Kanaleinbau | D: Strahllenkung, Lamellen um 90° gedreht | zu Frontlamellen, separat einstellbar | B1: Einbaurahmen 5 mm | KF: Klemmfedern
1000233508 | Lüftungsgitter | X-GRILLE-Basic-D/425x325/B1/VS | 664 | 76169990 | 1 | 1.7 | 445 | 345 | 38 | X-GRILLE | pcs | DE | EUR | Luftdurchlässe | Lüftungsgitter | Wand-, Brüstungs- oder Kanaleinbau | D: Strahllenkung, Lamellen um 90° gedreht | zu Frontlamellen, separat einstellbar | B1: Einbaurahmen 5 mm | VS: verdeckte Schraubbefestigung
1000233455 | Lüftungsgitter | X-GRILLE-Basic-D/425x325/KB | 579 | 76169990 | 1 | 1.7 | 445 | 345 | 38 | X-GRILLE | pcs | DE | EUR | Luftdurchlässe | Lüftungsgitter | Wand-, Brüstungs- oder Kanaleinbau | D: Strahllenkung, Lamellen um 90° gedreht | zu Frontlamellen, separat einstellbar | KB: ohne Befestigungszubehör
1000233775 | Lüftungsgitter | X-GRILLE-Basic-D/425x425/B1/KB | 748 | 76169990 | 1 | 2.2 | 445 | 445 | 38 | X-GRILLE | pcs | DE | EUR | Luftdurchlässe | Lüftungsgitter | Wand-, Brüstungs- oder Kanaleinbau | D: Strahllenkung, Lamellen um 90° gedreht | zu Frontlamellen, separat einstellbar | B1: Einbaurahmen 5 mm | KB: ohne Befestigungszubehör
1000233776 | Lüftungsgitter | X-GRILLE-Basic-D/425x425/B1/KF | 793 | 76169990 | 1 | 2.2 | 445 | 445 | 38 | X-GRILLE | pcs | DE | EUR | Luftdurchlässe | Lüftungsgitter | Wand-, Brüstungs- oder Kanaleinbau | D: Strahllenkung, Lamellen um 90° gedreht | zu Frontlamellen, separat einstellbar | B1: Einbaurahmen 5 mm | KF: Klemmfedern
1000233777 | Lüftungsgitter | X-GRILLE-Basic-D/425x425/B1/VS | 796 | 76169990 | 1 | 2.2 | 445 | 445 | 38 | X-GRILLE | pcs | DE | EUR | Luftdurchlässe | Lüftungsgitter | Wand-, Brüstungs- oder Kanaleinbau | D: Strahllenkung, Lamellen um 90° gedreht | zu Frontlamellen, separat einstellbar | B1: Einbaurahmen 5 mm | VS: verdeckte Schraubbefestigung
1000233733 | Lüftungsgitter | X-GRILLE-Basic-D/425x425/KB | 703 | 76169990 | 1 | 2.2 | 445 | 445 | 38 | X-GRILLE | pcs | DE | EUR | Luftdurchlässe | Lüftungsgitter | Wand-, Brüstungs- oder Kanaleinbau | D: Strahllenkung, Lamellen um 90° gedreht | zu Frontlamellen, separat einstellbar | KB: ohne Befestigungszubehör
1000232944 | Lüftungsgitter | X-GRILLE-Basic-D/525x125/B1/KB | 473 | 76169990 | 1 | 0.9 | 545 | 145 | 38 | X-GRILLE | pcs | DE | EUR | Luftdurchlässe | Lüftungsgitter | Wand-, Brüstungs- oder Kanaleinbau | D: Strahllenkung, Lamellen um 90° gedreht | zu Frontlamellen, separat einstellbar | B1: Einbaurahmen 5 mm | KB: ohne Befestigungszubehör
1000232945 | Lüftungsgitter | X-GRILLE-Basic-D/525x125/B1/KF | 515 | 76169990 | 1 | 0.9 | 545 | 145 | 38 | X-GRILLE | pcs | DE | EUR | Luftdurchlässe | Lüftungsgitter | Wand-, Brüstungs- oder Kanaleinbau | D: Strahllenkung, Lamellen um 90° gedreht | zu Frontlamellen, separat einstellbar | B1: Einbaurahmen 5 mm | KF: Klemmfedern
1000232946 | Lüftungsgitter | X-GRILLE-Basic-D/525x125/B1/VS | 518 | 76169990 | 1 | 0.9 | 545 | 145 | 38 | X-GRILLE | pcs | DE | EUR | Luftdurchlässe | Lüftungsgitter | Wand-, Brüstungs- oder Kanaleinbau | D: Strahllenkung, Lamellen um 90° gedreht | zu Frontlamellen, separat einstellbar | B1: Einbaurahmen 5 mm | VS: verdeckte Schraubbefestigung
1000232826 | Lüftungsgitter | X-GRILLE-Basic-D/525x125/KB | 439 | 76169990 | 1 | 0.9 | 545 | 145 | 38 | X-GRILLE | pcs | DE | EUR | Luftdurchlässe | Lüftungsgitter | Wand-, Brüstungs- oder Kanaleinbau | D: Strahllenkung, Lamellen um 90° gedreht | zu Frontlamellen, separat einstellbar | KB: ohne Befestigungszubehör
1000232968 | Lüftungsgitter | X-GRILLE-Basic-D/525x225/B1/KB | 574 | 76169990 | 1 | 1.5 | 545 | 245 | 38 | X-GRILLE | pcs | DE | EUR | Luftdurchlässe | Lüftungsgitter | Wand-, Brüstungs- oder Kanaleinbau | D: Strahllenkung, Lamellen um 90° gedreht | zu Frontlamellen, separat einstellbar | B1: Einbaurahmen 5 mm | KB: ohne Befestigungszubehör
1000232969 | Lüftungsgitter | X-GRILLE-Basic-D/525x225/B1/KF | 616 | 76169990 | 1 | 1.5 | 545 | 245 | 38 | X-GRILLE | pcs | DE | EUR | Luftdurchlässe | Lüftungsgitter | Wand-, Brüstungs- oder Kanaleinbau | D: Strahllenkung, Lamellen um 90° gedreht | zu Frontlamellen, separat einstellbar | B1: Einbaurahmen 5 mm | KF: Klemmfedern
1000232970 | Lüftungsgitter | X-GRILLE-Basic-D/525x225/B1/VS | 619 | 76169990 | 1 | 1.5 | 545 | 245 | 38 | X-GRILLE | pcs | DE | EUR | Luftdurchlässe | Lüftungsgitter | Wand-, Brüstungs- oder Kanaleinbau | D: Strahllenkung, Lamellen um 90° gedreht | zu Frontlamellen, separat einstellbar | B1: Einbaurahmen 5 mm | VS: verdeckte Schraubbefestigung
1000232834 | Lüftungsgitter | X-GRILLE-Basic-D/525x225/KB | 534 | 76169990 | 1 | 1.5 | 545 | 245 | 38 | X-GRILLE | pcs | DE | EUR | Luftdurchlässe | Lüftungsgitter | Wand-, Brüstungs- oder Kanaleinbau | D: Strahllenkung, Lamellen um 90° gedreht | zu Frontlamellen, separat einstellbar | KB: ohne Befestigungszubehör
1000233509 | Lüftungsgitter | X-GRILLE-Basic-D/525x325/B1/KB | 681 | 76169990 | 1 | 2 | 545 | 345 | 38 | X-GRILLE | pcs | DE | EUR | Luftdurchlässe | Lüftungsgitter | Wand-, Brüstungs- oder Kanaleinbau | D: Strahllenkung, Lamellen um 90° gedreht | zu Frontlamellen, separat einstellbar | B1: Einbaurahmen 5 mm | KB: ohne Befestigungszubehör
1000233510 | Lüftungsgitter | X-GRILLE-Basic-D/525x325/B1/KF | 723 | 76169990 | 1 | 2 | 545 | 345 | 38 | X-GRILLE | pcs | DE | EUR | Luftdurchlässe | Lüftungsgitter | Wand-, Brüstungs- oder Kanaleinbau | D: Strahllenkung, Lamellen um 90° gedreht | zu Frontlamellen, separat einstellbar | B1: Einbaurahmen 5 mm | KF: Klemmfedern
1000233511 | Lüftungsgitter | X-GRILLE-Basic-D/525x325/B1/VS | 726 | 76169990 | 1 | 2 | 545 | 345 | 38 | X-GRILLE | pcs | DE | EUR | Luftdurchlässe | Lüftungsgitter | Wand-, Brüstungs- oder Kanaleinbau | D: Strahllenkung, Lamellen um 90° gedreht | zu Frontlamellen, separat einstellbar | B1: Einbaurahmen 5 mm | VS: verdeckte Schraubbefestigung
1000233456 | Lüftungsgitter | X-GRILLE-Basic-D/525x325/KB | 640 | 76169990 | 1 | 2 | 545 | 345 | 38 | X-GRILLE | pcs | DE | EUR | Luftdurchlässe | Lüftungsgitter | Wand-, Brüstungs- oder Kanaleinbau | D: Strahllenkung, Lamellen um 90° gedreht | zu Frontlamellen, separat einstellbar | KB: ohne Befestigungszubehör
1000233778 | Lüftungsgitter | X-GRILLE-Basic-D/525x425/B1/KB | 809 | 76169990 | 1 | 2.6 | 545 | 445 | 38 | X-GRILLE | pcs | DE | EUR | Luftdurchlässe | Lüftungsgitter | Wand-, Brüstungs- oder Kanaleinbau | D: Strahllenkung, Lamellen um 90° gedreht | zu Frontlamellen, separat einstellbar | B1: Einbaurahmen 5 mm | KB: ohne Befestigungszubehör
1000233779 | Lüftungsgitter | X-GRILLE-Basic-D/525x425/B1/KF | 854 | 76169990 | 1 | 2.6 | 545 | 445 | 38 | X-GRILLE | pcs | DE | EUR | Luftdurchlässe | Lüftungsgitter | Wand-, Brüstungs- oder Kanaleinbau | D: Strahllenkung, Lamellen um 90° gedreht | zu Frontlamellen, separat einstellbar | B1: Einbaurahmen 5 mm | KF: Klemmfedern
1000233780 | Lüftungsgitter | X-GRILLE-Basic-D/525x425/B1/VS | 857 | 76169990 | 1 | 2.6 | 545 | 445 | 38 | X-GRILLE | pcs | DE | EUR | Luftdurchlässe | Lüftungsgitter | Wand-, Brüstungs- oder Kanaleinbau | D: Strahllenkung, Lamellen um 90° gedreht | zu Frontlamellen, separat einstellbar | B1: Einbaurahmen 5 mm | VS: verdeckte Schraubbefestigung
1000233734 | Lüftungsgitter | X-GRILLE-Basic-D/525x425/KB | 764 | 76169990 | 1 | 2.6 | 545 | 445 | 38 | X-GRILLE | pcs | DE | EUR | Luftdurchlässe | Lüftungsgitter | Wand-, Brüstungs- oder Kanaleinbau | D: Strahllenkung, Lamellen um 90° gedreht | zu Frontlamellen, separat einstellbar | KB: ohne Befestigungszubehör
1000232947 | Lüftungsgitter | X-GRILLE-Basic-D/625x125/B1/KB | 508 | 76169990 | 1 | 1.1 | 645 | 145 | 38 | X-GRILLE | pcs | DE | EUR | Luftdurchlässe | Lüftungsgitter | Wand-, Brüstungs- oder Kanaleinbau | D: Strahllenkung, Lamellen um 90° gedreht | zu Frontlamellen, separat einstellbar | B1: Einbaurahmen 5 mm | KB: ohne Befestigungszubehör
1000232948 | Lüftungsgitter | X-GRILLE-Basic-D/625x125/B1/KF | 553 | 76169990 | 1 | 1.1 | 645 | 145 | 38 | X-GRILLE | pcs | DE | EUR | Luftdurchlässe | Lüftungsgitter | Wand-, Brüstungs- oder Kanaleinbau | D: Strahllenkung, Lamellen um 90° gedreht | zu Frontlamellen, separat einstellbar | B1: Einbaurahmen 5 mm | KF: Klemmfedern
1000232949 | Lüftungsgitter | X-GRILLE-Basic-D/625x125/B1/VS | 553 | 76169990 | 1 | 1.1 | 645 | 145 | 38 | X-GRILLE | pcs | DE | EUR | Luftdurchlässe | Lüftungsgitter | Wand-, Brüstungs- oder Kanaleinbau | D: Strahllenkung, Lamellen um 90° gedreht | zu Frontlamellen, separat einstellbar | B1: Einbaurahmen 5 mm | VS: verdeckte Schraubbefestigung
1000232827 | Lüftungsgitter | X-GRILLE-Basic-D/625x125/KB | 468 | 76169990 | 1 | 1.1 | 645 | 145 | 38 | X-GRILLE | pcs | DE | EUR | Luftdurchlässe | Lüftungsgitter | Wand-, Brüstungs- oder Kanaleinbau | D: Strahllenkung, Lamellen um 90° gedreht | zu Frontlamellen, separat einstellbar | KB: ohne Befestigungszubehör
1000232971 | Lüftungsgitter | X-GRILLE-Basic-D/625x225/B1/KB | 604 | 76169990 | 1 | 1.7 | 645 | 245 | 38 | X-GRILLE | pcs | DE | EUR | Luftdurchlässe | Lüftungsgitter | Wand-, Brüstungs- oder Kanaleinbau | D: Strahllenkung, Lamellen um 90° gedreht | zu Frontlamellen, separat einstellbar | B1: Einbaurahmen 5 mm | KB: ohne Befestigungszubehör
1000232972 | Lüftungsgitter | X-GRILLE-Basic-D/625x225/B1/KF | 649 | 76169990 | 1 | 1.7 | 645 | 245 | 38 | X-GRILLE | pcs | DE | EUR | Luftdurchlässe | Lüftungsgitter | Wand-, Brüstungs- oder Kanaleinbau | D: Strahllenkung, Lamellen um 90° gedreht | zu Frontlamellen, separat einstellbar | B1: Einbaurahmen 5 mm | KF: Klemmfedern
1000232973 | Lüftungsgitter | X-GRILLE-Basic-D/625x225/B1/VS | 649 | 76169990 | 1 | 1.7 | 645 | 245 | 38 | X-GRILLE | pcs | DE | EUR | Luftdurchlässe | Lüftungsgitter | Wand-, Brüstungs- oder Kanaleinbau | D: Strahllenkung, Lamellen um 90° gedreht | zu Frontlamellen, separat einstellbar | B1: Einbaurahmen 5 mm | VS: verdeckte Schraubbefestigung
1000232835 | Lüftungsgitter | X-GRILLE-Basic-D/625x225/KB | 563 | 76169990 | 1 | 1.7 | 645 | 245 | 38 | X-GRILLE | pcs | DE | EUR | Luftdurchlässe | Lüftungsgitter | Wand-, Brüstungs- oder Kanaleinbau | D: Strahllenkung, Lamellen um 90° gedreht | zu Frontlamellen, separat einstellbar | KB: ohne Befestigungszubehör
1000233512 | Lüftungsgitter | X-GRILLE-Basic-D/625x325/B1/KB | 723 | 76169990 | 1 | 2.3 | 645 | 345 | 38 | X-GRILLE | pcs | DE | EUR | Luftdurchlässe | Lüftungsgitter | Wand-, Brüstungs- oder Kanaleinbau | D: Strahllenkung, Lamellen um 90° gedreht | zu Frontlamellen, separat einstellbar | B1: Einbaurahmen 5 mm | KB: ohne Befestigungszubehör
1000233513 | Lüftungsgitter | X-GRILLE-Basic-D/625x325/B1/KF | 768 | 76169990 | 1 | 2.3 | 645 | 345 | 38 | X-GRILLE | pcs | DE | EUR | Luftdurchlässe | Lüftungsgitter | Wand-, Brüstungs- oder Kanaleinbau | D: Strahllenkung, Lamellen um 90° gedreht | zu Frontlamellen, separat einstellbar | B1: Einbaurahmen 5 mm | KF: Klemmfedern
1000233514 | Lüftungsgitter | X-GRILLE-Basic-D/625x325/B1/VS | 768 | 76169990 | 1 | 2.3 | 645 | 345 | 38 | X-GRILLE | pcs | DE | EUR | Luftdurchlässe | Lüftungsgitter | Wand-, Brüstungs- oder Kanaleinbau | D: Strahllenkung, Lamellen um 90° gedreht | zu Frontlamellen, separat einstellbar | B1: Einbaurahmen 5 mm | VS: verdeckte Schraubbefestigung
1000233457 | Lüftungsgitter | X-GRILLE-Basic-D/625x325/KB | 682 | 76169990 | 1 | 2.3 | 645 | 345 | 38 | X-GRILLE | pcs | DE | EUR | Luftdurchlässe | Lüftungsgitter | Wand-, Brüstungs- oder Kanaleinbau | D: Strahllenkung, Lamellen um 90° gedreht | zu Frontlamellen, separat einstellbar | KB: ohne Befestigungszubehör
1000233781 | Lüftungsgitter | X-GRILLE-Basic-D/625x425/B1/KB | 856 | 76169990 | 1 | 3 | 645 | 445 | 38 | X-GRILLE | pcs | DE | EUR | Luftdurchlässe | Lüftungsgitter | Wand-, Brüstungs- oder Kanaleinbau | D: Strahllenkung, Lamellen um 90° gedreht | zu Frontlamellen, separat einstellbar | B1: Einbaurahmen 5 mm | KB: ohne Befestigungszubehör
1000233782 | Lüftungsgitter | X-GRILLE-Basic-D/625x425/B1/KF | 904 | 76169990 | 1 | 3 | 645 | 445 | 38 | X-GRILLE | pcs | DE | EUR | Luftdurchlässe | Lüftungsgitter | Wand-, Brüstungs- oder Kanaleinbau | D: Strahllenkung, Lamellen um 90° gedreht | zu Frontlamellen, separat einstellbar | B1: Einbaurahmen 5 mm | KF: Klemmfedern
1000233783 | Lüftungsgitter | X-GRILLE-Basic-D/625x425/B1/VS | 954 | 76169990 | 1 | 3 | 645 | 445 | 38 | X-GRILLE | pcs | DE | EUR | Luftdurchlässe | Lüftungsgitter | Wand-, Brüstungs- oder Kanaleinbau | D: Strahllenkung, Lamellen um 90° gedreht | zu Frontlamellen, separat einstellbar | B1: Einbaurahmen 5 mm | VS: verdeckte Schraubbefestigung
1000233735 | Lüftungsgitter | X-GRILLE-Basic-D/625x425/KB | 810 | 76169990 | 1 | 3 | 645 | 445 | 38 | X-GRILLE | pcs | DE | EUR | Luftdurchlässe | Lüftungsgitter | Wand-, Brüstungs- oder Kanaleinbau | D: Strahllenkung, Lamellen um 90° gedreht | zu Frontlamellen, separat einstellbar | KB: ohne Befestigungszubehör
1000232950 | Lüftungsgitter | X-GRILLE-Basic-D/825x125/B1/KB | 619 | 76169990 | 1 | 1.4 | 845 | 145 | 38 | X-GRILLE | pcs | DE | EUR | Luftdurchlässe | Lüftungsgitter | Wand-, Brüstungs- oder Kanaleinbau | D: Strahllenkung, Lamellen um 90° gedreht | zu Frontlamellen, separat einstellbar | B1: Einbaurahmen 5 mm | KB: ohne Befestigungszubehör
1000232951 | Lüftungsgitter | X-GRILLE-Basic-D/825x125/B1/KF | 664 | 76169990 | 1 | 1.4 | 845 | 145 | 38 | X-GRILLE | pcs | DE | EUR | Luftdurchlässe | Lüftungsgitter | Wand-, Brüstungs- oder Kanaleinbau | D: Strahllenkung, Lamellen um 90° gedreht | zu Frontlamellen, separat einstellbar | B1: Einbaurahmen 5 mm | KF: Klemmfedern
1000232952 | Lüftungsgitter | X-GRILLE-Basic-D/825x125/B1/VS | 664 | 76169990 | 1 | 1.4 | 845 | 145 | 38 | X-GRILLE | pcs | DE | EUR | Luftdurchlässe | Lüftungsgitter | Wand-, Brüstungs- oder Kanaleinbau | D: Strahllenkung, Lamellen um 90° gedreht | zu Frontlamellen, separat einstellbar | B1: Einbaurahmen 5 mm | VS: verdeckte Schraubbefestigung
1000232828 | Lüftungsgitter | X-GRILLE-Basic-D/825x125/KB | 578 | 76169990 | 1 | 1.4 | 845 | 145 | 38 | X-GRILLE | pcs | DE | EUR | Luftdurchlässe | Lüftungsgitter | Wand-, Brüstungs- oder Kanaleinbau | D: Strahllenkung, Lamellen um 90° gedreht | zu Frontlamellen, separat einstellbar | KB: ohne Befestigungszubehör
1000232974 | Lüftungsgitter | X-GRILLE-Basic-D/825x225/B1/KB | 795 | 76169990 | 1 | 2.2 | 845 | 245 | 38 | X-GRILLE | pcs | DE | EUR | Luftdurchlässe | Lüftungsgitter | Wand-, Brüstungs- oder Kanaleinbau | D: Strahllenkung, Lamellen um 90° gedreht | zu Frontlamellen, separat einstellbar | B1: Einbaurahmen 5 mm | KB: ohne Befestigungszubehör
1000232975 | Lüftungsgitter | X-GRILLE-Basic-D/825x225/B1/KF | 840 | 76169990 | 1 | 2.2 | 845 | 245 | 38 | X-GRILLE | pcs | DE | EUR | Luftdurchlässe | Lüftungsgitter | Wand-, Brüstungs- oder Kanaleinbau | D: Strahllenkung, Lamellen um 90° gedreht | zu Frontlamellen, separat einstellbar | B1: Einbaurahmen 5 mm | KF: Klemmfedern
1000232976 | Lüftungsgitter | X-GRILLE-Basic-D/825x225/B1/VS | 840 | 76169990 | 1 | 2.2 | 845 | 245 | 38 | X-GRILLE | pcs | DE | EUR | Luftdurchlässe | Lüftungsgitter | Wand-, Brüstungs- oder Kanaleinbau | D: Strahllenkung, Lamellen um 90° gedreht | zu Frontlamellen, separat einstellbar | B1: Einbaurahmen 5 mm | VS: verdeckte Schraubbefestigung
1000232836 | Lüftungsgitter | X-GRILLE-Basic-D/825x225/KB | 753 | 76169990 | 1 | 2.2 | 845 | 245 | 38 | X-GRILLE | pcs | DE | EUR | Luftdurchlässe | Lüftungsgitter | Wand-, Brüstungs- oder Kanaleinbau | D: Strahllenkung, Lamellen um 90° gedreht | zu Frontlamellen, separat einstellbar | KB: ohne Befestigungszubehör
1000233515 | Lüftungsgitter | X-GRILLE-Basic-D/825x325/B1/KB | 979 | 76169990 | 1 | 3 | 845 | 345 | 38 | X-GRILLE | pcs | DE | EUR | Luftdurchlässe | Lüftungsgitter | Wand-, Brüstungs- oder Kanaleinbau | D: Strahllenkung, Lamellen um 90° gedreht | zu Frontlamellen, separat einstellbar | B1: Einbaurahmen 5 mm | KB: ohne Befestigungszubehör
1000233516 | Lüftungsgitter | X-GRILLE-Basic-D/825x325/B1/KF | 1024 | 76169990 | 1 | 3 | 845 | 345 | 38 | X-GRILLE | pcs | DE | EUR | Luftdurchlässe | Lüftungsgitter | Wand-, Brüstungs- oder Kanaleinbau | D: Strahllenkung, Lamellen um 90° gedreht | zu Frontlamellen, separat einstellbar | B1: Einbaurahmen 5 mm | KF: Klemmfedern
1000233517 | Lüftungsgitter | X-GRILLE-Basic-D/825x325/B1/VS | 1024 | 76169990 | 1 | 3 | 845 | 345 | 38 | X-GRILLE | pcs | DE | EUR | Luftdurchlässe | Lüftungsgitter | Wand-, Brüstungs- oder Kanaleinbau | D: Strahllenkung, Lamellen um 90° gedreht | zu Frontlamellen, separat einstellbar | B1: Einbaurahmen 5 mm | VS: verdeckte Schraubbefestigung
1000233458 | Lüftungsgitter | X-GRILLE-Basic-D/825x325/KB | 937 | 76169990 | 1 | 3 | 845 | 345 | 38 | X-GRILLE | pcs | DE | EUR | Luftdurchlässe | Lüftungsgitter | Wand-, Brüstungs- oder Kanaleinbau | D: Strahllenkung, Lamellen um 90° gedreht | zu Frontlamellen, separat einstellbar | KB: ohne Befestigungszubehör
1000233784 | Lüftungsgitter | X-GRILLE-Basic-D/825x425/B1/KB | 1185 | 76169990 | 1 | 3.9 | 845 | 445 | 38 | X-GRILLE | pcs | DE | EUR | Luftdurchlässe | Lüftungsgitter | Wand-, Brüstungs- oder Kanaleinbau | D: Strahllenkung, Lamellen um 90° gedreht | zu Frontlamellen, separat einstellbar | B1: Einbaurahmen 5 mm | KB: ohne Befestigungszubehör
1000233785 | Lüftungsgitter | X-GRILLE-Basic-D/825x425/B1/KF | 1233 | 76169990 | 1 | 3.9 | 845 | 445 | 38 | X-GRILLE | pcs | DE | EUR | Luftdurchlässe | Lüftungsgitter | Wand-, Brüstungs- oder Kanaleinbau | D: Strahllenkung, Lamellen um 90° gedreht | zu Frontlamellen, separat einstellbar | B1: Einbaurahmen 5 mm | KF: Klemmfedern
1000233786 | Lüftungsgitter | X-GRILLE-Basic-D/825x425/B1/VS | 1283 | 76169990 | 1 | 3.9 | 845 | 445 | 38 | X-GRILLE | pcs | DE | EUR | Luftdurchlässe | Lüftungsgitter | Wand-, Brüstungs- oder Kanaleinbau | D: Strahllenkung, Lamellen um 90° gedreht | zu Frontlamellen, separat einstellbar | B1: Einbaurahmen 5 mm | VS: verdeckte Schraubbefestigung
1000233736 | Lüftungsgitter | X-GRILLE-Basic-D/825x425/KB | 1131 | 76169990 | 1 | 3.9 | 845 | 445 | 38 | X-GRILLE | pcs | DE | EUR | Luftdurchlässe | Lüftungsgitter | Wand-, Brüstungs- oder Kanaleinbau | D: Strahllenkung, Lamellen um 90° gedreht | zu Frontlamellen, separat einstellbar | KB: ohne Befestigungszubehör
1000233097 | Lüftungsgitter | X-GRILLE-Basic-DG/1025x125/B1/KB | 864 | 76169990 | 1 | 1.7 | 1045 | 145 | 38 | X-GRILLE | pcs | DE | EUR | Luftdurchlässe | Lüftungsgitter | Wand-, Brüstungs- oder Kanaleinbau | DG: Mengeneinstellsatz, Lamellen gegenläufig | gekuppelt, zusätzlich mit senkrechten | einzeln verstellbaren Lamellen | B1: Einbaurahmen 5 mm | KB: ohne Befestigungszubehör
1000233098 | Lüftungsgitter | X-GRILLE-Basic-DG/1025x125/B1/KF | 927 | 76169990 | 1 | 1.7 | 1045 | 145 | 38 | X-GRILLE | pcs | DE | EUR | Luftdurchlässe | Lüftungsgitter | Wand-, Brüstungs- oder Kanaleinbau | DG: Mengeneinstellsatz, Lamellen gegenläufig | gekuppelt, zusätzlich mit senkrechten | einzeln verstellbaren Lamellen | B1: Einbaurahmen 5 mm | KF: Klemmfedern
1000233099 | Lüftungsgitter | X-GRILLE-Basic-DG/1025x125/B1/VS | 909 | 76169990 | 1 | 1.7 | 1045 | 145 | 38 | X-GRILLE | pcs | DE | EUR | Luftdurchlässe | Lüftungsgitter | Wand-, Brüstungs- oder Kanaleinbau | DG: Mengeneinstellsatz, Lamellen gegenläufig | gekuppelt, zusätzlich mit senkrechten | einzeln verstellbaren Lamellen | B1: Einbaurahmen 5 mm | VS: verdeckte Schraubbefestigung
1000232877 | Lüftungsgitter | X-GRILLE-Basic-DG/1025x125/KB | 822 | 76169990 | 1 | 1.7 | 1045 | 145 | 38 | X-GRILLE | pcs | DE | EUR | Luftdurchlässe | Lüftungsgitter | Wand-, Brüstungs- oder Kanaleinbau | DG: Mengeneinstellsatz, Lamellen gegenläufig | gekuppelt, zusätzlich mit senkrechten | einzeln verstellbaren Lamellen | KB: ohne Befestigungszubehör
1000233121 | Lüftungsgitter | X-GRILLE-Basic-DG/1025x225/B1/KB | 1050 | 76169990 | 1 | 2.7 | 1045 | 245 | 38 | X-GRILLE | pcs | DE | EUR | Luftdurchlässe | Lüftungsgitter | Wand-, Brüstungs- oder Kanaleinbau | DG: Mengeneinstellsatz, Lamellen gegenläufig | gekuppelt, zusätzlich mit senkrechten | einzeln verstellbaren Lamellen | B1: Einbaurahmen 5 mm | KB: ohne Befestigungszubehör
1000233122 | Lüftungsgitter | X-GRILLE-Basic-DG/1025x225/B1/KF | 1113 | 76169990 | 1 | 2.7 | 1045 | 245 | 38 | X-GRILLE | pcs | DE | EUR | Luftdurchlässe | Lüftungsgitter | Wand-, Brüstungs- oder Kanaleinbau | DG: Mengeneinstellsatz, Lamellen gegenläufig | gekuppelt, zusätzlich mit senkrechten | einzeln verstellbaren Lamellen | B1: Einbaurahmen 5 mm | KF: Klemmfedern
1000233123 | Lüftungsgitter | X-GRILLE-Basic-DG/1025x225/B1/VS | 1095 | 76169990 | 1 | 2.7 | 1045 | 245 | 38 | X-GRILLE | pcs | DE | EUR | Luftdurchlässe | Lüftungsgitter | Wand-, Brüstungs- oder Kanaleinbau | DG: Mengeneinstellsatz, Lamellen gegenläufig | gekuppelt, zusätzlich mit senkrechten | einzeln verstellbaren Lamellen | B1: Einbaurahmen 5 mm | VS: verdeckte Schraubbefestigung
1000232885 | Lüftungsgitter | X-GRILLE-Basic-DG/1025x225/KB | 1005 | 76169990 | 1 | 2.7 | 1045 | 245 | 38 | X-GRILLE | pcs | DE | EUR | Luftdurchlässe | Lüftungsgitter | Wand-, Brüstungs- oder Kanaleinbau | DG: Mengeneinstellsatz, Lamellen gegenläufig | gekuppelt, zusätzlich mit senkrechten | einzeln verstellbaren Lamellen | KB: ohne Befestigungszubehör
1000233581 | Lüftungsgitter | X-GRILLE-Basic-DG/1025x325/B1/KB | 1254 | 76169990 | 1 | 3.7 | 1045 | 345 | 38 | X-GRILLE | pcs | DE | EUR | Luftdurchlässe | Lüftungsgitter | Wand-, Brüstungs- oder Kanaleinbau | DG: Mengeneinstellsatz, Lamellen gegenläufig | gekuppelt, zusätzlich mit senkrechten | einzeln verstellbaren Lamellen | B1: Einbaurahmen 5 mm | KB: ohne Befestigungszubehör
1000233582 | Lüftungsgitter | X-GRILLE-Basic-DG/1025x325/B1/KF | 1317 | 76169990 | 1 | 3.7 | 1045 | 345 | 38 | X-GRILLE | pcs | DE | EUR | Luftdurchlässe | Lüftungsgitter | Wand-, Brüstungs- oder Kanaleinbau | DG: Mengeneinstellsatz, Lamellen gegenläufig | gekuppelt, zusätzlich mit senkrechten | einzeln verstellbaren Lamellen | B1: Einbaurahmen 5 mm | KF: Klemmfedern
1000233583 | Lüftungsgitter | X-GRILLE-Basic-DG/1025x325/B1/VS | 1299 | 76169990 | 1 | 3.7 | 1045 | 345 | 38 | X-GRILLE | pcs | DE | EUR | Luftdurchlässe | Lüftungsgitter | Wand-, Brüstungs- oder Kanaleinbau | DG: Mengeneinstellsatz, Lamellen gegenläufig | gekuppelt, zusätzlich mit senkrechten | einzeln verstellbaren Lamellen | B1: Einbaurahmen 5 mm | VS: verdeckte Schraubbefestigung
1000233480 | Lüftungsgitter | X-GRILLE-Basic-DG/1025x325/KB | 1208 | 76169990 | 1 | 3.7 | 1045 | 345 | 38 | X-GRILLE | pcs | DE | EUR | Luftdurchlässe | Lüftungsgitter | Wand-, Brüstungs- oder Kanaleinbau | DG: Mengeneinstellsatz, Lamellen gegenläufig | gekuppelt, zusätzlich mit senkrechten | einzeln verstellbaren Lamellen | KB: ohne Befestigungszubehör
1000233841 | Lüftungsgitter | X-GRILLE-Basic-DG/1025x425/B1/KB | 1481 | 76169990 | 1 | 4.7 | 1045 | 445 | 38 | X-GRILLE | pcs | DE | EUR | Luftdurchlässe | Lüftungsgitter | Wand-, Brüstungs- oder Kanaleinbau | DG: Mengeneinstellsatz, Lamellen gegenläufig | gekuppelt, zusätzlich mit senkrechten | einzeln verstellbaren Lamellen | B1: Einbaurahmen 5 mm | KB: ohne Befestigungszubehör
1000233842 | Lüftungsgitter | X-GRILLE-Basic-DG/1025x425/B1/KF | 1552 | 76169990 | 1 | 4.7 | 1045 | 445 | 38 | X-GRILLE | pcs | DE | EUR | Luftdurchlässe | Lüftungsgitter | Wand-, Brüstungs- oder Kanaleinbau | DG: Mengeneinstellsatz, Lamellen gegenläufig | gekuppelt, zusätzlich mit senkrechten | einzeln verstellbaren Lamellen | B1: Einbaurahmen 5 mm | KF: Klemmfedern
1000233843 | Lüftungsgitter | X-GRILLE-Basic-DG/1025x425/B1/VS | 1579 | 76169990 | 1 | 4.7 | 1045 | 445 | 38 | X-GRILLE | pcs | DE | EUR | Luftdurchlässe | Lüftungsgitter | Wand-, Brüstungs- oder Kanaleinbau | DG: Mengeneinstellsatz, Lamellen gegenläufig | gekuppelt, zusätzlich mit senkrechten | einzeln verstellbaren Lamellen | B1: Einbaurahmen 5 mm | VS: verdeckte Schraubbefestigung
1000233755 | Lüftungsgitter | X-GRILLE-Basic-DG/1025x425/KB | 1416 | 76169990 | 1 | 4.7 | 1045 | 445 | 38 | X-GRILLE | pcs | DE | EUR | Luftdurchlässe | Lüftungsgitter | Wand-, Brüstungs- oder Kanaleinbau | DG: Mengeneinstellsatz, Lamellen gegenläufig | gekuppelt, zusätzlich mit senkrechten | einzeln verstellbaren Lamellen | KB: ohne Befestigungszubehör
1000233100 | Lüftungsgitter | X-GRILLE-Basic-DG/1225x125/B1/KB | 949 | 76169990 | 1 | 2 | 1245 | 145 | 38 | X-GRILLE | pcs | DE | EUR | Luftdurchlässe | Lüftungsgitter | Wand-, Brüstungs- oder Kanaleinbau | DG: Mengeneinstellsatz, Lamellen gegenläufig | gekuppelt, zusätzlich mit senkrechten | einzeln verstellbaren Lamellen | B1: Einbaurahmen 5 mm | KB: ohne Befestigungszubehör
1000233101 | Lüftungsgitter | X-GRILLE-Basic-DG/1225x125/B1/KF | 1012 | 76169990 | 1 | 2 | 1245 | 145 | 38 | X-GRILLE | pcs | DE | EUR | Luftdurchlässe | Lüftungsgitter | Wand-, Brüstungs- oder Kanaleinbau | DG: Mengeneinstellsatz, Lamellen gegenläufig | gekuppelt, zusätzlich mit senkrechten | einzeln verstellbaren Lamellen | B1: Einbaurahmen 5 mm | KF: Klemmfedern
1000233102 | Lüftungsgitter | X-GRILLE-Basic-DG/1225x125/B1/VS | 994 | 76169990 | 1 | 2 | 1245 | 145 | 38 | X-GRILLE | pcs | DE | EUR | Luftdurchlässe | Lüftungsgitter | Wand-, Brüstungs- oder Kanaleinbau | DG: Mengeneinstellsatz, Lamellen gegenläufig | gekuppelt, zusätzlich mit senkrechten | einzeln verstellbaren Lamellen | B1: Einbaurahmen 5 mm | VS: verdeckte Schraubbefestigung
1000232878 | Lüftungsgitter | X-GRILLE-Basic-DG/1225x125/KB | 903 | 76169990 | 1 | 2 | 1245 | 145 | 38 | X-GRILLE | pcs | DE | EUR | Luftdurchlässe | Lüftungsgitter | Wand-, Brüstungs- oder Kanaleinbau | DG: Mengeneinstellsatz, Lamellen gegenläufig | gekuppelt, zusätzlich mit senkrechten | einzeln verstellbaren Lamellen | KB: ohne Befestigungszubehör
1000233124 | Lüftungsgitter | X-GRILLE-Basic-DG/1225x225/B1/KB | 1151 | 76169990 | 1 | 3.1 | 1245 | 245 | 38 | X-GRILLE | pcs | DE | EUR | Luftdurchlässe | Lüftungsgitter | Wand-, Brüstungs- oder Kanaleinbau | DG: Mengeneinstellsatz, Lamellen gegenläufig | gekuppelt, zusätzlich mit senkrechten | einzeln verstellbaren Lamellen | B1: Einbaurahmen 5 mm | KB: ohne Befestigungszubehör
1000233125 | Lüftungsgitter | X-GRILLE-Basic-DG/1225x225/B1/KF | 1214 | 76169990 | 1 | 3.1 | 1245 | 245 | 38 | X-GRILLE | pcs | DE | EUR | Luftdurchlässe | Lüftungsgitter | Wand-, Brüstungs- oder Kanaleinbau | DG: Mengeneinstellsatz, Lamellen gegenläufig | gekuppelt, zusätzlich mit senkrechten | einzeln verstellbaren Lamellen | B1: Einbaurahmen 5 mm | KF: Klemmfedern
1000233126 | Lüftungsgitter | X-GRILLE-Basic-DG/1225x225/B1/VS | 1196 | 76169990 | 1 | 3.1 | 1245 | 245 | 38 | X-GRILLE | pcs | DE | EUR | Luftdurchlässe | Lüftungsgitter | Wand-, Brüstungs- oder Kanaleinbau | DG: Mengeneinstellsatz, Lamellen gegenläufig | gekuppelt, zusätzlich mit senkrechten | einzeln verstellbaren Lamellen | B1: Einbaurahmen 5 mm | VS: verdeckte Schraubbefestigung
1000232886 | Lüftungsgitter | X-GRILLE-Basic-DG/1225x225/KB | 1097 | 76169990 | 1 | 3.1 | 1245 | 245 | 38 | X-GRILLE | pcs | DE | EUR | Luftdurchlässe | Lüftungsgitter | Wand-, Brüstungs- oder Kanaleinbau | DG: Mengeneinstellsatz, Lamellen gegenläufig | gekuppelt, zusätzlich mit senkrechten | einzeln verstellbaren Lamellen | KB: ohne Befestigungszubehör
1000233584 | Lüftungsgitter | X-GRILLE-Basic-DG/1225x325/B1/KB | 1407 | 76169990 | 1 | 4.3 | 1245 | 345 | 38 | X-GRILLE | pcs | DE | EUR | Luftdurchlässe | Lüftungsgitter | Wand-, Brüstungs- oder Kanaleinbau | DG: Mengeneinstellsatz, Lamellen gegenläufig | gekuppelt, zusätzlich mit senkrechten | einzeln verstellbaren Lamellen | B1: Einbaurahmen 5 mm | KB: ohne Befestigungszubehör
1000233585 | Lüftungsgitter | X-GRILLE-Basic-DG/1225x325/B1/KF | 1470 | 76169990 | 1 | 4.3 | 1245 | 345 | 38 | X-GRILLE | pcs | DE | EUR | Luftdurchlässe | Lüftungsgitter | Wand-, Brüstungs- oder Kanaleinbau | DG: Mengeneinstellsatz, Lamellen gegenläufig | gekuppelt, zusätzlich mit senkrechten | einzeln verstellbaren Lamellen | B1: Einbaurahmen 5 mm | KF: Klemmfedern
1000233586 | Lüftungsgitter | X-GRILLE-Basic-DG/1225x325/B1/VS | 1452 | 76169990 | 1 | 4.3 | 1245 | 345 | 38 | X-GRILLE | pcs | DE | EUR | Luftdurchlässe | Lüftungsgitter | Wand-, Brüstungs- oder Kanaleinbau | DG: Mengeneinstellsatz, Lamellen gegenläufig | gekuppelt, zusätzlich mit senkrechten | einzeln verstellbaren Lamellen | B1: Einbaurahmen 5 mm | VS: verdeckte Schraubbefestigung
1000233481 | Lüftungsgitter | X-GRILLE-Basic-DG/1225x325/KB | 1353 | 76169990 | 1 | 4.3 | 1245 | 345 | 38 | X-GRILLE | pcs | DE | EUR | Luftdurchlässe | Lüftungsgitter | Wand-, Brüstungs- oder Kanaleinbau | DG: Mengeneinstellsatz, Lamellen gegenläufig | gekuppelt, zusätzlich mit senkrechten | einzeln verstellbaren Lamellen | KB: ohne Befestigungszubehör
1000233844 | Lüftungsgitter | X-GRILLE-Basic-DG/1225x425/B1/KB | 1656 | 76169990 | 1 | 5.5 | 1245 | 445 | 38 | X-GRILLE | pcs | DE | EUR | Luftdurchlässe | Lüftungsgitter | Wand-, Brüstungs- oder Kanaleinbau | DG: Mengeneinstellsatz, Lamellen gegenläufig | gekuppelt, zusätzlich mit senkrechten | einzeln verstellbaren Lamellen | B1: Einbaurahmen 5 mm | KB: ohne Befestigungszubehör
1000233845 | Lüftungsgitter | X-GRILLE-Basic-DG/1225x425/B1/KF | 1727 | 76169990 | 1 | 5.5 | 1245 | 445 | 38 | X-GRILLE | pcs | DE | EUR | Luftdurchlässe | Lüftungsgitter | Wand-, Brüstungs- oder Kanaleinbau | DG: Mengeneinstellsatz, Lamellen gegenläufig | gekuppelt, zusätzlich mit senkrechten | einzeln verstellbaren Lamellen | B1: Einbaurahmen 5 mm | KF: Klemmfedern
1000233846 | Lüftungsgitter | X-GRILLE-Basic-DG/1225x425/B1/VS | 1754 | 76169990 | 1 | 5.5 | 1245 | 445 | 38 | X-GRILLE | pcs | DE | EUR | Luftdurchlässe | Lüftungsgitter | Wand-, Brüstungs- oder Kanaleinbau | DG: Mengeneinstellsatz, Lamellen gegenläufig | gekuppelt, zusätzlich mit senkrechten | einzeln verstellbaren Lamellen | B1: Einbaurahmen 5 mm | VS: verdeckte Schraubbefestigung
1000233756 | Lüftungsgitter | X-GRILLE-Basic-DG/1225x425/KB | 1588 | 76169990 | 1 | 5.5 | 1245 | 445 | 38 | X-GRILLE | pcs | DE | EUR | Luftdurchlässe | Lüftungsgitter | Wand-, Brüstungs- oder Kanaleinbau | DG: Mengeneinstellsatz, Lamellen gegenläufig | gekuppelt, zusätzlich mit senkrechten | einzeln verstellbaren Lamellen | KB: ohne Befestigungszubehör
1000233079 | Lüftungsgitter | X-GRILLE-Basic-DG/225x125/B1/KB | 407 | 76169990 | 1 | 0.5 | 245 | 145 | 38 | X-GRILLE | pcs | DE | EUR | Luftdurchlässe | Lüftungsgitter | Wand-, Brüstungs- oder Kanaleinbau | DG: Mengeneinstellsatz, Lamellen gegenläufig | gekuppelt, zusätzlich mit senkrechten | einzeln verstellbaren Lamellen | B1: Einbaurahmen 5 mm | KB: ohne Befestigungszubehör
1000233080 | Lüftungsgitter | X-GRILLE-Basic-DG/225x125/B1/KF | 449 | 76169990 | 1 | 0.5 | 245 | 145 | 38 | X-GRILLE | pcs | DE | EUR | Luftdurchlässe | Lüftungsgitter | Wand-, Brüstungs- oder Kanaleinbau | DG: Mengeneinstellsatz, Lamellen gegenläufig | gekuppelt, zusätzlich mit senkrechten | einzeln verstellbaren Lamellen | B1: Einbaurahmen 5 mm | KF: Klemmfedern
1000233081 | Lüftungsgitter | X-GRILLE-Basic-DG/225x125/B1/VS | 452 | 76169990 | 1 | 0.5 | 245 | 145 | 38 | X-GRILLE | pcs | DE | EUR | Luftdurchlässe | Lüftungsgitter | Wand-, Brüstungs- oder Kanaleinbau | DG: Mengeneinstellsatz, Lamellen gegenläufig | gekuppelt, zusätzlich mit senkrechten | einzeln verstellbaren Lamellen | B1: Einbaurahmen 5 mm | VS: verdeckte Schraubbefestigung
1000232871 | Lüftungsgitter | X-GRILLE-Basic-DG/225x125/KB | 376 | 76169990 | 1 | 0.5 | 245 | 145 | 38 | X-GRILLE | pcs | DE | EUR | Luftdurchlässe | Lüftungsgitter | Wand-, Brüstungs- oder Kanaleinbau | DG: Mengeneinstellsatz, Lamellen gegenläufig | gekuppelt, zusätzlich mit senkrechten | einzeln verstellbaren Lamellen | KB: ohne Befestigungszubehör
1000233103 | Lüftungsgitter | X-GRILLE-Basic-DG/225x225/B1/KB | 528 | 76169990 | 1 | 0.8 | 245 | 245 | 38 | X-GRILLE | pcs | DE | EUR | Luftdurchlässe | Lüftungsgitter | Wand-, Brüstungs- oder Kanaleinbau | DG: Mengeneinstellsatz, Lamellen gegenläufig | gekuppelt, zusätzlich mit senkrechten | einzeln verstellbaren Lamellen | B1: Einbaurahmen 5 mm | KB: ohne Befestigungszubehör
1000233104 | Lüftungsgitter | X-GRILLE-Basic-DG/225x225/B1/KF | 570 | 76169990 | 1 | 0.8 | 245 | 245 | 38 | X-GRILLE | pcs | DE | EUR | Luftdurchlässe | Lüftungsgitter | Wand-, Brüstungs- oder Kanaleinbau | DG: Mengeneinstellsatz, Lamellen gegenläufig | gekuppelt, zusätzlich mit senkrechten | einzeln verstellbaren Lamellen | B1: Einbaurahmen 5 mm | KF: Klemmfedern
1000233105 | Lüftungsgitter | X-GRILLE-Basic-DG/225x225/B1/VS | 573 | 76169990 | 1 | 0.8 | 245 | 245 | 38 | X-GRILLE | pcs | DE | EUR | Luftdurchlässe | Lüftungsgitter | Wand-, Brüstungs- oder Kanaleinbau | DG: Mengeneinstellsatz, Lamellen gegenläufig | gekuppelt, zusätzlich mit senkrechten | einzeln verstellbaren Lamellen | B1: Einbaurahmen 5 mm | VS: verdeckte Schraubbefestigung
1000232879 | Lüftungsgitter | X-GRILLE-Basic-DG/225x225/KB | 497 | 76169990 | 1 | 0.8 | 245 | 245 | 38 | X-GRILLE | pcs | DE | EUR | Luftdurchlässe | Lüftungsgitter | Wand-, Brüstungs- oder Kanaleinbau | DG: Mengeneinstellsatz, Lamellen gegenläufig | gekuppelt, zusätzlich mit senkrechten | einzeln verstellbaren Lamellen | KB: ohne Befestigungszubehör
1000233082 | Lüftungsgitter | X-GRILLE-Basic-DG/325x125/B1/KB | 451 | 76169990 | 1 | 0.6 | 345 | 145 | 38 | X-GRILLE | pcs | DE | EUR | Luftdurchlässe | Lüftungsgitter | Wand-, Brüstungs- oder Kanaleinbau | DG: Mengeneinstellsatz, Lamellen gegenläufig | gekuppelt, zusätzlich mit senkrechten | einzeln verstellbaren Lamellen | B1: Einbaurahmen 5 mm | KB: ohne Befestigungszubehör
1000233083 | Lüftungsgitter | X-GRILLE-Basic-DG/325x125/B1/KF | 493 | 76169990 | 1 | 0.6 | 345 | 145 | 38 | X-GRILLE | pcs | DE | EUR | Luftdurchlässe | Lüftungsgitter | Wand-, Brüstungs- oder Kanaleinbau | DG: Mengeneinstellsatz, Lamellen gegenläufig | gekuppelt, zusätzlich mit senkrechten | einzeln verstellbaren Lamellen | B1: Einbaurahmen 5 mm | KF: Klemmfedern
1000233084 | Lüftungsgitter | X-GRILLE-Basic-DG/325x125/B1/VS | 496 | 76169990 | 1 | 0.6 | 345 | 145 | 38 | X-GRILLE | pcs | DE | EUR | Luftdurchlässe | Lüftungsgitter | Wand-, Brüstungs- oder Kanaleinbau | DG: Mengeneinstellsatz, Lamellen gegenläufig | gekuppelt, zusätzlich mit senkrechten | einzeln verstellbaren Lamellen | B1: Einbaurahmen 5 mm | VS: verdeckte Schraubbefestigung
1000232872 | Lüftungsgitter | X-GRILLE-Basic-DG/325x125/KB | 420 | 76169990 | 1 | 0.6 | 345 | 145 | 38 | X-GRILLE | pcs | DE | EUR | Luftdurchlässe | Lüftungsgitter | Wand-, Brüstungs- oder Kanaleinbau | DG: Mengeneinstellsatz, Lamellen gegenläufig | gekuppelt, zusätzlich mit senkrechten | einzeln verstellbaren Lamellen | KB: ohne Befestigungszubehör
1000233106 | Lüftungsgitter | X-GRILLE-Basic-DG/325x225/B1/KB | 559 | 76169990 | 1 | 1 | 345 | 245 | 38 | X-GRILLE | pcs | DE | EUR | Luftdurchlässe | Lüftungsgitter | Wand-, Brüstungs- oder Kanaleinbau | DG: Mengeneinstellsatz, Lamellen gegenläufig | gekuppelt, zusätzlich mit senkrechten | einzeln verstellbaren Lamellen | B1: Einbaurahmen 5 mm | KB: ohne Befestigungszubehör
1000233107 | Lüftungsgitter | X-GRILLE-Basic-DG/325x225/B1/KF | 601 | 76169990 | 1 | 1 | 345 | 245 | 38 | X-GRILLE | pcs | DE | EUR | Luftdurchlässe | Lüftungsgitter | Wand-, Brüstungs- oder Kanaleinbau | DG: Mengeneinstellsatz, Lamellen gegenläufig | gekuppelt, zusätzlich mit senkrechten | einzeln verstellbaren Lamellen | B1: Einbaurahmen 5 mm | KF: Klemmfedern
1000233108 | Lüftungsgitter | X-GRILLE-Basic-DG/325x225/B1/VS | 604 | 76169990 | 1 | 1 | 345 | 245 | 38 | X-GRILLE | pcs | DE | EUR | Luftdurchlässe | Lüftungsgitter | Wand-, Brüstungs- oder Kanaleinbau | DG: Mengeneinstellsatz, Lamellen gegenläufig | gekuppelt, zusätzlich mit senkrechten | einzeln verstellbaren Lamellen | B1: Einbaurahmen 5 mm | VS: verdeckte Schraubbefestigung
1000232880 | Lüftungsgitter | X-GRILLE-Basic-DG/325x225/KB | 525 | 76169990 | 1 | 1 | 345 | 245 | 38 | X-GRILLE | pcs | DE | EUR | Luftdurchlässe | Lüftungsgitter | Wand-, Brüstungs- oder Kanaleinbau | DG: Mengeneinstellsatz, Lamellen gegenläufig | gekuppelt, zusätzlich mit senkrechten | einzeln verstellbaren Lamellen | KB: ohne Befestigungszubehör
1000233566 | Lüftungsgitter | X-GRILLE-Basic-DG/325x325/B1/KB | 661 | 76169990 | 1 | 1.4 | 345 | 345 | 38 | X-GRILLE | pcs | DE | EUR | Luftdurchlässe | Lüftungsgitter | Wand-, Brüstungs- oder Kanaleinbau | DG: Mengeneinstellsatz, Lamellen gegenläufig | gekuppelt, zusätzlich mit senkrechten | einzeln verstellbaren Lamellen | B1: Einbaurahmen 5 mm | KB: ohne Befestigungszubehör
1000233567 | Lüftungsgitter | X-GRILLE-Basic-DG/325x325/B1/KF | 703 | 76169990 | 1 | 1.4 | 345 | 345 | 38 | X-GRILLE | pcs | DE | EUR | Luftdurchlässe | Lüftungsgitter | Wand-, Brüstungs- oder Kanaleinbau | DG: Mengeneinstellsatz, Lamellen gegenläufig | gekuppelt, zusätzlich mit senkrechten | einzeln verstellbaren Lamellen | B1: Einbaurahmen 5 mm | KF: Klemmfedern
1000233568 | Lüftungsgitter | X-GRILLE-Basic-DG/325x325/B1/VS | 706 | 76169990 | 1 | 1.4 | 345 | 345 | 38 | X-GRILLE | pcs | DE | EUR | Luftdurchlässe | Lüftungsgitter | Wand-, Brüstungs- oder Kanaleinbau | DG: Mengeneinstellsatz, Lamellen gegenläufig | gekuppelt, zusätzlich mit senkrechten | einzeln verstellbaren Lamellen | B1: Einbaurahmen 5 mm | VS: verdeckte Schraubbefestigung
1000233475 | Lüftungsgitter | X-GRILLE-Basic-DG/325x325/KB | 627 | 76169990 | 1 | 1.4 | 345 | 345 | 38 | X-GRILLE | pcs | DE | EUR | Luftdurchlässe | Lüftungsgitter | Wand-, Brüstungs- oder Kanaleinbau | DG: Mengeneinstellsatz, Lamellen gegenläufig | gekuppelt, zusätzlich mit senkrechten | einzeln verstellbaren Lamellen | KB: ohne Befestigungszubehör
1000233085 | Lüftungsgitter | X-GRILLE-Basic-DG/425x125/B1/KB | 510 | 76169990 | 1 | 0.8 | 445 | 145 | 38 | X-GRILLE | pcs | DE | EUR | Luftdurchlässe | Lüftungsgitter | Wand-, Brüstungs- oder Kanaleinbau | DG: Mengeneinstellsatz, Lamellen gegenläufig | gekuppelt, zusätzlich mit senkrechten | einzeln verstellbaren Lamellen | B1: Einbaurahmen 5 mm | KB: ohne Befestigungszubehör
1000233086 | Lüftungsgitter | X-GRILLE-Basic-DG/425x125/B1/KF | 552 | 76169990 | 1 | 0.8 | 445 | 145 | 38 | X-GRILLE | pcs | DE | EUR | Luftdurchlässe | Lüftungsgitter | Wand-, Brüstungs- oder Kanaleinbau | DG: Mengeneinstellsatz, Lamellen gegenläufig | gekuppelt, zusätzlich mit senkrechten | einzeln verstellbaren Lamellen | B1: Einbaurahmen 5 mm | KF: Klemmfedern
1000233087 | Lüftungsgitter | X-GRILLE-Basic-DG/425x125/B1/VS | 555 | 76169990 | 1 | 0.8 | 445 | 145 | 38 | X-GRILLE | pcs | DE | EUR | Luftdurchlässe | Lüftungsgitter | Wand-, Brüstungs- oder Kanaleinbau | DG: Mengeneinstellsatz, Lamellen gegenläufig | gekuppelt, zusätzlich mit senkrechten | einzeln verstellbaren Lamellen | B1: Einbaurahmen 5 mm | VS: verdeckte Schraubbefestigung
1000232873 | Lüftungsgitter | X-GRILLE-Basic-DG/425x125/KB | 476 | 76169990 | 1 | 0.8 | 445 | 145 | 38 | X-GRILLE | pcs | DE | EUR | Luftdurchlässe | Lüftungsgitter | Wand-, Brüstungs- oder Kanaleinbau | DG: Mengeneinstellsatz, Lamellen gegenläufig | gekuppelt, zusätzlich mit senkrechten | einzeln verstellbaren Lamellen | KB: ohne Befestigungszubehör
1000233109 | Lüftungsgitter | X-GRILLE-Basic-DG/425x225/B1/KB | 609 | 76169990 | 1 | 1.2 | 445 | 245 | 38 | X-GRILLE | pcs | DE | EUR | Luftdurchlässe | Lüftungsgitter | Wand-, Brüstungs- oder Kanaleinbau | DG: Mengeneinstellsatz, Lamellen gegenläufig | gekuppelt, zusätzlich mit senkrechten | einzeln verstellbaren Lamellen | B1: Einbaurahmen 5 mm | KB: ohne Befestigungszubehör
1000233110 | Lüftungsgitter | X-GRILLE-Basic-DG/425x225/B1/KF | 651 | 76169990 | 1 | 1.2 | 445 | 245 | 38 | X-GRILLE | pcs | DE | EUR | Luftdurchlässe | Lüftungsgitter | Wand-, Brüstungs- oder Kanaleinbau | DG: Mengeneinstellsatz, Lamellen gegenläufig | gekuppelt, zusätzlich mit senkrechten | einzeln verstellbaren Lamellen | B1: Einbaurahmen 5 mm | KF: Klemmfedern
1000233111 | Lüftungsgitter | X-GRILLE-Basic-DG/425x225/B1/VS | 654 | 76169990 | 1 | 1.2 | 445 | 245 | 38 | X-GRILLE | pcs | DE | EUR | Luftdurchlässe | Lüftungsgitter | Wand-, Brüstungs- oder Kanaleinbau | DG: Mengeneinstellsatz, Lamellen gegenläufig | gekuppelt, zusätzlich mit senkrechten | einzeln verstellbaren Lamellen | B1: Einbaurahmen 5 mm | VS: verdeckte Schraubbefestigung
1000232881 | Lüftungsgitter | X-GRILLE-Basic-DG/425x225/KB | 575 | 76169990 | 1 | 1.2 | 445 | 245 | 38 | X-GRILLE | pcs | DE | EUR | Luftdurchlässe | Lüftungsgitter | Wand-, Brüstungs- oder Kanaleinbau | DG: Mengeneinstellsatz, Lamellen gegenläufig | gekuppelt, zusätzlich mit senkrechten | einzeln verstellbaren Lamellen | KB: ohne Befestigungszubehör
1000233569 | Lüftungsgitter | X-GRILLE-Basic-DG/425x325/B1/KB | 708 | 76169990 | 1 | 1.7 | 445 | 345 | 38 | X-GRILLE | pcs | DE | EUR | Luftdurchlässe | Lüftungsgitter | Wand-, Brüstungs- oder Kanaleinbau | DG: Mengeneinstellsatz, Lamellen gegenläufig | gekuppelt, zusätzlich mit senkrechten | einzeln verstellbaren Lamellen | B1: Einbaurahmen 5 mm | KB: ohne Befestigungszubehör
1000233570 | Lüftungsgitter | X-GRILLE-Basic-DG/425x325/B1/KF | 750 | 76169990 | 1 | 1.7 | 445 | 345 | 38 | X-GRILLE | pcs | DE | EUR | Luftdurchlässe | Lüftungsgitter | Wand-, Brüstungs- oder Kanaleinbau | DG: Mengeneinstellsatz, Lamellen gegenläufig | gekuppelt, zusätzlich mit senkrechten | einzeln verstellbaren Lamellen | B1: Einbaurahmen 5 mm | KF: Klemmfedern
1000233571 | Lüftungsgitter | X-GRILLE-Basic-DG/425x325/B1/VS | 753 | 76169990 | 1 | 1.7 | 445 | 345 | 38 | X-GRILLE | pcs | DE | EUR | Luftdurchlässe | Lüftungsgitter | Wand-, Brüstungs- oder Kanaleinbau | DG: Mengeneinstellsatz, Lamellen gegenläufig | gekuppelt, zusätzlich mit senkrechten | einzeln verstellbaren Lamellen | B1: Einbaurahmen 5 mm | VS: verdeckte Schraubbefestigung
1000233476 | Lüftungsgitter | X-GRILLE-Basic-DG/425x325/KB | 668 | 76169990 | 1 | 1.7 | 445 | 345 | 38 | X-GRILLE | pcs | DE | EUR | Luftdurchlässe | Lüftungsgitter | Wand-, Brüstungs- oder Kanaleinbau | DG: Mengeneinstellsatz, Lamellen gegenläufig | gekuppelt, zusätzlich mit senkrechten | einzeln verstellbaren Lamellen | KB: ohne Befestigungszubehör
1000233829 | Lüftungsgitter | X-GRILLE-Basic-DG/425x425/B1/KB | 859 | 76169990 | 1 | 2.2 | 445 | 445 | 38 | X-GRILLE | pcs | DE | EUR | Luftdurchlässe | Lüftungsgitter | Wand-, Brüstungs- oder Kanaleinbau | DG: Mengeneinstellsatz, Lamellen gegenläufig | gekuppelt, zusätzlich mit senkrechten | einzeln verstellbaren Lamellen | B1: Einbaurahmen 5 mm | KB: ohne Befestigungszubehör
1000233830 | Lüftungsgitter | X-GRILLE-Basic-DG/425x425/B1/KF | 904 | 76169990 | 1 | 2.2 | 445 | 445 | 38 | X-GRILLE | pcs | DE | EUR | Luftdurchlässe | Lüftungsgitter | Wand-, Brüstungs- oder Kanaleinbau | DG: Mengeneinstellsatz, Lamellen gegenläufig | gekuppelt, zusätzlich mit senkrechten | einzeln verstellbaren Lamellen | B1: Einbaurahmen 5 mm | KF: Klemmfedern
1000233831 | Lüftungsgitter | X-GRILLE-Basic-DG/425x425/B1/VS | 907 | 76169990 | 1 | 2.2 | 445 | 445 | 38 | X-GRILLE | pcs | DE | EUR | Luftdurchlässe | Lüftungsgitter | Wand-, Brüstungs- oder Kanaleinbau | DG: Mengeneinstellsatz, Lamellen gegenläufig | gekuppelt, zusätzlich mit senkrechten | einzeln verstellbaren Lamellen | B1: Einbaurahmen 5 mm | VS: verdeckte Schraubbefestigung
1000233751 | Lüftungsgitter | X-GRILLE-Basic-DG/425x425/KB | 814 | 76169990 | 1 | 2.2 | 445 | 445 | 38 | X-GRILLE | pcs | DE | EUR | Luftdurchlässe | Lüftungsgitter | Wand-, Brüstungs- oder Kanaleinbau | DG: Mengeneinstellsatz, Lamellen gegenläufig | gekuppelt, zusätzlich mit senkrechten | einzeln verstellbaren Lamellen | KB: ohne Befestigungszubehör
1000233088 | Lüftungsgitter | X-GRILLE-Basic-DG/525x125/B1/KB | 567 | 76169990 | 1 | 0.9 | 545 | 145 | 38 | X-GRILLE | pcs | DE | EUR | Luftdurchlässe | Lüftungsgitter | Wand-, Brüstungs- oder Kanaleinbau | DG: Mengeneinstellsatz, Lamellen gegenläufig | gekuppelt, zusätzlich mit senkrechten | einzeln verstellbaren Lamellen | B1: Einbaurahmen 5 mm | KB: ohne Befestigungszubehör
1000233089 | Lüftungsgitter | X-GRILLE-Basic-DG/525x125/B1/KF | 609 | 76169990 | 1 | 0.9 | 545 | 145 | 38 | X-GRILLE | pcs | DE | EUR | Luftdurchlässe | Lüftungsgitter | Wand-, Brüstungs- oder Kanaleinbau | DG: Mengeneinstellsatz, Lamellen gegenläufig | gekuppelt, zusätzlich mit senkrechten | einzeln verstellbaren Lamellen | B1: Einbaurahmen 5 mm | KF: Klemmfedern
1000233090 | Lüftungsgitter | X-GRILLE-Basic-DG/525x125/B1/VS | 612 | 76169990 | 1 | 0.9 | 545 | 145 | 38 | X-GRILLE | pcs | DE | EUR | Luftdurchlässe | Lüftungsgitter | Wand-, Brüstungs- oder Kanaleinbau | DG: Mengeneinstellsatz, Lamellen gegenläufig | gekuppelt, zusätzlich mit senkrechten | einzeln verstellbaren Lamellen | B1: Einbaurahmen 5 mm | VS: verdeckte Schraubbefestigung
1000232874 | Lüftungsgitter | X-GRILLE-Basic-DG/525x125/KB | 533 | 76169990 | 1 | 0.9 | 545 | 145 | 38 | X-GRILLE | pcs | DE | EUR | Luftdurchlässe | Lüftungsgitter | Wand-, Brüstungs- oder Kanaleinbau | DG: Mengeneinstellsatz, Lamellen gegenläufig | gekuppelt, zusätzlich mit senkrechten | einzeln verstellbaren Lamellen | KB: ohne Befestigungszubehör
1000233112 | Lüftungsgitter | X-GRILLE-Basic-DG/525x225/B1/KB | 673 | 76169990 | 1 | 1.5 | 545 | 245 | 38 | X-GRILLE | pcs | DE | EUR | Luftdurchlässe | Lüftungsgitter | Wand-, Brüstungs- oder Kanaleinbau | DG: Mengeneinstellsatz, Lamellen gegenläufig | gekuppelt, zusätzlich mit senkrechten | einzeln verstellbaren Lamellen | B1: Einbaurahmen 5 mm | KB: ohne Befestigungszubehör
1000233113 | Lüftungsgitter | X-GRILLE-Basic-DG/525x225/B1/KF | 715 | 76169990 | 1 | 1.5 | 545 | 245 | 38 | X-GRILLE | pcs | DE | EUR | Luftdurchlässe | Lüftungsgitter | Wand-, Brüstungs- oder Kanaleinbau | DG: Mengeneinstellsatz, Lamellen gegenläufig | gekuppelt, zusätzlich mit senkrechten | einzeln verstellbaren Lamellen | B1: Einbaurahmen 5 mm | KF: Klemmfedern
1000233114 | Lüftungsgitter | X-GRILLE-Basic-DG/525x225/B1/VS | 718 | 76169990 | 1 | 1.5 | 545 | 245 | 38 | X-GRILLE | pcs | DE | EUR | Luftdurchlässe | Lüftungsgitter | Wand-, Brüstungs- oder Kanaleinbau | DG: Mengeneinstellsatz, Lamellen gegenläufig | gekuppelt, zusätzlich mit senkrechten | einzeln verstellbaren Lamellen | B1: Einbaurahmen 5 mm | VS: verdeckte Schraubbefestigung
1000232882 | Lüftungsgitter | X-GRILLE-Basic-DG/525x225/KB | 633 | 76169990 | 1 | 1.5 | 545 | 245 | 38 | X-GRILLE | pcs | DE | EUR | Luftdurchlässe | Lüftungsgitter | Wand-, Brüstungs- oder Kanaleinbau | DG: Mengeneinstellsatz, Lamellen gegenläufig | gekuppelt, zusätzlich mit senkrechten | einzeln verstellbaren Lamellen | KB: ohne Befestigungszubehör
1000233572 | Lüftungsgitter | X-GRILLE-Basic-DG/525x325/B1/KB | 796 | 76169990 | 1 | 2 | 545 | 345 | 38 | X-GRILLE | pcs | DE | EUR | Luftdurchlässe | Lüftungsgitter | Wand-, Brüstungs- oder Kanaleinbau | DG: Mengeneinstellsatz, Lamellen gegenläufig | gekuppelt, zusätzlich mit senkrechten | einzeln verstellbaren Lamellen | B1: Einbaurahmen 5 mm | KB: ohne Befestigungszubehör
1000233573 | Lüftungsgitter | X-GRILLE-Basic-DG/525x325/B1/KF | 838 | 76169990 | 1 | 2 | 545 | 345 | 38 | X-GRILLE | pcs | DE | EUR | Luftdurchlässe | Lüftungsgitter | Wand-, Brüstungs- oder Kanaleinbau | DG: Mengeneinstellsatz, Lamellen gegenläufig | gekuppelt, zusätzlich mit senkrechten | einzeln verstellbaren Lamellen | B1: Einbaurahmen 5 mm | KF: Klemmfedern
1000233574 | Lüftungsgitter | X-GRILLE-Basic-DG/525x325/B1/VS | 841 | 76169990 | 1 | 2 | 545 | 345 | 38 | X-GRILLE | pcs | DE | EUR | Luftdurchlässe | Lüftungsgitter | Wand-, Brüstungs- oder Kanaleinbau | DG: Mengeneinstellsatz, Lamellen gegenläufig | gekuppelt, zusätzlich mit senkrechten | einzeln verstellbaren Lamellen | B1: Einbaurahmen 5 mm | VS: verdeckte Schraubbefestigung
1000233477 | Lüftungsgitter | X-GRILLE-Basic-DG/525x325/KB | 755 | 76169990 | 1 | 2 | 545 | 345 | 38 | X-GRILLE | pcs | DE | EUR | Luftdurchlässe | Lüftungsgitter | Wand-, Brüstungs- oder Kanaleinbau | DG: Mengeneinstellsatz, Lamellen gegenläufig | gekuppelt, zusätzlich mit senkrechten | einzeln verstellbaren Lamellen | KB: ohne Befestigungszubehör
1000233832 | Lüftungsgitter | X-GRILLE-Basic-DG/525x425/B1/KB | 929 | 76169990 | 1 | 2.6 | 545 | 445 | 38 | X-GRILLE | pcs | DE | EUR | Luftdurchlässe | Lüftungsgitter | Wand-, Brüstungs- oder Kanaleinbau | DG: Mengeneinstellsatz, Lamellen gegenläufig | gekuppelt, zusätzlich mit senkrechten | einzeln verstellbaren Lamellen | B1: Einbaurahmen 5 mm | KB: ohne Befestigungszubehör
1000233833 | Lüftungsgitter | X-GRILLE-Basic-DG/525x425/B1/KF | 974 | 76169990 | 1 | 2.6 | 545 | 445 | 38 | X-GRILLE | pcs | DE | EUR | Luftdurchlässe | Lüftungsgitter | Wand-, Brüstungs- oder Kanaleinbau | DG: Mengeneinstellsatz, Lamellen gegenläufig | gekuppelt, zusätzlich mit senkrechten | einzeln verstellbaren Lamellen | B1: Einbaurahmen 5 mm | KF: Klemmfedern
1000233834 | Lüftungsgitter | X-GRILLE-Basic-DG/525x425/B1/VS | 977 | 76169990 | 1 | 2.6 | 545 | 445 | 38 | X-GRILLE | pcs | DE | EUR | Luftdurchlässe | Lüftungsgitter | Wand-, Brüstungs- oder Kanaleinbau | DG: Mengeneinstellsatz, Lamellen gegenläufig | gekuppelt, zusätzlich mit senkrechten | einzeln verstellbaren Lamellen | B1: Einbaurahmen 5 mm | VS: verdeckte Schraubbefestigung
1000233752 | Lüftungsgitter | X-GRILLE-Basic-DG/525x425/KB | 884 | 76169990 | 1 | 2.6 | 545 | 445 | 38 | X-GRILLE | pcs | DE | EUR | Luftdurchlässe | Lüftungsgitter | Wand-, Brüstungs- oder Kanaleinbau | DG: Mengeneinstellsatz, Lamellen gegenläufig | gekuppelt, zusätzlich mit senkrechten | einzeln verstellbaren Lamellen | KB: ohne Befestigungszubehör
1000233091 | Lüftungsgitter | X-GRILLE-Basic-DG/625x125/B1/KB | 615 | 76169990 | 1 | 1.1 | 645 | 145 | 38 | X-GRILLE | pcs | DE | EUR | Luftdurchlässe | Lüftungsgitter | Wand-, Brüstungs- oder Kanaleinbau | DG: Mengeneinstellsatz, Lamellen gegenläufig | gekuppelt, zusätzlich mit senkrechten | einzeln verstellbaren Lamellen | B1: Einbaurahmen 5 mm | KB: ohne Befestigungszubehör
1000233092 | Lüftungsgitter | X-GRILLE-Basic-DG/625x125/B1/KF | 660 | 76169990 | 1 | 1.1 | 645 | 145 | 38 | X-GRILLE | pcs | DE | EUR | Luftdurchlässe | Lüftungsgitter | Wand-, Brüstungs- oder Kanaleinbau | DG: Mengeneinstellsatz, Lamellen gegenläufig | gekuppelt, zusätzlich mit senkrechten | einzeln verstellbaren Lamellen | B1: Einbaurahmen 5 mm | KF: Klemmfedern
1000233093 | Lüftungsgitter | X-GRILLE-Basic-DG/625x125/B1/VS | 660 | 76169990 | 1 | 1.1 | 645 | 145 | 38 | X-GRILLE | pcs | DE | EUR | Luftdurchlässe | Lüftungsgitter | Wand-, Brüstungs- oder Kanaleinbau | DG: Mengeneinstellsatz, Lamellen gegenläufig | gekuppelt, zusätzlich mit senkrechten | einzeln verstellbaren Lamellen | B1: Einbaurahmen 5 mm | VS: verdeckte Schraubbefestigung
1000232875 | Lüftungsgitter | X-GRILLE-Basic-DG/625x125/KB | 575 | 76169990 | 1 | 1.1 | 645 | 145 | 38 | X-GRILLE | pcs | DE | EUR | Luftdurchlässe | Lüftungsgitter | Wand-, Brüstungs- oder Kanaleinbau | DG: Mengeneinstellsatz, Lamellen gegenläufig | gekuppelt, zusätzlich mit senkrechten | einzeln verstellbaren Lamellen | KB: ohne Befestigungszubehör
1000233115 | Lüftungsgitter | X-GRILLE-Basic-DG/625x225/B1/KB | 721 | 76169990 | 1 | 1.7 | 645 | 245 | 38 | X-GRILLE | pcs | DE | EUR | Luftdurchlässe | Lüftungsgitter | Wand-, Brüstungs- oder Kanaleinbau | DG: Mengeneinstellsatz, Lamellen gegenläufig | gekuppelt, zusätzlich mit senkrechten | einzeln verstellbaren Lamellen | B1: Einbaurahmen 5 mm | KB: ohne Befestigungszubehör
1000233116 | Lüftungsgitter | X-GRILLE-Basic-DG/625x225/B1/KF | 766 | 76169990 | 1 | 1.7 | 645 | 245 | 38 | X-GRILLE | pcs | DE | EUR | Luftdurchlässe | Lüftungsgitter | Wand-, Brüstungs- oder Kanaleinbau | DG: Mengeneinstellsatz, Lamellen gegenläufig | gekuppelt, zusätzlich mit senkrechten | einzeln verstellbaren Lamellen | B1: Einbaurahmen 5 mm | KF: Klemmfedern
1000233117 | Lüftungsgitter | X-GRILLE-Basic-DG/625x225/B1/VS | 766 | 76169990 | 1 | 1.7 | 645 | 245 | 38 | X-GRILLE | pcs | DE | EUR | Luftdurchlässe | Lüftungsgitter | Wand-, Brüstungs- oder Kanaleinbau | DG: Mengeneinstellsatz, Lamellen gegenläufig | gekuppelt, zusätzlich mit senkrechten | einzeln verstellbaren Lamellen | B1: Einbaurahmen 5 mm | VS: verdeckte Schraubbefestigung
1000232883 | Lüftungsgitter | X-GRILLE-Basic-DG/625x225/KB | 680 | 76169990 | 1 | 1.7 | 645 | 245 | 38 | X-GRILLE | pcs | DE | EUR | Luftdurchlässe | Lüftungsgitter | Wand-, Brüstungs- oder Kanaleinbau | DG: Mengeneinstellsatz, Lamellen gegenläufig | gekuppelt, zusätzlich mit senkrechten | einzeln verstellbaren Lamellen | KB: ohne Befestigungszubehör
1000233575 | Lüftungsgitter | X-GRILLE-Basic-DG/625x325/B1/KB | 839 | 76169990 | 1 | 2.3 | 645 | 345 | 38 | X-GRILLE | pcs | DE | EUR | Luftdurchlässe | Lüftungsgitter | Wand-, Brüstungs- oder Kanaleinbau | DG: Mengeneinstellsatz, Lamellen gegenläufig | gekuppelt, zusätzlich mit senkrechten | einzeln verstellbaren Lamellen | B1: Einbaurahmen 5 mm | KB: ohne Befestigungszubehör
1000233576 | Lüftungsgitter | X-GRILLE-Basic-DG/625x325/B1/KF | 884 | 76169990 | 1 | 2.3 | 645 | 345 | 38 | X-GRILLE | pcs | DE | EUR | Luftdurchlässe | Lüftungsgitter | Wand-, Brüstungs- oder Kanaleinbau | DG: Mengeneinstellsatz, Lamellen gegenläufig | gekuppelt, zusätzlich mit senkrechten | einzeln verstellbaren Lamellen | B1: Einbaurahmen 5 mm | KF: Klemmfedern
1000233577 | Lüftungsgitter | X-GRILLE-Basic-DG/625x325/B1/VS | 884 | 76169990 | 1 | 2.3 | 645 | 345 | 38 | X-GRILLE | pcs | DE | EUR | Luftdurchlässe | Lüftungsgitter | Wand-, Brüstungs- oder Kanaleinbau | DG: Mengeneinstellsatz, Lamellen gegenläufig | gekuppelt, zusätzlich mit senkrechten | einzeln verstellbaren Lamellen | B1: Einbaurahmen 5 mm | VS: verdeckte Schraubbefestigung
1000233478 | Lüftungsgitter | X-GRILLE-Basic-DG/625x325/KB | 798 | 76169990 | 1 | 2.3 | 645 | 345 | 38 | X-GRILLE | pcs | DE | EUR | Luftdurchlässe | Lüftungsgitter | Wand-, Brüstungs- oder Kanaleinbau | DG: Mengeneinstellsatz, Lamellen gegenläufig | gekuppelt, zusätzlich mit senkrechten | einzeln verstellbaren Lamellen | KB: ohne Befestigungszubehör
1000233835 | Lüftungsgitter | X-GRILLE-Basic-DG/625x425/B1/KB | 966 | 76169990 | 1 | 3 | 645 | 445 | 38 | X-GRILLE | pcs | DE | EUR | Luftdurchlässe | Lüftungsgitter | Wand-, Brüstungs- oder Kanaleinbau | DG: Mengeneinstellsatz, Lamellen gegenläufig | gekuppelt, zusätzlich mit senkrechten | einzeln verstellbaren Lamellen | B1: Einbaurahmen 5 mm | KB: ohne Befestigungszubehör
1000233836 | Lüftungsgitter | X-GRILLE-Basic-DG/625x425/B1/KF | 1014 | 76169990 | 1 | 3 | 645 | 445 | 38 | X-GRILLE | pcs | DE | EUR | Luftdurchlässe | Lüftungsgitter | Wand-, Brüstungs- oder Kanaleinbau | DG: Mengeneinstellsatz, Lamellen gegenläufig | gekuppelt, zusätzlich mit senkrechten | einzeln verstellbaren Lamellen | B1: Einbaurahmen 5 mm | KF: Klemmfedern
1000233837 | Lüftungsgitter | X-GRILLE-Basic-DG/625x425/B1/VS | 1064 | 76169990 | 1 | 3 | 645 | 445 | 38 | X-GRILLE | pcs | DE | EUR | Luftdurchlässe | Lüftungsgitter | Wand-, Brüstungs- oder Kanaleinbau | DG: Mengeneinstellsatz, Lamellen gegenläufig | gekuppelt, zusätzlich mit senkrechten | einzeln verstellbaren Lamellen | B1: Einbaurahmen 5 mm | VS: verdeckte Schraubbefestigung
1000233753 | Lüftungsgitter | X-GRILLE-Basic-DG/625x425/KB | 920 | 76169990 | 1 | 3 | 645 | 445 | 38 | X-GRILLE | pcs | DE | EUR | Luftdurchlässe | Lüftungsgitter | Wand-, Brüstungs- oder Kanaleinbau | DG: Mengeneinstellsatz, Lamellen gegenläufig | gekuppelt, zusätzlich mit senkrechten | einzeln verstellbaren Lamellen | KB: ohne Befestigungszubehör
1000233094 | Lüftungsgitter | X-GRILLE-Basic-DG/825x125/B1/KB | 762 | 76169990 | 1 | 1.4 | 845 | 145 | 38 | X-GRILLE | pcs | DE | EUR | Luftdurchlässe | Lüftungsgitter | Wand-, Brüstungs- oder Kanaleinbau | DG: Mengeneinstellsatz, Lamellen gegenläufig | gekuppelt, zusätzlich mit senkrechten | einzeln verstellbaren Lamellen | B1: Einbaurahmen 5 mm | KB: ohne Befestigungszubehör
1000233095 | Lüftungsgitter | X-GRILLE-Basic-DG/825x125/B1/KF | 807 | 76169990 | 1 | 1.4 | 845 | 145 | 38 | X-GRILLE | pcs | DE | EUR | Luftdurchlässe | Lüftungsgitter | Wand-, Brüstungs- oder Kanaleinbau | DG: Mengeneinstellsatz, Lamellen gegenläufig | gekuppelt, zusätzlich mit senkrechten | einzeln verstellbaren Lamellen | B1: Einbaurahmen 5 mm | KF: Klemmfedern
1000233096 | Lüftungsgitter | X-GRILLE-Basic-DG/825x125/B1/VS | 807 | 76169990 | 1 | 1.4 | 845 | 145 | 38 | X-GRILLE | pcs | DE | EUR | Luftdurchlässe | Lüftungsgitter | Wand-, Brüstungs- oder Kanaleinbau | DG: Mengeneinstellsatz, Lamellen gegenläufig | gekuppelt, zusätzlich mit senkrechten | einzeln verstellbaren Lamellen | B1: Einbaurahmen 5 mm | VS: verdeckte Schraubbefestigung
1000232876 | Lüftungsgitter | X-GRILLE-Basic-DG/825x125/KB | 721 | 76169990 | 1 | 1.4 | 845 | 145 | 38 | X-GRILLE | pcs | DE | EUR | Luftdurchlässe | Lüftungsgitter | Wand-, Brüstungs- oder Kanaleinbau | DG: Mengeneinstellsatz, Lamellen gegenläufig | gekuppelt, zusätzlich mit senkrechten | einzeln verstellbaren Lamellen | KB: ohne Befestigungszubehör
1000233118 | Lüftungsgitter | X-GRILLE-Basic-DG/825x225/B1/KB | 943 | 76169990 | 1 | 2.2 | 845 | 245 | 38 | X-GRILLE | pcs | DE | EUR | Luftdurchlässe | Lüftungsgitter | Wand-, Brüstungs- oder Kanaleinbau | DG: Mengeneinstellsatz, Lamellen gegenläufig | gekuppelt, zusätzlich mit senkrechten | einzeln verstellbaren Lamellen | B1: Einbaurahmen 5 mm | KB: ohne Befestigungszubehör
1000233119 | Lüftungsgitter | X-GRILLE-Basic-DG/825x225/B1/KF | 988 | 76169990 | 1 | 2.2 | 845 | 245 | 38 | X-GRILLE | pcs | DE | EUR | Luftdurchlässe | Lüftungsgitter | Wand-, Brüstungs- oder Kanaleinbau | DG: Mengeneinstellsatz, Lamellen gegenläufig | gekuppelt, zusätzlich mit senkrechten | einzeln verstellbaren Lamellen | B1: Einbaurahmen 5 mm | KF: Klemmfedern
1000233120 | Lüftungsgitter | X-GRILLE-Basic-DG/825x225/B1/VS | 988 | 76169990 | 1 | 2.2 | 845 | 245 | 38 | X-GRILLE | pcs | DE | EUR | Luftdurchlässe | Lüftungsgitter | Wand-, Brüstungs- oder Kanaleinbau | DG: Mengeneinstellsatz, Lamellen gegenläufig | gekuppelt, zusätzlich mit senkrechten | einzeln verstellbaren Lamellen | B1: Einbaurahmen 5 mm | VS: verdeckte Schraubbefestigung
1000232884 | Lüftungsgitter | X-GRILLE-Basic-DG/825x225/KB | 901 | 76169990 | 1 | 2.2 | 845 | 245 | 38 | X-GRILLE | pcs | DE | EUR | Luftdurchlässe | Lüftungsgitter | Wand-, Brüstungs- oder Kanaleinbau | DG: Mengeneinstellsatz, Lamellen gegenläufig | gekuppelt, zusätzlich mit senkrechten | einzeln verstellbaren Lamellen | KB: ohne Befestigungszubehör
1000233578 | Lüftungsgitter | X-GRILLE-Basic-DG/825x325/B1/KB | 1119 | 76169990 | 1 | 3 | 845 | 345 | 38 | X-GRILLE | pcs | DE | EUR | Luftdurchlässe | Lüftungsgitter | Wand-, Brüstungs- oder Kanaleinbau | DG: Mengeneinstellsatz, Lamellen gegenläufig | gekuppelt, zusätzlich mit senkrechten | einzeln verstellbaren Lamellen | B1: Einbaurahmen 5 mm | KB: ohne Befestigungszubehör
1000233579 | Lüftungsgitter | X-GRILLE-Basic-DG/825x325/B1/KF | 1164 | 76169990 | 1 | 3 | 845 | 345 | 38 | X-GRILLE | pcs | DE | EUR | Luftdurchlässe | Lüftungsgitter | Wand-, Brüstungs- oder Kanaleinbau | DG: Mengeneinstellsatz, Lamellen gegenläufig | gekuppelt, zusätzlich mit senkrechten | einzeln verstellbaren Lamellen | B1: Einbaurahmen 5 mm | KF: Klemmfedern
1000233580 | Lüftungsgitter | X-GRILLE-Basic-DG/825x325/B1/VS | 1164 | 76169990 | 1 | 3 | 845 | 345 | 38 | X-GRILLE | pcs | DE | EUR | Luftdurchlässe | Lüftungsgitter | Wand-, Brüstungs- oder Kanaleinbau | DG: Mengeneinstellsatz, Lamellen gegenläufig | gekuppelt, zusätzlich mit senkrechten | einzeln verstellbaren Lamellen | B1: Einbaurahmen 5 mm | VS: verdeckte Schraubbefestigung
1000233479 | Lüftungsgitter | X-GRILLE-Basic-DG/825x325/KB | 1077 | 76169990 | 1 | 3 | 845 | 345 | 38 | X-GRILLE | pcs | DE | EUR | Luftdurchlässe | Lüftungsgitter | Wand-, Brüstungs- oder Kanaleinbau | DG: Mengeneinstellsatz, Lamellen gegenläufig | gekuppelt, zusätzlich mit senkrechten | einzeln verstellbaren Lamellen | KB: ohne Befestigungszubehör
1000233838 | Lüftungsgitter | X-GRILLE-Basic-DG/825x425/B1/KB | 1331 | 76169990 | 1 | 3.9 | 845 | 445 | 38 | X-GRILLE | pcs | DE | EUR | Luftdurchlässe | Lüftungsgitter | Wand-, Brüstungs- oder Kanaleinbau | DG: Mengeneinstellsatz, Lamellen gegenläufig | gekuppelt, zusätzlich mit senkrechten | einzeln verstellbaren Lamellen | B1: Einbaurahmen 5 mm | KB: ohne Befestigungszubehör
1000233839 | Lüftungsgitter | X-GRILLE-Basic-DG/825x425/B1/KF | 1379 | 76169990 | 1 | 3.9 | 845 | 445 | 38 | X-GRILLE | pcs | DE | EUR | Luftdurchlässe | Lüftungsgitter | Wand-, Brüstungs- oder Kanaleinbau | DG: Mengeneinstellsatz, Lamellen gegenläufig | gekuppelt, zusätzlich mit senkrechten | einzeln verstellbaren Lamellen | B1: Einbaurahmen 5 mm | KF: Klemmfedern
1000233840 | Lüftungsgitter | X-GRILLE-Basic-DG/825x425/B1/VS | 1429 | 76169990 | 1 | 3.9 | 845 | 445 | 38 | X-GRILLE | pcs | DE | EUR | Luftdurchlässe | Lüftungsgitter | Wand-, Brüstungs- oder Kanaleinbau | DG: Mengeneinstellsatz, Lamellen gegenläufig | gekuppelt, zusätzlich mit senkrechten | einzeln verstellbaren Lamellen | B1: Einbaurahmen 5 mm | VS: verdeckte Schraubbefestigung
1000233754 | Lüftungsgitter | X-GRILLE-Basic-DG/825x425/KB | 1277 | 76169990 | 1 | 3.9 | 845 | 445 | 38 | X-GRILLE | pcs | DE | EUR | Luftdurchlässe | Lüftungsgitter | Wand-, Brüstungs- oder Kanaleinbau | DG: Mengeneinstellsatz, Lamellen gegenläufig | gekuppelt, zusätzlich mit senkrechten | einzeln verstellbaren Lamellen | KB: ohne Befestigungszubehör
1000233133 | Lüftungsgitter | X-GRILLE-Cover-A/1025x125 | 850 | 76169990 | 1 | 2.1 | 1045 | 145 | 37 | X-GRILLE | pcs | DE | EUR | Luftdurchlässe | Lüftungsgitter | Wand-, Brüstungs- oder Kanaleinbau | A: Nur Frontdurchlass
1000233225 | Lüftungsgitter | X-GRILLE-Cover-A/1025x125/B1 | 892 | 76169990 | 1 | 2.1 | 1045 | 145 | 37 | X-GRILLE | pcs | DE | EUR | Luftdurchlässe | Lüftungsgitter | Wand-, Brüstungs- oder Kanaleinbau | A: Nur Frontdurchlass | B1: Einbaurahmen 5 mm
1000233226 | Lüftungsgitter | X-GRILLE-Cover-A/1025x125/B1/KF | 955 | 76169990 | 1 | 2.1 | 1045 | 145 | 37 | X-GRILLE | pcs | DE | EUR | Luftdurchlässe | Lüftungsgitter | Wand-, Brüstungs- oder Kanaleinbau | A: Nur Frontdurchlass | B1: Einbaurahmen 5 mm | KF: Klemmfedern
1000233227 | Lüftungsgitter | X-GRILLE-Cover-A/1025x125/B1/VS | 937 | 76169990 | 1 | 2.1 | 1045 | 145 | 37 | X-GRILLE | pcs | DE | EUR | Luftdurchlässe | Lüftungsgitter | Wand-, Brüstungs- oder Kanaleinbau | A: Nur Frontdurchlass | B1: Einbaurahmen 5 mm | VS: verdeckte Schraubbefestigung
1000233141 | Lüftungsgitter | X-GRILLE-Cover-A/1025x225 | 1189 | 76169990 | 1 | 2.9 | 1045 | 245 | 37 | X-GRILLE | pcs | DE | EUR | Luftdurchlässe | Lüftungsgitter | Wand-, Brüstungs- oder Kanaleinbau | A: Nur Frontdurchlass
1000233249 | Lüftungsgitter | X-GRILLE-Cover-A/1025x225/B1 | 1234 | 76169990 | 1 | 2.9 | 1045 | 245 | 37 | X-GRILLE | pcs | DE | EUR | Luftdurchlässe | Lüftungsgitter | Wand-, Brüstungs- oder Kanaleinbau | A: Nur Frontdurchlass | B1: Einbaurahmen 5 mm
1000233250 | Lüftungsgitter | X-GRILLE-Cover-A/1025x225/B1/KF | 1297 | 76169990 | 1 | 2.9 | 1045 | 245 | 37 | X-GRILLE | pcs | DE | EUR | Luftdurchlässe | Lüftungsgitter | Wand-, Brüstungs- oder Kanaleinbau | A: Nur Frontdurchlass | B1: Einbaurahmen 5 mm | KF: Klemmfedern
1000233251 | Lüftungsgitter | X-GRILLE-Cover-A/1025x225/B1/VS | 1279 | 76169990 | 1 | 2.9 | 1045 | 245 | 37 | X-GRILLE | pcs | DE | EUR | Luftdurchlässe | Lüftungsgitter | Wand-, Brüstungs- oder Kanaleinbau | A: Nur Frontdurchlass | B1: Einbaurahmen 5 mm | VS: verdeckte Schraubbefestigung
1000233592 | Lüftungsgitter | X-GRILLE-Cover-A/1025x325 | 1367 | 76169990 | 1 | 3.6 | 1045 | 345 | 37 | X-GRILLE | pcs | DE | EUR | Luftdurchlässe | Lüftungsgitter | Wand-, Brüstungs- oder Kanaleinbau | A: Nur Frontdurchlass
1000233637 | Lüftungsgitter | X-GRILLE-Cover-A/1025x325/B1 | 1413 | 76169990 | 1 | 3.6 | 1045 | 345 | 37 | X-GRILLE | pcs | DE | EUR | Luftdurchlässe | Lüftungsgitter | Wand-, Brüstungs- oder Kanaleinbau | A: Nur Frontdurchlass | B1: Einbaurahmen 5 mm
1000233638 | Lüftungsgitter | X-GRILLE-Cover-A/1025x325/B1/KF | 1476 | 76169990 | 1 | 3.6 | 1045 | 345 | 37 | X-GRILLE | pcs | DE | EUR | Luftdurchlässe | Lüftungsgitter | Wand-, Brüstungs- oder Kanaleinbau | A: Nur Frontdurchlass | B1: Einbaurahmen 5 mm | KF: Klemmfedern
1000233639 | Lüftungsgitter | X-GRILLE-Cover-A/1025x325/B1/VS | 1458 | 76169990 | 1 | 3.6 | 1045 | 345 | 37 | X-GRILLE | pcs | DE | EUR | Luftdurchlässe | Lüftungsgitter | Wand-, Brüstungs- oder Kanaleinbau | A: Nur Frontdurchlass | B1: Einbaurahmen 5 mm | VS: verdeckte Schraubbefestigung
1000233851 | Lüftungsgitter | X-GRILLE-Cover-A/1025x425 | 1606 | 76169990 | 1 | 4.7 | 1045 | 445 | 37 | X-GRILLE | pcs | DE | EUR | Luftdurchlässe | Lüftungsgitter | Wand-, Brüstungs- oder Kanaleinbau | A: Nur Frontdurchlass
1000233889 | Lüftungsgitter | X-GRILLE-Cover-A/1025x425/B1 | 1671 | 76169990 | 1 | 4.7 | 1045 | 445 | 37 | X-GRILLE | pcs | DE | EUR | Luftdurchlässe | Lüftungsgitter | Wand-, Brüstungs- oder Kanaleinbau | A: Nur Frontdurchlass | B1: Einbaurahmen 5 mm
1000233890 | Lüftungsgitter | X-GRILLE-Cover-A/1025x425/B1/KF | 1742 | 76169990 | 1 | 4.7 | 1045 | 445 | 37 | X-GRILLE | pcs | DE | EUR | Luftdurchlässe | Lüftungsgitter | Wand-, Brüstungs- oder Kanaleinbau | A: Nur Frontdurchlass | B1: Einbaurahmen 5 mm | KF: Klemmfedern
1000233891 | Lüftungsgitter | X-GRILLE-Cover-A/1025x425/B1/VS | 1769 | 76169990 | 1 | 4.7 | 1045 | 445 | 37 | X-GRILLE | pcs | DE | EUR | Luftdurchlässe | Lüftungsgitter | Wand-, Brüstungs- oder Kanaleinbau | A: Nur Frontdurchlass | B1: Einbaurahmen 5 mm | VS: verdeckte Schraubbefestigung
1000233134 | Lüftungsgitter | X-GRILLE-Cover-A/1225x125 | 906 | 76169990 | 1 | 2.5 | 1245 | 145 | 37 | X-GRILLE | pcs | DE | EUR | Luftdurchlässe | Lüftungsgitter | Wand-, Brüstungs- oder Kanaleinbau | A: Nur Frontdurchlass
1000233228 | Lüftungsgitter | X-GRILLE-Cover-A/1225x125/B1 | 952 | 76169990 | 1 | 2.5 | 1245 | 145 | 37 | X-GRILLE | pcs | DE | EUR | Luftdurchlässe | Lüftungsgitter | Wand-, Brüstungs- oder Kanaleinbau | A: Nur Frontdurchlass | B1: Einbaurahmen 5 mm
1000233229 | Lüftungsgitter | X-GRILLE-Cover-A/1225x125/B1/KF | 1015 | 76169990 | 1 | 2.5 | 1245 | 145 | 37 | X-GRILLE | pcs | DE | EUR | Luftdurchlässe | Lüftungsgitter | Wand-, Brüstungs- oder Kanaleinbau | A: Nur Frontdurchlass | B1: Einbaurahmen 5 mm | KF: Klemmfedern
1000233230 | Lüftungsgitter | X-GRILLE-Cover-A/1225x125/B1/VS | 997 | 76169990 | 1 | 2.5 | 1245 | 145 | 37 | X-GRILLE | pcs | DE | EUR | Luftdurchlässe | Lüftungsgitter | Wand-, Brüstungs- oder Kanaleinbau | A: Nur Frontdurchlass | B1: Einbaurahmen 5 mm | VS: verdeckte Schraubbefestigung
1000233142 | Lüftungsgitter | X-GRILLE-Cover-A/1225x225 | 1266 | 76169990 | 1 | 3.4 | 1245 | 245 | 37 | X-GRILLE | pcs | DE | EUR | Luftdurchlässe | Lüftungsgitter | Wand-, Brüstungs- oder Kanaleinbau | A: Nur Frontdurchlass
1000233252 | Lüftungsgitter | X-GRILLE-Cover-A/1225x225/B1 | 1320 | 76169990 | 1 | 3.4 | 1245 | 245 | 37 | X-GRILLE | pcs | DE | EUR | Luftdurchlässe | Lüftungsgitter | Wand-, Brüstungs- oder Kanaleinbau | A: Nur Frontdurchlass | B1: Einbaurahmen 5 mm
1000233253 | Lüftungsgitter | X-GRILLE-Cover-A/1225x225/B1/KF | 1383 | 76169990 | 1 | 3.4 | 1245 | 245 | 37 | X-GRILLE | pcs | DE | EUR | Luftdurchlässe | Lüftungsgitter | Wand-, Brüstungs- oder Kanaleinbau | A: Nur Frontdurchlass | B1: Einbaurahmen 5 mm | KF: Klemmfedern
1000233254 | Lüftungsgitter | X-GRILLE-Cover-A/1225x225/B1/VS | 1365 | 76169990 | 1 | 3.4 | 1245 | 245 | 37 | X-GRILLE | pcs | DE | EUR | Luftdurchlässe | Lüftungsgitter | Wand-, Brüstungs- oder Kanaleinbau | A: Nur Frontdurchlass | B1: Einbaurahmen 5 mm | VS: verdeckte Schraubbefestigung
1000233593 | Lüftungsgitter | X-GRILLE-Cover-A/1225x325 | 1459 | 76169990 | 1 | 4.3 | 1245 | 345 | 37 | X-GRILLE | pcs | DE | EUR | Luftdurchlässe | Lüftungsgitter | Wand-, Brüstungs- oder Kanaleinbau | A: Nur Frontdurchlass
1000233640 | Lüftungsgitter | X-GRILLE-Cover-A/1225x325/B1 | 1513 | 76169990 | 1 | 4.3 | 1245 | 345 | 37 | X-GRILLE | pcs | DE | EUR | Luftdurchlässe | Lüftungsgitter | Wand-, Brüstungs- oder Kanaleinbau | A: Nur Frontdurchlass | B1: Einbaurahmen 5 mm
1000233641 | Lüftungsgitter | X-GRILLE-Cover-A/1225x325/B1/KF | 1576 | 76169990 | 1 | 4.3 | 1245 | 345 | 37 | X-GRILLE | pcs | DE | EUR | Luftdurchlässe | Lüftungsgitter | Wand-, Brüstungs- oder Kanaleinbau | A: Nur Frontdurchlass | B1: Einbaurahmen 5 mm | KF: Klemmfedern
1000233642 | Lüftungsgitter | X-GRILLE-Cover-A/1225x325/B1/VS | 1558 | 76169990 | 1 | 4.3 | 1245 | 345 | 37 | X-GRILLE | pcs | DE | EUR | Luftdurchlässe | Lüftungsgitter | Wand-, Brüstungs- oder Kanaleinbau | A: Nur Frontdurchlass | B1: Einbaurahmen 5 mm | VS: verdeckte Schraubbefestigung
1000233852 | Lüftungsgitter | X-GRILLE-Cover-A/1225x425 | 1717 | 76169990 | 1 | 5.6 | 1245 | 445 | 37 | X-GRILLE | pcs | DE | EUR | Luftdurchlässe | Lüftungsgitter | Wand-, Brüstungs- oder Kanaleinbau | A: Nur Frontdurchlass
1000233892 | Lüftungsgitter | X-GRILLE-Cover-A/1225x425/B1 | 1785 | 76169990 | 1 | 5.6 | 1245 | 445 | 37 | X-GRILLE | pcs | DE | EUR | Luftdurchlässe | Lüftungsgitter | Wand-, Brüstungs- oder Kanaleinbau | A: Nur Frontdurchlass | B1: Einbaurahmen 5 mm
1000233893 | Lüftungsgitter | X-GRILLE-Cover-A/1225x425/B1/KF | 1856 | 76169990 | 1 | 5.6 | 1245 | 445 | 37 | X-GRILLE | pcs | DE | EUR | Luftdurchlässe | Lüftungsgitter | Wand-, Brüstungs- oder Kanaleinbau | A: Nur Frontdurchlass | B1: Einbaurahmen 5 mm | KF: Klemmfedern
1000233894 | Lüftungsgitter | X-GRILLE-Cover-A/1225x425/B1/VS | 1883 | 76169990 | 1 | 5.6 | 1245 | 445 | 37 | X-GRILLE | pcs | DE | EUR | Luftdurchlässe | Lüftungsgitter | Wand-, Brüstungs- oder Kanaleinbau | A: Nur Frontdurchlass | B1: Einbaurahmen 5 mm | VS: verdeckte Schraubbefestigung
1000233127 | Lüftungsgitter | X-GRILLE-Cover-A/225x125 | 481 | 76169990 | 1 | 0.4 | 245 | 145 | 37 | X-GRILLE | pcs | DE | EUR | Luftdurchlässe | Lüftungsgitter | Wand-, Brüstungs- oder Kanaleinbau | A: Nur Frontdurchlass
1000233207 | Lüftungsgitter | X-GRILLE-Cover-A/225x125/B1 | 512 | 76169990 | 1 | 0.4 | 245 | 145 | 37 | X-GRILLE | pcs | DE | EUR | Luftdurchlässe | Lüftungsgitter | Wand-, Brüstungs- oder Kanaleinbau | A: Nur Frontdurchlass | B1: Einbaurahmen 5 mm
1000233208 | Lüftungsgitter | X-GRILLE-Cover-A/225x125/B1/KF | 554 | 76169990 | 1 | 0.4 | 245 | 145 | 37 | X-GRILLE | pcs | DE | EUR | Luftdurchlässe | Lüftungsgitter | Wand-, Brüstungs- oder Kanaleinbau | A: Nur Frontdurchlass | B1: Einbaurahmen 5 mm | KF: Klemmfedern
1000233209 | Lüftungsgitter | X-GRILLE-Cover-A/225x125/B1/VS | 557 | 76169990 | 1 | 0.4 | 245 | 145 | 37 | X-GRILLE | pcs | DE | EUR | Luftdurchlässe | Lüftungsgitter | Wand-, Brüstungs- oder Kanaleinbau | A: Nur Frontdurchlass | B1: Einbaurahmen 5 mm | VS: verdeckte Schraubbefestigung
1000233135 | Lüftungsgitter | X-GRILLE-Cover-A/225x225 | 645 | 76169990 | 1 | 0.6 | 245 | 245 | 37 | X-GRILLE | pcs | DE | EUR | Luftdurchlässe | Lüftungsgitter | Wand-, Brüstungs- oder Kanaleinbau | A: Nur Frontdurchlass
1000233231 | Lüftungsgitter | X-GRILLE-Cover-A/225x225/B1 | 676 | 76169990 | 1 | 0.6 | 245 | 245 | 37 | X-GRILLE | pcs | DE | EUR | Luftdurchlässe | Lüftungsgitter | Wand-, Brüstungs- oder Kanaleinbau | A: Nur Frontdurchlass | B1: Einbaurahmen 5 mm
1000233232 | Lüftungsgitter | X-GRILLE-Cover-A/225x225/B1/KF | 718 | 76169990 | 1 | 0.6 | 245 | 245 | 37 | X-GRILLE | pcs | DE | EUR | Luftdurchlässe | Lüftungsgitter | Wand-, Brüstungs- oder Kanaleinbau | A: Nur Frontdurchlass | B1: Einbaurahmen 5 mm | KF: Klemmfedern
1000233233 | Lüftungsgitter | X-GRILLE-Cover-A/225x225/B1/VS | 721 | 76169990 | 1 | 0.6 | 245 | 245 | 37 | X-GRILLE | pcs | DE | EUR | Luftdurchlässe | Lüftungsgitter | Wand-, Brüstungs- oder Kanaleinbau | A: Nur Frontdurchlass | B1: Einbaurahmen 5 mm | VS: verdeckte Schraubbefestigung
1000233128 | Lüftungsgitter | X-GRILLE-Cover-A/325x125 | 501 | 76169990 | 1 | 0.6 | 345 | 145 | 37 | X-GRILLE | pcs | DE | EUR | Luftdurchlässe | Lüftungsgitter | Wand-, Brüstungs- oder Kanaleinbau | A: Nur Frontdurchlass
1000233210 | Lüftungsgitter | X-GRILLE-Cover-A/325x125/B1 | 532 | 76169990 | 1 | 0.6 | 345 | 145 | 37 | X-GRILLE | pcs | DE | EUR | Luftdurchlässe | Lüftungsgitter | Wand-, Brüstungs- oder Kanaleinbau | A: Nur Frontdurchlass | B1: Einbaurahmen 5 mm
1000233211 | Lüftungsgitter | X-GRILLE-Cover-A/325x125/B1/KF | 574 | 76169990 | 1 | 0.6 | 345 | 145 | 37 | X-GRILLE | pcs | DE | EUR | Luftdurchlässe | Lüftungsgitter | Wand-, Brüstungs- oder Kanaleinbau | A: Nur Frontdurchlass | B1: Einbaurahmen 5 mm | KF: Klemmfedern
1000233212 | Lüftungsgitter | X-GRILLE-Cover-A/325x125/B1/VS | 577 | 76169990 | 1 | 0.6 | 345 | 145 | 37 | X-GRILLE | pcs | DE | EUR | Luftdurchlässe | Lüftungsgitter | Wand-, Brüstungs- oder Kanaleinbau | A: Nur Frontdurchlass | B1: Einbaurahmen 5 mm | VS: verdeckte Schraubbefestigung
1000233136 | Lüftungsgitter | X-GRILLE-Cover-A/325x225 | 677 | 76169990 | 1 | 0.9 | 345 | 245 | 37 | X-GRILLE | pcs | DE | EUR | Luftdurchlässe | Lüftungsgitter | Wand-, Brüstungs- oder Kanaleinbau | A: Nur Frontdurchlass
1000233234 | Lüftungsgitter | X-GRILLE-Cover-A/325x225/B1 | 711 | 76169990 | 1 | 0.9 | 345 | 245 | 37 | X-GRILLE | pcs | DE | EUR | Luftdurchlässe | Lüftungsgitter | Wand-, Brüstungs- oder Kanaleinbau | A: Nur Frontdurchlass | B1: Einbaurahmen 5 mm
1000233235 | Lüftungsgitter | X-GRILLE-Cover-A/325x225/B1/KF | 753 | 76169990 | 1 | 0.9 | 345 | 245 | 37 | X-GRILLE | pcs | DE | EUR | Luftdurchlässe | Lüftungsgitter | Wand-, Brüstungs- oder Kanaleinbau | A: Nur Frontdurchlass | B1: Einbaurahmen 5 mm | KF: Klemmfedern
1000233236 | Lüftungsgitter | X-GRILLE-Cover-A/325x225/B1/VS | 756 | 76169990 | 1 | 0.9 | 345 | 245 | 37 | X-GRILLE | pcs | DE | EUR | Luftdurchlässe | Lüftungsgitter | Wand-, Brüstungs- oder Kanaleinbau | A: Nur Frontdurchlass | B1: Einbaurahmen 5 mm | VS: verdeckte Schraubbefestigung
1000233587 | Lüftungsgitter | X-GRILLE-Cover-A/325x325 | 734 | 76169990 | 1 | 1.1 | 345 | 345 | 37 | X-GRILLE | pcs | DE | EUR | Luftdurchlässe | Lüftungsgitter | Wand-, Brüstungs- oder Kanaleinbau | A: Nur Frontdurchlass
1000233622 | Lüftungsgitter | X-GRILLE-Cover-A/325x325/B1 | 768 | 76169990 | 1 | 1.1 | 345 | 345 | 37 | X-GRILLE | pcs | DE | EUR | Luftdurchlässe | Lüftungsgitter | Wand-, Brüstungs- oder Kanaleinbau | A: Nur Frontdurchlass | B1: Einbaurahmen 5 mm
1000233623 | Lüftungsgitter | X-GRILLE-Cover-A/325x325/B1/KF | 810 | 76169990 | 1 | 1.1 | 345 | 345 | 37 | X-GRILLE | pcs | DE | EUR | Luftdurchlässe | Lüftungsgitter | Wand-, Brüstungs- oder Kanaleinbau | A: Nur Frontdurchlass | B1: Einbaurahmen 5 mm | KF: Klemmfedern
1000233624 | Lüftungsgitter | X-GRILLE-Cover-A/325x325/B1/VS | 813 | 76169990 | 1 | 1.1 | 345 | 345 | 37 | X-GRILLE | pcs | DE | EUR | Luftdurchlässe | Lüftungsgitter | Wand-, Brüstungs- oder Kanaleinbau | A: Nur Frontdurchlass | B1: Einbaurahmen 5 mm | VS: verdeckte Schraubbefestigung
1000233129 | Lüftungsgitter | X-GRILLE-Cover-A/425x125 | 523 | 76169990 | 1 | 0.7 | 445 | 145 | 37 | X-GRILLE | pcs | DE | EUR | Luftdurchlässe | Lüftungsgitter | Wand-, Brüstungs- oder Kanaleinbau | A: Nur Frontdurchlass
1000233213 | Lüftungsgitter | X-GRILLE-Cover-A/425x125/B1 | 557 | 76169990 | 1 | 0.7 | 445 | 145 | 37 | X-GRILLE | pcs | DE | EUR | Luftdurchlässe | Lüftungsgitter | Wand-, Brüstungs- oder Kanaleinbau | A: Nur Frontdurchlass | B1: Einbaurahmen 5 mm
1000233214 | Lüftungsgitter | X-GRILLE-Cover-A/425x125/B1/KF | 599 | 76169990 | 1 | 0.7 | 445 | 145 | 37 | X-GRILLE | pcs | DE | EUR | Luftdurchlässe | Lüftungsgitter | Wand-, Brüstungs- oder Kanaleinbau | A: Nur Frontdurchlass | B1: Einbaurahmen 5 mm | KF: Klemmfedern
1000233215 | Lüftungsgitter | X-GRILLE-Cover-A/425x125/B1/VS | 602 | 76169990 | 1 | 0.7 | 445 | 145 | 37 | X-GRILLE | pcs | DE | EUR | Luftdurchlässe | Lüftungsgitter | Wand-, Brüstungs- oder Kanaleinbau | A: Nur Frontdurchlass | B1: Einbaurahmen 5 mm | VS: verdeckte Schraubbefestigung
1000233137 | Lüftungsgitter | X-GRILLE-Cover-A/425x225 | 707 | 76169990 | 1 | 1.1 | 445 | 245 | 37 | X-GRILLE | pcs | DE | EUR | Luftdurchlässe | Lüftungsgitter | Wand-, Brüstungs- oder Kanaleinbau | A: Nur Frontdurchlass
1000233237 | Lüftungsgitter | X-GRILLE-Cover-A/425x225/B1 | 741 | 76169990 | 1 | 1.1 | 445 | 245 | 37 | X-GRILLE | pcs | DE | EUR | Luftdurchlässe | Lüftungsgitter | Wand-, Brüstungs- oder Kanaleinbau | A: Nur Frontdurchlass | B1: Einbaurahmen 5 mm
1000233238 | Lüftungsgitter | X-GRILLE-Cover-A/425x225/B1/KF | 783 | 76169990 | 1 | 1.1 | 445 | 245 | 37 | X-GRILLE | pcs | DE | EUR | Luftdurchlässe | Lüftungsgitter | Wand-, Brüstungs- oder Kanaleinbau | A: Nur Frontdurchlass | B1: Einbaurahmen 5 mm | KF: Klemmfedern
1000233239 | Lüftungsgitter | X-GRILLE-Cover-A/425x225/B1/VS | 786 | 76169990 | 1 | 1.1 | 445 | 245 | 37 | X-GRILLE | pcs | DE | EUR | Luftdurchlässe | Lüftungsgitter | Wand-, Brüstungs- oder Kanaleinbau | A: Nur Frontdurchlass | B1: Einbaurahmen 5 mm | VS: verdeckte Schraubbefestigung
1000233588 | Lüftungsgitter | X-GRILLE-Cover-A/425x325 | 769 | 76169990 | 1 | 1.4 | 445 | 345 | 37 | X-GRILLE | pcs | DE | EUR | Luftdurchlässe | Lüftungsgitter | Wand-, Brüstungs- oder Kanaleinbau | A: Nur Frontdurchlass
1000233625 | Lüftungsgitter | X-GRILLE-Cover-A/425x325/B1 | 809 | 76169990 | 1 | 1.4 | 445 | 345 | 37 | X-GRILLE | pcs | DE | EUR | Luftdurchlässe | Lüftungsgitter | Wand-, Brüstungs- oder Kanaleinbau | A: Nur Frontdurchlass | B1: Einbaurahmen 5 mm
1000233626 | Lüftungsgitter | X-GRILLE-Cover-A/425x325/B1/KF | 851 | 76169990 | 1 | 1.4 | 445 | 345 | 37 | X-GRILLE | pcs | DE | EUR | Luftdurchlässe | Lüftungsgitter | Wand-, Brüstungs- oder Kanaleinbau | A: Nur Frontdurchlass | B1: Einbaurahmen 5 mm | KF: Klemmfedern
1000233627 | Lüftungsgitter | X-GRILLE-Cover-A/425x325/B1/VS | 854 | 76169990 | 1 | 1.4 | 445 | 345 | 37 | X-GRILLE | pcs | DE | EUR | Luftdurchlässe | Lüftungsgitter | Wand-, Brüstungs- oder Kanaleinbau | A: Nur Frontdurchlass | B1: Einbaurahmen 5 mm | VS: verdeckte Schraubbefestigung
1000233847 | Lüftungsgitter | X-GRILLE-Cover-A/425x425 | 879 | 76169990 | 1 | 1.9 | 445 | 445 | 37 | X-GRILLE | pcs | DE | EUR | Luftdurchlässe | Lüftungsgitter | Wand-, Brüstungs- oder Kanaleinbau | A: Nur Frontdurchlass
1000233877 | Lüftungsgitter | X-GRILLE-Cover-A/425x425/B1 | 924 | 76169990 | 1 | 1.9 | 445 | 445 | 37 | X-GRILLE | pcs | DE | EUR | Luftdurchlässe | Lüftungsgitter | Wand-, Brüstungs- oder Kanaleinbau | A: Nur Frontdurchlass | B1: Einbaurahmen 5 mm
1000233878 | Lüftungsgitter | X-GRILLE-Cover-A/425x425/B1/KF | 969 | 76169990 | 1 | 1.9 | 445 | 445 | 37 | X-GRILLE | pcs | DE | EUR | Luftdurchlässe | Lüftungsgitter | Wand-, Brüstungs- oder Kanaleinbau | A: Nur Frontdurchlass | B1: Einbaurahmen 5 mm | KF: Klemmfedern
1000233879 | Lüftungsgitter | X-GRILLE-Cover-A/425x425/B1/VS | 972 | 76169990 | 1 | 1.9 | 445 | 445 | 37 | X-GRILLE | pcs | DE | EUR | Luftdurchlässe | Lüftungsgitter | Wand-, Brüstungs- oder Kanaleinbau | A: Nur Frontdurchlass | B1: Einbaurahmen 5 mm | VS: verdeckte Schraubbefestigung
1000233130 | Lüftungsgitter | X-GRILLE-Cover-A/525x125 | 559 | 76169990 | 1 | 0.9 | 545 | 145 | 37 | X-GRILLE | pcs | DE | EUR | Luftdurchlässe | Lüftungsgitter | Wand-, Brüstungs- oder Kanaleinbau | A: Nur Frontdurchlass
1000233216 | Lüftungsgitter | X-GRILLE-Cover-A/525x125/B1 | 593 | 76169990 | 1 | 0.9 | 545 | 145 | 37 | X-GRILLE | pcs | DE | EUR | Luftdurchlässe | Lüftungsgitter | Wand-, Brüstungs- oder Kanaleinbau | A: Nur Frontdurchlass | B1: Einbaurahmen 5 mm
1000233217 | Lüftungsgitter | X-GRILLE-Cover-A/525x125/B1/KF | 635 | 76169990 | 1 | 0.9 | 545 | 145 | 37 | X-GRILLE | pcs | DE | EUR | Luftdurchlässe | Lüftungsgitter | Wand-, Brüstungs- oder Kanaleinbau | A: Nur Frontdurchlass | B1: Einbaurahmen 5 mm | KF: Klemmfedern
1000233218 | Lüftungsgitter | X-GRILLE-Cover-A/525x125/B1/VS | 638 | 76169990 | 1 | 0.9 | 545 | 145 | 37 | X-GRILLE | pcs | DE | EUR | Luftdurchlässe | Lüftungsgitter | Wand-, Brüstungs- oder Kanaleinbau | A: Nur Frontdurchlass | B1: Einbaurahmen 5 mm | VS: verdeckte Schraubbefestigung
1000233138 | Lüftungsgitter | X-GRILLE-Cover-A/525x225 | 746 | 76169990 | 1 | 1.3 | 545 | 245 | 37 | X-GRILLE | pcs | DE | EUR | Luftdurchlässe | Lüftungsgitter | Wand-, Brüstungs- oder Kanaleinbau | A: Nur Frontdurchlass
1000233240 | Lüftungsgitter | X-GRILLE-Cover-A/525x225/B1 | 786 | 76169990 | 1 | 1.3 | 545 | 245 | 37 | X-GRILLE | pcs | DE | EUR | Luftdurchlässe | Lüftungsgitter | Wand-, Brüstungs- oder Kanaleinbau | A: Nur Frontdurchlass | B1: Einbaurahmen 5 mm
1000233241 | Lüftungsgitter | X-GRILLE-Cover-A/525x225/B1/KF | 828 | 76169990 | 1 | 1.3 | 545 | 245 | 37 | X-GRILLE | pcs | DE | EUR | Luftdurchlässe | Lüftungsgitter | Wand-, Brüstungs- oder Kanaleinbau | A: Nur Frontdurchlass | B1: Einbaurahmen 5 mm | KF: Klemmfedern
1000233242 | Lüftungsgitter | X-GRILLE-Cover-A/525x225/B1/VS | 831 | 76169990 | 1 | 1.3 | 545 | 245 | 37 | X-GRILLE | pcs | DE | EUR | Luftdurchlässe | Lüftungsgitter | Wand-, Brüstungs- oder Kanaleinbau | A: Nur Frontdurchlass | B1: Einbaurahmen 5 mm | VS: verdeckte Schraubbefestigung
1000233589 | Lüftungsgitter | X-GRILLE-Cover-A/525x325 | 814 | 76169990 | 1 | 1.7 | 545 | 345 | 37 | X-GRILLE | pcs | DE | EUR | Luftdurchlässe | Lüftungsgitter | Wand-, Brüstungs- oder Kanaleinbau | A: Nur Frontdurchlass
1000233628 | Lüftungsgitter | X-GRILLE-Cover-A/525x325/B1 | 855 | 76169990 | 1 | 1.7 | 545 | 345 | 37 | X-GRILLE | pcs | DE | EUR | Luftdurchlässe | Lüftungsgitter | Wand-, Brüstungs- oder Kanaleinbau | A: Nur Frontdurchlass | B1: Einbaurahmen 5 mm
1000233629 | Lüftungsgitter | X-GRILLE-Cover-A/525x325/B1/KF | 897 | 76169990 | 1 | 1.7 | 545 | 345 | 37 | X-GRILLE | pcs | DE | EUR | Luftdurchlässe | Lüftungsgitter | Wand-, Brüstungs- oder Kanaleinbau | A: Nur Frontdurchlass | B1: Einbaurahmen 5 mm | KF: Klemmfedern
1000233630 | Lüftungsgitter | X-GRILLE-Cover-A/525x325/B1/VS | 900 | 76169990 | 1 | 1.7 | 545 | 345 | 37 | X-GRILLE | pcs | DE | EUR | Luftdurchlässe | Lüftungsgitter | Wand-, Brüstungs- oder Kanaleinbau | A: Nur Frontdurchlass | B1: Einbaurahmen 5 mm | VS: verdeckte Schraubbefestigung
1000233848 | Lüftungsgitter | X-GRILLE-Cover-A/525x425 | 928 | 76169990 | 1 | 2.3 | 545 | 445 | 37 | X-GRILLE | pcs | DE | EUR | Luftdurchlässe | Lüftungsgitter | Wand-, Brüstungs- oder Kanaleinbau | A: Nur Frontdurchlass
1000233880 | Lüftungsgitter | X-GRILLE-Cover-A/525x425/B1 | 973 | 76169990 | 1 | 2.3 | 545 | 445 | 37 | X-GRILLE | pcs | DE | EUR | Luftdurchlässe | Lüftungsgitter | Wand-, Brüstungs- oder Kanaleinbau | A: Nur Frontdurchlass | B1: Einbaurahmen 5 mm
1000233881 | Lüftungsgitter | X-GRILLE-Cover-A/525x425/B1/KF | 1018 | 76169990 | 1 | 2.3 | 545 | 445 | 37 | X-GRILLE | pcs | DE | EUR | Luftdurchlässe | Lüftungsgitter | Wand-, Brüstungs- oder Kanaleinbau | A: Nur Frontdurchlass | B1: Einbaurahmen 5 mm | KF: Klemmfedern
1000233882 | Lüftungsgitter | X-GRILLE-Cover-A/525x425/B1/VS | 1021 | 76169990 | 1 | 2.3 | 545 | 445 | 37 | X-GRILLE | pcs | DE | EUR | Luftdurchlässe | Lüftungsgitter | Wand-, Brüstungs- oder Kanaleinbau | A: Nur Frontdurchlass | B1: Einbaurahmen 5 mm | VS: verdeckte Schraubbefestigung
1000233131 | Lüftungsgitter | X-GRILLE-Cover-A/625x125 | 586 | 76169990 | 1 | 1 | 645 | 145 | 37 | X-GRILLE | pcs | DE | EUR | Luftdurchlässe | Lüftungsgitter | Wand-, Brüstungs- oder Kanaleinbau | A: Nur Frontdurchlass
1000233219 | Lüftungsgitter | X-GRILLE-Cover-A/625x125/B1 | 626 | 76169990 | 1 | 1 | 645 | 145 | 37 | X-GRILLE | pcs | DE | EUR | Luftdurchlässe | Lüftungsgitter | Wand-, Brüstungs- oder Kanaleinbau | A: Nur Frontdurchlass | B1: Einbaurahmen 5 mm
1000233220 | Lüftungsgitter | X-GRILLE-Cover-A/625x125/B1/KF | 671 | 76169990 | 1 | 1 | 645 | 145 | 37 | X-GRILLE | pcs | DE | EUR | Luftdurchlässe | Lüftungsgitter | Wand-, Brüstungs- oder Kanaleinbau | A: Nur Frontdurchlass | B1: Einbaurahmen 5 mm | KF: Klemmfedern
1000233221 | Lüftungsgitter | X-GRILLE-Cover-A/625x125/B1/VS | 671 | 76169990 | 1 | 1 | 645 | 145 | 37 | X-GRILLE | pcs | DE | EUR | Luftdurchlässe | Lüftungsgitter | Wand-, Brüstungs- oder Kanaleinbau | A: Nur Frontdurchlass | B1: Einbaurahmen 5 mm | VS: verdeckte Schraubbefestigung
1000233139 | Lüftungsgitter | X-GRILLE-Cover-A/625x225 | 785 | 76169990 | 1 | 1.5 | 645 | 245 | 37 | X-GRILLE | pcs | DE | EUR | Luftdurchlässe | Lüftungsgitter | Wand-, Brüstungs- oder Kanaleinbau | A: Nur Frontdurchlass
1000233243 | Lüftungsgitter | X-GRILLE-Cover-A/625x225/B1 | 826 | 76169990 | 1 | 1.5 | 645 | 245 | 37 | X-GRILLE | pcs | DE | EUR | Luftdurchlässe | Lüftungsgitter | Wand-, Brüstungs- oder Kanaleinbau | A: Nur Frontdurchlass | B1: Einbaurahmen 5 mm
1000233244 | Lüftungsgitter | X-GRILLE-Cover-A/625x225/B1/KF | 871 | 76169990 | 1 | 1.5 | 645 | 245 | 37 | X-GRILLE | pcs | DE | EUR | Luftdurchlässe | Lüftungsgitter | Wand-, Brüstungs- oder Kanaleinbau | A: Nur Frontdurchlass | B1: Einbaurahmen 5 mm | KF: Klemmfedern
1000233245 | Lüftungsgitter | X-GRILLE-Cover-A/625x225/B1/VS | 871 | 76169990 | 1 | 1.5 | 645 | 245 | 37 | X-GRILLE | pcs | DE | EUR | Luftdurchlässe | Lüftungsgitter | Wand-, Brüstungs- oder Kanaleinbau | A: Nur Frontdurchlass | B1: Einbaurahmen 5 mm | VS: verdeckte Schraubbefestigung
1000233590 | Lüftungsgitter | X-GRILLE-Cover-A/625x325 | 858 | 76169990 | 1 | 2 | 645 | 345 | 37 | X-GRILLE | pcs | DE | EUR | Luftdurchlässe | Lüftungsgitter | Wand-, Brüstungs- oder Kanaleinbau | A: Nur Frontdurchlass
1000233631 | Lüftungsgitter | X-GRILLE-Cover-A/625x325/B1 | 899 | 76169990 | 1 | 2 | 645 | 345 | 37 | X-GRILLE | pcs | DE | EUR | Luftdurchlässe | Lüftungsgitter | Wand-, Brüstungs- oder Kanaleinbau | A: Nur Frontdurchlass | B1: Einbaurahmen 5 mm
1000233632 | Lüftungsgitter | X-GRILLE-Cover-A/625x325/B1/KF | 944 | 76169990 | 1 | 2 | 645 | 345 | 37 | X-GRILLE | pcs | DE | EUR | Luftdurchlässe | Lüftungsgitter | Wand-, Brüstungs- oder Kanaleinbau | A: Nur Frontdurchlass | B1: Einbaurahmen 5 mm | KF: Klemmfedern
1000233633 | Lüftungsgitter | X-GRILLE-Cover-A/625x325/B1/VS | 944 | 76169990 | 1 | 2 | 645 | 345 | 37 | X-GRILLE | pcs | DE | EUR | Luftdurchlässe | Lüftungsgitter | Wand-, Brüstungs- oder Kanaleinbau | A: Nur Frontdurchlass | B1: Einbaurahmen 5 mm | VS: verdeckte Schraubbefestigung
1000233849 | Lüftungsgitter | X-GRILLE-Cover-A/625x425 | 980 | 76169990 | 1 | 2.7 | 645 | 445 | 37 | X-GRILLE | pcs | DE | EUR | Luftdurchlässe | Lüftungsgitter | Wand-, Brüstungs- oder Kanaleinbau | A: Nur Frontdurchlass
1000233883 | Lüftungsgitter | X-GRILLE-Cover-A/625x425/B1 | 1026 | 76169990 | 1 | 2.7 | 645 | 445 | 37 | X-GRILLE | pcs | DE | EUR | Luftdurchlässe | Lüftungsgitter | Wand-, Brüstungs- oder Kanaleinbau | A: Nur Frontdurchlass | B1: Einbaurahmen 5 mm
1000233884 | Lüftungsgitter | X-GRILLE-Cover-A/625x425/B1/KF | 1074 | 76169990 | 1 | 2.7 | 645 | 445 | 37 | X-GRILLE | pcs | DE | EUR | Luftdurchlässe | Lüftungsgitter | Wand-, Brüstungs- oder Kanaleinbau | A: Nur Frontdurchlass | B1: Einbaurahmen 5 mm | KF: Klemmfedern
1000233885 | Lüftungsgitter | X-GRILLE-Cover-A/625x425/B1/VS | 1124 | 76169990 | 1 | 2.7 | 645 | 445 | 37 | X-GRILLE | pcs | DE | EUR | Luftdurchlässe | Lüftungsgitter | Wand-, Brüstungs- oder Kanaleinbau | A: Nur Frontdurchlass | B1: Einbaurahmen 5 mm | VS: verdeckte Schraubbefestigung
1000233132 | Lüftungsgitter | X-GRILLE-Cover-A/825x125 | 794 | 76169990 | 1 | 1.7 | 845 | 145 | 37 | X-GRILLE | pcs | DE | EUR | Luftdurchlässe | Lüftungsgitter | Wand-, Brüstungs- oder Kanaleinbau | A: Nur Frontdurchlass
1000233222 | Lüftungsgitter | X-GRILLE-Cover-A/825x125/B1 | 835 | 76169990 | 1 | 1.7 | 845 | 145 | 37 | X-GRILLE | pcs | DE | EUR | Luftdurchlässe | Lüftungsgitter | Wand-, Brüstungs- oder Kanaleinbau | A: Nur Frontdurchlass | B1: Einbaurahmen 5 mm
1000233223 | Lüftungsgitter | X-GRILLE-Cover-A/825x125/B1/KF | 880 | 76169990 | 1 | 1.7 | 845 | 145 | 37 | X-GRILLE | pcs | DE | EUR | Luftdurchlässe | Lüftungsgitter | Wand-, Brüstungs- oder Kanaleinbau | A: Nur Frontdurchlass | B1: Einbaurahmen 5 mm | KF: Klemmfedern
1000233224 | Lüftungsgitter | X-GRILLE-Cover-A/825x125/B1/VS | 880 | 76169990 | 1 | 1.7 | 845 | 145 | 37 | X-GRILLE | pcs | DE | EUR | Luftdurchlässe | Lüftungsgitter | Wand-, Brüstungs- oder Kanaleinbau | A: Nur Frontdurchlass | B1: Einbaurahmen 5 mm | VS: verdeckte Schraubbefestigung
1000233140 | Lüftungsgitter | X-GRILLE-Cover-A/825x225 | 1109 | 76169990 | 1 | 2.3 | 845 | 245 | 37 | X-GRILLE | pcs | DE | EUR | Luftdurchlässe | Lüftungsgitter | Wand-, Brüstungs- oder Kanaleinbau | A: Nur Frontdurchlass
1000233246 | Lüftungsgitter | X-GRILLE-Cover-A/825x225/B1 | 1151 | 76169990 | 1 | 2.3 | 845 | 245 | 37 | X-GRILLE | pcs | DE | EUR | Luftdurchlässe | Lüftungsgitter | Wand-, Brüstungs- oder Kanaleinbau | A: Nur Frontdurchlass | B1: Einbaurahmen 5 mm
1000233247 | Lüftungsgitter | X-GRILLE-Cover-A/825x225/B1/KF | 1196 | 76169990 | 1 | 2.3 | 845 | 245 | 37 | X-GRILLE | pcs | DE | EUR | Luftdurchlässe | Lüftungsgitter | Wand-, Brüstungs- oder Kanaleinbau | A: Nur Frontdurchlass | B1: Einbaurahmen 5 mm | KF: Klemmfedern
1000233248 | Lüftungsgitter | X-GRILLE-Cover-A/825x225/B1/VS | 1196 | 76169990 | 1 | 2.3 | 845 | 245 | 37 | X-GRILLE | pcs | DE | EUR | Luftdurchlässe | Lüftungsgitter | Wand-, Brüstungs- oder Kanaleinbau | A: Nur Frontdurchlass | B1: Einbaurahmen 5 mm | VS: verdeckte Schraubbefestigung
1000233591 | Lüftungsgitter | X-GRILLE-Cover-A/825x325 | 1280 | 76169990 | 1 | 3 | 845 | 345 | 37 | X-GRILLE | pcs | DE | EUR | Luftdurchlässe | Lüftungsgitter | Wand-, Brüstungs- oder Kanaleinbau | A: Nur Frontdurchlass
1000233634 | Lüftungsgitter | X-GRILLE-Cover-A/825x325/B1 | 1322 | 76169990 | 1 | 3 | 845 | 345 | 37 | X-GRILLE | pcs | DE | EUR | Luftdurchlässe | Lüftungsgitter | Wand-, Brüstungs- oder Kanaleinbau | A: Nur Frontdurchlass | B1: Einbaurahmen 5 mm
1000233635 | Lüftungsgitter | X-GRILLE-Cover-A/825x325/B1/KF | 1367 | 76169990 | 1 | 3 | 845 | 345 | 37 | X-GRILLE | pcs | DE | EUR | Luftdurchlässe | Lüftungsgitter | Wand-, Brüstungs- oder Kanaleinbau | A: Nur Frontdurchlass | B1: Einbaurahmen 5 mm | KF: Klemmfedern
1000233636 | Lüftungsgitter | X-GRILLE-Cover-A/825x325/B1/VS | 1367 | 76169990 | 1 | 3 | 845 | 345 | 37 | X-GRILLE | pcs | DE | EUR | Luftdurchlässe | Lüftungsgitter | Wand-, Brüstungs- oder Kanaleinbau | A: Nur Frontdurchlass | B1: Einbaurahmen 5 mm | VS: verdeckte Schraubbefestigung
1000233850 | Lüftungsgitter | X-GRILLE-Cover-A/825x425 | 1507 | 76169990 | 1 | 3.9 | 845 | 445 | 37 | X-GRILLE | pcs | DE | EUR | Luftdurchlässe | Lüftungsgitter | Wand-, Brüstungs- oder Kanaleinbau | A: Nur Frontdurchlass
1000233886 | Lüftungsgitter | X-GRILLE-Cover-A/825x425/B1 | 1561 | 76169990 | 1 | 3.9 | 845 | 445 | 37 | X-GRILLE | pcs | DE | EUR | Luftdurchlässe | Lüftungsgitter | Wand-, Brüstungs- oder Kanaleinbau | A: Nur Frontdurchlass | B1: Einbaurahmen 5 mm
1000233887 | Lüftungsgitter | X-GRILLE-Cover-A/825x425/B1/KF | 1609 | 76169990 | 1 | 3.9 | 845 | 445 | 37 | X-GRILLE | pcs | DE | EUR | Luftdurchlässe | Lüftungsgitter | Wand-, Brüstungs- oder Kanaleinbau | A: Nur Frontdurchlass | B1: Einbaurahmen 5 mm | KF: Klemmfedern
1000233888 | Lüftungsgitter | X-GRILLE-Cover-A/825x425/B1/VS | 1659 | 76169990 | 1 | 3.9 | 845 | 445 | 37 | X-GRILLE | pcs | DE | EUR | Luftdurchlässe | Lüftungsgitter | Wand-, Brüstungs- oder Kanaleinbau | A: Nur Frontdurchlass | B1: Einbaurahmen 5 mm | VS: verdeckte Schraubbefestigung
1000233165 | Lüftungsgitter | X-GRILLE-Cover-AG/1025x125 | 1025 | 76169990 | 1 | 2.1 | 1045 | 145 | 37 | X-GRILLE | pcs | DE | EUR | Luftdurchlässe | Lüftungsgitter | Wand-, Brüstungs- oder Kanaleinbau | AG: Drosselelement, Lamellen gegenläufig gekuppelt
1000233321 | Lüftungsgitter | X-GRILLE-Cover-AG/1025x125/B1 | 1067 | 76169990 | 1 | 2.1 | 1045 | 145 | 37 | X-GRILLE | pcs | DE | EUR | Luftdurchlässe | Lüftungsgitter | Wand-, Brüstungs- oder Kanaleinbau | AG: Drosselelement, Lamellen gegenläufig gekuppelt | B1: Einbaurahmen 5 mm
1000233322 | Lüftungsgitter | X-GRILLE-Cover-AG/1025x125/B1/KF | 1130 | 76169990 | 1 | 2.1 | 1045 | 145 | 37 | X-GRILLE | pcs | DE | EUR | Luftdurchlässe | Lüftungsgitter | Wand-, Brüstungs- oder Kanaleinbau | AG: Drosselelement, Lamellen gegenläufig gekuppelt | B1: Einbaurahmen 5 mm | KF: Klemmfedern
1000233323 | Lüftungsgitter | X-GRILLE-Cover-AG/1025x125/B1/VS | 1112 | 76169990 | 1 | 2.1 | 1045 | 145 | 37 | X-GRILLE | pcs | DE | EUR | Luftdurchlässe | Lüftungsgitter | Wand-, Brüstungs- oder Kanaleinbau | AG: Drosselelement, Lamellen gegenläufig gekuppelt | B1: Einbaurahmen 5 mm | VS: verdeckte Schraubbefestigung
1000233173 | Lüftungsgitter | X-GRILLE-Cover-AG/1025x225 | 1408 | 76169990 | 1 | 2.9 | 1045 | 245 | 37 | X-GRILLE | pcs | DE | EUR | Luftdurchlässe | Lüftungsgitter | Wand-, Brüstungs- oder Kanaleinbau | AG: Drosselelement, Lamellen gegenläufig gekuppelt
1000233345 | Lüftungsgitter | X-GRILLE-Cover-AG/1025x225/B1 | 1453 | 76169990 | 1 | 2.9 | 1045 | 245 | 37 | X-GRILLE | pcs | DE | EUR | Luftdurchlässe | Lüftungsgitter | Wand-, Brüstungs- oder Kanaleinbau | AG: Drosselelement, Lamellen gegenläufig gekuppelt | B1: Einbaurahmen 5 mm
1000233346 | Lüftungsgitter | X-GRILLE-Cover-AG/1025x225/B1/KF | 1516 | 76169990 | 1 | 2.9 | 1045 | 245 | 37 | X-GRILLE | pcs | DE | EUR | Luftdurchlässe | Lüftungsgitter | Wand-, Brüstungs- oder Kanaleinbau | AG: Drosselelement, Lamellen gegenläufig gekuppelt | B1: Einbaurahmen 5 mm | KF: Klemmfedern
1000233347 | Lüftungsgitter | X-GRILLE-Cover-AG/1025x225/B1/VS | 1498 | 76169990 | 1 | 2.9 | 1045 | 245 | 37 | X-GRILLE | pcs | DE | EUR | Luftdurchlässe | Lüftungsgitter | Wand-, Brüstungs- oder Kanaleinbau | AG: Drosselelement, Lamellen gegenläufig gekuppelt | B1: Einbaurahmen 5 mm | VS: verdeckte Schraubbefestigung
1000233606 | Lüftungsgitter | X-GRILLE-Cover-AG/1025x325 | 1638 | 76169990 | 1 | 3.6 | 1045 | 345 | 37 | X-GRILLE | pcs | DE | EUR | Luftdurchlässe | Lüftungsgitter | Wand-, Brüstungs- oder Kanaleinbau | AG: Drosselelement, Lamellen gegenläufig gekuppelt
1000233679 | Lüftungsgitter | X-GRILLE-Cover-AG/1025x325/B1 | 1684 | 76169990 | 1 | 3.6 | 1045 | 345 | 37 | X-GRILLE | pcs | DE | EUR | Luftdurchlässe | Lüftungsgitter | Wand-, Brüstungs- oder Kanaleinbau | AG: Drosselelement, Lamellen gegenläufig gekuppelt | B1: Einbaurahmen 5 mm
1000233680 | Lüftungsgitter | X-GRILLE-Cover-AG/1025x325/B1/KF | 1747 | 76169990 | 1 | 3.6 | 1045 | 345 | 37 | X-GRILLE | pcs | DE | EUR | Luftdurchlässe | Lüftungsgitter | Wand-, Brüstungs- oder Kanaleinbau | AG: Drosselelement, Lamellen gegenläufig gekuppelt | B1: Einbaurahmen 5 mm | KF: Klemmfedern
1000233681 | Lüftungsgitter | X-GRILLE-Cover-AG/1025x325/B1/VS | 1729 | 76169990 | 1 | 3.6 | 1045 | 345 | 37 | X-GRILLE | pcs | DE | EUR | Luftdurchlässe | Lüftungsgitter | Wand-, Brüstungs- oder Kanaleinbau | AG: Drosselelement, Lamellen gegenläufig gekuppelt | B1: Einbaurahmen 5 mm | VS: verdeckte Schraubbefestigung
1000233863 | Lüftungsgitter | X-GRILLE-Cover-AG/1025x425 | 1990 | 76169990 | 1 | 4.7 | 1045 | 445 | 37 | X-GRILLE | pcs | DE | EUR | Luftdurchlässe | Lüftungsgitter | Wand-, Brüstungs- oder Kanaleinbau | AG: Drosselelement, Lamellen gegenläufig gekuppelt
1000233925 | Lüftungsgitter | X-GRILLE-Cover-AG/1025x425/B1 | 2055 | 76169990 | 1 | 4.7 | 1045 | 445 | 37 | X-GRILLE | pcs | DE | EUR | Luftdurchlässe | Lüftungsgitter | Wand-, Brüstungs- oder Kanaleinbau | AG: Drosselelement, Lamellen gegenläufig gekuppelt | B1: Einbaurahmen 5 mm
1000233926 | Lüftungsgitter | X-GRILLE-Cover-AG/1025x425/B1/KF | 2126 | 76169990 | 1 | 4.7 | 1045 | 445 | 37 | X-GRILLE | pcs | DE | EUR | Luftdurchlässe | Lüftungsgitter | Wand-, Brüstungs- oder Kanaleinbau | AG: Drosselelement, Lamellen gegenläufig gekuppelt | B1: Einbaurahmen 5 mm | KF: Klemmfedern
1000233927 | Lüftungsgitter | X-GRILLE-Cover-AG/1025x425/B1/VS | 2153 | 76169990 | 1 | 4.7 | 1045 | 445 | 37 | X-GRILLE | pcs | DE | EUR | Luftdurchlässe | Lüftungsgitter | Wand-, Brüstungs- oder Kanaleinbau | AG: Drosselelement, Lamellen gegenläufig gekuppelt | B1: Einbaurahmen 5 mm | VS: verdeckte Schraubbefestigung
1000233166 | Lüftungsgitter | X-GRILLE-Cover-AG/1225x125 | 1107 | 76169990 | 1 | 2.5 | 1245 | 145 | 37 | X-GRILLE | pcs | DE | EUR | Luftdurchlässe | Lüftungsgitter | Wand-, Brüstungs- oder Kanaleinbau | AG: Drosselelement, Lamellen gegenläufig gekuppelt
1000233324 | Lüftungsgitter | X-GRILLE-Cover-AG/1225x125/B1 | 1153 | 76169990 | 1 | 2.5 | 1245 | 145 | 37 | X-GRILLE | pcs | DE | EUR | Luftdurchlässe | Lüftungsgitter | Wand-, Brüstungs- oder Kanaleinbau | AG: Drosselelement, Lamellen gegenläufig gekuppelt | B1: Einbaurahmen 5 mm
1000233325 | Lüftungsgitter | X-GRILLE-Cover-AG/1225x125/B1/KF | 1216 | 76169990 | 1 | 2.5 | 1245 | 145 | 37 | X-GRILLE | pcs | DE | EUR | Luftdurchlässe | Lüftungsgitter | Wand-, Brüstungs- oder Kanaleinbau | AG: Drosselelement, Lamellen gegenläufig gekuppelt | B1: Einbaurahmen 5 mm | KF: Klemmfedern
1000233326 | Lüftungsgitter | X-GRILLE-Cover-AG/1225x125/B1/VS | 1198 | 76169990 | 1 | 2.5 | 1245 | 145 | 37 | X-GRILLE | pcs | DE | EUR | Luftdurchlässe | Lüftungsgitter | Wand-, Brüstungs- oder Kanaleinbau | AG: Drosselelement, Lamellen gegenläufig gekuppelt | B1: Einbaurahmen 5 mm | VS: verdeckte Schraubbefestigung
1000233174 | Lüftungsgitter | X-GRILLE-Cover-AG/1225x225 | 1520 | 76169990 | 1 | 3.4 | 1245 | 245 | 37 | X-GRILLE | pcs | DE | EUR | Luftdurchlässe | Lüftungsgitter | Wand-, Brüstungs- oder Kanaleinbau | AG: Drosselelement, Lamellen gegenläufig gekuppelt
1000233348 | Lüftungsgitter | X-GRILLE-Cover-AG/1225x225/B1 | 1574 | 76169990 | 1 | 3.4 | 1245 | 245 | 37 | X-GRILLE | pcs | DE | EUR | Luftdurchlässe | Lüftungsgitter | Wand-, Brüstungs- oder Kanaleinbau | AG: Drosselelement, Lamellen gegenläufig gekuppelt | B1: Einbaurahmen 5 mm
1000233349 | Lüftungsgitter | X-GRILLE-Cover-AG/1225x225/B1/KF | 1637 | 76169990 | 1 | 3.4 | 1245 | 245 | 37 | X-GRILLE | pcs | DE | EUR | Luftdurchlässe | Lüftungsgitter | Wand-, Brüstungs- oder Kanaleinbau | AG: Drosselelement, Lamellen gegenläufig gekuppelt | B1: Einbaurahmen 5 mm | KF: Klemmfedern
1000233350 | Lüftungsgitter | X-GRILLE-Cover-AG/1225x225/B1/VS | 1619 | 76169990 | 1 | 3.4 | 1245 | 245 | 37 | X-GRILLE | pcs | DE | EUR | Luftdurchlässe | Lüftungsgitter | Wand-, Brüstungs- oder Kanaleinbau | AG: Drosselelement, Lamellen gegenläufig gekuppelt | B1: Einbaurahmen 5 mm | VS: verdeckte Schraubbefestigung
1000233607 | Lüftungsgitter | X-GRILLE-Cover-AG/1225x325 | 1789 | 76169990 | 1 | 4.3 | 1245 | 345 | 37 | X-GRILLE | pcs | DE | EUR | Luftdurchlässe | Lüftungsgitter | Wand-, Brüstungs- oder Kanaleinbau | AG: Drosselelement, Lamellen gegenläufig gekuppelt
1000233682 | Lüftungsgitter | X-GRILLE-Cover-AG/1225x325/B1 | 1843 | 76169990 | 1 | 4.3 | 1245 | 345 | 37 | X-GRILLE | pcs | DE | EUR | Luftdurchlässe | Lüftungsgitter | Wand-, Brüstungs- oder Kanaleinbau | AG: Drosselelement, Lamellen gegenläufig gekuppelt | B1: Einbaurahmen 5 mm
1000233683 | Lüftungsgitter | X-GRILLE-Cover-AG/1225x325/B1/KF | 1906 | 76169990 | 1 | 4.3 | 1245 | 345 | 37 | X-GRILLE | pcs | DE | EUR | Luftdurchlässe | Lüftungsgitter | Wand-, Brüstungs- oder Kanaleinbau | AG: Drosselelement, Lamellen gegenläufig gekuppelt | B1: Einbaurahmen 5 mm | KF: Klemmfedern
1000233684 | Lüftungsgitter | X-GRILLE-Cover-AG/1225x325/B1/VS | 1888 | 76169990 | 1 | 4.3 | 1245 | 345 | 37 | X-GRILLE | pcs | DE | EUR | Luftdurchlässe | Lüftungsgitter | Wand-, Brüstungs- oder Kanaleinbau | AG: Drosselelement, Lamellen gegenläufig gekuppelt | B1: Einbaurahmen 5 mm | VS: verdeckte Schraubbefestigung
1000233864 | Lüftungsgitter | X-GRILLE-Cover-AG/1225x425 | 2159 | 76169990 | 1 | 5.6 | 1245 | 445 | 37 | X-GRILLE | pcs | DE | EUR | Luftdurchlässe | Lüftungsgitter | Wand-, Brüstungs- oder Kanaleinbau | AG: Drosselelement, Lamellen gegenläufig gekuppelt
1000233928 | Lüftungsgitter | X-GRILLE-Cover-AG/1225x425/B1 | 2227 | 76169990 | 1 | 5.6 | 1245 | 445 | 37 | X-GRILLE | pcs | DE | EUR | Luftdurchlässe | Lüftungsgitter | Wand-, Brüstungs- oder Kanaleinbau | AG: Drosselelement, Lamellen gegenläufig gekuppelt | B1: Einbaurahmen 5 mm
1000233929 | Lüftungsgitter | X-GRILLE-Cover-AG/1225x425/B1/KF | 2298 | 76169990 | 1 | 5.6 | 1245 | 445 | 37 | X-GRILLE | pcs | DE | EUR | Luftdurchlässe | Lüftungsgitter | Wand-, Brüstungs- oder Kanaleinbau | AG: Drosselelement, Lamellen gegenläufig gekuppelt | B1: Einbaurahmen 5 mm | KF: Klemmfedern
1000233930 | Lüftungsgitter | X-GRILLE-Cover-AG/1225x425/B1/VS | 2325 | 76169990 | 1 | 5.6 | 1245 | 445 | 37 | X-GRILLE | pcs | DE | EUR | Luftdurchlässe | Lüftungsgitter | Wand-, Brüstungs- oder Kanaleinbau | AG: Drosselelement, Lamellen gegenläufig gekuppelt | B1: Einbaurahmen 5 mm | VS: verdeckte Schraubbefestigung
1000233159 | Lüftungsgitter | X-GRILLE-Cover-AG/225x125 | 540 | 76169990 | 1 | 0.4 | 245 | 145 | 37 | X-GRILLE | pcs | DE | EUR | Luftdurchlässe | Lüftungsgitter | Wand-, Brüstungs- oder Kanaleinbau | AG: Drosselelement, Lamellen gegenläufig gekuppelt
1000233303 | Lüftungsgitter | X-GRILLE-Cover-AG/225x125/B1 | 571 | 76169990 | 1 | 0.4 | 245 | 145 | 37 | X-GRILLE | pcs | DE | EUR | Luftdurchlässe | Lüftungsgitter | Wand-, Brüstungs- oder Kanaleinbau | AG: Drosselelement, Lamellen gegenläufig gekuppelt | B1: Einbaurahmen 5 mm
1000233304 | Lüftungsgitter | X-GRILLE-Cover-AG/225x125/B1/KF | 613 | 76169990 | 1 | 0.4 | 245 | 145 | 37 | X-GRILLE | pcs | DE | EUR | Luftdurchlässe | Lüftungsgitter | Wand-, Brüstungs- oder Kanaleinbau | AG: Drosselelement, Lamellen gegenläufig gekuppelt | B1: Einbaurahmen 5 mm | KF: Klemmfedern
1000233305 | Lüftungsgitter | X-GRILLE-Cover-AG/225x125/B1/VS | 616 | 76169990 | 1 | 0.4 | 245 | 145 | 37 | X-GRILLE | pcs | DE | EUR | Luftdurchlässe | Lüftungsgitter | Wand-, Brüstungs- oder Kanaleinbau | AG: Drosselelement, Lamellen gegenläufig gekuppelt | B1: Einbaurahmen 5 mm | VS: verdeckte Schraubbefestigung
1000233167 | Lüftungsgitter | X-GRILLE-Cover-AG/225x225 | 716 | 76169990 | 1 | 0.6 | 245 | 245 | 37 | X-GRILLE | pcs | DE | EUR | Luftdurchlässe | Lüftungsgitter | Wand-, Brüstungs- oder Kanaleinbau | AG: Drosselelement, Lamellen gegenläufig gekuppelt
1000233327 | Lüftungsgitter | X-GRILLE-Cover-AG/225x225/B1 | 747 | 76169990 | 1 | 0.6 | 245 | 245 | 37 | X-GRILLE | pcs | DE | EUR | Luftdurchlässe | Lüftungsgitter | Wand-, Brüstungs- oder Kanaleinbau | AG: Drosselelement, Lamellen gegenläufig gekuppelt | B1: Einbaurahmen 5 mm
1000233328 | Lüftungsgitter | X-GRILLE-Cover-AG/225x225/B1/KF | 789 | 76169990 | 1 | 0.6 | 245 | 245 | 37 | X-GRILLE | pcs | DE | EUR | Luftdurchlässe | Lüftungsgitter | Wand-, Brüstungs- oder Kanaleinbau | AG: Drosselelement, Lamellen gegenläufig gekuppelt | B1: Einbaurahmen 5 mm | KF: Klemmfedern
1000233329 | Lüftungsgitter | X-GRILLE-Cover-AG/225x225/B1/VS | 792 | 76169990 | 1 | 0.6 | 245 | 245 | 37 | X-GRILLE | pcs | DE | EUR | Luftdurchlässe | Lüftungsgitter | Wand-, Brüstungs- oder Kanaleinbau | AG: Drosselelement, Lamellen gegenläufig gekuppelt | B1: Einbaurahmen 5 mm | VS: verdeckte Schraubbefestigung
1000233160 | Lüftungsgitter | X-GRILLE-Cover-AG/325x125 | 577 | 76169990 | 1 | 0.6 | 345 | 145 | 37 | X-GRILLE | pcs | DE | EUR | Luftdurchlässe | Lüftungsgitter | Wand-, Brüstungs- oder Kanaleinbau | AG: Drosselelement, Lamellen gegenläufig gekuppelt
1000233306 | Lüftungsgitter | X-GRILLE-Cover-AG/325x125/B1 | 608 | 76169990 | 1 | 0.6 | 345 | 145 | 37 | X-GRILLE | pcs | DE | EUR | Luftdurchlässe | Lüftungsgitter | Wand-, Brüstungs- oder Kanaleinbau | AG: Drosselelement, Lamellen gegenläufig gekuppelt | B1: Einbaurahmen 5 mm
1000233307 | Lüftungsgitter | X-GRILLE-Cover-AG/325x125/B1/KF | 650 | 76169990 | 1 | 0.6 | 345 | 145 | 37 | X-GRILLE | pcs | DE | EUR | Luftdurchlässe | Lüftungsgitter | Wand-, Brüstungs- oder Kanaleinbau | AG: Drosselelement, Lamellen gegenläufig gekuppelt | B1: Einbaurahmen 5 mm | KF: Klemmfedern
1000233308 | Lüftungsgitter | X-GRILLE-Cover-AG/325x125/B1/VS | 653 | 76169990 | 1 | 0.6 | 345 | 145 | 37 | X-GRILLE | pcs | DE | EUR | Luftdurchlässe | Lüftungsgitter | Wand-, Brüstungs- oder Kanaleinbau | AG: Drosselelement, Lamellen gegenläufig gekuppelt | B1: Einbaurahmen 5 mm | VS: verdeckte Schraubbefestigung
1000233168 | Lüftungsgitter | X-GRILLE-Cover-AG/325x225 | 757 | 76169990 | 1 | 0.9 | 345 | 245 | 37 | X-GRILLE | pcs | DE | EUR | Luftdurchlässe | Lüftungsgitter | Wand-, Brüstungs- oder Kanaleinbau | AG: Drosselelement, Lamellen gegenläufig gekuppelt
1000233330 | Lüftungsgitter | X-GRILLE-Cover-AG/325x225/B1 | 791 | 76169990 | 1 | 0.9 | 345 | 245 | 37 | X-GRILLE | pcs | DE | EUR | Luftdurchlässe | Lüftungsgitter | Wand-, Brüstungs- oder Kanaleinbau | AG: Drosselelement, Lamellen gegenläufig gekuppelt | B1: Einbaurahmen 5 mm
1000233331 | Lüftungsgitter | X-GRILLE-Cover-AG/325x225/B1/KF | 833 | 76169990 | 1 | 0.9 | 345 | 245 | 37 | X-GRILLE | pcs | DE | EUR | Luftdurchlässe | Lüftungsgitter | Wand-, Brüstungs- oder Kanaleinbau | AG: Drosselelement, Lamellen gegenläufig gekuppelt | B1: Einbaurahmen 5 mm | KF: Klemmfedern
1000233332 | Lüftungsgitter | X-GRILLE-Cover-AG/325x225/B1/VS | 836 | 76169990 | 1 | 0.9 | 345 | 245 | 37 | X-GRILLE | pcs | DE | EUR | Luftdurchlässe | Lüftungsgitter | Wand-, Brüstungs- oder Kanaleinbau | AG: Drosselelement, Lamellen gegenläufig gekuppelt | B1: Einbaurahmen 5 mm | VS: verdeckte Schraubbefestigung
1000233601 | Lüftungsgitter | X-GRILLE-Cover-AG/325x325 | 832 | 76169990 | 1 | 1.1 | 345 | 345 | 37 | X-GRILLE | pcs | DE | EUR | Luftdurchlässe | Lüftungsgitter | Wand-, Brüstungs- oder Kanaleinbau | AG: Drosselelement, Lamellen gegenläufig gekuppelt
1000233664 | Lüftungsgitter | X-GRILLE-Cover-AG/325x325/B1 | 866 | 76169990 | 1 | 1.1 | 345 | 345 | 37 | X-GRILLE | pcs | DE | EUR | Luftdurchlässe | Lüftungsgitter | Wand-, Brüstungs- oder Kanaleinbau | AG: Drosselelement, Lamellen gegenläufig gekuppelt | B1: Einbaurahmen 5 mm
1000233665 | Lüftungsgitter | X-GRILLE-Cover-AG/325x325/B1/KF | 908 | 76169990 | 1 | 1.1 | 345 | 345 | 37 | X-GRILLE | pcs | DE | EUR | Luftdurchlässe | Lüftungsgitter | Wand-, Brüstungs- oder Kanaleinbau | AG: Drosselelement, Lamellen gegenläufig gekuppelt | B1: Einbaurahmen 5 mm | KF: Klemmfedern
1000233666 | Lüftungsgitter | X-GRILLE-Cover-AG/325x325/B1/VS | 911 | 76169990 | 1 | 1.1 | 345 | 345 | 37 | X-GRILLE | pcs | DE | EUR | Luftdurchlässe | Lüftungsgitter | Wand-, Brüstungs- oder Kanaleinbau | AG: Drosselelement, Lamellen gegenläufig gekuppelt | B1: Einbaurahmen 5 mm | VS: verdeckte Schraubbefestigung
1000233161 | Lüftungsgitter | X-GRILLE-Cover-AG/425x125 | 609 | 76169990 | 1 | 0.7 | 445 | 145 | 37 | X-GRILLE | pcs | DE | EUR | Luftdurchlässe | Lüftungsgitter | Wand-, Brüstungs- oder Kanaleinbau | AG: Drosselelement, Lamellen gegenläufig gekuppelt
1000233309 | Lüftungsgitter | X-GRILLE-Cover-AG/425x125/B1 | 643 | 76169990 | 1 | 0.7 | 445 | 145 | 37 | X-GRILLE | pcs | DE | EUR | Luftdurchlässe | Lüftungsgitter | Wand-, Brüstungs- oder Kanaleinbau | AG: Drosselelement, Lamellen gegenläufig gekuppelt | B1: Einbaurahmen 5 mm
1000233310 | Lüftungsgitter | X-GRILLE-Cover-AG/425x125/B1/KF | 685 | 76169990 | 1 | 0.7 | 445 | 145 | 37 | X-GRILLE | pcs | DE | EUR | Luftdurchlässe | Lüftungsgitter | Wand-, Brüstungs- oder Kanaleinbau | AG: Drosselelement, Lamellen gegenläufig gekuppelt | B1: Einbaurahmen 5 mm | KF: Klemmfedern
1000233311 | Lüftungsgitter | X-GRILLE-Cover-AG/425x125/B1/VS | 688 | 76169990 | 1 | 0.7 | 445 | 145 | 37 | X-GRILLE | pcs | DE | EUR | Luftdurchlässe | Lüftungsgitter | Wand-, Brüstungs- oder Kanaleinbau | AG: Drosselelement, Lamellen gegenläufig gekuppelt | B1: Einbaurahmen 5 mm | VS: verdeckte Schraubbefestigung
1000233169 | Lüftungsgitter | X-GRILLE-Cover-AG/425x225 | 811 | 76169990 | 1 | 1.1 | 445 | 245 | 37 | X-GRILLE | pcs | DE | EUR | Luftdurchlässe | Lüftungsgitter | Wand-, Brüstungs- oder Kanaleinbau | AG: Drosselelement, Lamellen gegenläufig gekuppelt
1000233333 | Lüftungsgitter | X-GRILLE-Cover-AG/425x225/B1 | 845 | 76169990 | 1 | 1.1 | 445 | 245 | 37 | X-GRILLE | pcs | DE | EUR | Luftdurchlässe | Lüftungsgitter | Wand-, Brüstungs- oder Kanaleinbau | AG: Drosselelement, Lamellen gegenläufig gekuppelt | B1: Einbaurahmen 5 mm
1000233334 | Lüftungsgitter | X-GRILLE-Cover-AG/425x225/B1/KF | 887 | 76169990 | 1 | 1.1 | 445 | 245 | 37 | X-GRILLE | pcs | DE | EUR | Luftdurchlässe | Lüftungsgitter | Wand-, Brüstungs- oder Kanaleinbau | AG: Drosselelement, Lamellen gegenläufig gekuppelt | B1: Einbaurahmen 5 mm | KF: Klemmfedern
1000233335 | Lüftungsgitter | X-GRILLE-Cover-AG/425x225/B1/VS | 890 | 76169990 | 1 | 1.1 | 445 | 245 | 37 | X-GRILLE | pcs | DE | EUR | Luftdurchlässe | Lüftungsgitter | Wand-, Brüstungs- oder Kanaleinbau | AG: Drosselelement, Lamellen gegenläufig gekuppelt | B1: Einbaurahmen 5 mm | VS: verdeckte Schraubbefestigung
1000233602 | Lüftungsgitter | X-GRILLE-Cover-AG/425x325 | 892 | 76169990 | 1 | 1.4 | 445 | 345 | 37 | X-GRILLE | pcs | DE | EUR | Luftdurchlässe | Lüftungsgitter | Wand-, Brüstungs- oder Kanaleinbau | AG: Drosselelement, Lamellen gegenläufig gekuppelt
1000233667 | Lüftungsgitter | X-GRILLE-Cover-AG/425x325/B1 | 932 | 76169990 | 1 | 1.4 | 445 | 345 | 37 | X-GRILLE | pcs | DE | EUR | Luftdurchlässe | Lüftungsgitter | Wand-, Brüstungs- oder Kanaleinbau | AG: Drosselelement, Lamellen gegenläufig gekuppelt | B1: Einbaurahmen 5 mm
1000233668 | Lüftungsgitter | X-GRILLE-Cover-AG/425x325/B1/KF | 974 | 76169990 | 1 | 1.4 | 445 | 345 | 37 | X-GRILLE | pcs | DE | EUR | Luftdurchlässe | Lüftungsgitter | Wand-, Brüstungs- oder Kanaleinbau | AG: Drosselelement, Lamellen gegenläufig gekuppelt | B1: Einbaurahmen 5 mm | KF: Klemmfedern
1000233669 | Lüftungsgitter | X-GRILLE-Cover-AG/425x325/B1/VS | 977 | 76169990 | 1 | 1.4 | 445 | 345 | 37 | X-GRILLE | pcs | DE | EUR | Luftdurchlässe | Lüftungsgitter | Wand-, Brüstungs- oder Kanaleinbau | AG: Drosselelement, Lamellen gegenläufig gekuppelt | B1: Einbaurahmen 5 mm | VS: verdeckte Schraubbefestigung
1000233859 | Lüftungsgitter | X-GRILLE-Cover-AG/425x425 | 1062 | 76169990 | 1 | 1.9 | 445 | 445 | 37 | X-GRILLE | pcs | DE | EUR | Luftdurchlässe | Lüftungsgitter | Wand-, Brüstungs- oder Kanaleinbau | AG: Drosselelement, Lamellen gegenläufig gekuppelt
1000233913 | Lüftungsgitter | X-GRILLE-Cover-AG/425x425/B1 | 1107 | 76169990 | 1 | 1.9 | 445 | 445 | 37 | X-GRILLE | pcs | DE | EUR | Luftdurchlässe | Lüftungsgitter | Wand-, Brüstungs- oder Kanaleinbau | AG: Drosselelement, Lamellen gegenläufig gekuppelt | B1: Einbaurahmen 5 mm
1000233914 | Lüftungsgitter | X-GRILLE-Cover-AG/425x425/B1/KF | 1152 | 76169990 | 1 | 1.9 | 445 | 445 | 37 | X-GRILLE | pcs | DE | EUR | Luftdurchlässe | Lüftungsgitter | Wand-, Brüstungs- oder Kanaleinbau | AG: Drosselelement, Lamellen gegenläufig gekuppelt | B1: Einbaurahmen 5 mm | KF: Klemmfedern
1000233915 | Lüftungsgitter | X-GRILLE-Cover-AG/425x425/B1/VS | 1155 | 76169990 | 1 | 1.9 | 445 | 445 | 37 | X-GRILLE | pcs | DE | EUR | Luftdurchlässe | Lüftungsgitter | Wand-, Brüstungs- oder Kanaleinbau | AG: Drosselelement, Lamellen gegenläufig gekuppelt | B1: Einbaurahmen 5 mm | VS: verdeckte Schraubbefestigung
1000233162 | Lüftungsgitter | X-GRILLE-Cover-AG/525x125 | 666 | 76169990 | 1 | 0.9 | 545 | 145 | 37 | X-GRILLE | pcs | DE | EUR | Luftdurchlässe | Lüftungsgitter | Wand-, Brüstungs- oder Kanaleinbau | AG: Drosselelement, Lamellen gegenläufig gekuppelt
1000233312 | Lüftungsgitter | X-GRILLE-Cover-AG/525x125/B1 | 700 | 76169990 | 1 | 0.9 | 545 | 145 | 37 | X-GRILLE | pcs | DE | EUR | Luftdurchlässe | Lüftungsgitter | Wand-, Brüstungs- oder Kanaleinbau | AG: Drosselelement, Lamellen gegenläufig gekuppelt | B1: Einbaurahmen 5 mm
1000233313 | Lüftungsgitter | X-GRILLE-Cover-AG/525x125/B1/KF | 742 | 76169990 | 1 | 0.9 | 545 | 145 | 37 | X-GRILLE | pcs | DE | EUR | Luftdurchlässe | Lüftungsgitter | Wand-, Brüstungs- oder Kanaleinbau | AG: Drosselelement, Lamellen gegenläufig gekuppelt | B1: Einbaurahmen 5 mm | KF: Klemmfedern
1000233314 | Lüftungsgitter | X-GRILLE-Cover-AG/525x125/B1/VS | 745 | 76169990 | 1 | 0.9 | 545 | 145 | 37 | X-GRILLE | pcs | DE | EUR | Luftdurchlässe | Lüftungsgitter | Wand-, Brüstungs- oder Kanaleinbau | AG: Drosselelement, Lamellen gegenläufig gekuppelt | B1: Einbaurahmen 5 mm | VS: verdeckte Schraubbefestigung
1000233170 | Lüftungsgitter | X-GRILLE-Cover-AG/525x225 | 863 | 76169990 | 1 | 1.3 | 545 | 245 | 37 | X-GRILLE | pcs | DE | EUR | Luftdurchlässe | Lüftungsgitter | Wand-, Brüstungs- oder Kanaleinbau | AG: Drosselelement, Lamellen gegenläufig gekuppelt
1000233336 | Lüftungsgitter | X-GRILLE-Cover-AG/525x225/B1 | 903 | 76169990 | 1 | 1.3 | 545 | 245 | 37 | X-GRILLE | pcs | DE | EUR | Luftdurchlässe | Lüftungsgitter | Wand-, Brüstungs- oder Kanaleinbau | AG: Drosselelement, Lamellen gegenläufig gekuppelt | B1: Einbaurahmen 5 mm
1000233337 | Lüftungsgitter | X-GRILLE-Cover-AG/525x225/B1/KF | 945 | 76169990 | 1 | 1.3 | 545 | 245 | 37 | X-GRILLE | pcs | DE | EUR | Luftdurchlässe | Lüftungsgitter | Wand-, Brüstungs- oder Kanaleinbau | AG: Drosselelement, Lamellen gegenläufig gekuppelt | B1: Einbaurahmen 5 mm | KF: Klemmfedern
1000233338 | Lüftungsgitter | X-GRILLE-Cover-AG/525x225/B1/VS | 948 | 76169990 | 1 | 1.3 | 545 | 245 | 37 | X-GRILLE | pcs | DE | EUR | Luftdurchlässe | Lüftungsgitter | Wand-, Brüstungs- oder Kanaleinbau | AG: Drosselelement, Lamellen gegenläufig gekuppelt | B1: Einbaurahmen 5 mm | VS: verdeckte Schraubbefestigung
1000233603 | Lüftungsgitter | X-GRILLE-Cover-AG/525x325 | 965 | 76169990 | 1 | 1.7 | 545 | 345 | 37 | X-GRILLE | pcs | DE | EUR | Luftdurchlässe | Lüftungsgitter | Wand-, Brüstungs- oder Kanaleinbau | AG: Drosselelement, Lamellen gegenläufig gekuppelt
1000233670 | Lüftungsgitter | X-GRILLE-Cover-AG/525x325/B1 | 1006 | 76169990 | 1 | 1.7 | 545 | 345 | 37 | X-GRILLE | pcs | DE | EUR | Luftdurchlässe | Lüftungsgitter | Wand-, Brüstungs- oder Kanaleinbau | AG: Drosselelement, Lamellen gegenläufig gekuppelt | B1: Einbaurahmen 5 mm
1000233671 | Lüftungsgitter | X-GRILLE-Cover-AG/525x325/B1/KF | 1048 | 76169990 | 1 | 1.7 | 545 | 345 | 37 | X-GRILLE | pcs | DE | EUR | Luftdurchlässe | Lüftungsgitter | Wand-, Brüstungs- oder Kanaleinbau | AG: Drosselelement, Lamellen gegenläufig gekuppelt | B1: Einbaurahmen 5 mm | KF: Klemmfedern
1000233672 | Lüftungsgitter | X-GRILLE-Cover-AG/525x325/B1/VS | 1051 | 76169990 | 1 | 1.7 | 545 | 345 | 37 | X-GRILLE | pcs | DE | EUR | Luftdurchlässe | Lüftungsgitter | Wand-, Brüstungs- oder Kanaleinbau | AG: Drosselelement, Lamellen gegenläufig gekuppelt | B1: Einbaurahmen 5 mm | VS: verdeckte Schraubbefestigung
1000233860 | Lüftungsgitter | X-GRILLE-Cover-AG/525x425 | 1152 | 76169990 | 1 | 2.3 | 545 | 445 | 37 | X-GRILLE | pcs | DE | EUR | Luftdurchlässe | Lüftungsgitter | Wand-, Brüstungs- oder Kanaleinbau | AG: Drosselelement, Lamellen gegenläufig gekuppelt
1000233916 | Lüftungsgitter | X-GRILLE-Cover-AG/525x425/B1 | 1197 | 76169990 | 1 | 2.3 | 545 | 445 | 37 | X-GRILLE | pcs | DE | EUR | Luftdurchlässe | Lüftungsgitter | Wand-, Brüstungs- oder Kanaleinbau | AG: Drosselelement, Lamellen gegenläufig gekuppelt | B1: Einbaurahmen 5 mm
1000233917 | Lüftungsgitter | X-GRILLE-Cover-AG/525x425/B1/KF | 1242 | 76169990 | 1 | 2.3 | 545 | 445 | 37 | X-GRILLE | pcs | DE | EUR | Luftdurchlässe | Lüftungsgitter | Wand-, Brüstungs- oder Kanaleinbau | AG: Drosselelement, Lamellen gegenläufig gekuppelt | B1: Einbaurahmen 5 mm | KF: Klemmfedern
1000233918 | Lüftungsgitter | X-GRILLE-Cover-AG/525x425/B1/VS | 1245 | 76169990 | 1 | 2.3 | 545 | 445 | 37 | X-GRILLE | pcs | DE | EUR | Luftdurchlässe | Lüftungsgitter | Wand-, Brüstungs- oder Kanaleinbau | AG: Drosselelement, Lamellen gegenläufig gekuppelt | B1: Einbaurahmen 5 mm | VS: verdeckte Schraubbefestigung
1000233163 | Lüftungsgitter | X-GRILLE-Cover-AG/625x125 | 702 | 76169990 | 1 | 1 | 645 | 145 | 37 | X-GRILLE | pcs | DE | EUR | Luftdurchlässe | Lüftungsgitter | Wand-, Brüstungs- oder Kanaleinbau | AG: Drosselelement, Lamellen gegenläufig gekuppelt
1000233315 | Lüftungsgitter | X-GRILLE-Cover-AG/625x125/B1 | 742 | 76169990 | 1 | 1 | 645 | 145 | 37 | X-GRILLE | pcs | DE | EUR | Luftdurchlässe | Lüftungsgitter | Wand-, Brüstungs- oder Kanaleinbau | AG: Drosselelement, Lamellen gegenläufig gekuppelt | B1: Einbaurahmen 5 mm
1000233316 | Lüftungsgitter | X-GRILLE-Cover-AG/625x125/B1/KF | 787 | 76169990 | 1 | 1 | 645 | 145 | 37 | X-GRILLE | pcs | DE | EUR | Luftdurchlässe | Lüftungsgitter | Wand-, Brüstungs- oder Kanaleinbau | AG: Drosselelement, Lamellen gegenläufig gekuppelt | B1: Einbaurahmen 5 mm | KF: Klemmfedern
1000233317 | Lüftungsgitter | X-GRILLE-Cover-AG/625x125/B1/VS | 787 | 76169990 | 1 | 1 | 645 | 145 | 37 | X-GRILLE | pcs | DE | EUR | Luftdurchlässe | Lüftungsgitter | Wand-, Brüstungs- oder Kanaleinbau | AG: Drosselelement, Lamellen gegenläufig gekuppelt | B1: Einbaurahmen 5 mm | VS: verdeckte Schraubbefestigung
1000233171 | Lüftungsgitter | X-GRILLE-Cover-AG/625x225 | 936 | 76169990 | 1 | 1.5 | 645 | 245 | 37 | X-GRILLE | pcs | DE | EUR | Luftdurchlässe | Lüftungsgitter | Wand-, Brüstungs- oder Kanaleinbau | AG: Drosselelement, Lamellen gegenläufig gekuppelt
1000233339 | Lüftungsgitter | X-GRILLE-Cover-AG/625x225/B1 | 977 | 76169990 | 1 | 1.5 | 645 | 245 | 37 | X-GRILLE | pcs | DE | EUR | Luftdurchlässe | Lüftungsgitter | Wand-, Brüstungs- oder Kanaleinbau | AG: Drosselelement, Lamellen gegenläufig gekuppelt | B1: Einbaurahmen 5 mm
1000233340 | Lüftungsgitter | X-GRILLE-Cover-AG/625x225/B1/KF | 1022 | 76169990 | 1 | 1.5 | 645 | 245 | 37 | X-GRILLE | pcs | DE | EUR | Luftdurchlässe | Lüftungsgitter | Wand-, Brüstungs- oder Kanaleinbau | AG: Drosselelement, Lamellen gegenläufig gekuppelt | B1: Einbaurahmen 5 mm | KF: Klemmfedern
1000233341 | Lüftungsgitter | X-GRILLE-Cover-AG/625x225/B1/VS | 1022 | 76169990 | 1 | 1.5 | 645 | 245 | 37 | X-GRILLE | pcs | DE | EUR | Luftdurchlässe | Lüftungsgitter | Wand-, Brüstungs- oder Kanaleinbau | AG: Drosselelement, Lamellen gegenläufig gekuppelt | B1: Einbaurahmen 5 mm | VS: verdeckte Schraubbefestigung
1000233604 | Lüftungsgitter | X-GRILLE-Cover-AG/625x325 | 1026 | 76169990 | 1 | 2 | 645 | 345 | 37 | X-GRILLE | pcs | DE | EUR | Luftdurchlässe | Lüftungsgitter | Wand-, Brüstungs- oder Kanaleinbau | AG: Drosselelement, Lamellen gegenläufig gekuppelt
1000233673 | Lüftungsgitter | X-GRILLE-Cover-AG/625x325/B1 | 1067 | 76169990 | 1 | 2 | 645 | 345 | 37 | X-GRILLE | pcs | DE | EUR | Luftdurchlässe | Lüftungsgitter | Wand-, Brüstungs- oder Kanaleinbau | AG: Drosselelement, Lamellen gegenläufig gekuppelt | B1: Einbaurahmen 5 mm
1000233674 | Lüftungsgitter | X-GRILLE-Cover-AG/625x325/B1/KF | 1112 | 76169990 | 1 | 2 | 645 | 345 | 37 | X-GRILLE | pcs | DE | EUR | Luftdurchlässe | Lüftungsgitter | Wand-, Brüstungs- oder Kanaleinbau | AG: Drosselelement, Lamellen gegenläufig gekuppelt | B1: Einbaurahmen 5 mm | KF: Klemmfedern
1000233675 | Lüftungsgitter | X-GRILLE-Cover-AG/625x325/B1/VS | 1112 | 76169990 | 1 | 2 | 645 | 345 | 37 | X-GRILLE | pcs | DE | EUR | Luftdurchlässe | Lüftungsgitter | Wand-, Brüstungs- oder Kanaleinbau | AG: Drosselelement, Lamellen gegenläufig gekuppelt | B1: Einbaurahmen 5 mm | VS: verdeckte Schraubbefestigung
1000233861 | Lüftungsgitter | X-GRILLE-Cover-AG/625x425 | 1229 | 76169990 | 1 | 2.7 | 645 | 445 | 37 | X-GRILLE | pcs | DE | EUR | Luftdurchlässe | Lüftungsgitter | Wand-, Brüstungs- oder Kanaleinbau | AG: Drosselelement, Lamellen gegenläufig gekuppelt
1000233919 | Lüftungsgitter | X-GRILLE-Cover-AG/625x425/B1 | 1275 | 76169990 | 1 | 2.7 | 645 | 445 | 37 | X-GRILLE | pcs | DE | EUR | Luftdurchlässe | Lüftungsgitter | Wand-, Brüstungs- oder Kanaleinbau | AG: Drosselelement, Lamellen gegenläufig gekuppelt | B1: Einbaurahmen 5 mm
1000233920 | Lüftungsgitter | X-GRILLE-Cover-AG/625x425/B1/KF | 1323 | 76169990 | 1 | 2.7 | 645 | 445 | 37 | X-GRILLE | pcs | DE | EUR | Luftdurchlässe | Lüftungsgitter | Wand-, Brüstungs- oder Kanaleinbau | AG: Drosselelement, Lamellen gegenläufig gekuppelt | B1: Einbaurahmen 5 mm | KF: Klemmfedern
1000233921 | Lüftungsgitter | X-GRILLE-Cover-AG/625x425/B1/VS | 1373 | 76169990 | 1 | 2.7 | 645 | 445 | 37 | X-GRILLE | pcs | DE | EUR | Luftdurchlässe | Lüftungsgitter | Wand-, Brüstungs- oder Kanaleinbau | AG: Drosselelement, Lamellen gegenläufig gekuppelt | B1: Einbaurahmen 5 mm | VS: verdeckte Schraubbefestigung
1000233164 | Lüftungsgitter | X-GRILLE-Cover-AG/825x125 | 939 | 76169990 | 1 | 1.7 | 845 | 145 | 37 | X-GRILLE | pcs | DE | EUR | Luftdurchlässe | Lüftungsgitter | Wand-, Brüstungs- oder Kanaleinbau | AG: Drosselelement, Lamellen gegenläufig gekuppelt
1000233318 | Lüftungsgitter | X-GRILLE-Cover-AG/825x125/B1 | 980 | 76169990 | 1 | 1.7 | 845 | 145 | 37 | X-GRILLE | pcs | DE | EUR | Luftdurchlässe | Lüftungsgitter | Wand-, Brüstungs- oder Kanaleinbau | AG: Drosselelement, Lamellen gegenläufig gekuppelt | B1: Einbaurahmen 5 mm
1000233319 | Lüftungsgitter | X-GRILLE-Cover-AG/825x125/B1/KF | 1025 | 76169990 | 1 | 1.7 | 845 | 145 | 37 | X-GRILLE | pcs | DE | EUR | Luftdurchlässe | Lüftungsgitter | Wand-, Brüstungs- oder Kanaleinbau | AG: Drosselelement, Lamellen gegenläufig gekuppelt | B1: Einbaurahmen 5 mm | KF: Klemmfedern
1000233320 | Lüftungsgitter | X-GRILLE-Cover-AG/825x125/B1/VS | 1025 | 76169990 | 1 | 1.7 | 845 | 145 | 37 | X-GRILLE | pcs | DE | EUR | Luftdurchlässe | Lüftungsgitter | Wand-, Brüstungs- oder Kanaleinbau | AG: Drosselelement, Lamellen gegenläufig gekuppelt | B1: Einbaurahmen 5 mm | VS: verdeckte Schraubbefestigung
1000233172 | Lüftungsgitter | X-GRILLE-Cover-AG/825x225 | 1292 | 76169990 | 1 | 2.3 | 845 | 245 | 37 | X-GRILLE | pcs | DE | EUR | Luftdurchlässe | Lüftungsgitter | Wand-, Brüstungs- oder Kanaleinbau | AG: Drosselelement, Lamellen gegenläufig gekuppelt
1000233342 | Lüftungsgitter | X-GRILLE-Cover-AG/825x225/B1 | 1334 | 76169990 | 1 | 2.3 | 845 | 245 | 37 | X-GRILLE | pcs | DE | EUR | Luftdurchlässe | Lüftungsgitter | Wand-, Brüstungs- oder Kanaleinbau | AG: Drosselelement, Lamellen gegenläufig gekuppelt | B1: Einbaurahmen 5 mm
1000233343 | Lüftungsgitter | X-GRILLE-Cover-AG/825x225/B1/KF | 1379 | 76169990 | 1 | 2.3 | 845 | 245 | 37 | X-GRILLE | pcs | DE | EUR | Luftdurchlässe | Lüftungsgitter | Wand-, Brüstungs- oder Kanaleinbau | AG: Drosselelement, Lamellen gegenläufig gekuppelt | B1: Einbaurahmen 5 mm | KF: Klemmfedern
1000233344 | Lüftungsgitter | X-GRILLE-Cover-AG/825x225/B1/VS | 1379 | 76169990 | 1 | 2.3 | 845 | 245 | 37 | X-GRILLE | pcs | DE | EUR | Luftdurchlässe | Lüftungsgitter | Wand-, Brüstungs- oder Kanaleinbau | AG: Drosselelement, Lamellen gegenläufig gekuppelt | B1: Einbaurahmen 5 mm | VS: verdeckte Schraubbefestigung
1000233605 | Lüftungsgitter | X-GRILLE-Cover-AG/825x325 | 1507 | 76169990 | 1 | 3 | 845 | 345 | 37 | X-GRILLE | pcs | DE | EUR | Luftdurchlässe | Lüftungsgitter | Wand-, Brüstungs- oder Kanaleinbau | AG: Drosselelement, Lamellen gegenläufig gekuppelt
1000233676 | Lüftungsgitter | X-GRILLE-Cover-AG/825x325/B1 | 1549 | 76169990 | 1 | 3 | 845 | 345 | 37 | X-GRILLE | pcs | DE | EUR | Luftdurchlässe | Lüftungsgitter | Wand-, Brüstungs- oder Kanaleinbau | AG: Drosselelement, Lamellen gegenläufig gekuppelt | B1: Einbaurahmen 5 mm
1000233677 | Lüftungsgitter | X-GRILLE-Cover-AG/825x325/B1/KF | 1594 | 76169990 | 1 | 3 | 845 | 345 | 37 | X-GRILLE | pcs | DE | EUR | Luftdurchlässe | Lüftungsgitter | Wand-, Brüstungs- oder Kanaleinbau | AG: Drosselelement, Lamellen gegenläufig gekuppelt | B1: Einbaurahmen 5 mm | KF: Klemmfedern
1000233678 | Lüftungsgitter | X-GRILLE-Cover-AG/825x325/B1/VS | 1594 | 76169990 | 1 | 3 | 845 | 345 | 37 | X-GRILLE | pcs | DE | EUR | Luftdurchlässe | Lüftungsgitter | Wand-, Brüstungs- oder Kanaleinbau | AG: Drosselelement, Lamellen gegenläufig gekuppelt | B1: Einbaurahmen 5 mm | VS: verdeckte Schraubbefestigung
1000233862 | Lüftungsgitter | X-GRILLE-Cover-AG/825x425 | 1822 | 76169990 | 1 | 3.9 | 845 | 445 | 37 | X-GRILLE | pcs | DE | EUR | Luftdurchlässe | Lüftungsgitter | Wand-, Brüstungs- oder Kanaleinbau | AG: Drosselelement, Lamellen gegenläufig gekuppelt
1000233922 | Lüftungsgitter | X-GRILLE-Cover-AG/825x425/B1 | 1876 | 76169990 | 1 | 3.9 | 845 | 445 | 37 | X-GRILLE | pcs | DE | EUR | Luftdurchlässe | Lüftungsgitter | Wand-, Brüstungs- oder Kanaleinbau | AG: Drosselelement, Lamellen gegenläufig gekuppelt | B1: Einbaurahmen 5 mm
1000233923 | Lüftungsgitter | X-GRILLE-Cover-AG/825x425/B1/KF | 1924 | 76169990 | 1 | 3.9 | 845 | 445 | 37 | X-GRILLE | pcs | DE | EUR | Luftdurchlässe | Lüftungsgitter | Wand-, Brüstungs- oder Kanaleinbau | AG: Drosselelement, Lamellen gegenläufig gekuppelt | B1: Einbaurahmen 5 mm | KF: Klemmfedern
1000233924 | Lüftungsgitter | X-GRILLE-Cover-AG/825x425/B1/VS | 1974 | 76169990 | 1 | 3.9 | 845 | 445 | 37 | X-GRILLE | pcs | DE | EUR | Luftdurchlässe | Lüftungsgitter | Wand-, Brüstungs- oder Kanaleinbau | AG: Drosselelement, Lamellen gegenläufig gekuppelt | B1: Einbaurahmen 5 mm | VS: verdeckte Schraubbefestigung
1000233181 | Lüftungsgitter | X-GRILLE-Cover-AS/1025x125 | 992 | 76169990 | 1 | 2.1 | 1045 | 145 | 37 | X-GRILLE | pcs | DE | EUR | Luftdurchlässe | Lüftungsgitter | Wand-, Brüstungs- oder Kanaleinbau | AS: Mengeneinstellung mit Schlitzschieber
1000233369 | Lüftungsgitter | X-GRILLE-Cover-AS/1025x125/B1 | 1034 | 76169990 | 1 | 2.1 | 1045 | 145 | 37 | X-GRILLE | pcs | DE | EUR | Luftdurchlässe | Lüftungsgitter | Wand-, Brüstungs- oder Kanaleinbau | AS: Mengeneinstellung mit Schlitzschieber | B1: Einbaurahmen 5 mm
1000233370 | Lüftungsgitter | X-GRILLE-Cover-AS/1025x125/B1/KF | 1097 | 76169990 | 1 | 2.1 | 1045 | 145 | 37 | X-GRILLE | pcs | DE | EUR | Luftdurchlässe | Lüftungsgitter | Wand-, Brüstungs- oder Kanaleinbau | AS: Mengeneinstellung mit Schlitzschieber | B1: Einbaurahmen 5 mm | KF: Klemmfedern
1000233371 | Lüftungsgitter | X-GRILLE-Cover-AS/1025x125/B1/VS | 1079 | 76169990 | 1 | 2.1 | 1045 | 145 | 37 | X-GRILLE | pcs | DE | EUR | Luftdurchlässe | Lüftungsgitter | Wand-, Brüstungs- oder Kanaleinbau | AS: Mengeneinstellung mit Schlitzschieber | B1: Einbaurahmen 5 mm | VS: verdeckte Schraubbefestigung
1000233189 | Lüftungsgitter | X-GRILLE-Cover-AS/1025x225 | 1366 | 76169990 | 1 | 2.9 | 1045 | 245 | 37 | X-GRILLE | pcs | DE | EUR | Luftdurchlässe | Lüftungsgitter | Wand-, Brüstungs- oder Kanaleinbau | AS: Mengeneinstellung mit Schlitzschieber
1000233393 | Lüftungsgitter | X-GRILLE-Cover-AS/1025x225/B1 | 1411 | 76169990 | 1 | 2.9 | 1045 | 245 | 37 | X-GRILLE | pcs | DE | EUR | Luftdurchlässe | Lüftungsgitter | Wand-, Brüstungs- oder Kanaleinbau | AS: Mengeneinstellung mit Schlitzschieber | B1: Einbaurahmen 5 mm
1000233394 | Lüftungsgitter | X-GRILLE-Cover-AS/1025x225/B1/KF | 1474 | 76169990 | 1 | 2.9 | 1045 | 245 | 37 | X-GRILLE | pcs | DE | EUR | Luftdurchlässe | Lüftungsgitter | Wand-, Brüstungs- oder Kanaleinbau | AS: Mengeneinstellung mit Schlitzschieber | B1: Einbaurahmen 5 mm | KF: Klemmfedern
1000233395 | Lüftungsgitter | X-GRILLE-Cover-AS/1025x225/B1/VS | 1456 | 76169990 | 1 | 2.9 | 1045 | 245 | 37 | X-GRILLE | pcs | DE | EUR | Luftdurchlässe | Lüftungsgitter | Wand-, Brüstungs- oder Kanaleinbau | AS: Mengeneinstellung mit Schlitzschieber | B1: Einbaurahmen 5 mm | VS: verdeckte Schraubbefestigung
1000233613 | Lüftungsgitter | X-GRILLE-Cover-AS/1025x325 | 1567 | 76169990 | 1 | 3.6 | 1045 | 345 | 37 | X-GRILLE | pcs | DE | EUR | Luftdurchlässe | Lüftungsgitter | Wand-, Brüstungs- oder Kanaleinbau | AS: Mengeneinstellung mit Schlitzschieber
1000233700 | Lüftungsgitter | X-GRILLE-Cover-AS/1025x325/B1 | 1613 | 76169990 | 1 | 3.6 | 1045 | 345 | 37 | X-GRILLE | pcs | DE | EUR | Luftdurchlässe | Lüftungsgitter | Wand-, Brüstungs- oder Kanaleinbau | AS: Mengeneinstellung mit Schlitzschieber | B1: Einbaurahmen 5 mm
1000233701 | Lüftungsgitter | X-GRILLE-Cover-AS/1025x325/B1/KF | 1676 | 76169990 | 1 | 3.6 | 1045 | 345 | 37 | X-GRILLE | pcs | DE | EUR | Luftdurchlässe | Lüftungsgitter | Wand-, Brüstungs- oder Kanaleinbau | AS: Mengeneinstellung mit Schlitzschieber | B1: Einbaurahmen 5 mm | KF: Klemmfedern
1000233702 | Lüftungsgitter | X-GRILLE-Cover-AS/1025x325/B1/VS | 1658 | 76169990 | 1 | 3.6 | 1045 | 345 | 37 | X-GRILLE | pcs | DE | EUR | Luftdurchlässe | Lüftungsgitter | Wand-, Brüstungs- oder Kanaleinbau | AS: Mengeneinstellung mit Schlitzschieber | B1: Einbaurahmen 5 mm | VS: verdeckte Schraubbefestigung
1000233869 | Lüftungsgitter | X-GRILLE-Cover-AS/1025x425 | 2022 | 76169990 | 1 | 4.7 | 1045 | 445 | 37 | X-GRILLE | pcs | DE | EUR | Luftdurchlässe | Lüftungsgitter | Wand-, Brüstungs- oder Kanaleinbau | AS: Mengeneinstellung mit Schlitzschieber
1000233943 | Lüftungsgitter | X-GRILLE-Cover-AS/1025x425/B1 | 2087 | 76169990 | 1 | 4.7 | 1045 | 445 | 37 | X-GRILLE | pcs | DE | EUR | Luftdurchlässe | Lüftungsgitter | Wand-, Brüstungs- oder Kanaleinbau | AS: Mengeneinstellung mit Schlitzschieber | B1: Einbaurahmen 5 mm
1000233944 | Lüftungsgitter | X-GRILLE-Cover-AS/1025x425/B1/KF | 2158 | 76169990 | 1 | 4.7 | 1045 | 445 | 37 | X-GRILLE | pcs | DE | EUR | Luftdurchlässe | Lüftungsgitter | Wand-, Brüstungs- oder Kanaleinbau | AS: Mengeneinstellung mit Schlitzschieber | B1: Einbaurahmen 5 mm | KF: Klemmfedern
1000233945 | Lüftungsgitter | X-GRILLE-Cover-AS/1025x425/B1/VS | 2185 | 76169990 | 1 | 4.7 | 1045 | 445 | 37 | X-GRILLE | pcs | DE | EUR | Luftdurchlässe | Lüftungsgitter | Wand-, Brüstungs- oder Kanaleinbau | AS: Mengeneinstellung mit Schlitzschieber | B1: Einbaurahmen 5 mm | VS: verdeckte Schraubbefestigung
1000233182 | Lüftungsgitter | X-GRILLE-Cover-AS/1225x125 | 1066 | 76169990 | 1 | 2.5 | 1245 | 145 | 37 | X-GRILLE | pcs | DE | EUR | Luftdurchlässe | Lüftungsgitter | Wand-, Brüstungs- oder Kanaleinbau | AS: Mengeneinstellung mit Schlitzschieber
1000233372 | Lüftungsgitter | X-GRILLE-Cover-AS/1225x125/B1 | 1112 | 76169990 | 1 | 2.5 | 1245 | 145 | 37 | X-GRILLE | pcs | DE | EUR | Luftdurchlässe | Lüftungsgitter | Wand-, Brüstungs- oder Kanaleinbau | AS: Mengeneinstellung mit Schlitzschieber | B1: Einbaurahmen 5 mm
1000233373 | Lüftungsgitter | X-GRILLE-Cover-AS/1225x125/B1/KF | 1175 | 76169990 | 1 | 2.5 | 1245 | 145 | 37 | X-GRILLE | pcs | DE | EUR | Luftdurchlässe | Lüftungsgitter | Wand-, Brüstungs- oder Kanaleinbau | AS: Mengeneinstellung mit Schlitzschieber | B1: Einbaurahmen 5 mm | KF: Klemmfedern
1000233374 | Lüftungsgitter | X-GRILLE-Cover-AS/1225x125/B1/VS | 1157 | 76169990 | 1 | 2.5 | 1245 | 145 | 37 | X-GRILLE | pcs | DE | EUR | Luftdurchlässe | Lüftungsgitter | Wand-, Brüstungs- oder Kanaleinbau | AS: Mengeneinstellung mit Schlitzschieber | B1: Einbaurahmen 5 mm | VS: verdeckte Schraubbefestigung
1000233190 | Lüftungsgitter | X-GRILLE-Cover-AS/1225x225 | 1460 | 76169990 | 1 | 3.4 | 1245 | 245 | 37 | X-GRILLE | pcs | DE | EUR | Luftdurchlässe | Lüftungsgitter | Wand-, Brüstungs- oder Kanaleinbau | AS: Mengeneinstellung mit Schlitzschieber
1000233396 | Lüftungsgitter | X-GRILLE-Cover-AS/1225x225/B1 | 1514 | 76169990 | 1 | 3.4 | 1245 | 245 | 37 | X-GRILLE | pcs | DE | EUR | Luftdurchlässe | Lüftungsgitter | Wand-, Brüstungs- oder Kanaleinbau | AS: Mengeneinstellung mit Schlitzschieber | B1: Einbaurahmen 5 mm
1000233397 | Lüftungsgitter | X-GRILLE-Cover-AS/1225x225/B1/KF | 1577 | 76169990 | 1 | 3.4 | 1245 | 245 | 37 | X-GRILLE | pcs | DE | EUR | Luftdurchlässe | Lüftungsgitter | Wand-, Brüstungs- oder Kanaleinbau | AS: Mengeneinstellung mit Schlitzschieber | B1: Einbaurahmen 5 mm | KF: Klemmfedern
1000233398 | Lüftungsgitter | X-GRILLE-Cover-AS/1225x225/B1/VS | 1559 | 76169990 | 1 | 3.4 | 1245 | 245 | 37 | X-GRILLE | pcs | DE | EUR | Luftdurchlässe | Lüftungsgitter | Wand-, Brüstungs- oder Kanaleinbau | AS: Mengeneinstellung mit Schlitzschieber | B1: Einbaurahmen 5 mm | VS: verdeckte Schraubbefestigung
1000233614 | Lüftungsgitter | X-GRILLE-Cover-AS/1225x325 | 1693 | 76169990 | 1 | 4.3 | 1245 | 345 | 37 | X-GRILLE | pcs | DE | EUR | Luftdurchlässe | Lüftungsgitter | Wand-, Brüstungs- oder Kanaleinbau | AS: Mengeneinstellung mit Schlitzschieber
1000233703 | Lüftungsgitter | X-GRILLE-Cover-AS/1225x325/B1 | 1747 | 76169990 | 1 | 4.3 | 1245 | 345 | 37 | X-GRILLE | pcs | DE | EUR | Luftdurchlässe | Lüftungsgitter | Wand-, Brüstungs- oder Kanaleinbau | AS: Mengeneinstellung mit Schlitzschieber | B1: Einbaurahmen 5 mm
1000233704 | Lüftungsgitter | X-GRILLE-Cover-AS/1225x325/B1/KF | 1810 | 76169990 | 1 | 4.3 | 1245 | 345 | 37 | X-GRILLE | pcs | DE | EUR | Luftdurchlässe | Lüftungsgitter | Wand-, Brüstungs- oder Kanaleinbau | AS: Mengeneinstellung mit Schlitzschieber | B1: Einbaurahmen 5 mm | KF: Klemmfedern
1000233705 | Lüftungsgitter | X-GRILLE-Cover-AS/1225x325/B1/VS | 1792 | 76169990 | 1 | 4.3 | 1245 | 345 | 37 | X-GRILLE | pcs | DE | EUR | Luftdurchlässe | Lüftungsgitter | Wand-, Brüstungs- oder Kanaleinbau | AS: Mengeneinstellung mit Schlitzschieber | B1: Einbaurahmen 5 mm | VS: verdeckte Schraubbefestigung
1000233870 | Lüftungsgitter | X-GRILLE-Cover-AS/1225x425 | 2182 | 76169990 | 1 | 5.6 | 1245 | 445 | 37 | X-GRILLE | pcs | DE | EUR | Luftdurchlässe | Lüftungsgitter | Wand-, Brüstungs- oder Kanaleinbau | AS: Mengeneinstellung mit Schlitzschieber
1000233946 | Lüftungsgitter | X-GRILLE-Cover-AS/1225x425/B1 | 2250 | 76169990 | 1 | 5.6 | 1245 | 445 | 37 | X-GRILLE | pcs | DE | EUR | Luftdurchlässe | Lüftungsgitter | Wand-, Brüstungs- oder Kanaleinbau | AS: Mengeneinstellung mit Schlitzschieber | B1: Einbaurahmen 5 mm
1000233947 | Lüftungsgitter | X-GRILLE-Cover-AS/1225x425/B1/KF | 2321 | 76169990 | 1 | 5.6 | 1245 | 445 | 37 | X-GRILLE | pcs | DE | EUR | Luftdurchlässe | Lüftungsgitter | Wand-, Brüstungs- oder Kanaleinbau | AS: Mengeneinstellung mit Schlitzschieber | B1: Einbaurahmen 5 mm | KF: Klemmfedern
1000233948 | Lüftungsgitter | X-GRILLE-Cover-AS/1225x425/B1/VS | 2348 | 76169990 | 1 | 5.6 | 1245 | 445 | 37 | X-GRILLE | pcs | DE | EUR | Luftdurchlässe | Lüftungsgitter | Wand-, Brüstungs- oder Kanaleinbau | AS: Mengeneinstellung mit Schlitzschieber | B1: Einbaurahmen 5 mm | VS: verdeckte Schraubbefestigung
1000233175 | Lüftungsgitter | X-GRILLE-Cover-AS/225x125 | 553 | 76169990 | 1 | 0.4 | 245 | 145 | 37 | X-GRILLE | pcs | DE | EUR | Luftdurchlässe | Lüftungsgitter | Wand-, Brüstungs- oder Kanaleinbau | AS: Mengeneinstellung mit Schlitzschieber
1000233351 | Lüftungsgitter | X-GRILLE-Cover-AS/225x125/B1 | 584 | 76169990 | 1 | 0.4 | 245 | 145 | 37 | X-GRILLE | pcs | DE | EUR | Luftdurchlässe | Lüftungsgitter | Wand-, Brüstungs- oder Kanaleinbau | AS: Mengeneinstellung mit Schlitzschieber | B1: Einbaurahmen 5 mm
1000233352 | Lüftungsgitter | X-GRILLE-Cover-AS/225x125/B1/KF | 626 | 76169990 | 1 | 0.4 | 245 | 145 | 37 | X-GRILLE | pcs | DE | EUR | Luftdurchlässe | Lüftungsgitter | Wand-, Brüstungs- oder Kanaleinbau | AS: Mengeneinstellung mit Schlitzschieber | B1: Einbaurahmen 5 mm | KF: Klemmfedern
1000233353 | Lüftungsgitter | X-GRILLE-Cover-AS/225x125/B1/VS | 629 | 76169990 | 1 | 0.4 | 245 | 145 | 37 | X-GRILLE | pcs | DE | EUR | Luftdurchlässe | Lüftungsgitter | Wand-, Brüstungs- oder Kanaleinbau | AS: Mengeneinstellung mit Schlitzschieber | B1: Einbaurahmen 5 mm | VS: verdeckte Schraubbefestigung
1000233183 | Lüftungsgitter | X-GRILLE-Cover-AS/225x225 | 726 | 76169990 | 1 | 0.6 | 245 | 245 | 37 | X-GRILLE | pcs | DE | EUR | Luftdurchlässe | Lüftungsgitter | Wand-, Brüstungs- oder Kanaleinbau | AS: Mengeneinstellung mit Schlitzschieber
1000233375 | Lüftungsgitter | X-GRILLE-Cover-AS/225x225/B1 | 757 | 76169990 | 1 | 0.6 | 245 | 245 | 37 | X-GRILLE | pcs | DE | EUR | Luftdurchlässe | Lüftungsgitter | Wand-, Brüstungs- oder Kanaleinbau | AS: Mengeneinstellung mit Schlitzschieber | B1: Einbaurahmen 5 mm
1000233376 | Lüftungsgitter | X-GRILLE-Cover-AS/225x225/B1/KF | 799 | 76169990 | 1 | 0.6 | 245 | 245 | 37 | X-GRILLE | pcs | DE | EUR | Luftdurchlässe | Lüftungsgitter | Wand-, Brüstungs- oder Kanaleinbau | AS: Mengeneinstellung mit Schlitzschieber | B1: Einbaurahmen 5 mm | KF: Klemmfedern
1000233377 | Lüftungsgitter | X-GRILLE-Cover-AS/225x225/B1/VS | 802 | 76169990 | 1 | 0.6 | 245 | 245 | 37 | X-GRILLE | pcs | DE | EUR | Luftdurchlässe | Lüftungsgitter | Wand-, Brüstungs- oder Kanaleinbau | AS: Mengeneinstellung mit Schlitzschieber | B1: Einbaurahmen 5 mm | VS: verdeckte Schraubbefestigung
1000233176 | Lüftungsgitter | X-GRILLE-Cover-AS/325x125 | 583 | 76169990 | 1 | 0.6 | 345 | 145 | 37 | X-GRILLE | pcs | DE | EUR | Luftdurchlässe | Lüftungsgitter | Wand-, Brüstungs- oder Kanaleinbau | AS: Mengeneinstellung mit Schlitzschieber
1000233354 | Lüftungsgitter | X-GRILLE-Cover-AS/325x125/B1 | 614 | 76169990 | 1 | 0.6 | 345 | 145 | 37 | X-GRILLE | pcs | DE | EUR | Luftdurchlässe | Lüftungsgitter | Wand-, Brüstungs- oder Kanaleinbau | AS: Mengeneinstellung mit Schlitzschieber | B1: Einbaurahmen 5 mm
1000233355 | Lüftungsgitter | X-GRILLE-Cover-AS/325x125/B1/KF | 656 | 76169990 | 1 | 0.6 | 345 | 145 | 37 | X-GRILLE | pcs | DE | EUR | Luftdurchlässe | Lüftungsgitter | Wand-, Brüstungs- oder Kanaleinbau | AS: Mengeneinstellung mit Schlitzschieber | B1: Einbaurahmen 5 mm | KF: Klemmfedern
1000233356 | Lüftungsgitter | X-GRILLE-Cover-AS/325x125/B1/VS | 659 | 76169990 | 1 | 0.6 | 345 | 145 | 37 | X-GRILLE | pcs | DE | EUR | Luftdurchlässe | Lüftungsgitter | Wand-, Brüstungs- oder Kanaleinbau | AS: Mengeneinstellung mit Schlitzschieber | B1: Einbaurahmen 5 mm | VS: verdeckte Schraubbefestigung
1000233184 | Lüftungsgitter | X-GRILLE-Cover-AS/325x225 | 769 | 76169990 | 1 | 0.9 | 345 | 245 | 37 | X-GRILLE | pcs | DE | EUR | Luftdurchlässe | Lüftungsgitter | Wand-, Brüstungs- oder Kanaleinbau | AS: Mengeneinstellung mit Schlitzschieber
1000233378 | Lüftungsgitter | X-GRILLE-Cover-AS/325x225/B1 | 803 | 76169990 | 1 | 0.9 | 345 | 245 | 37 | X-GRILLE | pcs | DE | EUR | Luftdurchlässe | Lüftungsgitter | Wand-, Brüstungs- oder Kanaleinbau | AS: Mengeneinstellung mit Schlitzschieber | B1: Einbaurahmen 5 mm
1000233379 | Lüftungsgitter | X-GRILLE-Cover-AS/325x225/B1/KF | 845 | 76169990 | 1 | 0.9 | 345 | 245 | 37 | X-GRILLE | pcs | DE | EUR | Luftdurchlässe | Lüftungsgitter | Wand-, Brüstungs- oder Kanaleinbau | AS: Mengeneinstellung mit Schlitzschieber | B1: Einbaurahmen 5 mm | KF: Klemmfedern
1000233380 | Lüftungsgitter | X-GRILLE-Cover-AS/325x225/B1/VS | 848 | 76169990 | 1 | 0.9 | 345 | 245 | 37 | X-GRILLE | pcs | DE | EUR | Luftdurchlässe | Lüftungsgitter | Wand-, Brüstungs- oder Kanaleinbau | AS: Mengeneinstellung mit Schlitzschieber | B1: Einbaurahmen 5 mm | VS: verdeckte Schraubbefestigung
1000233608 | Lüftungsgitter | X-GRILLE-Cover-AS/325x325 | 830 | 76169990 | 1 | 1.1 | 345 | 345 | 37 | X-GRILLE | pcs | DE | EUR | Luftdurchlässe | Lüftungsgitter | Wand-, Brüstungs- oder Kanaleinbau | AS: Mengeneinstellung mit Schlitzschieber
1000233685 | Lüftungsgitter | X-GRILLE-Cover-AS/325x325/B1 | 864 | 76169990 | 1 | 1.1 | 345 | 345 | 37 | X-GRILLE | pcs | DE | EUR | Luftdurchlässe | Lüftungsgitter | Wand-, Brüstungs- oder Kanaleinbau | AS: Mengeneinstellung mit Schlitzschieber | B1: Einbaurahmen 5 mm
1000233686 | Lüftungsgitter | X-GRILLE-Cover-AS/325x325/B1/KF | 906 | 76169990 | 1 | 1.1 | 345 | 345 | 37 | X-GRILLE | pcs | DE | EUR | Luftdurchlässe | Lüftungsgitter | Wand-, Brüstungs- oder Kanaleinbau | AS: Mengeneinstellung mit Schlitzschieber | B1: Einbaurahmen 5 mm | KF: Klemmfedern
1000233687 | Lüftungsgitter | X-GRILLE-Cover-AS/325x325/B1/VS | 909 | 76169990 | 1 | 1.1 | 345 | 345 | 37 | X-GRILLE | pcs | DE | EUR | Luftdurchlässe | Lüftungsgitter | Wand-, Brüstungs- oder Kanaleinbau | AS: Mengeneinstellung mit Schlitzschieber | B1: Einbaurahmen 5 mm | VS: verdeckte Schraubbefestigung
1000233177 | Lüftungsgitter | X-GRILLE-Cover-AS/425x125 | 615 | 76169990 | 1 | 0.7 | 445 | 145 | 37 | X-GRILLE | pcs | DE | EUR | Luftdurchlässe | Lüftungsgitter | Wand-, Brüstungs- oder Kanaleinbau | AS: Mengeneinstellung mit Schlitzschieber
1000233357 | Lüftungsgitter | X-GRILLE-Cover-AS/425x125/B1 | 649 | 76169990 | 1 | 0.7 | 445 | 145 | 37 | X-GRILLE | pcs | DE | EUR | Luftdurchlässe | Lüftungsgitter | Wand-, Brüstungs- oder Kanaleinbau | AS: Mengeneinstellung mit Schlitzschieber | B1: Einbaurahmen 5 mm
1000233358 | Lüftungsgitter | X-GRILLE-Cover-AS/425x125/B1/KF | 691 | 76169990 | 1 | 0.7 | 445 | 145 | 37 | X-GRILLE | pcs | DE | EUR | Luftdurchlässe | Lüftungsgitter | Wand-, Brüstungs- oder Kanaleinbau | AS: Mengeneinstellung mit Schlitzschieber | B1: Einbaurahmen 5 mm | KF: Klemmfedern
1000233359 | Lüftungsgitter | X-GRILLE-Cover-AS/425x125/B1/VS | 694 | 76169990 | 1 | 0.7 | 445 | 145 | 37 | X-GRILLE | pcs | DE | EUR | Luftdurchlässe | Lüftungsgitter | Wand-, Brüstungs- oder Kanaleinbau | AS: Mengeneinstellung mit Schlitzschieber | B1: Einbaurahmen 5 mm | VS: verdeckte Schraubbefestigung
1000233185 | Lüftungsgitter | X-GRILLE-Cover-AS/425x225 | 804 | 76169990 | 1 | 1.1 | 445 | 245 | 37 | X-GRILLE | pcs | DE | EUR | Luftdurchlässe | Lüftungsgitter | Wand-, Brüstungs- oder Kanaleinbau | AS: Mengeneinstellung mit Schlitzschieber
1000233381 | Lüftungsgitter | X-GRILLE-Cover-AS/425x225/B1 | 838 | 76169990 | 1 | 1.1 | 445 | 245 | 37 | X-GRILLE | pcs | DE | EUR | Luftdurchlässe | Lüftungsgitter | Wand-, Brüstungs- oder Kanaleinbau | AS: Mengeneinstellung mit Schlitzschieber | B1: Einbaurahmen 5 mm
1000233382 | Lüftungsgitter | X-GRILLE-Cover-AS/425x225/B1/KF | 880 | 76169990 | 1 | 1.1 | 445 | 245 | 37 | X-GRILLE | pcs | DE | EUR | Luftdurchlässe | Lüftungsgitter | Wand-, Brüstungs- oder Kanaleinbau | AS: Mengeneinstellung mit Schlitzschieber | B1: Einbaurahmen 5 mm | KF: Klemmfedern
1000233383 | Lüftungsgitter | X-GRILLE-Cover-AS/425x225/B1/VS | 883 | 76169990 | 1 | 1.1 | 445 | 245 | 37 | X-GRILLE | pcs | DE | EUR | Luftdurchlässe | Lüftungsgitter | Wand-, Brüstungs- oder Kanaleinbau | AS: Mengeneinstellung mit Schlitzschieber | B1: Einbaurahmen 5 mm | VS: verdeckte Schraubbefestigung
1000233609 | Lüftungsgitter | X-GRILLE-Cover-AS/425x325 | 879 | 76169990 | 1 | 1.4 | 445 | 345 | 37 | X-GRILLE | pcs | DE | EUR | Luftdurchlässe | Lüftungsgitter | Wand-, Brüstungs- oder Kanaleinbau | AS: Mengeneinstellung mit Schlitzschieber
1000233688 | Lüftungsgitter | X-GRILLE-Cover-AS/425x325/B1 | 919 | 76169990 | 1 | 1.4 | 445 | 345 | 37 | X-GRILLE | pcs | DE | EUR | Luftdurchlässe | Lüftungsgitter | Wand-, Brüstungs- oder Kanaleinbau | AS: Mengeneinstellung mit Schlitzschieber | B1: Einbaurahmen 5 mm
1000233689 | Lüftungsgitter | X-GRILLE-Cover-AS/425x325/B1/KF | 961 | 76169990 | 1 | 1.4 | 445 | 345 | 37 | X-GRILLE | pcs | DE | EUR | Luftdurchlässe | Lüftungsgitter | Wand-, Brüstungs- oder Kanaleinbau | AS: Mengeneinstellung mit Schlitzschieber | B1: Einbaurahmen 5 mm | KF: Klemmfedern
1000233690 | Lüftungsgitter | X-GRILLE-Cover-AS/425x325/B1/VS | 964 | 76169990 | 1 | 1.4 | 445 | 345 | 37 | X-GRILLE | pcs | DE | EUR | Luftdurchlässe | Lüftungsgitter | Wand-, Brüstungs- oder Kanaleinbau | AS: Mengeneinstellung mit Schlitzschieber | B1: Einbaurahmen 5 mm | VS: verdeckte Schraubbefestigung
1000233865 | Lüftungsgitter | X-GRILLE-Cover-AS/425x425 | 1086 | 76169990 | 1 | 1.9 | 445 | 445 | 37 | X-GRILLE | pcs | DE | EUR | Luftdurchlässe | Lüftungsgitter | Wand-, Brüstungs- oder Kanaleinbau | AS: Mengeneinstellung mit Schlitzschieber
1000233931 | Lüftungsgitter | X-GRILLE-Cover-AS/425x425/B1 | 1131 | 76169990 | 1 | 1.9 | 445 | 445 | 37 | X-GRILLE | pcs | DE | EUR | Luftdurchlässe | Lüftungsgitter | Wand-, Brüstungs- oder Kanaleinbau | AS: Mengeneinstellung mit Schlitzschieber | B1: Einbaurahmen 5 mm
1000233932 | Lüftungsgitter | X-GRILLE-Cover-AS/425x425/B1/KF | 1176 | 76169990 | 1 | 1.9 | 445 | 445 | 37 | X-GRILLE | pcs | DE | EUR | Luftdurchlässe | Lüftungsgitter | Wand-, Brüstungs- oder Kanaleinbau | AS: Mengeneinstellung mit Schlitzschieber | B1: Einbaurahmen 5 mm | KF: Klemmfedern
1000233933 | Lüftungsgitter | X-GRILLE-Cover-AS/425x425/B1/VS | 1179 | 76169990 | 1 | 1.9 | 445 | 445 | 37 | X-GRILLE | pcs | DE | EUR | Luftdurchlässe | Lüftungsgitter | Wand-, Brüstungs- oder Kanaleinbau | AS: Mengeneinstellung mit Schlitzschieber | B1: Einbaurahmen 5 mm | VS: verdeckte Schraubbefestigung
1000233178 | Lüftungsgitter | X-GRILLE-Cover-AS/525x125 | 659 | 76169990 | 1 | 0.9 | 545 | 145 | 37 | X-GRILLE | pcs | DE | EUR | Luftdurchlässe | Lüftungsgitter | Wand-, Brüstungs- oder Kanaleinbau | AS: Mengeneinstellung mit Schlitzschieber
1000233360 | Lüftungsgitter | X-GRILLE-Cover-AS/525x125/B1 | 693 | 76169990 | 1 | 0.9 | 545 | 145 | 37 | X-GRILLE | pcs | DE | EUR | Luftdurchlässe | Lüftungsgitter | Wand-, Brüstungs- oder Kanaleinbau | AS: Mengeneinstellung mit Schlitzschieber | B1: Einbaurahmen 5 mm
1000233361 | Lüftungsgitter | X-GRILLE-Cover-AS/525x125/B1/KF | 735 | 76169990 | 1 | 0.9 | 545 | 145 | 37 | X-GRILLE | pcs | DE | EUR | Luftdurchlässe | Lüftungsgitter | Wand-, Brüstungs- oder Kanaleinbau | AS: Mengeneinstellung mit Schlitzschieber | B1: Einbaurahmen 5 mm | KF: Klemmfedern
1000233362 | Lüftungsgitter | X-GRILLE-Cover-AS/525x125/B1/VS | 738 | 76169990 | 1 | 0.9 | 545 | 145 | 37 | X-GRILLE | pcs | DE | EUR | Luftdurchlässe | Lüftungsgitter | Wand-, Brüstungs- oder Kanaleinbau | AS: Mengeneinstellung mit Schlitzschieber | B1: Einbaurahmen 5 mm | VS: verdeckte Schraubbefestigung
1000233186 | Lüftungsgitter | X-GRILLE-Cover-AS/525x225 | 858 | 76169990 | 1 | 1.3 | 545 | 245 | 37 | X-GRILLE | pcs | DE | EUR | Luftdurchlässe | Lüftungsgitter | Wand-, Brüstungs- oder Kanaleinbau | AS: Mengeneinstellung mit Schlitzschieber
1000233384 | Lüftungsgitter | X-GRILLE-Cover-AS/525x225/B1 | 898 | 76169990 | 1 | 1.3 | 545 | 245 | 37 | X-GRILLE | pcs | DE | EUR | Luftdurchlässe | Lüftungsgitter | Wand-, Brüstungs- oder Kanaleinbau | AS: Mengeneinstellung mit Schlitzschieber | B1: Einbaurahmen 5 mm
1000233385 | Lüftungsgitter | X-GRILLE-Cover-AS/525x225/B1/KF | 940 | 76169990 | 1 | 1.3 | 545 | 245 | 37 | X-GRILLE | pcs | DE | EUR | Luftdurchlässe | Lüftungsgitter | Wand-, Brüstungs- oder Kanaleinbau | AS: Mengeneinstellung mit Schlitzschieber | B1: Einbaurahmen 5 mm | KF: Klemmfedern
1000233386 | Lüftungsgitter | X-GRILLE-Cover-AS/525x225/B1/VS | 943 | 76169990 | 1 | 1.3 | 545 | 245 | 37 | X-GRILLE | pcs | DE | EUR | Luftdurchlässe | Lüftungsgitter | Wand-, Brüstungs- oder Kanaleinbau | AS: Mengeneinstellung mit Schlitzschieber | B1: Einbaurahmen 5 mm | VS: verdeckte Schraubbefestigung
1000233610 | Lüftungsgitter | X-GRILLE-Cover-AS/525x325 | 947 | 76169990 | 1 | 1.7 | 545 | 345 | 37 | X-GRILLE | pcs | DE | EUR | Luftdurchlässe | Lüftungsgitter | Wand-, Brüstungs- oder Kanaleinbau | AS: Mengeneinstellung mit Schlitzschieber
1000233691 | Lüftungsgitter | X-GRILLE-Cover-AS/525x325/B1 | 988 | 76169990 | 1 | 1.7 | 545 | 345 | 37 | X-GRILLE | pcs | DE | EUR | Luftdurchlässe | Lüftungsgitter | Wand-, Brüstungs- oder Kanaleinbau | AS: Mengeneinstellung mit Schlitzschieber | B1: Einbaurahmen 5 mm
1000233692 | Lüftungsgitter | X-GRILLE-Cover-AS/525x325/B1/KF | 1030 | 76169990 | 1 | 1.7 | 545 | 345 | 37 | X-GRILLE | pcs | DE | EUR | Luftdurchlässe | Lüftungsgitter | Wand-, Brüstungs- oder Kanaleinbau | AS: Mengeneinstellung mit Schlitzschieber | B1: Einbaurahmen 5 mm | KF: Klemmfedern
1000233693 | Lüftungsgitter | X-GRILLE-Cover-AS/525x325/B1/VS | 1033 | 76169990 | 1 | 1.7 | 545 | 345 | 37 | X-GRILLE | pcs | DE | EUR | Luftdurchlässe | Lüftungsgitter | Wand-, Brüstungs- oder Kanaleinbau | AS: Mengeneinstellung mit Schlitzschieber | B1: Einbaurahmen 5 mm | VS: verdeckte Schraubbefestigung
1000233866 | Lüftungsgitter | X-GRILLE-Cover-AS/525x425 | 1143 | 76169990 | 1 | 2.3 | 545 | 445 | 37 | X-GRILLE | pcs | DE | EUR | Luftdurchlässe | Lüftungsgitter | Wand-, Brüstungs- oder Kanaleinbau | AS: Mengeneinstellung mit Schlitzschieber
1000233934 | Lüftungsgitter | X-GRILLE-Cover-AS/525x425/B1 | 1188 | 76169990 | 1 | 2.3 | 545 | 445 | 37 | X-GRILLE | pcs | DE | EUR | Luftdurchlässe | Lüftungsgitter | Wand-, Brüstungs- oder Kanaleinbau | AS: Mengeneinstellung mit Schlitzschieber | B1: Einbaurahmen 5 mm
1000233935 | Lüftungsgitter | X-GRILLE-Cover-AS/525x425/B1/KF | 1233 | 76169990 | 1 | 2.3 | 545 | 445 | 37 | X-GRILLE | pcs | DE | EUR | Luftdurchlässe | Lüftungsgitter | Wand-, Brüstungs- oder Kanaleinbau | AS: Mengeneinstellung mit Schlitzschieber | B1: Einbaurahmen 5 mm | KF: Klemmfedern
1000233936 | Lüftungsgitter | X-GRILLE-Cover-AS/525x425/B1/VS | 1236 | 76169990 | 1 | 2.3 | 545 | 445 | 37 | X-GRILLE | pcs | DE | EUR | Luftdurchlässe | Lüftungsgitter | Wand-, Brüstungs- oder Kanaleinbau | AS: Mengeneinstellung mit Schlitzschieber | B1: Einbaurahmen 5 mm | VS: verdeckte Schraubbefestigung
1000233179 | Lüftungsgitter | X-GRILLE-Cover-AS/625x125 | 694 | 76169990 | 1 | 1 | 645 | 145 | 37 | X-GRILLE | pcs | DE | EUR | Luftdurchlässe | Lüftungsgitter | Wand-, Brüstungs- oder Kanaleinbau | AS: Mengeneinstellung mit Schlitzschieber
1000233363 | Lüftungsgitter | X-GRILLE-Cover-AS/625x125/B1 | 734 | 76169990 | 1 | 1 | 645 | 145 | 37 | X-GRILLE | pcs | DE | EUR | Luftdurchlässe | Lüftungsgitter | Wand-, Brüstungs- oder Kanaleinbau | AS: Mengeneinstellung mit Schlitzschieber | B1: Einbaurahmen 5 mm
1000233364 | Lüftungsgitter | X-GRILLE-Cover-AS/625x125/B1/KF | 779 | 76169990 | 1 | 1 | 645 | 145 | 37 | X-GRILLE | pcs | DE | EUR | Luftdurchlässe | Lüftungsgitter | Wand-, Brüstungs- oder Kanaleinbau | AS: Mengeneinstellung mit Schlitzschieber | B1: Einbaurahmen 5 mm | KF: Klemmfedern
1000233365 | Lüftungsgitter | X-GRILLE-Cover-AS/625x125/B1/VS | 779 | 76169990 | 1 | 1 | 645 | 145 | 37 | X-GRILLE | pcs | DE | EUR | Luftdurchlässe | Lüftungsgitter | Wand-, Brüstungs- oder Kanaleinbau | AS: Mengeneinstellung mit Schlitzschieber | B1: Einbaurahmen 5 mm | VS: verdeckte Schraubbefestigung
1000233187 | Lüftungsgitter | X-GRILLE-Cover-AS/625x225 | 909 | 76169990 | 1 | 1.5 | 645 | 245 | 37 | X-GRILLE | pcs | DE | EUR | Luftdurchlässe | Lüftungsgitter | Wand-, Brüstungs- oder Kanaleinbau | AS: Mengeneinstellung mit Schlitzschieber
1000233387 | Lüftungsgitter | X-GRILLE-Cover-AS/625x225/B1 | 950 | 76169990 | 1 | 1.5 | 645 | 245 | 37 | X-GRILLE | pcs | DE | EUR | Luftdurchlässe | Lüftungsgitter | Wand-, Brüstungs- oder Kanaleinbau | AS: Mengeneinstellung mit Schlitzschieber | B1: Einbaurahmen 5 mm
1000233388 | Lüftungsgitter | X-GRILLE-Cover-AS/625x225/B1/KF | 995 | 76169990 | 1 | 1.5 | 645 | 245 | 37 | X-GRILLE | pcs | DE | EUR | Luftdurchlässe | Lüftungsgitter | Wand-, Brüstungs- oder Kanaleinbau | AS: Mengeneinstellung mit Schlitzschieber | B1: Einbaurahmen 5 mm | KF: Klemmfedern
1000233389 | Lüftungsgitter | X-GRILLE-Cover-AS/625x225/B1/VS | 995 | 76169990 | 1 | 1.5 | 645 | 245 | 37 | X-GRILLE | pcs | DE | EUR | Luftdurchlässe | Lüftungsgitter | Wand-, Brüstungs- oder Kanaleinbau | AS: Mengeneinstellung mit Schlitzschieber | B1: Einbaurahmen 5 mm | VS: verdeckte Schraubbefestigung
1000233611 | Lüftungsgitter | X-GRILLE-Cover-AS/625x325 | 997 | 76169990 | 1 | 2 | 645 | 345 | 37 | X-GRILLE | pcs | DE | EUR | Luftdurchlässe | Lüftungsgitter | Wand-, Brüstungs- oder Kanaleinbau | AS: Mengeneinstellung mit Schlitzschieber
1000233694 | Lüftungsgitter | X-GRILLE-Cover-AS/625x325/B1 | 1038 | 76169990 | 1 | 2 | 645 | 345 | 37 | X-GRILLE | pcs | DE | EUR | Luftdurchlässe | Lüftungsgitter | Wand-, Brüstungs- oder Kanaleinbau | AS: Mengeneinstellung mit Schlitzschieber | B1: Einbaurahmen 5 mm
1000233695 | Lüftungsgitter | X-GRILLE-Cover-AS/625x325/B1/KF | 1083 | 76169990 | 1 | 2 | 645 | 345 | 37 | X-GRILLE | pcs | DE | EUR | Luftdurchlässe | Lüftungsgitter | Wand-, Brüstungs- oder Kanaleinbau | AS: Mengeneinstellung mit Schlitzschieber | B1: Einbaurahmen 5 mm | KF: Klemmfedern
1000233696 | Lüftungsgitter | X-GRILLE-Cover-AS/625x325/B1/VS | 1083 | 76169990 | 1 | 2 | 645 | 345 | 37 | X-GRILLE | pcs | DE | EUR | Luftdurchlässe | Lüftungsgitter | Wand-, Brüstungs- oder Kanaleinbau | AS: Mengeneinstellung mit Schlitzschieber | B1: Einbaurahmen 5 mm | VS: verdeckte Schraubbefestigung
1000233867 | Lüftungsgitter | X-GRILLE-Cover-AS/625x425 | 1278 | 76169990 | 1 | 2.7 | 645 | 445 | 37 | X-GRILLE | pcs | DE | EUR | Luftdurchlässe | Lüftungsgitter | Wand-, Brüstungs- oder Kanaleinbau | AS: Mengeneinstellung mit Schlitzschieber
1000233937 | Lüftungsgitter | X-GRILLE-Cover-AS/625x425/B1 | 1324 | 76169990 | 1 | 2.7 | 645 | 445 | 37 | X-GRILLE | pcs | DE | EUR | Luftdurchlässe | Lüftungsgitter | Wand-, Brüstungs- oder Kanaleinbau | AS: Mengeneinstellung mit Schlitzschieber | B1: Einbaurahmen 5 mm
1000233938 | Lüftungsgitter | X-GRILLE-Cover-AS/625x425/B1/KF | 1372 | 76169990 | 1 | 2.7 | 645 | 445 | 37 | X-GRILLE | pcs | DE | EUR | Luftdurchlässe | Lüftungsgitter | Wand-, Brüstungs- oder Kanaleinbau | AS: Mengeneinstellung mit Schlitzschieber | B1: Einbaurahmen 5 mm | KF: Klemmfedern
1000233939 | Lüftungsgitter | X-GRILLE-Cover-AS/625x425/B1/VS | 1422 | 76169990 | 1 | 2.7 | 645 | 445 | 37 | X-GRILLE | pcs | DE | EUR | Luftdurchlässe | Lüftungsgitter | Wand-, Brüstungs- oder Kanaleinbau | AS: Mengeneinstellung mit Schlitzschieber | B1: Einbaurahmen 5 mm | VS: verdeckte Schraubbefestigung
1000233180 | Lüftungsgitter | X-GRILLE-Cover-AS/825x125 | 925 | 76169990 | 1 | 1.7 | 845 | 145 | 37 | X-GRILLE | pcs | DE | EUR | Luftdurchlässe | Lüftungsgitter | Wand-, Brüstungs- oder Kanaleinbau | AS: Mengeneinstellung mit Schlitzschieber
1000233366 | Lüftungsgitter | X-GRILLE-Cover-AS/825x125/B1 | 966 | 76169990 | 1 | 1.7 | 845 | 145 | 37 | X-GRILLE | pcs | DE | EUR | Luftdurchlässe | Lüftungsgitter | Wand-, Brüstungs- oder Kanaleinbau | AS: Mengeneinstellung mit Schlitzschieber | B1: Einbaurahmen 5 mm
1000233367 | Lüftungsgitter | X-GRILLE-Cover-AS/825x125/B1/KF | 1011 | 76169990 | 1 | 1.7 | 845 | 145 | 37 | X-GRILLE | pcs | DE | EUR | Luftdurchlässe | Lüftungsgitter | Wand-, Brüstungs- oder Kanaleinbau | AS: Mengeneinstellung mit Schlitzschieber | B1: Einbaurahmen 5 mm | KF: Klemmfedern
1000233368 | Lüftungsgitter | X-GRILLE-Cover-AS/825x125/B1/VS | 1011 | 76169990 | 1 | 1.7 | 845 | 145 | 37 | X-GRILLE | pcs | DE | EUR | Luftdurchlässe | Lüftungsgitter | Wand-, Brüstungs- oder Kanaleinbau | AS: Mengeneinstellung mit Schlitzschieber | B1: Einbaurahmen 5 mm | VS: verdeckte Schraubbefestigung
1000233188 | Lüftungsgitter | X-GRILLE-Cover-AS/825x225 | 1261 | 76169990 | 1 | 2.3 | 845 | 245 | 37 | X-GRILLE | pcs | DE | EUR | Luftdurchlässe | Lüftungsgitter | Wand-, Brüstungs- oder Kanaleinbau | AS: Mengeneinstellung mit Schlitzschieber
1000233390 | Lüftungsgitter | X-GRILLE-Cover-AS/825x225/B1 | 1303 | 76169990 | 1 | 2.3 | 845 | 245 | 37 | X-GRILLE | pcs | DE | EUR | Luftdurchlässe | Lüftungsgitter | Wand-, Brüstungs- oder Kanaleinbau | AS: Mengeneinstellung mit Schlitzschieber | B1: Einbaurahmen 5 mm
1000233391 | Lüftungsgitter | X-GRILLE-Cover-AS/825x225/B1/KF | 1348 | 76169990 | 1 | 2.3 | 845 | 245 | 37 | X-GRILLE | pcs | DE | EUR | Luftdurchlässe | Lüftungsgitter | Wand-, Brüstungs- oder Kanaleinbau | AS: Mengeneinstellung mit Schlitzschieber | B1: Einbaurahmen 5 mm | KF: Klemmfedern
1000233392 | Lüftungsgitter | X-GRILLE-Cover-AS/825x225/B1/VS | 1348 | 76169990 | 1 | 2.3 | 845 | 245 | 37 | X-GRILLE | pcs | DE | EUR | Luftdurchlässe | Lüftungsgitter | Wand-, Brüstungs- oder Kanaleinbau | AS: Mengeneinstellung mit Schlitzschieber | B1: Einbaurahmen 5 mm | VS: verdeckte Schraubbefestigung
1000233612 | Lüftungsgitter | X-GRILLE-Cover-AS/825x325 | 1452 | 76169990 | 1 | 3 | 845 | 345 | 37 | X-GRILLE | pcs | DE | EUR | Luftdurchlässe | Lüftungsgitter | Wand-, Brüstungs- oder Kanaleinbau | AS: Mengeneinstellung mit Schlitzschieber
1000233697 | Lüftungsgitter | X-GRILLE-Cover-AS/825x325/B1 | 1494 | 76169990 | 1 | 3 | 845 | 345 | 37 | X-GRILLE | pcs | DE | EUR | Luftdurchlässe | Lüftungsgitter | Wand-, Brüstungs- oder Kanaleinbau | AS: Mengeneinstellung mit Schlitzschieber | B1: Einbaurahmen 5 mm
1000233698 | Lüftungsgitter | X-GRILLE-Cover-AS/825x325/B1/KF | 1539 | 76169990 | 1 | 3 | 845 | 345 | 37 | X-GRILLE | pcs | DE | EUR | Luftdurchlässe | Lüftungsgitter | Wand-, Brüstungs- oder Kanaleinbau | AS: Mengeneinstellung mit Schlitzschieber | B1: Einbaurahmen 5 mm | KF: Klemmfedern
1000233699 | Lüftungsgitter | X-GRILLE-Cover-AS/825x325/B1/VS | 1539 | 76169990 | 1 | 3 | 845 | 345 | 37 | X-GRILLE | pcs | DE | EUR | Luftdurchlässe | Lüftungsgitter | Wand-, Brüstungs- oder Kanaleinbau | AS: Mengeneinstellung mit Schlitzschieber | B1: Einbaurahmen 5 mm | VS: verdeckte Schraubbefestigung
1000233868 | Lüftungsgitter | X-GRILLE-Cover-AS/825x425 | 1868 | 76169990 | 1 | 3.9 | 845 | 445 | 37 | X-GRILLE | pcs | DE | EUR | Luftdurchlässe | Lüftungsgitter | Wand-, Brüstungs- oder Kanaleinbau | AS: Mengeneinstellung mit Schlitzschieber
1000233940 | Lüftungsgitter | X-GRILLE-Cover-AS/825x425/B1 | 1922 | 76169990 | 1 | 3.9 | 845 | 445 | 37 | X-GRILLE | pcs | DE | EUR | Luftdurchlässe | Lüftungsgitter | Wand-, Brüstungs- oder Kanaleinbau | AS: Mengeneinstellung mit Schlitzschieber | B1: Einbaurahmen 5 mm
1000233941 | Lüftungsgitter | X-GRILLE-Cover-AS/825x425/B1/KF | 1970 | 76169990 | 1 | 3.9 | 845 | 445 | 37 | X-GRILLE | pcs | DE | EUR | Luftdurchlässe | Lüftungsgitter | Wand-, Brüstungs- oder Kanaleinbau | AS: Mengeneinstellung mit Schlitzschieber | B1: Einbaurahmen 5 mm | KF: Klemmfedern
1000233942 | Lüftungsgitter | X-GRILLE-Cover-AS/825x425/B1/VS | 2020 | 76169990 | 1 | 3.9 | 845 | 445 | 37 | X-GRILLE | pcs | DE | EUR | Luftdurchlässe | Lüftungsgitter | Wand-, Brüstungs- oder Kanaleinbau | AS: Mengeneinstellung mit Schlitzschieber | B1: Einbaurahmen 5 mm | VS: verdeckte Schraubbefestigung
1000233149 | Lüftungsgitter | X-GRILLE-Cover-D/1025x125 | 1007 | 76169990 | 1 | 2.1 | 1045 | 145 | 37 | X-GRILLE | pcs | DE | EUR | Luftdurchlässe | Lüftungsgitter | Wand-, Brüstungs- oder Kanaleinbau | D: Strahllenkung, Lamellen um 90° gedreht | zu Frontlamellen, separat einstellbar
1000233273 | Lüftungsgitter | X-GRILLE-Cover-D/1025x125/B1 | 1049 | 76169990 | 1 | 2.1 | 1045 | 145 | 37 | X-GRILLE | pcs | DE | EUR | Luftdurchlässe | Lüftungsgitter | Wand-, Brüstungs- oder Kanaleinbau | D: Strahllenkung, Lamellen um 90° gedreht | zu Frontlamellen, separat einstellbar | B1: Einbaurahmen 5 mm
1000233274 | Lüftungsgitter | X-GRILLE-Cover-D/1025x125/B1/KF | 1112 | 76169990 | 1 | 2.1 | 1045 | 145 | 37 | X-GRILLE | pcs | DE | EUR | Luftdurchlässe | Lüftungsgitter | Wand-, Brüstungs- oder Kanaleinbau | D: Strahllenkung, Lamellen um 90° gedreht | zu Frontlamellen, separat einstellbar | B1: Einbaurahmen 5 mm | KF: Klemmfedern
1000233275 | Lüftungsgitter | X-GRILLE-Cover-D/1025x125/B1/VS | 1094 | 76169990 | 1 | 2.1 | 1045 | 145 | 37 | X-GRILLE | pcs | DE | EUR | Luftdurchlässe | Lüftungsgitter | Wand-, Brüstungs- oder Kanaleinbau | D: Strahllenkung, Lamellen um 90° gedreht | zu Frontlamellen, separat einstellbar | B1: Einbaurahmen 5 mm | VS: verdeckte Schraubbefestigung
1000233157 | Lüftungsgitter | X-GRILLE-Cover-D/1025x225 | 1395 | 76169990 | 1 | 2.9 | 1045 | 245 | 37 | X-GRILLE | pcs | DE | EUR | Luftdurchlässe | Lüftungsgitter | Wand-, Brüstungs- oder Kanaleinbau | D: Strahllenkung, Lamellen um 90° gedreht | zu Frontlamellen, separat einstellbar
1000233297 | Lüftungsgitter | X-GRILLE-Cover-D/1025x225/B1 | 1440 | 76169990 | 1 | 2.9 | 1045 | 245 | 37 | X-GRILLE | pcs | DE | EUR | Luftdurchlässe | Lüftungsgitter | Wand-, Brüstungs- oder Kanaleinbau | D: Strahllenkung, Lamellen um 90° gedreht | zu Frontlamellen, separat einstellbar | B1: Einbaurahmen 5 mm
1000233298 | Lüftungsgitter | X-GRILLE-Cover-D/1025x225/B1/KF | 1503 | 76169990 | 1 | 2.9 | 1045 | 245 | 37 | X-GRILLE | pcs | DE | EUR | Luftdurchlässe | Lüftungsgitter | Wand-, Brüstungs- oder Kanaleinbau | D: Strahllenkung, Lamellen um 90° gedreht | zu Frontlamellen, separat einstellbar | B1: Einbaurahmen 5 mm | KF: Klemmfedern
1000233299 | Lüftungsgitter | X-GRILLE-Cover-D/1025x225/B1/VS | 1485 | 76169990 | 1 | 2.9 | 1045 | 245 | 37 | X-GRILLE | pcs | DE | EUR | Luftdurchlässe | Lüftungsgitter | Wand-, Brüstungs- oder Kanaleinbau | D: Strahllenkung, Lamellen um 90° gedreht | zu Frontlamellen, separat einstellbar | B1: Einbaurahmen 5 mm | VS: verdeckte Schraubbefestigung
1000233599 | Lüftungsgitter | X-GRILLE-Cover-D/1025x325 | 1605 | 76169990 | 1 | 3.6 | 1045 | 345 | 37 | X-GRILLE | pcs | DE | EUR | Luftdurchlässe | Lüftungsgitter | Wand-, Brüstungs- oder Kanaleinbau | D: Strahllenkung, Lamellen um 90° gedreht | zu Frontlamellen, separat einstellbar
1000233658 | Lüftungsgitter | X-GRILLE-Cover-D/1025x325/B1 | 1651 | 76169990 | 1 | 3.6 | 1045 | 345 | 37 | X-GRILLE | pcs | DE | EUR | Luftdurchlässe | Lüftungsgitter | Wand-, Brüstungs- oder Kanaleinbau | D: Strahllenkung, Lamellen um 90° gedreht | zu Frontlamellen, separat einstellbar | B1: Einbaurahmen 5 mm
1000233659 | Lüftungsgitter | X-GRILLE-Cover-D/1025x325/B1/KF | 1714 | 76169990 | 1 | 3.6 | 1045 | 345 | 37 | X-GRILLE | pcs | DE | EUR | Luftdurchlässe | Lüftungsgitter | Wand-, Brüstungs- oder Kanaleinbau | D: Strahllenkung, Lamellen um 90° gedreht | zu Frontlamellen, separat einstellbar | B1: Einbaurahmen 5 mm | KF: Klemmfedern
1000233660 | Lüftungsgitter | X-GRILLE-Cover-D/1025x325/B1/VS | 1696 | 76169990 | 1 | 3.6 | 1045 | 345 | 37 | X-GRILLE | pcs | DE | EUR | Luftdurchlässe | Lüftungsgitter | Wand-, Brüstungs- oder Kanaleinbau | D: Strahllenkung, Lamellen um 90° gedreht | zu Frontlamellen, separat einstellbar | B1: Einbaurahmen 5 mm | VS: verdeckte Schraubbefestigung
1000233857 | Lüftungsgitter | X-GRILLE-Cover-D/1025x425 | 1932 | 76169990 | 1 | 4.7 | 1045 | 445 | 37 | X-GRILLE | pcs | DE | EUR | Luftdurchlässe | Lüftungsgitter | Wand-, Brüstungs- oder Kanaleinbau | D: Strahllenkung, Lamellen um 90° gedreht | zu Frontlamellen, separat einstellbar
1000233907 | Lüftungsgitter | X-GRILLE-Cover-D/1025x425/B1 | 1997 | 76169990 | 1 | 4.7 | 1045 | 445 | 37 | X-GRILLE | pcs | DE | EUR | Luftdurchlässe | Lüftungsgitter | Wand-, Brüstungs- oder Kanaleinbau | D: Strahllenkung, Lamellen um 90° gedreht | zu Frontlamellen, separat einstellbar | B1: Einbaurahmen 5 mm
1000233908 | Lüftungsgitter | X-GRILLE-Cover-D/1025x425/B1/KF | 2068 | 76169990 | 1 | 4.7 | 1045 | 445 | 37 | X-GRILLE | pcs | DE | EUR | Luftdurchlässe | Lüftungsgitter | Wand-, Brüstungs- oder Kanaleinbau | D: Strahllenkung, Lamellen um 90° gedreht | zu Frontlamellen, separat einstellbar | B1: Einbaurahmen 5 mm | KF: Klemmfedern
1000233909 | Lüftungsgitter | X-GRILLE-Cover-D/1025x425/B1/VS | 2095 | 76169990 | 1 | 4.7 | 1045 | 445 | 37 | X-GRILLE | pcs | DE | EUR | Luftdurchlässe | Lüftungsgitter | Wand-, Brüstungs- oder Kanaleinbau | D: Strahllenkung, Lamellen um 90° gedreht | zu Frontlamellen, separat einstellbar | B1: Einbaurahmen 5 mm | VS: verdeckte Schraubbefestigung
1000233150 | Lüftungsgitter | X-GRILLE-Cover-D/1225x125 | 1100 | 76169990 | 1 | 2.5 | 1245 | 145 | 37 | X-GRILLE | pcs | DE | EUR | Luftdurchlässe | Lüftungsgitter | Wand-, Brüstungs- oder Kanaleinbau | D: Strahllenkung, Lamellen um 90° gedreht | zu Frontlamellen, separat einstellbar
1000233276 | Lüftungsgitter | X-GRILLE-Cover-D/1225x125/B1 | 1146 | 76169990 | 1 | 2.5 | 1245 | 145 | 37 | X-GRILLE | pcs | DE | EUR | Luftdurchlässe | Lüftungsgitter | Wand-, Brüstungs- oder Kanaleinbau | D: Strahllenkung, Lamellen um 90° gedreht | zu Frontlamellen, separat einstellbar | B1: Einbaurahmen 5 mm
1000233277 | Lüftungsgitter | X-GRILLE-Cover-D/1225x125/B1/KF | 1209 | 76169990 | 1 | 2.5 | 1245 | 145 | 37 | X-GRILLE | pcs | DE | EUR | Luftdurchlässe | Lüftungsgitter | Wand-, Brüstungs- oder Kanaleinbau | D: Strahllenkung, Lamellen um 90° gedreht | zu Frontlamellen, separat einstellbar | B1: Einbaurahmen 5 mm | KF: Klemmfedern
1000233278 | Lüftungsgitter | X-GRILLE-Cover-D/1225x125/B1/VS | 1191 | 76169990 | 1 | 2.5 | 1245 | 145 | 37 | X-GRILLE | pcs | DE | EUR | Luftdurchlässe | Lüftungsgitter | Wand-, Brüstungs- oder Kanaleinbau | D: Strahllenkung, Lamellen um 90° gedreht | zu Frontlamellen, separat einstellbar | B1: Einbaurahmen 5 mm | VS: verdeckte Schraubbefestigung
1000233158 | Lüftungsgitter | X-GRILLE-Cover-D/1225x225 | 1508 | 76169990 | 1 | 3.4 | 1245 | 245 | 37 | X-GRILLE | pcs | DE | EUR | Luftdurchlässe | Lüftungsgitter | Wand-, Brüstungs- oder Kanaleinbau | D: Strahllenkung, Lamellen um 90° gedreht | zu Frontlamellen, separat einstellbar
1000233300 | Lüftungsgitter | X-GRILLE-Cover-D/1225x225/B1 | 1562 | 76169990 | 1 | 3.4 | 1245 | 245 | 37 | X-GRILLE | pcs | DE | EUR | Luftdurchlässe | Lüftungsgitter | Wand-, Brüstungs- oder Kanaleinbau | D: Strahllenkung, Lamellen um 90° gedreht | zu Frontlamellen, separat einstellbar | B1: Einbaurahmen 5 mm
1000233301 | Lüftungsgitter | X-GRILLE-Cover-D/1225x225/B1/KF | 1625 | 76169990 | 1 | 3.4 | 1245 | 245 | 37 | X-GRILLE | pcs | DE | EUR | Luftdurchlässe | Lüftungsgitter | Wand-, Brüstungs- oder Kanaleinbau | D: Strahllenkung, Lamellen um 90° gedreht | zu Frontlamellen, separat einstellbar | B1: Einbaurahmen 5 mm | KF: Klemmfedern
1000233302 | Lüftungsgitter | X-GRILLE-Cover-D/1225x225/B1/VS | 1607 | 76169990 | 1 | 3.4 | 1245 | 245 | 37 | X-GRILLE | pcs | DE | EUR | Luftdurchlässe | Lüftungsgitter | Wand-, Brüstungs- oder Kanaleinbau | D: Strahllenkung, Lamellen um 90° gedreht | zu Frontlamellen, separat einstellbar | B1: Einbaurahmen 5 mm | VS: verdeckte Schraubbefestigung
1000233600 | Lüftungsgitter | X-GRILLE-Cover-D/1225x325 | 1748 | 76169990 | 1 | 4.3 | 1245 | 345 | 37 | X-GRILLE | pcs | DE | EUR | Luftdurchlässe | Lüftungsgitter | Wand-, Brüstungs- oder Kanaleinbau | D: Strahllenkung, Lamellen um 90° gedreht | zu Frontlamellen, separat einstellbar
1000233661 | Lüftungsgitter | X-GRILLE-Cover-D/1225x325/B1 | 1802 | 76169990 | 1 | 4.3 | 1245 | 345 | 37 | X-GRILLE | pcs | DE | EUR | Luftdurchlässe | Lüftungsgitter | Wand-, Brüstungs- oder Kanaleinbau | D: Strahllenkung, Lamellen um 90° gedreht | zu Frontlamellen, separat einstellbar | B1: Einbaurahmen 5 mm
1000233662 | Lüftungsgitter | X-GRILLE-Cover-D/1225x325/B1/KF | 1865 | 76169990 | 1 | 4.3 | 1245 | 345 | 37 | X-GRILLE | pcs | DE | EUR | Luftdurchlässe | Lüftungsgitter | Wand-, Brüstungs- oder Kanaleinbau | D: Strahllenkung, Lamellen um 90° gedreht | zu Frontlamellen, separat einstellbar | B1: Einbaurahmen 5 mm | KF: Klemmfedern
1000233663 | Lüftungsgitter | X-GRILLE-Cover-D/1225x325/B1/VS | 1847 | 76169990 | 1 | 4.3 | 1245 | 345 | 37 | X-GRILLE | pcs | DE | EUR | Luftdurchlässe | Lüftungsgitter | Wand-, Brüstungs- oder Kanaleinbau | D: Strahllenkung, Lamellen um 90° gedreht | zu Frontlamellen, separat einstellbar | B1: Einbaurahmen 5 mm | VS: verdeckte Schraubbefestigung
1000233858 | Lüftungsgitter | X-GRILLE-Cover-D/1225x425 | 2101 | 76169990 | 1 | 5.6 | 1245 | 445 | 37 | X-GRILLE | pcs | DE | EUR | Luftdurchlässe | Lüftungsgitter | Wand-, Brüstungs- oder Kanaleinbau | D: Strahllenkung, Lamellen um 90° gedreht | zu Frontlamellen, separat einstellbar
1000233910 | Lüftungsgitter | X-GRILLE-Cover-D/1225x425/B1 | 2169 | 76169990 | 1 | 5.6 | 1245 | 445 | 37 | X-GRILLE | pcs | DE | EUR | Luftdurchlässe | Lüftungsgitter | Wand-, Brüstungs- oder Kanaleinbau | D: Strahllenkung, Lamellen um 90° gedreht | zu Frontlamellen, separat einstellbar | B1: Einbaurahmen 5 mm
1000233911 | Lüftungsgitter | X-GRILLE-Cover-D/1225x425/B1/KF | 2240 | 76169990 | 1 | 5.6 | 1245 | 445 | 37 | X-GRILLE | pcs | DE | EUR | Luftdurchlässe | Lüftungsgitter | Wand-, Brüstungs- oder Kanaleinbau | D: Strahllenkung, Lamellen um 90° gedreht | zu Frontlamellen, separat einstellbar | B1: Einbaurahmen 5 mm | KF: Klemmfedern
1000233912 | Lüftungsgitter | X-GRILLE-Cover-D/1225x425/B1/VS | 2267 | 76169990 | 1 | 5.6 | 1245 | 445 | 37 | X-GRILLE | pcs | DE | EUR | Luftdurchlässe | Lüftungsgitter | Wand-, Brüstungs- oder Kanaleinbau | D: Strahllenkung, Lamellen um 90° gedreht | zu Frontlamellen, separat einstellbar | B1: Einbaurahmen 5 mm | VS: verdeckte Schraubbefestigung
1000233143 | Lüftungsgitter | X-GRILLE-Cover-D/225x125 | 505 | 76169990 | 1 | 0.4 | 245 | 145 | 37 | X-GRILLE | pcs | DE | EUR | Luftdurchlässe | Lüftungsgitter | Wand-, Brüstungs- oder Kanaleinbau | D: Strahllenkung, Lamellen um 90° gedreht | zu Frontlamellen, separat einstellbar
1000233255 | Lüftungsgitter | X-GRILLE-Cover-D/225x125/B1 | 536 | 76169990 | 1 | 0.4 | 245 | 145 | 37 | X-GRILLE | pcs | DE | EUR | Luftdurchlässe | Lüftungsgitter | Wand-, Brüstungs- oder Kanaleinbau | D: Strahllenkung, Lamellen um 90° gedreht | zu Frontlamellen, separat einstellbar | B1: Einbaurahmen 5 mm
1000233256 | Lüftungsgitter | X-GRILLE-Cover-D/225x125/B1/KF | 578 | 76169990 | 1 | 0.4 | 245 | 145 | 37 | X-GRILLE | pcs | DE | EUR | Luftdurchlässe | Lüftungsgitter | Wand-, Brüstungs- oder Kanaleinbau | D: Strahllenkung, Lamellen um 90° gedreht | zu Frontlamellen, separat einstellbar | B1: Einbaurahmen 5 mm | KF: Klemmfedern
1000233257 | Lüftungsgitter | X-GRILLE-Cover-D/225x125/B1/VS | 581 | 76169990 | 1 | 0.4 | 245 | 145 | 37 | X-GRILLE | pcs | DE | EUR | Luftdurchlässe | Lüftungsgitter | Wand-, Brüstungs- oder Kanaleinbau | D: Strahllenkung, Lamellen um 90° gedreht | zu Frontlamellen, separat einstellbar | B1: Einbaurahmen 5 mm | VS: verdeckte Schraubbefestigung
1000233151 | Lüftungsgitter | X-GRILLE-Cover-D/225x225 | 686 | 76169990 | 1 | 0.6 | 245 | 245 | 37 | X-GRILLE | pcs | DE | EUR | Luftdurchlässe | Lüftungsgitter | Wand-, Brüstungs- oder Kanaleinbau | D: Strahllenkung, Lamellen um 90° gedreht | zu Frontlamellen, separat einstellbar
1000233279 | Lüftungsgitter | X-GRILLE-Cover-D/225x225/B1 | 717 | 76169990 | 1 | 0.6 | 245 | 245 | 37 | X-GRILLE | pcs | DE | EUR | Luftdurchlässe | Lüftungsgitter | Wand-, Brüstungs- oder Kanaleinbau | D: Strahllenkung, Lamellen um 90° gedreht | zu Frontlamellen, separat einstellbar | B1: Einbaurahmen 5 mm
1000233280 | Lüftungsgitter | X-GRILLE-Cover-D/225x225/B1/KF | 759 | 76169990 | 1 | 0.6 | 245 | 245 | 37 | X-GRILLE | pcs | DE | EUR | Luftdurchlässe | Lüftungsgitter | Wand-, Brüstungs- oder Kanaleinbau | D: Strahllenkung, Lamellen um 90° gedreht | zu Frontlamellen, separat einstellbar | B1: Einbaurahmen 5 mm | KF: Klemmfedern
1000233281 | Lüftungsgitter | X-GRILLE-Cover-D/225x225/B1/VS | 762 | 76169990 | 1 | 0.6 | 245 | 245 | 37 | X-GRILLE | pcs | DE | EUR | Luftdurchlässe | Lüftungsgitter | Wand-, Brüstungs- oder Kanaleinbau | D: Strahllenkung, Lamellen um 90° gedreht | zu Frontlamellen, separat einstellbar | B1: Einbaurahmen 5 mm | VS: verdeckte Schraubbefestigung
1000233144 | Lüftungsgitter | X-GRILLE-Cover-D/325x125 | 545 | 76169990 | 1 | 0.6 | 345 | 145 | 37 | X-GRILLE | pcs | DE | EUR | Luftdurchlässe | Lüftungsgitter | Wand-, Brüstungs- oder Kanaleinbau | D: Strahllenkung, Lamellen um 90° gedreht | zu Frontlamellen, separat einstellbar
1000233258 | Lüftungsgitter | X-GRILLE-Cover-D/325x125/B1 | 576 | 76169990 | 1 | 0.6 | 345 | 145 | 37 | X-GRILLE | pcs | DE | EUR | Luftdurchlässe | Lüftungsgitter | Wand-, Brüstungs- oder Kanaleinbau | D: Strahllenkung, Lamellen um 90° gedreht | zu Frontlamellen, separat einstellbar | B1: Einbaurahmen 5 mm
1000233259 | Lüftungsgitter | X-GRILLE-Cover-D/325x125/B1/KF | 618 | 76169990 | 1 | 0.6 | 345 | 145 | 37 | X-GRILLE | pcs | DE | EUR | Luftdurchlässe | Lüftungsgitter | Wand-, Brüstungs- oder Kanaleinbau | D: Strahllenkung, Lamellen um 90° gedreht | zu Frontlamellen, separat einstellbar | B1: Einbaurahmen 5 mm | KF: Klemmfedern
1000233260 | Lüftungsgitter | X-GRILLE-Cover-D/325x125/B1/VS | 621 | 76169990 | 1 | 0.6 | 345 | 145 | 37 | X-GRILLE | pcs | DE | EUR | Luftdurchlässe | Lüftungsgitter | Wand-, Brüstungs- oder Kanaleinbau | D: Strahllenkung, Lamellen um 90° gedreht | zu Frontlamellen, separat einstellbar | B1: Einbaurahmen 5 mm | VS: verdeckte Schraubbefestigung
1000233152 | Lüftungsgitter | X-GRILLE-Cover-D/325x225 | 728 | 76169990 | 1 | 0.9 | 345 | 245 | 37 | X-GRILLE | pcs | DE | EUR | Luftdurchlässe | Lüftungsgitter | Wand-, Brüstungs- oder Kanaleinbau | D: Strahllenkung, Lamellen um 90° gedreht | zu Frontlamellen, separat einstellbar
1000233282 | Lüftungsgitter | X-GRILLE-Cover-D/325x225/B1 | 762 | 76169990 | 1 | 0.9 | 345 | 245 | 37 | X-GRILLE | pcs | DE | EUR | Luftdurchlässe | Lüftungsgitter | Wand-, Brüstungs- oder Kanaleinbau | D: Strahllenkung, Lamellen um 90° gedreht | zu Frontlamellen, separat einstellbar | B1: Einbaurahmen 5 mm
1000233283 | Lüftungsgitter | X-GRILLE-Cover-D/325x225/B1/KF | 804 | 76169990 | 1 | 0.9 | 345 | 245 | 37 | X-GRILLE | pcs | DE | EUR | Luftdurchlässe | Lüftungsgitter | Wand-, Brüstungs- oder Kanaleinbau | D: Strahllenkung, Lamellen um 90° gedreht | zu Frontlamellen, separat einstellbar | B1: Einbaurahmen 5 mm | KF: Klemmfedern
1000233284 | Lüftungsgitter | X-GRILLE-Cover-D/325x225/B1/VS | 807 | 76169990 | 1 | 0.9 | 345 | 245 | 37 | X-GRILLE | pcs | DE | EUR | Luftdurchlässe | Lüftungsgitter | Wand-, Brüstungs- oder Kanaleinbau | D: Strahllenkung, Lamellen um 90° gedreht | zu Frontlamellen, separat einstellbar | B1: Einbaurahmen 5 mm | VS: verdeckte Schraubbefestigung
1000233594 | Lüftungsgitter | X-GRILLE-Cover-D/325x325 | 826 | 76169990 | 1 | 1.1 | 345 | 345 | 37 | X-GRILLE | pcs | DE | EUR | Luftdurchlässe | Lüftungsgitter | Wand-, Brüstungs- oder Kanaleinbau | D: Strahllenkung, Lamellen um 90° gedreht | zu Frontlamellen, separat einstellbar
1000233643 | Lüftungsgitter | X-GRILLE-Cover-D/325x325/B1 | 860 | 76169990 | 1 | 1.1 | 345 | 345 | 37 | X-GRILLE | pcs | DE | EUR | Luftdurchlässe | Lüftungsgitter | Wand-, Brüstungs- oder Kanaleinbau | D: Strahllenkung, Lamellen um 90° gedreht | zu Frontlamellen, separat einstellbar | B1: Einbaurahmen 5 mm
1000233644 | Lüftungsgitter | X-GRILLE-Cover-D/325x325/B1/KF | 902 | 76169990 | 1 | 1.1 | 345 | 345 | 37 | X-GRILLE | pcs | DE | EUR | Luftdurchlässe | Lüftungsgitter | Wand-, Brüstungs- oder Kanaleinbau | D: Strahllenkung, Lamellen um 90° gedreht | zu Frontlamellen, separat einstellbar | B1: Einbaurahmen 5 mm | KF: Klemmfedern
1000233645 | Lüftungsgitter | X-GRILLE-Cover-D/325x325/B1/VS | 905 | 76169990 | 1 | 1.1 | 345 | 345 | 37 | X-GRILLE | pcs | DE | EUR | Luftdurchlässe | Lüftungsgitter | Wand-, Brüstungs- oder Kanaleinbau | D: Strahllenkung, Lamellen um 90° gedreht | zu Frontlamellen, separat einstellbar | B1: Einbaurahmen 5 mm | VS: verdeckte Schraubbefestigung
1000233145 | Lüftungsgitter | X-GRILLE-Cover-D/425x125 | 575 | 76169990 | 1 | 0.7 | 445 | 145 | 37 | X-GRILLE | pcs | DE | EUR | Luftdurchlässe | Lüftungsgitter | Wand-, Brüstungs- oder Kanaleinbau | D: Strahllenkung, Lamellen um 90° gedreht | zu Frontlamellen, separat einstellbar
1000233261 | Lüftungsgitter | X-GRILLE-Cover-D/425x125/B1 | 609 | 76169990 | 1 | 0.7 | 445 | 145 | 37 | X-GRILLE | pcs | DE | EUR | Luftdurchlässe | Lüftungsgitter | Wand-, Brüstungs- oder Kanaleinbau | D: Strahllenkung, Lamellen um 90° gedreht | zu Frontlamellen, separat einstellbar | B1: Einbaurahmen 5 mm
1000233262 | Lüftungsgitter | X-GRILLE-Cover-D/425x125/B1/KF | 651 | 76169990 | 1 | 0.7 | 445 | 145 | 37 | X-GRILLE | pcs | DE | EUR | Luftdurchlässe | Lüftungsgitter | Wand-, Brüstungs- oder Kanaleinbau | D: Strahllenkung, Lamellen um 90° gedreht | zu Frontlamellen, separat einstellbar | B1: Einbaurahmen 5 mm | KF: Klemmfedern
1000233263 | Lüftungsgitter | X-GRILLE-Cover-D/425x125/B1/VS | 654 | 76169990 | 1 | 0.7 | 445 | 145 | 37 | X-GRILLE | pcs | DE | EUR | Luftdurchlässe | Lüftungsgitter | Wand-, Brüstungs- oder Kanaleinbau | D: Strahllenkung, Lamellen um 90° gedreht | zu Frontlamellen, separat einstellbar | B1: Einbaurahmen 5 mm | VS: verdeckte Schraubbefestigung
1000233153 | Lüftungsgitter | X-GRILLE-Cover-D/425x225 | 769 | 76169990 | 1 | 1.1 | 445 | 245 | 37 | X-GRILLE | pcs | DE | EUR | Luftdurchlässe | Lüftungsgitter | Wand-, Brüstungs- oder Kanaleinbau | D: Strahllenkung, Lamellen um 90° gedreht | zu Frontlamellen, separat einstellbar
1000233285 | Lüftungsgitter | X-GRILLE-Cover-D/425x225/B1 | 803 | 76169990 | 1 | 1.1 | 445 | 245 | 37 | X-GRILLE | pcs | DE | EUR | Luftdurchlässe | Lüftungsgitter | Wand-, Brüstungs- oder Kanaleinbau | D: Strahllenkung, Lamellen um 90° gedreht | zu Frontlamellen, separat einstellbar | B1: Einbaurahmen 5 mm
1000233286 | Lüftungsgitter | X-GRILLE-Cover-D/425x225/B1/KF | 845 | 76169990 | 1 | 1.1 | 445 | 245 | 37 | X-GRILLE | pcs | DE | EUR | Luftdurchlässe | Lüftungsgitter | Wand-, Brüstungs- oder Kanaleinbau | D: Strahllenkung, Lamellen um 90° gedreht | zu Frontlamellen, separat einstellbar | B1: Einbaurahmen 5 mm | KF: Klemmfedern
1000233287 | Lüftungsgitter | X-GRILLE-Cover-D/425x225/B1/VS | 848 | 76169990 | 1 | 1.1 | 445 | 245 | 37 | X-GRILLE | pcs | DE | EUR | Luftdurchlässe | Lüftungsgitter | Wand-, Brüstungs- oder Kanaleinbau | D: Strahllenkung, Lamellen um 90° gedreht | zu Frontlamellen, separat einstellbar | B1: Einbaurahmen 5 mm | VS: verdeckte Schraubbefestigung
1000233595 | Lüftungsgitter | X-GRILLE-Cover-D/425x325 | 874 | 76169990 | 1 | 1.4 | 445 | 345 | 37 | X-GRILLE | pcs | DE | EUR | Luftdurchlässe | Lüftungsgitter | Wand-, Brüstungs- oder Kanaleinbau | D: Strahllenkung, Lamellen um 90° gedreht | zu Frontlamellen, separat einstellbar
1000233646 | Lüftungsgitter | X-GRILLE-Cover-D/425x325/B1 | 914 | 76169990 | 1 | 1.4 | 445 | 345 | 37 | X-GRILLE | pcs | DE | EUR | Luftdurchlässe | Lüftungsgitter | Wand-, Brüstungs- oder Kanaleinbau | D: Strahllenkung, Lamellen um 90° gedreht | zu Frontlamellen, separat einstellbar | B1: Einbaurahmen 5 mm
1000233647 | Lüftungsgitter | X-GRILLE-Cover-D/425x325/B1/KF | 956 | 76169990 | 1 | 1.4 | 445 | 345 | 37 | X-GRILLE | pcs | DE | EUR | Luftdurchlässe | Lüftungsgitter | Wand-, Brüstungs- oder Kanaleinbau | D: Strahllenkung, Lamellen um 90° gedreht | zu Frontlamellen, separat einstellbar | B1: Einbaurahmen 5 mm | KF: Klemmfedern
1000233648 | Lüftungsgitter | X-GRILLE-Cover-D/425x325/B1/VS | 959 | 76169990 | 1 | 1.4 | 445 | 345 | 37 | X-GRILLE | pcs | DE | EUR | Luftdurchlässe | Lüftungsgitter | Wand-, Brüstungs- oder Kanaleinbau | D: Strahllenkung, Lamellen um 90° gedreht | zu Frontlamellen, separat einstellbar | B1: Einbaurahmen 5 mm | VS: verdeckte Schraubbefestigung
1000233853 | Lüftungsgitter | X-GRILLE-Cover-D/425x425 | 1063 | 76169990 | 1 | 1.9 | 445 | 445 | 37 | X-GRILLE | pcs | DE | EUR | Luftdurchlässe | Lüftungsgitter | Wand-, Brüstungs- oder Kanaleinbau | D: Strahllenkung, Lamellen um 90° gedreht | zu Frontlamellen, separat einstellbar
1000233895 | Lüftungsgitter | X-GRILLE-Cover-D/425x425/B1 | 1108 | 76169990 | 1 | 1.9 | 445 | 445 | 37 | X-GRILLE | pcs | DE | EUR | Luftdurchlässe | Lüftungsgitter | Wand-, Brüstungs- oder Kanaleinbau | D: Strahllenkung, Lamellen um 90° gedreht | zu Frontlamellen, separat einstellbar | B1: Einbaurahmen 5 mm
1000233896 | Lüftungsgitter | X-GRILLE-Cover-D/425x425/B1/KF | 1153 | 76169990 | 1 | 1.9 | 445 | 445 | 37 | X-GRILLE | pcs | DE | EUR | Luftdurchlässe | Lüftungsgitter | Wand-, Brüstungs- oder Kanaleinbau | D: Strahllenkung, Lamellen um 90° gedreht | zu Frontlamellen, separat einstellbar | B1: Einbaurahmen 5 mm | KF: Klemmfedern
1000233897 | Lüftungsgitter | X-GRILLE-Cover-D/425x425/B1/VS | 1156 | 76169990 | 1 | 1.9 | 445 | 445 | 37 | X-GRILLE | pcs | DE | EUR | Luftdurchlässe | Lüftungsgitter | Wand-, Brüstungs- oder Kanaleinbau | D: Strahllenkung, Lamellen um 90° gedreht | zu Frontlamellen, separat einstellbar | B1: Einbaurahmen 5 mm | VS: verdeckte Schraubbefestigung
1000233146 | Lüftungsgitter | X-GRILLE-Cover-D/525x125 | 647 | 76169990 | 1 | 0.9 | 545 | 145 | 37 | X-GRILLE | pcs | DE | EUR | Luftdurchlässe | Lüftungsgitter | Wand-, Brüstungs- oder Kanaleinbau | D: Strahllenkung, Lamellen um 90° gedreht | zu Frontlamellen, separat einstellbar
1000233264 | Lüftungsgitter | X-GRILLE-Cover-D/525x125/B1 | 681 | 76169990 | 1 | 0.9 | 545 | 145 | 37 | X-GRILLE | pcs | DE | EUR | Luftdurchlässe | Lüftungsgitter | Wand-, Brüstungs- oder Kanaleinbau | D: Strahllenkung, Lamellen um 90° gedreht | zu Frontlamellen, separat einstellbar | B1: Einbaurahmen 5 mm
1000233265 | Lüftungsgitter | X-GRILLE-Cover-D/525x125/B1/KF | 723 | 76169990 | 1 | 0.9 | 545 | 145 | 37 | X-GRILLE | pcs | DE | EUR | Luftdurchlässe | Lüftungsgitter | Wand-, Brüstungs- oder Kanaleinbau | D: Strahllenkung, Lamellen um 90° gedreht | zu Frontlamellen, separat einstellbar | B1: Einbaurahmen 5 mm | KF: Klemmfedern
1000233266 | Lüftungsgitter | X-GRILLE-Cover-D/525x125/B1/VS | 726 | 76169990 | 1 | 0.9 | 545 | 145 | 37 | X-GRILLE | pcs | DE | EUR | Luftdurchlässe | Lüftungsgitter | Wand-, Brüstungs- oder Kanaleinbau | D: Strahllenkung, Lamellen um 90° gedreht | zu Frontlamellen, separat einstellbar | B1: Einbaurahmen 5 mm | VS: verdeckte Schraubbefestigung
1000233154 | Lüftungsgitter | X-GRILLE-Cover-D/525x225 | 854 | 76169990 | 1 | 1.3 | 545 | 245 | 37 | X-GRILLE | pcs | DE | EUR | Luftdurchlässe | Lüftungsgitter | Wand-, Brüstungs- oder Kanaleinbau | D: Strahllenkung, Lamellen um 90° gedreht | zu Frontlamellen, separat einstellbar
1000233288 | Lüftungsgitter | X-GRILLE-Cover-D/525x225/B1 | 894 | 76169990 | 1 | 1.3 | 545 | 245 | 37 | X-GRILLE | pcs | DE | EUR | Luftdurchlässe | Lüftungsgitter | Wand-, Brüstungs- oder Kanaleinbau | D: Strahllenkung, Lamellen um 90° gedreht | zu Frontlamellen, separat einstellbar | B1: Einbaurahmen 5 mm
1000233289 | Lüftungsgitter | X-GRILLE-Cover-D/525x225/B1/KF | 936 | 76169990 | 1 | 1.3 | 545 | 245 | 37 | X-GRILLE | pcs | DE | EUR | Luftdurchlässe | Lüftungsgitter | Wand-, Brüstungs- oder Kanaleinbau | D: Strahllenkung, Lamellen um 90° gedreht | zu Frontlamellen, separat einstellbar | B1: Einbaurahmen 5 mm | KF: Klemmfedern
1000233290 | Lüftungsgitter | X-GRILLE-Cover-D/525x225/B1/VS | 939 | 76169990 | 1 | 1.3 | 545 | 245 | 37 | X-GRILLE | pcs | DE | EUR | Luftdurchlässe | Lüftungsgitter | Wand-, Brüstungs- oder Kanaleinbau | D: Strahllenkung, Lamellen um 90° gedreht | zu Frontlamellen, separat einstellbar | B1: Einbaurahmen 5 mm | VS: verdeckte Schraubbefestigung
1000233596 | Lüftungsgitter | X-GRILLE-Cover-D/525x325 | 941 | 76169990 | 1 | 1.7 | 545 | 345 | 37 | X-GRILLE | pcs | DE | EUR | Luftdurchlässe | Lüftungsgitter | Wand-, Brüstungs- oder Kanaleinbau | D: Strahllenkung, Lamellen um 90° gedreht | zu Frontlamellen, separat einstellbar
1000233649 | Lüftungsgitter | X-GRILLE-Cover-D/525x325/B1 | 982 | 76169990 | 1 | 1.7 | 545 | 345 | 37 | X-GRILLE | pcs | DE | EUR | Luftdurchlässe | Lüftungsgitter | Wand-, Brüstungs- oder Kanaleinbau | D: Strahllenkung, Lamellen um 90° gedreht | zu Frontlamellen, separat einstellbar | B1: Einbaurahmen 5 mm
1000233650 | Lüftungsgitter | X-GRILLE-Cover-D/525x325/B1/KF | 1024 | 76169990 | 1 | 1.7 | 545 | 345 | 37 | X-GRILLE | pcs | DE | EUR | Luftdurchlässe | Lüftungsgitter | Wand-, Brüstungs- oder Kanaleinbau | D: Strahllenkung, Lamellen um 90° gedreht | zu Frontlamellen, separat einstellbar | B1: Einbaurahmen 5 mm | KF: Klemmfedern
1000233651 | Lüftungsgitter | X-GRILLE-Cover-D/525x325/B1/VS | 1027 | 76169990 | 1 | 1.7 | 545 | 345 | 37 | X-GRILLE | pcs | DE | EUR | Luftdurchlässe | Lüftungsgitter | Wand-, Brüstungs- oder Kanaleinbau | D: Strahllenkung, Lamellen um 90° gedreht | zu Frontlamellen, separat einstellbar | B1: Einbaurahmen 5 mm | VS: verdeckte Schraubbefestigung
1000233854 | Lüftungsgitter | X-GRILLE-Cover-D/525x425 | 1097 | 76169990 | 1 | 2.3 | 545 | 445 | 37 | X-GRILLE | pcs | DE | EUR | Luftdurchlässe | Lüftungsgitter | Wand-, Brüstungs- oder Kanaleinbau | D: Strahllenkung, Lamellen um 90° gedreht | zu Frontlamellen, separat einstellbar
1000233898 | Lüftungsgitter | X-GRILLE-Cover-D/525x425/B1 | 1142 | 76169990 | 1 | 2.3 | 545 | 445 | 37 | X-GRILLE | pcs | DE | EUR | Luftdurchlässe | Lüftungsgitter | Wand-, Brüstungs- oder Kanaleinbau | D: Strahllenkung, Lamellen um 90° gedreht | zu Frontlamellen, separat einstellbar | B1: Einbaurahmen 5 mm
1000233899 | Lüftungsgitter | X-GRILLE-Cover-D/525x425/B1/KF | 1187 | 76169990 | 1 | 2.3 | 545 | 445 | 37 | X-GRILLE | pcs | DE | EUR | Luftdurchlässe | Lüftungsgitter | Wand-, Brüstungs- oder Kanaleinbau | D: Strahllenkung, Lamellen um 90° gedreht | zu Frontlamellen, separat einstellbar | B1: Einbaurahmen 5 mm | KF: Klemmfedern
1000233900 | Lüftungsgitter | X-GRILLE-Cover-D/525x425/B1/VS | 1190 | 76169990 | 1 | 2.3 | 545 | 445 | 37 | X-GRILLE | pcs | DE | EUR | Luftdurchlässe | Lüftungsgitter | Wand-, Brüstungs- oder Kanaleinbau | D: Strahllenkung, Lamellen um 90° gedreht | zu Frontlamellen, separat einstellbar | B1: Einbaurahmen 5 mm | VS: verdeckte Schraubbefestigung
1000233147 | Lüftungsgitter | X-GRILLE-Cover-D/625x125 | 697 | 76169990 | 1 | 1 | 645 | 145 | 37 | X-GRILLE | pcs | DE | EUR | Luftdurchlässe | Lüftungsgitter | Wand-, Brüstungs- oder Kanaleinbau | D: Strahllenkung, Lamellen um 90° gedreht | zu Frontlamellen, separat einstellbar
1000233267 | Lüftungsgitter | X-GRILLE-Cover-D/625x125/B1 | 737 | 76169990 | 1 | 1 | 645 | 145 | 37 | X-GRILLE | pcs | DE | EUR | Luftdurchlässe | Lüftungsgitter | Wand-, Brüstungs- oder Kanaleinbau | D: Strahllenkung, Lamellen um 90° gedreht | zu Frontlamellen, separat einstellbar | B1: Einbaurahmen 5 mm
1000233268 | Lüftungsgitter | X-GRILLE-Cover-D/625x125/B1/KF | 782 | 76169990 | 1 | 1 | 645 | 145 | 37 | X-GRILLE | pcs | DE | EUR | Luftdurchlässe | Lüftungsgitter | Wand-, Brüstungs- oder Kanaleinbau | D: Strahllenkung, Lamellen um 90° gedreht | zu Frontlamellen, separat einstellbar | B1: Einbaurahmen 5 mm | KF: Klemmfedern
1000233269 | Lüftungsgitter | X-GRILLE-Cover-D/625x125/B1/VS | 782 | 76169990 | 1 | 1 | 645 | 145 | 37 | X-GRILLE | pcs | DE | EUR | Luftdurchlässe | Lüftungsgitter | Wand-, Brüstungs- oder Kanaleinbau | D: Strahllenkung, Lamellen um 90° gedreht | zu Frontlamellen, separat einstellbar | B1: Einbaurahmen 5 mm | VS: verdeckte Schraubbefestigung
1000233155 | Lüftungsgitter | X-GRILLE-Cover-D/625x225 | 911 | 76169990 | 1 | 1.5 | 645 | 245 | 37 | X-GRILLE | pcs | DE | EUR | Luftdurchlässe | Lüftungsgitter | Wand-, Brüstungs- oder Kanaleinbau | D: Strahllenkung, Lamellen um 90° gedreht | zu Frontlamellen, separat einstellbar
1000233291 | Lüftungsgitter | X-GRILLE-Cover-D/625x225/B1 | 952 | 76169990 | 1 | 1.5 | 645 | 245 | 37 | X-GRILLE | pcs | DE | EUR | Luftdurchlässe | Lüftungsgitter | Wand-, Brüstungs- oder Kanaleinbau | D: Strahllenkung, Lamellen um 90° gedreht | zu Frontlamellen, separat einstellbar | B1: Einbaurahmen 5 mm
1000233292 | Lüftungsgitter | X-GRILLE-Cover-D/625x225/B1/KF | 997 | 76169990 | 1 | 1.5 | 645 | 245 | 37 | X-GRILLE | pcs | DE | EUR | Luftdurchlässe | Lüftungsgitter | Wand-, Brüstungs- oder Kanaleinbau | D: Strahllenkung, Lamellen um 90° gedreht | zu Frontlamellen, separat einstellbar | B1: Einbaurahmen 5 mm | KF: Klemmfedern
1000233293 | Lüftungsgitter | X-GRILLE-Cover-D/625x225/B1/VS | 997 | 76169990 | 1 | 1.5 | 645 | 245 | 37 | X-GRILLE | pcs | DE | EUR | Luftdurchlässe | Lüftungsgitter | Wand-, Brüstungs- oder Kanaleinbau | D: Strahllenkung, Lamellen um 90° gedreht | zu Frontlamellen, separat einstellbar | B1: Einbaurahmen 5 mm | VS: verdeckte Schraubbefestigung
1000233597 | Lüftungsgitter | X-GRILLE-Cover-D/625x325 | 1005 | 76169990 | 1 | 2 | 645 | 345 | 37 | X-GRILLE | pcs | DE | EUR | Luftdurchlässe | Lüftungsgitter | Wand-, Brüstungs- oder Kanaleinbau | D: Strahllenkung, Lamellen um 90° gedreht | zu Frontlamellen, separat einstellbar
1000233652 | Lüftungsgitter | X-GRILLE-Cover-D/625x325/B1 | 1046 | 76169990 | 1 | 2 | 645 | 345 | 37 | X-GRILLE | pcs | DE | EUR | Luftdurchlässe | Lüftungsgitter | Wand-, Brüstungs- oder Kanaleinbau | D: Strahllenkung, Lamellen um 90° gedreht | zu Frontlamellen, separat einstellbar | B1: Einbaurahmen 5 mm
1000233653 | Lüftungsgitter | X-GRILLE-Cover-D/625x325/B1/KF | 1091 | 76169990 | 1 | 2 | 645 | 345 | 37 | X-GRILLE | pcs | DE | EUR | Luftdurchlässe | Lüftungsgitter | Wand-, Brüstungs- oder Kanaleinbau | D: Strahllenkung, Lamellen um 90° gedreht | zu Frontlamellen, separat einstellbar | B1: Einbaurahmen 5 mm | KF: Klemmfedern
1000233654 | Lüftungsgitter | X-GRILLE-Cover-D/625x325/B1/VS | 1091 | 76169990 | 1 | 2 | 645 | 345 | 37 | X-GRILLE | pcs | DE | EUR | Luftdurchlässe | Lüftungsgitter | Wand-, Brüstungs- oder Kanaleinbau | D: Strahllenkung, Lamellen um 90° gedreht | zu Frontlamellen, separat einstellbar | B1: Einbaurahmen 5 mm | VS: verdeckte Schraubbefestigung
1000233855 | Lüftungsgitter | X-GRILLE-Cover-D/625x425 | 1185 | 76169990 | 1 | 2.7 | 645 | 445 | 37 | X-GRILLE | pcs | DE | EUR | Luftdurchlässe | Lüftungsgitter | Wand-, Brüstungs- oder Kanaleinbau | D: Strahllenkung, Lamellen um 90° gedreht | zu Frontlamellen, separat einstellbar
1000233901 | Lüftungsgitter | X-GRILLE-Cover-D/625x425/B1 | 1231 | 76169990 | 1 | 2.7 | 645 | 445 | 37 | X-GRILLE | pcs | DE | EUR | Luftdurchlässe | Lüftungsgitter | Wand-, Brüstungs- oder Kanaleinbau | D: Strahllenkung, Lamellen um 90° gedreht | zu Frontlamellen, separat einstellbar | B1: Einbaurahmen 5 mm
1000233902 | Lüftungsgitter | X-GRILLE-Cover-D/625x425/B1/KF | 1279 | 76169990 | 1 | 2.7 | 645 | 445 | 37 | X-GRILLE | pcs | DE | EUR | Luftdurchlässe | Lüftungsgitter | Wand-, Brüstungs- oder Kanaleinbau | D: Strahllenkung, Lamellen um 90° gedreht | zu Frontlamellen, separat einstellbar | B1: Einbaurahmen 5 mm | KF: Klemmfedern
1000233903 | Lüftungsgitter | X-GRILLE-Cover-D/625x425/B1/VS | 1329 | 76169990 | 1 | 2.7 | 645 | 445 | 37 | X-GRILLE | pcs | DE | EUR | Luftdurchlässe | Lüftungsgitter | Wand-, Brüstungs- oder Kanaleinbau | D: Strahllenkung, Lamellen um 90° gedreht | zu Frontlamellen, separat einstellbar | B1: Einbaurahmen 5 mm | VS: verdeckte Schraubbefestigung
1000233148 | Lüftungsgitter | X-GRILLE-Cover-D/825x125 | 931 | 76169990 | 1 | 1.7 | 845 | 145 | 37 | X-GRILLE | pcs | DE | EUR | Luftdurchlässe | Lüftungsgitter | Wand-, Brüstungs- oder Kanaleinbau | D: Strahllenkung, Lamellen um 90° gedreht | zu Frontlamellen, separat einstellbar
1000233270 | Lüftungsgitter | X-GRILLE-Cover-D/825x125/B1 | 972 | 76169990 | 1 | 1.7 | 845 | 145 | 37 | X-GRILLE | pcs | DE | EUR | Luftdurchlässe | Lüftungsgitter | Wand-, Brüstungs- oder Kanaleinbau | D: Strahllenkung, Lamellen um 90° gedreht | zu Frontlamellen, separat einstellbar | B1: Einbaurahmen 5 mm
1000233271 | Lüftungsgitter | X-GRILLE-Cover-D/825x125/B1/KF | 1017 | 76169990 | 1 | 1.7 | 845 | 145 | 37 | X-GRILLE | pcs | DE | EUR | Luftdurchlässe | Lüftungsgitter | Wand-, Brüstungs- oder Kanaleinbau | D: Strahllenkung, Lamellen um 90° gedreht | zu Frontlamellen, separat einstellbar | B1: Einbaurahmen 5 mm | KF: Klemmfedern
1000233272 | Lüftungsgitter | X-GRILLE-Cover-D/825x125/B1/VS | 1017 | 76169990 | 1 | 1.7 | 845 | 145 | 37 | X-GRILLE | pcs | DE | EUR | Luftdurchlässe | Lüftungsgitter | Wand-, Brüstungs- oder Kanaleinbau | D: Strahllenkung, Lamellen um 90° gedreht | zu Frontlamellen, separat einstellbar | B1: Einbaurahmen 5 mm | VS: verdeckte Schraubbefestigung
1000233156 | Lüftungsgitter | X-GRILLE-Cover-D/825x225 | 1285 | 76169990 | 1 | 2.3 | 845 | 245 | 37 | X-GRILLE | pcs | DE | EUR | Luftdurchlässe | Lüftungsgitter | Wand-, Brüstungs- oder Kanaleinbau | D: Strahllenkung, Lamellen um 90° gedreht | zu Frontlamellen, separat einstellbar
1000233294 | Lüftungsgitter | X-GRILLE-Cover-D/825x225/B1 | 1327 | 76169990 | 1 | 2.3 | 845 | 245 | 37 | X-GRILLE | pcs | DE | EUR | Luftdurchlässe | Lüftungsgitter | Wand-, Brüstungs- oder Kanaleinbau | D: Strahllenkung, Lamellen um 90° gedreht | zu Frontlamellen, separat einstellbar | B1: Einbaurahmen 5 mm
1000233295 | Lüftungsgitter | X-GRILLE-Cover-D/825x225/B1/KF | 1372 | 76169990 | 1 | 2.3 | 845 | 245 | 37 | X-GRILLE | pcs | DE | EUR | Luftdurchlässe | Lüftungsgitter | Wand-, Brüstungs- oder Kanaleinbau | D: Strahllenkung, Lamellen um 90° gedreht | zu Frontlamellen, separat einstellbar | B1: Einbaurahmen 5 mm | KF: Klemmfedern
1000233296 | Lüftungsgitter | X-GRILLE-Cover-D/825x225/B1/VS | 1372 | 76169990 | 1 | 2.3 | 845 | 245 | 37 | X-GRILLE | pcs | DE | EUR | Luftdurchlässe | Lüftungsgitter | Wand-, Brüstungs- oder Kanaleinbau | D: Strahllenkung, Lamellen um 90° gedreht | zu Frontlamellen, separat einstellbar | B1: Einbaurahmen 5 mm | VS: verdeckte Schraubbefestigung
1000233598 | Lüftungsgitter | X-GRILLE-Cover-D/825x325 | 1479 | 76169990 | 1 | 3 | 845 | 345 | 37 | X-GRILLE | pcs | DE | EUR | Luftdurchlässe | Lüftungsgitter | Wand-, Brüstungs- oder Kanaleinbau | D: Strahllenkung, Lamellen um 90° gedreht | zu Frontlamellen, separat einstellbar
1000233655 | Lüftungsgitter | X-GRILLE-Cover-D/825x325/B1 | 1521 | 76169990 | 1 | 3 | 845 | 345 | 37 | X-GRILLE | pcs | DE | EUR | Luftdurchlässe | Lüftungsgitter | Wand-, Brüstungs- oder Kanaleinbau | D: Strahllenkung, Lamellen um 90° gedreht | zu Frontlamellen, separat einstellbar | B1: Einbaurahmen 5 mm
1000233656 | Lüftungsgitter | X-GRILLE-Cover-D/825x325/B1/KF | 1566 | 76169990 | 1 | 3 | 845 | 345 | 37 | X-GRILLE | pcs | DE | EUR | Luftdurchlässe | Lüftungsgitter | Wand-, Brüstungs- oder Kanaleinbau | D: Strahllenkung, Lamellen um 90° gedreht | zu Frontlamellen, separat einstellbar | B1: Einbaurahmen 5 mm | KF: Klemmfedern
1000233657 | Lüftungsgitter | X-GRILLE-Cover-D/825x325/B1/VS | 1566 | 76169990 | 1 | 3 | 845 | 345 | 37 | X-GRILLE | pcs | DE | EUR | Luftdurchlässe | Lüftungsgitter | Wand-, Brüstungs- oder Kanaleinbau | D: Strahllenkung, Lamellen um 90° gedreht | zu Frontlamellen, separat einstellbar | B1: Einbaurahmen 5 mm | VS: verdeckte Schraubbefestigung
1000233856 | Lüftungsgitter | X-GRILLE-Cover-D/825x425 | 1772 | 76169990 | 1 | 3.9 | 845 | 445 | 37 | X-GRILLE | pcs | DE | EUR | Luftdurchlässe | Lüftungsgitter | Wand-, Brüstungs- oder Kanaleinbau | D: Strahllenkung, Lamellen um 90° gedreht | zu Frontlamellen, separat einstellbar
1000233904 | Lüftungsgitter | X-GRILLE-Cover-D/825x425/B1 | 1826 | 76169990 | 1 | 3.9 | 845 | 445 | 37 | X-GRILLE | pcs | DE | EUR | Luftdurchlässe | Lüftungsgitter | Wand-, Brüstungs- oder Kanaleinbau | D: Strahllenkung, Lamellen um 90° gedreht | zu Frontlamellen, separat einstellbar | B1: Einbaurahmen 5 mm
1000233905 | Lüftungsgitter | X-GRILLE-Cover-D/825x425/B1/KF | 1874 | 76169990 | 1 | 3.9 | 845 | 445 | 37 | X-GRILLE | pcs | DE | EUR | Luftdurchlässe | Lüftungsgitter | Wand-, Brüstungs- oder Kanaleinbau | D: Strahllenkung, Lamellen um 90° gedreht | zu Frontlamellen, separat einstellbar | B1: Einbaurahmen 5 mm | KF: Klemmfedern
1000233906 | Lüftungsgitter | X-GRILLE-Cover-D/825x425/B1/VS | 1924 | 76169990 | 1 | 3.9 | 845 | 445 | 37 | X-GRILLE | pcs | DE | EUR | Luftdurchlässe | Lüftungsgitter | Wand-, Brüstungs- oder Kanaleinbau | D: Strahllenkung, Lamellen um 90° gedreht | zu Frontlamellen, separat einstellbar | B1: Einbaurahmen 5 mm | VS: verdeckte Schraubbefestigung
1000233197 | Lüftungsgitter | X-GRILLE-Cover-DG/1025x125 | 1201 | 76169990 | 1 | 2.1 | 1045 | 145 | 37 | X-GRILLE | pcs | DE | EUR | Luftdurchlässe | Lüftungsgitter | Wand-, Brüstungs- oder Kanaleinbau | DG: Mengeneinstellsatz, Lamellen gegenläufig | gekuppelt, zusätzlich mit senkrechten | einzeln verstellbaren Lamellen
1000233417 | Lüftungsgitter | X-GRILLE-Cover-DG/1025x125/B1 | 1243 | 76169990 | 1 | 2.1 | 1045 | 145 | 37 | X-GRILLE | pcs | DE | EUR | Luftdurchlässe | Lüftungsgitter | Wand-, Brüstungs- oder Kanaleinbau | DG: Mengeneinstellsatz, Lamellen gegenläufig | gekuppelt, zusätzlich mit senkrechten | einzeln verstellbaren Lamellen | B1: Einbaurahmen 5 mm
1000233418 | Lüftungsgitter | X-GRILLE-Cover-DG/1025x125/B1/KF | 1306 | 76169990 | 1 | 2.1 | 1045 | 145 | 37 | X-GRILLE | pcs | DE | EUR | Luftdurchlässe | Lüftungsgitter | Wand-, Brüstungs- oder Kanaleinbau | DG: Mengeneinstellsatz, Lamellen gegenläufig | gekuppelt, zusätzlich mit senkrechten | einzeln verstellbaren Lamellen | B1: Einbaurahmen 5 mm | KF: Klemmfedern
1000233419 | Lüftungsgitter | X-GRILLE-Cover-DG/1025x125/B1/VS | 1288 | 76169990 | 1 | 2.1 | 1045 | 145 | 37 | X-GRILLE | pcs | DE | EUR | Luftdurchlässe | Lüftungsgitter | Wand-, Brüstungs- oder Kanaleinbau | DG: Mengeneinstellsatz, Lamellen gegenläufig | gekuppelt, zusätzlich mit senkrechten | einzeln verstellbaren Lamellen | B1: Einbaurahmen 5 mm | VS: verdeckte Schraubbefestigung
1000233205 | Lüftungsgitter | X-GRILLE-Cover-DG/1025x225 | 1621 | 76169990 | 1 | 2.9 | 1045 | 245 | 37 | X-GRILLE | pcs | DE | EUR | Luftdurchlässe | Lüftungsgitter | Wand-, Brüstungs- oder Kanaleinbau | DG: Mengeneinstellsatz, Lamellen gegenläufig | gekuppelt, zusätzlich mit senkrechten | einzeln verstellbaren Lamellen
1000233441 | Lüftungsgitter | X-GRILLE-Cover-DG/1025x225/B1 | 1666 | 76169990 | 1 | 2.9 | 1045 | 245 | 37 | X-GRILLE | pcs | DE | EUR | Luftdurchlässe | Lüftungsgitter | Wand-, Brüstungs- oder Kanaleinbau | DG: Mengeneinstellsatz, Lamellen gegenläufig | gekuppelt, zusätzlich mit senkrechten | einzeln verstellbaren Lamellen | B1: Einbaurahmen 5 mm
1000233442 | Lüftungsgitter | X-GRILLE-Cover-DG/1025x225/B1/KF | 1729 | 76169990 | 1 | 2.9 | 1045 | 245 | 37 | X-GRILLE | pcs | DE | EUR | Luftdurchlässe | Lüftungsgitter | Wand-, Brüstungs- oder Kanaleinbau | DG: Mengeneinstellsatz, Lamellen gegenläufig | gekuppelt, zusätzlich mit senkrechten | einzeln verstellbaren Lamellen | B1: Einbaurahmen 5 mm | KF: Klemmfedern
1000233443 | Lüftungsgitter | X-GRILLE-Cover-DG/1025x225/B1/VS | 1711 | 76169990 | 1 | 2.9 | 1045 | 245 | 37 | X-GRILLE | pcs | DE | EUR | Luftdurchlässe | Lüftungsgitter | Wand-, Brüstungs- oder Kanaleinbau | DG: Mengeneinstellsatz, Lamellen gegenläufig | gekuppelt, zusätzlich mit senkrechten | einzeln verstellbaren Lamellen | B1: Einbaurahmen 5 mm | VS: verdeckte Schraubbefestigung
1000233620 | Lüftungsgitter | X-GRILLE-Cover-DG/1025x325 | 1862 | 76169990 | 1 | 3.6 | 1045 | 345 | 37 | X-GRILLE | pcs | DE | EUR | Luftdurchlässe | Lüftungsgitter | Wand-, Brüstungs- oder Kanaleinbau | DG: Mengeneinstellsatz, Lamellen gegenläufig | gekuppelt, zusätzlich mit senkrechten | einzeln verstellbaren Lamellen
1000233721 | Lüftungsgitter | X-GRILLE-Cover-DG/1025x325/B1 | 1908 | 76169990 | 1 | 3.6 | 1045 | 345 | 37 | X-GRILLE | pcs | DE | EUR | Luftdurchlässe | Lüftungsgitter | Wand-, Brüstungs- oder Kanaleinbau | DG: Mengeneinstellsatz, Lamellen gegenläufig | gekuppelt, zusätzlich mit senkrechten | einzeln verstellbaren Lamellen | B1: Einbaurahmen 5 mm
1000233722 | Lüftungsgitter | X-GRILLE-Cover-DG/1025x325/B1/KF | 1971 | 76169990 | 1 | 3.6 | 1045 | 345 | 37 | X-GRILLE | pcs | DE | EUR | Luftdurchlässe | Lüftungsgitter | Wand-, Brüstungs- oder Kanaleinbau | DG: Mengeneinstellsatz, Lamellen gegenläufig | gekuppelt, zusätzlich mit senkrechten | einzeln verstellbaren Lamellen | B1: Einbaurahmen 5 mm | KF: Klemmfedern
1000233723 | Lüftungsgitter | X-GRILLE-Cover-DG/1025x325/B1/VS | 1953 | 76169990 | 1 | 3.6 | 1045 | 345 | 37 | X-GRILLE | pcs | DE | EUR | Luftdurchlässe | Lüftungsgitter | Wand-, Brüstungs- oder Kanaleinbau | DG: Mengeneinstellsatz, Lamellen gegenläufig | gekuppelt, zusätzlich mit senkrechten | einzeln verstellbaren Lamellen | B1: Einbaurahmen 5 mm | VS: verdeckte Schraubbefestigung
1000233875 | Lüftungsgitter | X-GRILLE-Cover-DG/1025x425 | 2310 | 76169990 | 1 | 4.7 | 1045 | 445 | 37 | X-GRILLE | pcs | DE | EUR | Luftdurchlässe | Lüftungsgitter | Wand-, Brüstungs- oder Kanaleinbau | DG: Mengeneinstellsatz, Lamellen gegenläufig | gekuppelt, zusätzlich mit senkrechten | einzeln verstellbaren Lamellen
1000233961 | Lüftungsgitter | X-GRILLE-Cover-DG/1025x425/B1 | 2375 | 76169990 | 1 | 4.7 | 1045 | 445 | 37 | X-GRILLE | pcs | DE | EUR | Luftdurchlässe | Lüftungsgitter | Wand-, Brüstungs- oder Kanaleinbau | DG: Mengeneinstellsatz, Lamellen gegenläufig | gekuppelt, zusätzlich mit senkrechten | einzeln verstellbaren Lamellen | B1: Einbaurahmen 5 mm
1000233962 | Lüftungsgitter | X-GRILLE-Cover-DG/1025x425/B1/KF | 2446 | 76169990 | 1 | 4.7 | 1045 | 445 | 37 | X-GRILLE | pcs | DE | EUR | Luftdurchlässe | Lüftungsgitter | Wand-, Brüstungs- oder Kanaleinbau | DG: Mengeneinstellsatz, Lamellen gegenläufig | gekuppelt, zusätzlich mit senkrechten | einzeln verstellbaren Lamellen | B1: Einbaurahmen 5 mm | KF: Klemmfedern
1000233963 | Lüftungsgitter | X-GRILLE-Cover-DG/1025x425/B1/VS | 2473 | 76169990 | 1 | 4.7 | 1045 | 445 | 37 | X-GRILLE | pcs | DE | EUR | Luftdurchlässe | Lüftungsgitter | Wand-, Brüstungs- oder Kanaleinbau | DG: Mengeneinstellsatz, Lamellen gegenläufig | gekuppelt, zusätzlich mit senkrechten | einzeln verstellbaren Lamellen | B1: Einbaurahmen 5 mm | VS: verdeckte Schraubbefestigung
1000233198 | Lüftungsgitter | X-GRILLE-Cover-DG/1225x125 | 1323 | 76169990 | 1 | 2.5 | 1245 | 145 | 37 | X-GRILLE | pcs | DE | EUR | Luftdurchlässe | Lüftungsgitter | Wand-, Brüstungs- oder Kanaleinbau | DG: Mengeneinstellsatz, Lamellen gegenläufig | gekuppelt, zusätzlich mit senkrechten | einzeln verstellbaren Lamellen
1000233420 | Lüftungsgitter | X-GRILLE-Cover-DG/1225x125/B1 | 1369 | 76169990 | 1 | 2.5 | 1245 | 145 | 37 | X-GRILLE | pcs | DE | EUR | Luftdurchlässe | Lüftungsgitter | Wand-, Brüstungs- oder Kanaleinbau | DG: Mengeneinstellsatz, Lamellen gegenläufig | gekuppelt, zusätzlich mit senkrechten | einzeln verstellbaren Lamellen | B1: Einbaurahmen 5 mm
1000233421 | Lüftungsgitter | X-GRILLE-Cover-DG/1225x125/B1/KF | 1432 | 76169990 | 1 | 2.5 | 1245 | 145 | 37 | X-GRILLE | pcs | DE | EUR | Luftdurchlässe | Lüftungsgitter | Wand-, Brüstungs- oder Kanaleinbau | DG: Mengeneinstellsatz, Lamellen gegenläufig | gekuppelt, zusätzlich mit senkrechten | einzeln verstellbaren Lamellen | B1: Einbaurahmen 5 mm | KF: Klemmfedern
1000233422 | Lüftungsgitter | X-GRILLE-Cover-DG/1225x125/B1/VS | 1414 | 76169990 | 1 | 2.5 | 1245 | 145 | 37 | X-GRILLE | pcs | DE | EUR | Luftdurchlässe | Lüftungsgitter | Wand-, Brüstungs- oder Kanaleinbau | DG: Mengeneinstellsatz, Lamellen gegenläufig | gekuppelt, zusätzlich mit senkrechten | einzeln verstellbaren Lamellen | B1: Einbaurahmen 5 mm | VS: verdeckte Schraubbefestigung
1000233206 | Lüftungsgitter | X-GRILLE-Cover-DG/1225x225 | 1770 | 76169990 | 1 | 3.4 | 1245 | 245 | 37 | X-GRILLE | pcs | DE | EUR | Luftdurchlässe | Lüftungsgitter | Wand-, Brüstungs- oder Kanaleinbau | DG: Mengeneinstellsatz, Lamellen gegenläufig | gekuppelt, zusätzlich mit senkrechten | einzeln verstellbaren Lamellen
1000233444 | Lüftungsgitter | X-GRILLE-Cover-DG/1225x225/B1 | 1824 | 76169990 | 1 | 3.4 | 1245 | 245 | 37 | X-GRILLE | pcs | DE | EUR | Luftdurchlässe | Lüftungsgitter | Wand-, Brüstungs- oder Kanaleinbau | DG: Mengeneinstellsatz, Lamellen gegenläufig | gekuppelt, zusätzlich mit senkrechten | einzeln verstellbaren Lamellen | B1: Einbaurahmen 5 mm
1000233445 | Lüftungsgitter | X-GRILLE-Cover-DG/1225x225/B1/KF | 1887 | 76169990 | 1 | 3.4 | 1245 | 245 | 37 | X-GRILLE | pcs | DE | EUR | Luftdurchlässe | Lüftungsgitter | Wand-, Brüstungs- oder Kanaleinbau | DG: Mengeneinstellsatz, Lamellen gegenläufig | gekuppelt, zusätzlich mit senkrechten | einzeln verstellbaren Lamellen | B1: Einbaurahmen 5 mm | KF: Klemmfedern
1000233446 | Lüftungsgitter | X-GRILLE-Cover-DG/1225x225/B1/VS | 1869 | 76169990 | 1 | 3.4 | 1245 | 245 | 37 | X-GRILLE | pcs | DE | EUR | Luftdurchlässe | Lüftungsgitter | Wand-, Brüstungs- oder Kanaleinbau | DG: Mengeneinstellsatz, Lamellen gegenläufig | gekuppelt, zusätzlich mit senkrechten | einzeln verstellbaren Lamellen | B1: Einbaurahmen 5 mm | VS: verdeckte Schraubbefestigung
1000233621 | Lüftungsgitter | X-GRILLE-Cover-DG/1225x325 | 2077 | 76169990 | 1 | 4.3 | 1245 | 345 | 37 | X-GRILLE | pcs | DE | EUR | Luftdurchlässe | Lüftungsgitter | Wand-, Brüstungs- oder Kanaleinbau | DG: Mengeneinstellsatz, Lamellen gegenläufig | gekuppelt, zusätzlich mit senkrechten | einzeln verstellbaren Lamellen
1000233724 | Lüftungsgitter | X-GRILLE-Cover-DG/1225x325/B1 | 2131 | 76169990 | 1 | 4.3 | 1245 | 345 | 37 | X-GRILLE | pcs | DE | EUR | Luftdurchlässe | Lüftungsgitter | Wand-, Brüstungs- oder Kanaleinbau | DG: Mengeneinstellsatz, Lamellen gegenläufig | gekuppelt, zusätzlich mit senkrechten | einzeln verstellbaren Lamellen | B1: Einbaurahmen 5 mm
1000233725 | Lüftungsgitter | X-GRILLE-Cover-DG/1225x325/B1/KF | 2194 | 76169990 | 1 | 4.3 | 1245 | 345 | 37 | X-GRILLE | pcs | DE | EUR | Luftdurchlässe | Lüftungsgitter | Wand-, Brüstungs- oder Kanaleinbau | DG: Mengeneinstellsatz, Lamellen gegenläufig | gekuppelt, zusätzlich mit senkrechten | einzeln verstellbaren Lamellen | B1: Einbaurahmen 5 mm | KF: Klemmfedern
1000233726 | Lüftungsgitter | X-GRILLE-Cover-DG/1225x325/B1/VS | 2176 | 76169990 | 1 | 4.3 | 1245 | 345 | 37 | X-GRILLE | pcs | DE | EUR | Luftdurchlässe | Lüftungsgitter | Wand-, Brüstungs- oder Kanaleinbau | DG: Mengeneinstellsatz, Lamellen gegenläufig | gekuppelt, zusätzlich mit senkrechten | einzeln verstellbaren Lamellen | B1: Einbaurahmen 5 mm | VS: verdeckte Schraubbefestigung
1000233876 | Lüftungsgitter | X-GRILLE-Cover-DG/1225x425 | 2549 | 76169990 | 1 | 5.6 | 1245 | 445 | 37 | X-GRILLE | pcs | DE | EUR | Luftdurchlässe | Lüftungsgitter | Wand-, Brüstungs- oder Kanaleinbau | DG: Mengeneinstellsatz, Lamellen gegenläufig | gekuppelt, zusätzlich mit senkrechten | einzeln verstellbaren Lamellen
1000233964 | Lüftungsgitter | X-GRILLE-Cover-DG/1225x425/B1 | 2617 | 76169990 | 1 | 5.6 | 1245 | 445 | 37 | X-GRILLE | pcs | DE | EUR | Luftdurchlässe | Lüftungsgitter | Wand-, Brüstungs- oder Kanaleinbau | DG: Mengeneinstellsatz, Lamellen gegenläufig | gekuppelt, zusätzlich mit senkrechten | einzeln verstellbaren Lamellen | B1: Einbaurahmen 5 mm
1000233965 | Lüftungsgitter | X-GRILLE-Cover-DG/1225x425/B1/KF | 2688 | 76169990 | 1 | 5.6 | 1245 | 445 | 37 | X-GRILLE | pcs | DE | EUR | Luftdurchlässe | Lüftungsgitter | Wand-, Brüstungs- oder Kanaleinbau | DG: Mengeneinstellsatz, Lamellen gegenläufig | gekuppelt, zusätzlich mit senkrechten | einzeln verstellbaren Lamellen | B1: Einbaurahmen 5 mm | KF: Klemmfedern
1000233966 | Lüftungsgitter | X-GRILLE-Cover-DG/1225x425/B1/VS | 2715 | 76169990 | 1 | 5.6 | 1245 | 445 | 37 | X-GRILLE | pcs | DE | EUR | Luftdurchlässe | Lüftungsgitter | Wand-, Brüstungs- oder Kanaleinbau | DG: Mengeneinstellsatz, Lamellen gegenläufig | gekuppelt, zusätzlich mit senkrechten | einzeln verstellbaren Lamellen | B1: Einbaurahmen 5 mm | VS: verdeckte Schraubbefestigung
1000233191 | Lüftungsgitter | X-GRILLE-Cover-DG/225x125 | 569 | 76169990 | 1 | 0.4 | 245 | 145 | 37 | X-GRILLE | pcs | DE | EUR | Luftdurchlässe | Lüftungsgitter | Wand-, Brüstungs- oder Kanaleinbau | DG: Mengeneinstellsatz, Lamellen gegenläufig | gekuppelt, zusätzlich mit senkrechten | einzeln verstellbaren Lamellen
1000233399 | Lüftungsgitter | X-GRILLE-Cover-DG/225x125/B1 | 600 | 76169990 | 1 | 0.4 | 245 | 145 | 37 | X-GRILLE | pcs | DE | EUR | Luftdurchlässe | Lüftungsgitter | Wand-, Brüstungs- oder Kanaleinbau | DG: Mengeneinstellsatz, Lamellen gegenläufig | gekuppelt, zusätzlich mit senkrechten | einzeln verstellbaren Lamellen | B1: Einbaurahmen 5 mm
1000233400 | Lüftungsgitter | X-GRILLE-Cover-DG/225x125/B1/KF | 642 | 76169990 | 1 | 0.4 | 245 | 145 | 37 | X-GRILLE | pcs | DE | EUR | Luftdurchlässe | Lüftungsgitter | Wand-, Brüstungs- oder Kanaleinbau | DG: Mengeneinstellsatz, Lamellen gegenläufig | gekuppelt, zusätzlich mit senkrechten | einzeln verstellbaren Lamellen | B1: Einbaurahmen 5 mm | KF: Klemmfedern
1000233401 | Lüftungsgitter | X-GRILLE-Cover-DG/225x125/B1/VS | 645 | 76169990 | 1 | 0.4 | 245 | 145 | 37 | X-GRILLE | pcs | DE | EUR | Luftdurchlässe | Lüftungsgitter | Wand-, Brüstungs- oder Kanaleinbau | DG: Mengeneinstellsatz, Lamellen gegenläufig | gekuppelt, zusätzlich mit senkrechten | einzeln verstellbaren Lamellen | B1: Einbaurahmen 5 mm | VS: verdeckte Schraubbefestigung
1000233199 | Lüftungsgitter | X-GRILLE-Cover-DG/225x225 | 757 | 76169990 | 1 | 0.6 | 245 | 245 | 37 | X-GRILLE | pcs | DE | EUR | Luftdurchlässe | Lüftungsgitter | Wand-, Brüstungs- oder Kanaleinbau | DG: Mengeneinstellsatz, Lamellen gegenläufig | gekuppelt, zusätzlich mit senkrechten | einzeln verstellbaren Lamellen
1000233423 | Lüftungsgitter | X-GRILLE-Cover-DG/225x225/B1 | 788 | 76169990 | 1 | 0.6 | 245 | 245 | 37 | X-GRILLE | pcs | DE | EUR | Luftdurchlässe | Lüftungsgitter | Wand-, Brüstungs- oder Kanaleinbau | DG: Mengeneinstellsatz, Lamellen gegenläufig | gekuppelt, zusätzlich mit senkrechten | einzeln verstellbaren Lamellen | B1: Einbaurahmen 5 mm
1000233424 | Lüftungsgitter | X-GRILLE-Cover-DG/225x225/B1/KF | 830 | 76169990 | 1 | 0.6 | 245 | 245 | 37 | X-GRILLE | pcs | DE | EUR | Luftdurchlässe | Lüftungsgitter | Wand-, Brüstungs- oder Kanaleinbau | DG: Mengeneinstellsatz, Lamellen gegenläufig | gekuppelt, zusätzlich mit senkrechten | einzeln verstellbaren Lamellen | B1: Einbaurahmen 5 mm | KF: Klemmfedern
1000233425 | Lüftungsgitter | X-GRILLE-Cover-DG/225x225/B1/VS | 833 | 76169990 | 1 | 0.6 | 245 | 245 | 37 | X-GRILLE | pcs | DE | EUR | Luftdurchlässe | Lüftungsgitter | Wand-, Brüstungs- oder Kanaleinbau | DG: Mengeneinstellsatz, Lamellen gegenläufig | gekuppelt, zusätzlich mit senkrechten | einzeln verstellbaren Lamellen | B1: Einbaurahmen 5 mm | VS: verdeckte Schraubbefestigung
1000233192 | Lüftungsgitter | X-GRILLE-Cover-DG/325x125 | 611 | 76169990 | 1 | 0.6 | 345 | 145 | 37 | X-GRILLE | pcs | DE | EUR | Luftdurchlässe | Lüftungsgitter | Wand-, Brüstungs- oder Kanaleinbau | DG: Mengeneinstellsatz, Lamellen gegenläufig | gekuppelt, zusätzlich mit senkrechten | einzeln verstellbaren Lamellen
1000233402 | Lüftungsgitter | X-GRILLE-Cover-DG/325x125/B1 | 642 | 76169990 | 1 | 0.6 | 345 | 145 | 37 | X-GRILLE | pcs | DE | EUR | Luftdurchlässe | Lüftungsgitter | Wand-, Brüstungs- oder Kanaleinbau | DG: Mengeneinstellsatz, Lamellen gegenläufig | gekuppelt, zusätzlich mit senkrechten | einzeln verstellbaren Lamellen | B1: Einbaurahmen 5 mm
1000233403 | Lüftungsgitter | X-GRILLE-Cover-DG/325x125/B1/KF | 684 | 76169990 | 1 | 0.6 | 345 | 145 | 37 | X-GRILLE | pcs | DE | EUR | Luftdurchlässe | Lüftungsgitter | Wand-, Brüstungs- oder Kanaleinbau | DG: Mengeneinstellsatz, Lamellen gegenläufig | gekuppelt, zusätzlich mit senkrechten | einzeln verstellbaren Lamellen | B1: Einbaurahmen 5 mm | KF: Klemmfedern
1000233404 | Lüftungsgitter | X-GRILLE-Cover-DG/325x125/B1/VS | 687 | 76169990 | 1 | 0.6 | 345 | 145 | 37 | X-GRILLE | pcs | DE | EUR | Luftdurchlässe | Lüftungsgitter | Wand-, Brüstungs- oder Kanaleinbau | DG: Mengeneinstellsatz, Lamellen gegenläufig | gekuppelt, zusätzlich mit senkrechten | einzeln verstellbaren Lamellen | B1: Einbaurahmen 5 mm | VS: verdeckte Schraubbefestigung
1000233200 | Lüftungsgitter | X-GRILLE-Cover-DG/325x225 | 816 | 76169990 | 1 | 0.9 | 345 | 245 | 37 | X-GRILLE | pcs | DE | EUR | Luftdurchlässe | Lüftungsgitter | Wand-, Brüstungs- oder Kanaleinbau | DG: Mengeneinstellsatz, Lamellen gegenläufig | gekuppelt, zusätzlich mit senkrechten | einzeln verstellbaren Lamellen
1000233426 | Lüftungsgitter | X-GRILLE-Cover-DG/325x225/B1 | 850 | 76169990 | 1 | 0.9 | 345 | 245 | 37 | X-GRILLE | pcs | DE | EUR | Luftdurchlässe | Lüftungsgitter | Wand-, Brüstungs- oder Kanaleinbau | DG: Mengeneinstellsatz, Lamellen gegenläufig | gekuppelt, zusätzlich mit senkrechten | einzeln verstellbaren Lamellen | B1: Einbaurahmen 5 mm
1000233427 | Lüftungsgitter | X-GRILLE-Cover-DG/325x225/B1/KF | 892 | 76169990 | 1 | 0.9 | 345 | 245 | 37 | X-GRILLE | pcs | DE | EUR | Luftdurchlässe | Lüftungsgitter | Wand-, Brüstungs- oder Kanaleinbau | DG: Mengeneinstellsatz, Lamellen gegenläufig | gekuppelt, zusätzlich mit senkrechten | einzeln verstellbaren Lamellen | B1: Einbaurahmen 5 mm | KF: Klemmfedern
1000233428 | Lüftungsgitter | X-GRILLE-Cover-DG/325x225/B1/VS | 895 | 76169990 | 1 | 0.9 | 345 | 245 | 37 | X-GRILLE | pcs | DE | EUR | Luftdurchlässe | Lüftungsgitter | Wand-, Brüstungs- oder Kanaleinbau | DG: Mengeneinstellsatz, Lamellen gegenläufig | gekuppelt, zusätzlich mit senkrechten | einzeln verstellbaren Lamellen | B1: Einbaurahmen 5 mm | VS: verdeckte Schraubbefestigung
1000233615 | Lüftungsgitter | X-GRILLE-Cover-DG/325x325 | 973 | 76169990 | 1 | 1.1 | 345 | 345 | 37 | X-GRILLE | pcs | DE | EUR | Luftdurchlässe | Lüftungsgitter | Wand-, Brüstungs- oder Kanaleinbau | DG: Mengeneinstellsatz, Lamellen gegenläufig | gekuppelt, zusätzlich mit senkrechten | einzeln verstellbaren Lamellen
1000233706 | Lüftungsgitter | X-GRILLE-Cover-DG/325x325/B1 | 1007 | 76169990 | 1 | 1.1 | 345 | 345 | 37 | X-GRILLE | pcs | DE | EUR | Luftdurchlässe | Lüftungsgitter | Wand-, Brüstungs- oder Kanaleinbau | DG: Mengeneinstellsatz, Lamellen gegenläufig | gekuppelt, zusätzlich mit senkrechten | einzeln verstellbaren Lamellen | B1: Einbaurahmen 5 mm
1000233707 | Lüftungsgitter | X-GRILLE-Cover-DG/325x325/B1/KF | 1049 | 76169990 | 1 | 1.1 | 345 | 345 | 37 | X-GRILLE | pcs | DE | EUR | Luftdurchlässe | Lüftungsgitter | Wand-, Brüstungs- oder Kanaleinbau | DG: Mengeneinstellsatz, Lamellen gegenläufig | gekuppelt, zusätzlich mit senkrechten | einzeln verstellbaren Lamellen | B1: Einbaurahmen 5 mm | KF: Klemmfedern
1000233708 | Lüftungsgitter | X-GRILLE-Cover-DG/325x325/B1/VS | 1052 | 76169990 | 1 | 1.1 | 345 | 345 | 37 | X-GRILLE | pcs | DE | EUR | Luftdurchlässe | Lüftungsgitter | Wand-, Brüstungs- oder Kanaleinbau | DG: Mengeneinstellsatz, Lamellen gegenläufig | gekuppelt, zusätzlich mit senkrechten | einzeln verstellbaren Lamellen | B1: Einbaurahmen 5 mm | VS: verdeckte Schraubbefestigung
1000233193 | Lüftungsgitter | X-GRILLE-Cover-DG/425x125 | 664 | 76169990 | 1 | 0.7 | 445 | 145 | 37 | X-GRILLE | pcs | DE | EUR | Luftdurchlässe | Lüftungsgitter | Wand-, Brüstungs- oder Kanaleinbau | DG: Mengeneinstellsatz, Lamellen gegenläufig | gekuppelt, zusätzlich mit senkrechten | einzeln verstellbaren Lamellen
1000233405 | Lüftungsgitter | X-GRILLE-Cover-DG/425x125/B1 | 698 | 76169990 | 1 | 0.7 | 445 | 145 | 37 | X-GRILLE | pcs | DE | EUR | Luftdurchlässe | Lüftungsgitter | Wand-, Brüstungs- oder Kanaleinbau | DG: Mengeneinstellsatz, Lamellen gegenläufig | gekuppelt, zusätzlich mit senkrechten | einzeln verstellbaren Lamellen | B1: Einbaurahmen 5 mm
1000233406 | Lüftungsgitter | X-GRILLE-Cover-DG/425x125/B1/KF | 740 | 76169990 | 1 | 0.7 | 445 | 145 | 37 | X-GRILLE | pcs | DE | EUR | Luftdurchlässe | Lüftungsgitter | Wand-, Brüstungs- oder Kanaleinbau | DG: Mengeneinstellsatz, Lamellen gegenläufig | gekuppelt, zusätzlich mit senkrechten | einzeln verstellbaren Lamellen | B1: Einbaurahmen 5 mm | KF: Klemmfedern
1000233407 | Lüftungsgitter | X-GRILLE-Cover-DG/425x125/B1/VS | 743 | 76169990 | 1 | 0.7 | 445 | 145 | 37 | X-GRILLE | pcs | DE | EUR | Luftdurchlässe | Lüftungsgitter | Wand-, Brüstungs- oder Kanaleinbau | DG: Mengeneinstellsatz, Lamellen gegenläufig | gekuppelt, zusätzlich mit senkrechten | einzeln verstellbaren Lamellen | B1: Einbaurahmen 5 mm | VS: verdeckte Schraubbefestigung
1000233201 | Lüftungsgitter | X-GRILLE-Cover-DG/425x225 | 872 | 76169990 | 1 | 1.1 | 445 | 245 | 37 | X-GRILLE | pcs | DE | EUR | Luftdurchlässe | Lüftungsgitter | Wand-, Brüstungs- oder Kanaleinbau | DG: Mengeneinstellsatz, Lamellen gegenläufig | gekuppelt, zusätzlich mit senkrechten | einzeln verstellbaren Lamellen
1000233429 | Lüftungsgitter | X-GRILLE-Cover-DG/425x225/B1 | 906 | 76169990 | 1 | 1.1 | 445 | 245 | 37 | X-GRILLE | pcs | DE | EUR | Luftdurchlässe | Lüftungsgitter | Wand-, Brüstungs- oder Kanaleinbau | DG: Mengeneinstellsatz, Lamellen gegenläufig | gekuppelt, zusätzlich mit senkrechten | einzeln verstellbaren Lamellen | B1: Einbaurahmen 5 mm
1000233430 | Lüftungsgitter | X-GRILLE-Cover-DG/425x225/B1/KF | 948 | 76169990 | 1 | 1.1 | 445 | 245 | 37 | X-GRILLE | pcs | DE | EUR | Luftdurchlässe | Lüftungsgitter | Wand-, Brüstungs- oder Kanaleinbau | DG: Mengeneinstellsatz, Lamellen gegenläufig | gekuppelt, zusätzlich mit senkrechten | einzeln verstellbaren Lamellen | B1: Einbaurahmen 5 mm | KF: Klemmfedern
1000233431 | Lüftungsgitter | X-GRILLE-Cover-DG/425x225/B1/VS | 951 | 76169990 | 1 | 1.1 | 445 | 245 | 37 | X-GRILLE | pcs | DE | EUR | Luftdurchlässe | Lüftungsgitter | Wand-, Brüstungs- oder Kanaleinbau | DG: Mengeneinstellsatz, Lamellen gegenläufig | gekuppelt, zusätzlich mit senkrechten | einzeln verstellbaren Lamellen | B1: Einbaurahmen 5 mm | VS: verdeckte Schraubbefestigung
1000233616 | Lüftungsgitter | X-GRILLE-Cover-DG/425x325 | 1020 | 76169990 | 1 | 1.4 | 445 | 345 | 37 | X-GRILLE | pcs | DE | EUR | Luftdurchlässe | Lüftungsgitter | Wand-, Brüstungs- oder Kanaleinbau | DG: Mengeneinstellsatz, Lamellen gegenläufig | gekuppelt, zusätzlich mit senkrechten | einzeln verstellbaren Lamellen
1000233709 | Lüftungsgitter | X-GRILLE-Cover-DG/425x325/B1 | 1060 | 76169990 | 1 | 1.4 | 445 | 345 | 37 | X-GRILLE | pcs | DE | EUR | Luftdurchlässe | Lüftungsgitter | Wand-, Brüstungs- oder Kanaleinbau | DG: Mengeneinstellsatz, Lamellen gegenläufig | gekuppelt, zusätzlich mit senkrechten | einzeln verstellbaren Lamellen | B1: Einbaurahmen 5 mm
1000233710 | Lüftungsgitter | X-GRILLE-Cover-DG/425x325/B1/KF | 1102 | 76169990 | 1 | 1.4 | 445 | 345 | 37 | X-GRILLE | pcs | DE | EUR | Luftdurchlässe | Lüftungsgitter | Wand-, Brüstungs- oder Kanaleinbau | DG: Mengeneinstellsatz, Lamellen gegenläufig | gekuppelt, zusätzlich mit senkrechten | einzeln verstellbaren Lamellen | B1: Einbaurahmen 5 mm | KF: Klemmfedern
1000233711 | Lüftungsgitter | X-GRILLE-Cover-DG/425x325/B1/VS | 1105 | 76169990 | 1 | 1.4 | 445 | 345 | 37 | X-GRILLE | pcs | DE | EUR | Luftdurchlässe | Lüftungsgitter | Wand-, Brüstungs- oder Kanaleinbau | DG: Mengeneinstellsatz, Lamellen gegenläufig | gekuppelt, zusätzlich mit senkrechten | einzeln verstellbaren Lamellen | B1: Einbaurahmen 5 mm | VS: verdeckte Schraubbefestigung
1000233871 | Lüftungsgitter | X-GRILLE-Cover-DG/425x425 | 1270 | 76169990 | 1 | 1.9 | 445 | 445 | 37 | X-GRILLE | pcs | DE | EUR | Luftdurchlässe | Lüftungsgitter | Wand-, Brüstungs- oder Kanaleinbau | DG: Mengeneinstellsatz, Lamellen gegenläufig | gekuppelt, zusätzlich mit senkrechten | einzeln verstellbaren Lamellen
1000233949 | Lüftungsgitter | X-GRILLE-Cover-DG/425x425/B1 | 1315 | 76169990 | 1 | 1.9 | 445 | 445 | 37 | X-GRILLE | pcs | DE | EUR | Luftdurchlässe | Lüftungsgitter | Wand-, Brüstungs- oder Kanaleinbau | DG: Mengeneinstellsatz, Lamellen gegenläufig | gekuppelt, zusätzlich mit senkrechten | einzeln verstellbaren Lamellen | B1: Einbaurahmen 5 mm
1000233950 | Lüftungsgitter | X-GRILLE-Cover-DG/425x425/B1/KF | 1360 | 76169990 | 1 | 1.9 | 445 | 445 | 37 | X-GRILLE | pcs | DE | EUR | Luftdurchlässe | Lüftungsgitter | Wand-, Brüstungs- oder Kanaleinbau | DG: Mengeneinstellsatz, Lamellen gegenläufig | gekuppelt, zusätzlich mit senkrechten | einzeln verstellbaren Lamellen | B1: Einbaurahmen 5 mm | KF: Klemmfedern
1000233951 | Lüftungsgitter | X-GRILLE-Cover-DG/425x425/B1/VS | 1363 | 76169990 | 1 | 1.9 | 445 | 445 | 37 | X-GRILLE | pcs | DE | EUR | Luftdurchlässe | Lüftungsgitter | Wand-, Brüstungs- oder Kanaleinbau | DG: Mengeneinstellsatz, Lamellen gegenläufig | gekuppelt, zusätzlich mit senkrechten | einzeln verstellbaren Lamellen | B1: Einbaurahmen 5 mm | VS: verdeckte Schraubbefestigung
1000233194 | Lüftungsgitter | X-GRILLE-Cover-DG/525x125 | 747 | 76169990 | 1 | 0.9 | 545 | 145 | 37 | X-GRILLE | pcs | DE | EUR | Luftdurchlässe | Lüftungsgitter | Wand-, Brüstungs- oder Kanaleinbau | DG: Mengeneinstellsatz, Lamellen gegenläufig | gekuppelt, zusätzlich mit senkrechten | einzeln verstellbaren Lamellen
1000233408 | Lüftungsgitter | X-GRILLE-Cover-DG/525x125/B1 | 781 | 76169990 | 1 | 0.9 | 545 | 145 | 37 | X-GRILLE | pcs | DE | EUR | Luftdurchlässe | Lüftungsgitter | Wand-, Brüstungs- oder Kanaleinbau | DG: Mengeneinstellsatz, Lamellen gegenläufig | gekuppelt, zusätzlich mit senkrechten | einzeln verstellbaren Lamellen | B1: Einbaurahmen 5 mm
1000233409 | Lüftungsgitter | X-GRILLE-Cover-DG/525x125/B1/KF | 823 | 76169990 | 1 | 0.9 | 545 | 145 | 37 | X-GRILLE | pcs | DE | EUR | Luftdurchlässe | Lüftungsgitter | Wand-, Brüstungs- oder Kanaleinbau | DG: Mengeneinstellsatz, Lamellen gegenläufig | gekuppelt, zusätzlich mit senkrechten | einzeln verstellbaren Lamellen | B1: Einbaurahmen 5 mm | KF: Klemmfedern
1000233410 | Lüftungsgitter | X-GRILLE-Cover-DG/525x125/B1/VS | 826 | 76169990 | 1 | 0.9 | 545 | 145 | 37 | X-GRILLE | pcs | DE | EUR | Luftdurchlässe | Lüftungsgitter | Wand-, Brüstungs- oder Kanaleinbau | DG: Mengeneinstellsatz, Lamellen gegenläufig | gekuppelt, zusätzlich mit senkrechten | einzeln verstellbaren Lamellen | B1: Einbaurahmen 5 mm | VS: verdeckte Schraubbefestigung
1000233202 | Lüftungsgitter | X-GRILLE-Cover-DG/525x225 | 976 | 76169990 | 1 | 1.3 | 545 | 245 | 37 | X-GRILLE | pcs | DE | EUR | Luftdurchlässe | Lüftungsgitter | Wand-, Brüstungs- oder Kanaleinbau | DG: Mengeneinstellsatz, Lamellen gegenläufig | gekuppelt, zusätzlich mit senkrechten | einzeln verstellbaren Lamellen
1000233432 | Lüftungsgitter | X-GRILLE-Cover-DG/525x225/B1 | 1016 | 76169990 | 1 | 1.3 | 545 | 245 | 37 | X-GRILLE | pcs | DE | EUR | Luftdurchlässe | Lüftungsgitter | Wand-, Brüstungs- oder Kanaleinbau | DG: Mengeneinstellsatz, Lamellen gegenläufig | gekuppelt, zusätzlich mit senkrechten | einzeln verstellbaren Lamellen | B1: Einbaurahmen 5 mm
1000233433 | Lüftungsgitter | X-GRILLE-Cover-DG/525x225/B1/KF | 1058 | 76169990 | 1 | 1.3 | 545 | 245 | 37 | X-GRILLE | pcs | DE | EUR | Luftdurchlässe | Lüftungsgitter | Wand-, Brüstungs- oder Kanaleinbau | DG: Mengeneinstellsatz, Lamellen gegenläufig | gekuppelt, zusätzlich mit senkrechten | einzeln verstellbaren Lamellen | B1: Einbaurahmen 5 mm | KF: Klemmfedern
1000233434 | Lüftungsgitter | X-GRILLE-Cover-DG/525x225/B1/VS | 1061 | 76169990 | 1 | 1.3 | 545 | 245 | 37 | X-GRILLE | pcs | DE | EUR | Luftdurchlässe | Lüftungsgitter | Wand-, Brüstungs- oder Kanaleinbau | DG: Mengeneinstellsatz, Lamellen gegenläufig | gekuppelt, zusätzlich mit senkrechten | einzeln verstellbaren Lamellen | B1: Einbaurahmen 5 mm | VS: verdeckte Schraubbefestigung
1000233617 | Lüftungsgitter | X-GRILLE-Cover-DG/525x325 | 1091 | 76169990 | 1 | 1.7 | 545 | 345 | 37 | X-GRILLE | pcs | DE | EUR | Luftdurchlässe | Lüftungsgitter | Wand-, Brüstungs- oder Kanaleinbau | DG: Mengeneinstellsatz, Lamellen gegenläufig | gekuppelt, zusätzlich mit senkrechten | einzeln verstellbaren Lamellen
1000233712 | Lüftungsgitter | X-GRILLE-Cover-DG/525x325/B1 | 1132 | 76169990 | 1 | 1.7 | 545 | 345 | 37 | X-GRILLE | pcs | DE | EUR | Luftdurchlässe | Lüftungsgitter | Wand-, Brüstungs- oder Kanaleinbau | DG: Mengeneinstellsatz, Lamellen gegenläufig | gekuppelt, zusätzlich mit senkrechten | einzeln verstellbaren Lamellen | B1: Einbaurahmen 5 mm
1000233713 | Lüftungsgitter | X-GRILLE-Cover-DG/525x325/B1/KF | 1174 | 76169990 | 1 | 1.7 | 545 | 345 | 37 | X-GRILLE | pcs | DE | EUR | Luftdurchlässe | Lüftungsgitter | Wand-, Brüstungs- oder Kanaleinbau | DG: Mengeneinstellsatz, Lamellen gegenläufig | gekuppelt, zusätzlich mit senkrechten | einzeln verstellbaren Lamellen | B1: Einbaurahmen 5 mm | KF: Klemmfedern
1000233714 | Lüftungsgitter | X-GRILLE-Cover-DG/525x325/B1/VS | 1177 | 76169990 | 1 | 1.7 | 545 | 345 | 37 | X-GRILLE | pcs | DE | EUR | Luftdurchlässe | Lüftungsgitter | Wand-, Brüstungs- oder Kanaleinbau | DG: Mengeneinstellsatz, Lamellen gegenläufig | gekuppelt, zusätzlich mit senkrechten | einzeln verstellbaren Lamellen | B1: Einbaurahmen 5 mm | VS: verdeckte Schraubbefestigung
1000233872 | Lüftungsgitter | X-GRILLE-Cover-DG/525x425 | 1314 | 76169990 | 1 | 2.3 | 545 | 445 | 37 | X-GRILLE | pcs | DE | EUR | Luftdurchlässe | Lüftungsgitter | Wand-, Brüstungs- oder Kanaleinbau | DG: Mengeneinstellsatz, Lamellen gegenläufig | gekuppelt, zusätzlich mit senkrechten | einzeln verstellbaren Lamellen
1000233952 | Lüftungsgitter | X-GRILLE-Cover-DG/525x425/B1 | 1359 | 76169990 | 1 | 2.3 | 545 | 445 | 37 | X-GRILLE | pcs | DE | EUR | Luftdurchlässe | Lüftungsgitter | Wand-, Brüstungs- oder Kanaleinbau | DG: Mengeneinstellsatz, Lamellen gegenläufig | gekuppelt, zusätzlich mit senkrechten | einzeln verstellbaren Lamellen | B1: Einbaurahmen 5 mm
1000233953 | Lüftungsgitter | X-GRILLE-Cover-DG/525x425/B1/KF | 1404 | 76169990 | 1 | 2.3 | 545 | 445 | 37 | X-GRILLE | pcs | DE | EUR | Luftdurchlässe | Lüftungsgitter | Wand-, Brüstungs- oder Kanaleinbau | DG: Mengeneinstellsatz, Lamellen gegenläufig | gekuppelt, zusätzlich mit senkrechten | einzeln verstellbaren Lamellen | B1: Einbaurahmen 5 mm | KF: Klemmfedern
1000233954 | Lüftungsgitter | X-GRILLE-Cover-DG/525x425/B1/VS | 1407 | 76169990 | 1 | 2.3 | 545 | 445 | 37 | X-GRILLE | pcs | DE | EUR | Luftdurchlässe | Lüftungsgitter | Wand-, Brüstungs- oder Kanaleinbau | DG: Mengeneinstellsatz, Lamellen gegenläufig | gekuppelt, zusätzlich mit senkrechten | einzeln verstellbaren Lamellen | B1: Einbaurahmen 5 mm | VS: verdeckte Schraubbefestigung
1000233195 | Lüftungsgitter | X-GRILLE-Cover-DG/625x125 | 815 | 76169990 | 1 | 1 | 645 | 145 | 37 | X-GRILLE | pcs | DE | EUR | Luftdurchlässe | Lüftungsgitter | Wand-, Brüstungs- oder Kanaleinbau | DG: Mengeneinstellsatz, Lamellen gegenläufig | gekuppelt, zusätzlich mit senkrechten | einzeln verstellbaren Lamellen
1000233411 | Lüftungsgitter | X-GRILLE-Cover-DG/625x125/B1 | 855 | 76169990 | 1 | 1 | 645 | 145 | 37 | X-GRILLE | pcs | DE | EUR | Luftdurchlässe | Lüftungsgitter | Wand-, Brüstungs- oder Kanaleinbau | DG: Mengeneinstellsatz, Lamellen gegenläufig | gekuppelt, zusätzlich mit senkrechten | einzeln verstellbaren Lamellen | B1: Einbaurahmen 5 mm
1000233412 | Lüftungsgitter | X-GRILLE-Cover-DG/625x125/B1/KF | 900 | 76169990 | 1 | 1 | 645 | 145 | 37 | X-GRILLE | pcs | DE | EUR | Luftdurchlässe | Lüftungsgitter | Wand-, Brüstungs- oder Kanaleinbau | DG: Mengeneinstellsatz, Lamellen gegenläufig | gekuppelt, zusätzlich mit senkrechten | einzeln verstellbaren Lamellen | B1: Einbaurahmen 5 mm | KF: Klemmfedern
1000233413 | Lüftungsgitter | X-GRILLE-Cover-DG/625x125/B1/VS | 900 | 76169990 | 1 | 1 | 645 | 145 | 37 | X-GRILLE | pcs | DE | EUR | Luftdurchlässe | Lüftungsgitter | Wand-, Brüstungs- oder Kanaleinbau | DG: Mengeneinstellsatz, Lamellen gegenläufig | gekuppelt, zusätzlich mit senkrechten | einzeln verstellbaren Lamellen | B1: Einbaurahmen 5 mm | VS: verdeckte Schraubbefestigung
1000233203 | Lüftungsgitter | X-GRILLE-Cover-DG/625x225 | 1057 | 76169990 | 1 | 1.5 | 645 | 245 | 37 | X-GRILLE | pcs | DE | EUR | Luftdurchlässe | Lüftungsgitter | Wand-, Brüstungs- oder Kanaleinbau | DG: Mengeneinstellsatz, Lamellen gegenläufig | gekuppelt, zusätzlich mit senkrechten | einzeln verstellbaren Lamellen
1000233435 | Lüftungsgitter | X-GRILLE-Cover-DG/625x225/B1 | 1098 | 76169990 | 1 | 1.5 | 645 | 245 | 37 | X-GRILLE | pcs | DE | EUR | Luftdurchlässe | Lüftungsgitter | Wand-, Brüstungs- oder Kanaleinbau | DG: Mengeneinstellsatz, Lamellen gegenläufig | gekuppelt, zusätzlich mit senkrechten | einzeln verstellbaren Lamellen | B1: Einbaurahmen 5 mm
1000233436 | Lüftungsgitter | X-GRILLE-Cover-DG/625x225/B1/KF | 1143 | 76169990 | 1 | 1.5 | 645 | 245 | 37 | X-GRILLE | pcs | DE | EUR | Luftdurchlässe | Lüftungsgitter | Wand-, Brüstungs- oder Kanaleinbau | DG: Mengeneinstellsatz, Lamellen gegenläufig | gekuppelt, zusätzlich mit senkrechten | einzeln verstellbaren Lamellen | B1: Einbaurahmen 5 mm | KF: Klemmfedern
1000233437 | Lüftungsgitter | X-GRILLE-Cover-DG/625x225/B1/VS | 1143 | 76169990 | 1 | 1.5 | 645 | 245 | 37 | X-GRILLE | pcs | DE | EUR | Luftdurchlässe | Lüftungsgitter | Wand-, Brüstungs- oder Kanaleinbau | DG: Mengeneinstellsatz, Lamellen gegenläufig | gekuppelt, zusätzlich mit senkrechten | einzeln verstellbaren Lamellen | B1: Einbaurahmen 5 mm | VS: verdeckte Schraubbefestigung
1000233618 | Lüftungsgitter | X-GRILLE-Cover-DG/625x325 | 1173 | 76169990 | 1 | 2 | 645 | 345 | 37 | X-GRILLE | pcs | DE | EUR | Luftdurchlässe | Lüftungsgitter | Wand-, Brüstungs- oder Kanaleinbau | DG: Mengeneinstellsatz, Lamellen gegenläufig | gekuppelt, zusätzlich mit senkrechten | einzeln verstellbaren Lamellen
1000233715 | Lüftungsgitter | X-GRILLE-Cover-DG/625x325/B1 | 1214 | 76169990 | 1 | 2 | 645 | 345 | 37 | X-GRILLE | pcs | DE | EUR | Luftdurchlässe | Lüftungsgitter | Wand-, Brüstungs- oder Kanaleinbau | DG: Mengeneinstellsatz, Lamellen gegenläufig | gekuppelt, zusätzlich mit senkrechten | einzeln verstellbaren Lamellen | B1: Einbaurahmen 5 mm
1000233716 | Lüftungsgitter | X-GRILLE-Cover-DG/625x325/B1/KF | 1259 | 76169990 | 1 | 2 | 645 | 345 | 37 | X-GRILLE | pcs | DE | EUR | Luftdurchlässe | Lüftungsgitter | Wand-, Brüstungs- oder Kanaleinbau | DG: Mengeneinstellsatz, Lamellen gegenläufig | gekuppelt, zusätzlich mit senkrechten | einzeln verstellbaren Lamellen | B1: Einbaurahmen 5 mm | KF: Klemmfedern
1000233717 | Lüftungsgitter | X-GRILLE-Cover-DG/625x325/B1/VS | 1259 | 76169990 | 1 | 2 | 645 | 345 | 37 | X-GRILLE | pcs | DE | EUR | Luftdurchlässe | Lüftungsgitter | Wand-, Brüstungs- oder Kanaleinbau | DG: Mengeneinstellsatz, Lamellen gegenläufig | gekuppelt, zusätzlich mit senkrechten | einzeln verstellbaren Lamellen | B1: Einbaurahmen 5 mm | VS: verdeckte Schraubbefestigung
1000233873 | Lüftungsgitter | X-GRILLE-Cover-DG/625x425 | 1423 | 76169990 | 1 | 2.7 | 645 | 445 | 37 | X-GRILLE | pcs | DE | EUR | Luftdurchlässe | Lüftungsgitter | Wand-, Brüstungs- oder Kanaleinbau | DG: Mengeneinstellsatz, Lamellen gegenläufig | gekuppelt, zusätzlich mit senkrechten | einzeln verstellbaren Lamellen
1000233955 | Lüftungsgitter | X-GRILLE-Cover-DG/625x425/B1 | 1469 | 76169990 | 1 | 2.7 | 645 | 445 | 37 | X-GRILLE | pcs | DE | EUR | Luftdurchlässe | Lüftungsgitter | Wand-, Brüstungs- oder Kanaleinbau | DG: Mengeneinstellsatz, Lamellen gegenläufig | gekuppelt, zusätzlich mit senkrechten | einzeln verstellbaren Lamellen | B1: Einbaurahmen 5 mm
1000233956 | Lüftungsgitter | X-GRILLE-Cover-DG/625x425/B1/KF | 1517 | 76169990 | 1 | 2.7 | 645 | 445 | 37 | X-GRILLE | pcs | DE | EUR | Luftdurchlässe | Lüftungsgitter | Wand-, Brüstungs- oder Kanaleinbau | DG: Mengeneinstellsatz, Lamellen gegenläufig | gekuppelt, zusätzlich mit senkrechten | einzeln verstellbaren Lamellen | B1: Einbaurahmen 5 mm | KF: Klemmfedern
1000233957 | Lüftungsgitter | X-GRILLE-Cover-DG/625x425/B1/VS | 1567 | 76169990 | 1 | 2.7 | 645 | 445 | 37 | X-GRILLE | pcs | DE | EUR | Luftdurchlässe | Lüftungsgitter | Wand-, Brüstungs- oder Kanaleinbau | DG: Mengeneinstellsatz, Lamellen gegenläufig | gekuppelt, zusätzlich mit senkrechten | einzeln verstellbaren Lamellen | B1: Einbaurahmen 5 mm | VS: verdeckte Schraubbefestigung
1000233196 | Lüftungsgitter | X-GRILLE-Cover-DG/825x125 | 1081 | 76169990 | 1 | 1.7 | 845 | 145 | 37 | X-GRILLE | pcs | DE | EUR | Luftdurchlässe | Lüftungsgitter | Wand-, Brüstungs- oder Kanaleinbau | DG: Mengeneinstellsatz, Lamellen gegenläufig | gekuppelt, zusätzlich mit senkrechten | einzeln verstellbaren Lamellen
1000233414 | Lüftungsgitter | X-GRILLE-Cover-DG/825x125/B1 | 1122 | 76169990 | 1 | 1.7 | 845 | 145 | 37 | X-GRILLE | pcs | DE | EUR | Luftdurchlässe | Lüftungsgitter | Wand-, Brüstungs- oder Kanaleinbau | DG: Mengeneinstellsatz, Lamellen gegenläufig | gekuppelt, zusätzlich mit senkrechten | einzeln verstellbaren Lamellen | B1: Einbaurahmen 5 mm
1000233415 | Lüftungsgitter | X-GRILLE-Cover-DG/825x125/B1/KF | 1167 | 76169990 | 1 | 1.7 | 845 | 145 | 37 | X-GRILLE | pcs | DE | EUR | Luftdurchlässe | Lüftungsgitter | Wand-, Brüstungs- oder Kanaleinbau | DG: Mengeneinstellsatz, Lamellen gegenläufig | gekuppelt, zusätzlich mit senkrechten | einzeln verstellbaren Lamellen | B1: Einbaurahmen 5 mm | KF: Klemmfedern
1000233416 | Lüftungsgitter | X-GRILLE-Cover-DG/825x125/B1/VS | 1167 | 76169990 | 1 | 1.7 | 845 | 145 | 37 | X-GRILLE | pcs | DE | EUR | Luftdurchlässe | Lüftungsgitter | Wand-, Brüstungs- oder Kanaleinbau | DG: Mengeneinstellsatz, Lamellen gegenläufig | gekuppelt, zusätzlich mit senkrechten | einzeln verstellbaren Lamellen | B1: Einbaurahmen 5 mm | VS: verdeckte Schraubbefestigung
1000233204 | Lüftungsgitter | X-GRILLE-Cover-DG/825x225 | 1462 | 76169990 | 1 | 2.3 | 845 | 245 | 37 | X-GRILLE | pcs | DE | EUR | Luftdurchlässe | Lüftungsgitter | Wand-, Brüstungs- oder Kanaleinbau | DG: Mengeneinstellsatz, Lamellen gegenläufig | gekuppelt, zusätzlich mit senkrechten | einzeln verstellbaren Lamellen
1000233438 | Lüftungsgitter | X-GRILLE-Cover-DG/825x225/B1 | 1504 | 76169990 | 1 | 2.3 | 845 | 245 | 37 | X-GRILLE | pcs | DE | EUR | Luftdurchlässe | Lüftungsgitter | Wand-, Brüstungs- oder Kanaleinbau | DG: Mengeneinstellsatz, Lamellen gegenläufig | gekuppelt, zusätzlich mit senkrechten | einzeln verstellbaren Lamellen | B1: Einbaurahmen 5 mm
1000233439 | Lüftungsgitter | X-GRILLE-Cover-DG/825x225/B1/KF | 1549 | 76169990 | 1 | 2.3 | 845 | 245 | 37 | X-GRILLE | pcs | DE | EUR | Luftdurchlässe | Lüftungsgitter | Wand-, Brüstungs- oder Kanaleinbau | DG: Mengeneinstellsatz, Lamellen gegenläufig | gekuppelt, zusätzlich mit senkrechten | einzeln verstellbaren Lamellen | B1: Einbaurahmen 5 mm | KF: Klemmfedern
1000233440 | Lüftungsgitter | X-GRILLE-Cover-DG/825x225/B1/VS | 1549 | 76169990 | 1 | 2.3 | 845 | 245 | 37 | X-GRILLE | pcs | DE | EUR | Luftdurchlässe | Lüftungsgitter | Wand-, Brüstungs- oder Kanaleinbau | DG: Mengeneinstellsatz, Lamellen gegenläufig | gekuppelt, zusätzlich mit senkrechten | einzeln verstellbaren Lamellen | B1: Einbaurahmen 5 mm | VS: verdeckte Schraubbefestigung
1000233619 | Lüftungsgitter | X-GRILLE-Cover-DG/825x325 | 1704 | 76169990 | 1 | 3 | 845 | 345 | 37 | X-GRILLE | pcs | DE | EUR | Luftdurchlässe | Lüftungsgitter | Wand-, Brüstungs- oder Kanaleinbau | DG: Mengeneinstellsatz, Lamellen gegenläufig | gekuppelt, zusätzlich mit senkrechten | einzeln verstellbaren Lamellen
1000233718 | Lüftungsgitter | X-GRILLE-Cover-DG/825x325/B1 | 1746 | 76169990 | 1 | 3 | 845 | 345 | 37 | X-GRILLE | pcs | DE | EUR | Luftdurchlässe | Lüftungsgitter | Wand-, Brüstungs- oder Kanaleinbau | DG: Mengeneinstellsatz, Lamellen gegenläufig | gekuppelt, zusätzlich mit senkrechten | einzeln verstellbaren Lamellen | B1: Einbaurahmen 5 mm
1000233719 | Lüftungsgitter | X-GRILLE-Cover-DG/825x325/B1/KF | 1791 | 76169990 | 1 | 3 | 845 | 345 | 37 | X-GRILLE | pcs | DE | EUR | Luftdurchlässe | Lüftungsgitter | Wand-, Brüstungs- oder Kanaleinbau | DG: Mengeneinstellsatz, Lamellen gegenläufig | gekuppelt, zusätzlich mit senkrechten | einzeln verstellbaren Lamellen | B1: Einbaurahmen 5 mm | KF: Klemmfedern
1000233720 | Lüftungsgitter | X-GRILLE-Cover-DG/825x325/B1/VS | 1791 | 76169990 | 1 | 3 | 845 | 345 | 37 | X-GRILLE | pcs | DE | EUR | Luftdurchlässe | Lüftungsgitter | Wand-, Brüstungs- oder Kanaleinbau | DG: Mengeneinstellsatz, Lamellen gegenläufig | gekuppelt, zusätzlich mit senkrechten | einzeln verstellbaren Lamellen | B1: Einbaurahmen 5 mm | VS: verdeckte Schraubbefestigung
1000233874 | Lüftungsgitter | X-GRILLE-Cover-DG/825x425 | 2083 | 76169990 | 1 | 3.9 | 845 | 445 | 37 | X-GRILLE | pcs | DE | EUR | Luftdurchlässe | Lüftungsgitter | Wand-, Brüstungs- oder Kanaleinbau | DG: Mengeneinstellsatz, Lamellen gegenläufig | gekuppelt, zusätzlich mit senkrechten | einzeln verstellbaren Lamellen
1000233958 | Lüftungsgitter | X-GRILLE-Cover-DG/825x425/B1 | 2137 | 76169990 | 1 | 3.9 | 845 | 445 | 37 | X-GRILLE | pcs | DE | EUR | Luftdurchlässe | Lüftungsgitter | Wand-, Brüstungs- oder Kanaleinbau | DG: Mengeneinstellsatz, Lamellen gegenläufig | gekuppelt, zusätzlich mit senkrechten | einzeln verstellbaren Lamellen | B1: Einbaurahmen 5 mm
1000233959 | Lüftungsgitter | X-GRILLE-Cover-DG/825x425/B1/KF | 2185 | 76169990 | 1 | 3.9 | 845 | 445 | 37 | X-GRILLE | pcs | DE | EUR | Luftdurchlässe | Lüftungsgitter | Wand-, Brüstungs- oder Kanaleinbau | DG: Mengeneinstellsatz, Lamellen gegenläufig | gekuppelt, zusätzlich mit senkrechten | einzeln verstellbaren Lamellen | B1: Einbaurahmen 5 mm | KF: Klemmfedern
1000233960 | Lüftungsgitter | X-GRILLE-Cover-DG/825x425/B1/VS | 2235 | 76169990 | 1 | 3.9 | 845 | 445 | 37 | X-GRILLE | pcs | DE | EUR | Luftdurchlässe | Lüftungsgitter | Wand-, Brüstungs- oder Kanaleinbau | DG: Mengeneinstellsatz, Lamellen gegenläufig | gekuppelt, zusätzlich mit senkrechten | einzeln verstellbaren Lamellen | B1: Einbaurahmen 5 mm | VS: verdeckte Schraubbefestigung
1020055963 | Lüftungsgitter | X-GRILLE-Modular-H-F0-L-VS/1025x125/A | 282 | 76169990 | 1 | 1.6 | 1037 | 137 | 29 | XGM | pcs | ES | EUR | Luftdurchlässe | Lüftungsgitter | Wand-, Brüstungs- oder Kanaleinbau | H: Waagerechte Lamellen | F0: Feststehende Lamellen 0° Lochteilung 12,5 mm | L: Frontrahmen groß | VS: Verdeckte Schraubbefestigung | A: Ohne Anbauteile (nur Frontgitter) | Eloxiert nach Euras E6-C-0
1020057340 | Lüftungsgitter | X-GRILLE-Modular-H-F0-L-VS/1025x125/A/B1 | 340 | 76169990 | 1 | 1.6 | 1037 | 137 | 29 | XGM | pcs | ES | EUR | Luftdurchlässe | Lüftungsgitter | Wand-, Brüstungs- oder Kanaleinbau | H: Waagerechte Lamellen | F0: Feststehende Lamellen 0° Lochteilung 12,5 mm | L: Frontrahmen groß | VS: Verdeckte Schraubbefestigung | A: Ohne Anbauteile (nur Frontgitter) | B1: Einbaurahmen 5mm | Eloxiert nach Euras E6-C-0
1020056053 | Lüftungsgitter | X-GRILLE-Modular-H-F0-L-VS/1025x125/AG | 500 | 76169990 | 1 | 3.5 | 1037 | 137 | 29 | XGM | pcs | ES | EUR | Luftdurchlässe | Lüftungsgitter | Wand-, Brüstungs- oder Kanaleinbau | H: Waagerechte Lamellen | F0: Feststehende Lamellen 0° Lochteilung 12,5 mm | L: Frontrahmen groß | VS: Verdeckte Schraubbefestigung | AG: Drosselelement, Lamellen gegenläufig gekoppelt | Eloxiert nach Euras E6-C-0
1020057403 | Lüftungsgitter | X-GRILLE-Modular-H-F0-L-VS/1025x125/AG/B1 | 558 | 76169990 | 1 | 3.5 | 1037 | 137 | 29 | XGM | pcs | ES | EUR | Luftdurchlässe | Lüftungsgitter | Wand-, Brüstungs- oder Kanaleinbau | H: Waagerechte Lamellen | F0: Feststehende Lamellen 0° Lochteilung 12,5 mm | L: Frontrahmen groß | VS: Verdeckte Schraubbefestigung | AG: Drosselelement, Lamellen gegenläufig gekoppelt | B1: Einbaurahmen 5mm | Eloxiert nach Euras E6-C-0
1020056008 | Lüftungsgitter | X-GRILLE-Modular-H-F0-L-VS/1025x125/D | 420 | 76169990 | 1 | 2.8 | 1037 | 137 | 29 | XGM | pcs | ES | EUR | Luftdurchlässe | Lüftungsgitter | Wand-, Brüstungs- oder Kanaleinbau | H: Waagerechte Lamellen | F0: Feststehende Lamellen 0° Lochteilung 12,5 mm | L: Frontrahmen groß | VS: Verdeckte Schraubbefestigung | D: Strahllenkung, Lamellen um 90° gedreht | zu Frontlamellen, separat einstellbar | Eloxiert nach Euras E6-C-0
1020057374 | Lüftungsgitter | X-GRILLE-Modular-H-F0-L-VS/1025x125/D/B1 | 478 | 76169990 | 1 | 2.8 | 1037 | 137 | 29 | XGM | pcs | ES | EUR | Luftdurchlässe | Lüftungsgitter | Wand-, Brüstungs- oder Kanaleinbau | H: Waagerechte Lamellen | F0: Feststehende Lamellen 0° Lochteilung 12,5 mm | L: Frontrahmen groß | VS: Verdeckte Schraubbefestigung | D: Strahllenkung, Lamellen um 90° gedreht | zu Frontlamellen, separat einstellbar | B1: Einbaurahmen 5mm | Eloxiert nach Euras E6-C-0
1020056098 | Lüftungsgitter | X-GRILLE-Modular-H-F0-L-VS/1025x125/DG | 581 | 76169990 | 1 | 4 | 1037 | 137 | 29 | XGM | pcs | ES | EUR | Luftdurchlässe | Lüftungsgitter | Wand-, Brüstungs- oder Kanaleinbau | H: Waagerechte Lamellen | F0: Feststehende Lamellen 0° Lochteilung 12,5 mm | L: Frontrahmen groß | VS: Verdeckte Schraubbefestigung | DG: Drosselelement, Lamellen gegenläufig gekoppelt, | zusätzlich mit einzeln verstellbaren Lamellen | D kombiniert mit AG | Eloxiert nach Euras E6-C-0
1020057432 | Lüftungsgitter | X-GRILLE-Modular-H-F0-L-VS/1025x125/DG/B1 | 639 | 76169990 | 1 | 4 | 1037 | 137 | 29 | XGM | pcs | ES | EUR | Luftdurchlässe | Lüftungsgitter | Wand-, Brüstungs- oder Kanaleinbau | H: Waagerechte Lamellen | F0: Feststehende Lamellen 0° Lochteilung 12,5 mm | L: Frontrahmen groß | VS: Verdeckte Schraubbefestigung | DG: Drosselelement, Lamellen gegenläufig gekoppelt, | zusätzlich mit einzeln verstellbaren Lamellen | D kombiniert mit AG | B1: Einbaurahmen 5mm | Eloxiert nach Euras E6-C-0
1020055972 | Lüftungsgitter | X-GRILLE-Modular-H-F0-L-VS/1025x225/A | 403 | 76169990 | 1 | 2.69 | 1037 | 237 | 29 | XGM | pcs | ES | EUR | Luftdurchlässe | Lüftungsgitter | Wand-, Brüstungs- oder Kanaleinbau | H: Waagerechte Lamellen | F0: Feststehende Lamellen 0° Lochteilung 12,5 mm | L: Frontrahmen groß | VS: Verdeckte Schraubbefestigung | A: Ohne Anbauteile (nur Frontgitter) | Eloxiert nach Euras E6-C-0
1020057349 | Lüftungsgitter | X-GRILLE-Modular-H-F0-L-VS/1025x225/A/B1 | 461 | 76169990 | 1 | 2.69 | 1037 | 237 | 29 | XGM | pcs | ES | EUR | Luftdurchlässe | Lüftungsgitter | Wand-, Brüstungs- oder Kanaleinbau | H: Waagerechte Lamellen | F0: Feststehende Lamellen 0° Lochteilung 12,5 mm | L: Frontrahmen groß | VS: Verdeckte Schraubbefestigung | A: Ohne Anbauteile (nur Frontgitter) | B1: Einbaurahmen 5mm | Eloxiert nach Euras E6-C-0
1020056062 | Lüftungsgitter | X-GRILLE-Modular-H-F0-L-VS/1025x225/AG | 662 | 76169990 | 1 | 5.19 | 1037 | 237 | 29 | XGM | pcs | ES | EUR | Luftdurchlässe | Lüftungsgitter | Wand-, Brüstungs- oder Kanaleinbau | H: Waagerechte Lamellen | F0: Feststehende Lamellen 0° Lochteilung 12,5 mm | L: Frontrahmen groß | VS: Verdeckte Schraubbefestigung | AG: Drosselelement, Lamellen gegenläufig gekoppelt | Eloxiert nach Euras E6-C-0
1020057411 | Lüftungsgitter | X-GRILLE-Modular-H-F0-L-VS/1025x225/AG/B1 | 720 | 76169990 | 1 | 5.19 | 1037 | 237 | 29 | XGM | pcs | ES | EUR | Luftdurchlässe | Lüftungsgitter | Wand-, Brüstungs- oder Kanaleinbau | H: Waagerechte Lamellen | F0: Feststehende Lamellen 0° Lochteilung 12,5 mm | L: Frontrahmen groß | VS: Verdeckte Schraubbefestigung | AG: Drosselelement, Lamellen gegenläufig gekoppelt | B1: Einbaurahmen 5mm | Eloxiert nach Euras E6-C-0
1020056017 | Lüftungsgitter | X-GRILLE-Modular-H-F0-L-VS/1025x225/D | 570 | 76169990 | 1 | 4.39 | 1037 | 237 | 29 | XGM | pcs | ES | EUR | Luftdurchlässe | Lüftungsgitter | Wand-, Brüstungs- oder Kanaleinbau | H: Waagerechte Lamellen | F0: Feststehende Lamellen 0° Lochteilung 12,5 mm | L: Frontrahmen groß | VS: Verdeckte Schraubbefestigung | D: Strahllenkung, Lamellen um 90° gedreht | zu Frontlamellen, separat einstellbar | Eloxiert nach Euras E6-C-0
1020057382 | Lüftungsgitter | X-GRILLE-Modular-H-F0-L-VS/1025x225/D/B1 | 628 | 76169990 | 1 | 4.39 | 1037 | 237 | 29 | XGM | pcs | ES | EUR | Luftdurchlässe | Lüftungsgitter | Wand-, Brüstungs- oder Kanaleinbau | H: Waagerechte Lamellen | F0: Feststehende Lamellen 0° Lochteilung 12,5 mm | L: Frontrahmen groß | VS: Verdeckte Schraubbefestigung | D: Strahllenkung, Lamellen um 90° gedreht | zu Frontlamellen, separat einstellbar | B1: Einbaurahmen 5mm | Eloxiert nach Euras E6-C-0
1020056107 | Lüftungsgitter | X-GRILLE-Modular-H-F0-L-VS/1025x225/DG | 765 | 76169990 | 1 | 6.19 | 1037 | 237 | 29 | XGM | pcs | ES | EUR | Luftdurchlässe | Lüftungsgitter | Wand-, Brüstungs- oder Kanaleinbau | H: Waagerechte Lamellen | F0: Feststehende Lamellen 0° Lochteilung 12,5 mm | L: Frontrahmen groß | VS: Verdeckte Schraubbefestigung | DG: Drosselelement, Lamellen gegenläufig gekoppelt, | zusätzlich mit einzeln verstellbaren Lamellen | D kombiniert mit AG | Eloxiert nach Euras E6-C-0
1020057440 | Lüftungsgitter | X-GRILLE-Modular-H-F0-L-VS/1025x225/DG/B1 | 823 | 76169990 | 1 | 6.19 | 1037 | 237 | 29 | XGM | pcs | ES | EUR | Luftdurchlässe | Lüftungsgitter | Wand-, Brüstungs- oder Kanaleinbau | H: Waagerechte Lamellen | F0: Feststehende Lamellen 0° Lochteilung 12,5 mm | L: Frontrahmen groß | VS: Verdeckte Schraubbefestigung | DG: Drosselelement, Lamellen gegenläufig gekoppelt, | zusätzlich mit einzeln verstellbaren Lamellen | D kombiniert mit AG | B1: Einbaurahmen 5mm | Eloxiert nach Euras E6-C-0
1020055981 | Lüftungsgitter | X-GRILLE-Modular-H-F0-L-VS/1025x325/A | 534 | 76169990 | 1 | 3.77 | 1037 | 337 | 29 | XGM | pcs | ES | EUR | Luftdurchlässe | Lüftungsgitter | Wand-, Brüstungs- oder Kanaleinbau | H: Waagerechte Lamellen | F0: Feststehende Lamellen 0° Lochteilung 12,5 mm | L: Frontrahmen groß | VS: Verdeckte Schraubbefestigung | A: Ohne Anbauteile (nur Frontgitter) | Eloxiert nach Euras E6-C-0
1020057357 | Lüftungsgitter | X-GRILLE-Modular-H-F0-L-VS/1025x325/A/B1 | 592 | 76169990 | 1 | 3.77 | 1037 | 337 | 29 | XGM | pcs | ES | EUR | Luftdurchlässe | Lüftungsgitter | Wand-, Brüstungs- oder Kanaleinbau | H: Waagerechte Lamellen | F0: Feststehende Lamellen 0° Lochteilung 12,5 mm | L: Frontrahmen groß | VS: Verdeckte Schraubbefestigung | A: Ohne Anbauteile (nur Frontgitter) | B1: Einbaurahmen 5mm | Eloxiert nach Euras E6-C-0
1020056071 | Lüftungsgitter | X-GRILLE-Modular-H-F0-L-VS/1025x325/AG | 821 | 76169990 | 1 | 6.97 | 1037 | 337 | 29 | XGM | pcs | ES | EUR | Luftdurchlässe | Lüftungsgitter | Wand-, Brüstungs- oder Kanaleinbau | H: Waagerechte Lamellen | F0: Feststehende Lamellen 0° Lochteilung 12,5 mm | L: Frontrahmen groß | VS: Verdeckte Schraubbefestigung | AG: Drosselelement, Lamellen gegenläufig gekoppelt | Eloxiert nach Euras E6-C-0
1020057418 | Lüftungsgitter | X-GRILLE-Modular-H-F0-L-VS/1025x325/AG/B1 | 879 | 76169990 | 1 | 6.97 | 1037 | 337 | 29 | XGM | pcs | ES | EUR | Luftdurchlässe | Lüftungsgitter | Wand-, Brüstungs- oder Kanaleinbau | H: Waagerechte Lamellen | F0: Feststehende Lamellen 0° Lochteilung 12,5 mm | L: Frontrahmen groß | VS: Verdeckte Schraubbefestigung | AG: Drosselelement, Lamellen gegenläufig gekoppelt | B1: Einbaurahmen 5mm | Eloxiert nach Euras E6-C-0
1020056026 | Lüftungsgitter | X-GRILLE-Modular-H-F0-L-VS/1025x325/D | 718 | 76169990 | 1 | 5.97 | 1037 | 337 | 29 | XGM | pcs | ES | EUR | Luftdurchlässe | Lüftungsgitter | Wand-, Brüstungs- oder Kanaleinbau | H: Waagerechte Lamellen | F0: Feststehende Lamellen 0° Lochteilung 12,5 mm | L: Frontrahmen groß | VS: Verdeckte Schraubbefestigung | D: Strahllenkung, Lamellen um 90° gedreht | zu Frontlamellen, separat einstellbar | Eloxiert nach Euras E6-C-0
1020057389 | Lüftungsgitter | X-GRILLE-Modular-H-F0-L-VS/1025x325/D/B1 | 776 | 76169990 | 1 | 5.97 | 1037 | 337 | 29 | XGM | pcs | ES | EUR | Luftdurchlässe | Lüftungsgitter | Wand-, Brüstungs- oder Kanaleinbau | H: Waagerechte Lamellen | F0: Feststehende Lamellen 0° Lochteilung 12,5 mm | L: Frontrahmen groß | VS: Verdeckte Schraubbefestigung | D: Strahllenkung, Lamellen um 90° gedreht | zu Frontlamellen, separat einstellbar | B1: Einbaurahmen 5mm | Eloxiert nach Euras E6-C-0
1020056116 | Lüftungsgitter | X-GRILLE-Modular-H-F0-L-VS/1025x325/DG | 942 | 76169990 | 1 | 8.37 | 1037 | 337 | 29 | XGM | pcs | ES | EUR | Luftdurchlässe | Lüftungsgitter | Wand-, Brüstungs- oder Kanaleinbau | H: Waagerechte Lamellen | F0: Feststehende Lamellen 0° Lochteilung 12,5 mm | L: Frontrahmen groß | VS: Verdeckte Schraubbefestigung | DG: Drosselelement, Lamellen gegenläufig gekoppelt, | zusätzlich mit einzeln verstellbaren Lamellen | D kombiniert mit AG | Eloxiert nach Euras E6-C-0
1020057447 | Lüftungsgitter | X-GRILLE-Modular-H-F0-L-VS/1025x325/DG/B1 | 1000 | 76169990 | 1 | 8.37 | 1037 | 337 | 29 | XGM | pcs | ES | EUR | Luftdurchlässe | Lüftungsgitter | Wand-, Brüstungs- oder Kanaleinbau | H: Waagerechte Lamellen | F0: Feststehende Lamellen 0° Lochteilung 12,5 mm | L: Frontrahmen groß | VS: Verdeckte Schraubbefestigung | DG: Drosselelement, Lamellen gegenläufig gekoppelt, | zusätzlich mit einzeln verstellbaren Lamellen | D kombiniert mit AG | B1: Einbaurahmen 5mm | Eloxiert nach Euras E6-C-0
1020055990 | Lüftungsgitter | X-GRILLE-Modular-H-F0-L-VS/1025x425/A | 672 | 76169990 | 1 | 4.85 | 1037 | 437 | 29 | XGM | pcs | ES | EUR | Luftdurchlässe | Lüftungsgitter | Wand-, Brüstungs- oder Kanaleinbau | H: Waagerechte Lamellen | F0: Feststehende Lamellen 0° Lochteilung 12,5 mm | L: Frontrahmen groß | VS: Verdeckte Schraubbefestigung | A: Ohne Anbauteile (nur Frontgitter) | Eloxiert nach Euras E6-C-0
1020057362 | Lüftungsgitter | X-GRILLE-Modular-H-F0-L-VS/1025x425/A/B1 | 730 | 76169990 | 1 | 4.85 | 1037 | 437 | 29 | XGM | pcs | ES | EUR | Luftdurchlässe | Lüftungsgitter | Wand-, Brüstungs- oder Kanaleinbau | H: Waagerechte Lamellen | F0: Feststehende Lamellen 0° Lochteilung 12,5 mm | L: Frontrahmen groß | VS: Verdeckte Schraubbefestigung | A: Ohne Anbauteile (nur Frontgitter) | B1: Einbaurahmen 5mm | Eloxiert nach Euras E6-C-0
1020056080 | Lüftungsgitter | X-GRILLE-Modular-H-F0-L-VS/1025x425/AG | 994 | 76169990 | 1 | 8.75 | 1037 | 437 | 29 | XGM | pcs | ES | EUR | Luftdurchlässe | Lüftungsgitter | Wand-, Brüstungs- oder Kanaleinbau | H: Waagerechte Lamellen | F0: Feststehende Lamellen 0° Lochteilung 12,5 mm | L: Frontrahmen groß | VS: Verdeckte Schraubbefestigung | AG: Drosselelement, Lamellen gegenläufig gekoppelt | Eloxiert nach Euras E6-C-0
1020057422 | Lüftungsgitter | X-GRILLE-Modular-H-F0-L-VS/1025x425/AG/B1 | 1052 | 76169990 | 1 | 8.75 | 1037 | 437 | 29 | XGM | pcs | ES | EUR | Luftdurchlässe | Lüftungsgitter | Wand-, Brüstungs- oder Kanaleinbau | H: Waagerechte Lamellen | F0: Feststehende Lamellen 0° Lochteilung 12,5 mm | L: Frontrahmen groß | VS: Verdeckte Schraubbefestigung | AG: Drosselelement, Lamellen gegenläufig gekoppelt | B1: Einbaurahmen 5mm | Eloxiert nach Euras E6-C-0
1020056035 | Lüftungsgitter | X-GRILLE-Modular-H-F0-L-VS/1025x425/D | 867 | 76169990 | 1 | 7.65 | 1037 | 437 | 29 | XGM | pcs | ES | EUR | Luftdurchlässe | Lüftungsgitter | Wand-, Brüstungs- oder Kanaleinbau | H: Waagerechte Lamellen | F0: Feststehende Lamellen 0° Lochteilung 12,5 mm | L: Frontrahmen groß | VS: Verdeckte Schraubbefestigung | D: Strahllenkung, Lamellen um 90° gedreht | zu Frontlamellen, separat einstellbar | Eloxiert nach Euras E6-C-0
1020057393 | Lüftungsgitter | X-GRILLE-Modular-H-F0-L-VS/1025x425/D/B1 | 925 | 76169990 | 1 | 7.65 | 1037 | 437 | 29 | XGM | pcs | ES | EUR | Luftdurchlässe | Lüftungsgitter | Wand-, Brüstungs- oder Kanaleinbau | H: Waagerechte Lamellen | F0: Feststehende Lamellen 0° Lochteilung 12,5 mm | L: Frontrahmen groß | VS: Verdeckte Schraubbefestigung | D: Strahllenkung, Lamellen um 90° gedreht | zu Frontlamellen, separat einstellbar | B1: Einbaurahmen 5mm | Eloxiert nach Euras E6-C-0
1020056125 | Lüftungsgitter | X-GRILLE-Modular-H-F0-L-VS/1025x425/DG | 1143 | 76169990 | 1 | 10.55 | 1037 | 437 | 29 | XGM | pcs | ES | EUR | Luftdurchlässe | Lüftungsgitter | Wand-, Brüstungs- oder Kanaleinbau | H: Waagerechte Lamellen | F0: Feststehende Lamellen 0° Lochteilung 12,5 mm | L: Frontrahmen groß | VS: Verdeckte Schraubbefestigung | DG: Drosselelement, Lamellen gegenläufig gekoppelt, | zusätzlich mit einzeln verstellbaren Lamellen | D kombiniert mit AG | Eloxiert nach Euras E6-C-0
1020057451 | Lüftungsgitter | X-GRILLE-Modular-H-F0-L-VS/1025x425/DG/B1 | 1201 | 76169990 | 1 | 10.55 | 1037 | 437 | 29 | XGM | pcs | ES | EUR | Luftdurchlässe | Lüftungsgitter | Wand-, Brüstungs- oder Kanaleinbau | H: Waagerechte Lamellen | F0: Feststehende Lamellen 0° Lochteilung 12,5 mm | L: Frontrahmen groß | VS: Verdeckte Schraubbefestigung | DG: Drosselelement, Lamellen gegenläufig gekoppelt, | zusätzlich mit einzeln verstellbaren Lamellen | D kombiniert mit AG | B1: Einbaurahmen 5mm | Eloxiert nach Euras E6-C-0
1020055999 | Lüftungsgitter | X-GRILLE-Modular-H-F0-L-VS/1025x525/A | 798 | 76169990 | 1 | 5.94 | 1037 | 537 | 29 | XGM | pcs | ES | EUR | Luftdurchlässe | Lüftungsgitter | Wand-, Brüstungs- oder Kanaleinbau | H: Waagerechte Lamellen | F0: Feststehende Lamellen 0° Lochteilung 12,5 mm | L: Frontrahmen groß | VS: Verdeckte Schraubbefestigung | A: Ohne Anbauteile (nur Frontgitter) | Eloxiert nach Euras E6-C-0
1020057365 | Lüftungsgitter | X-GRILLE-Modular-H-F0-L-VS/1025x525/A/B1 | 856 | 76169990 | 1 | 5.94 | 1037 | 537 | 29 | XGM | pcs | ES | EUR | Luftdurchlässe | Lüftungsgitter | Wand-, Brüstungs- oder Kanaleinbau | H: Waagerechte Lamellen | F0: Feststehende Lamellen 0° Lochteilung 12,5 mm | L: Frontrahmen groß | VS: Verdeckte Schraubbefestigung | A: Ohne Anbauteile (nur Frontgitter) | B1: Einbaurahmen 5mm | Eloxiert nach Euras E6-C-0
1020056089 | Lüftungsgitter | X-GRILLE-Modular-H-F0-L-VS/1025x525/AG | 1183 | 76169990 | 1 | 10.44 | 1037 | 537 | 29 | XGM | pcs | ES | EUR | Luftdurchlässe | Lüftungsgitter | Wand-, Brüstungs- oder Kanaleinbau | H: Waagerechte Lamellen | F0: Feststehende Lamellen 0° Lochteilung 12,5 mm | L: Frontrahmen groß | VS: Verdeckte Schraubbefestigung | AG: Drosselelement, Lamellen gegenläufig gekoppelt | Eloxiert nach Euras E6-C-0
1020057424 | Lüftungsgitter | X-GRILLE-Modular-H-F0-L-VS/1025x525/AG/B1 | 1241 | 76169990 | 1 | 10.44 | 1037 | 537 | 29 | XGM | pcs | ES | EUR | Luftdurchlässe | Lüftungsgitter | Wand-, Brüstungs- oder Kanaleinbau | H: Waagerechte Lamellen | F0: Feststehende Lamellen 0° Lochteilung 12,5 mm | L: Frontrahmen groß | VS: Verdeckte Schraubbefestigung | AG: Drosselelement, Lamellen gegenläufig gekoppelt | B1: Einbaurahmen 5mm | Eloxiert nach Euras E6-C-0
1020056044 | Lüftungsgitter | X-GRILLE-Modular-H-F0-L-VS/1025x525/D | 1028 | 76169990 | 1 | 9.24 | 1037 | 537 | 29 | XGM | pcs | ES | EUR | Luftdurchlässe | Lüftungsgitter | Wand-, Brüstungs- oder Kanaleinbau | H: Waagerechte Lamellen | F0: Feststehende Lamellen 0° Lochteilung 12,5 mm | L: Frontrahmen groß | VS: Verdeckte Schraubbefestigung | D: Strahllenkung, Lamellen um 90° gedreht | zu Frontlamellen, separat einstellbar | Eloxiert nach Euras E6-C-0
1020057395 | Lüftungsgitter | X-GRILLE-Modular-H-F0-L-VS/1025x525/D/B1 | 1086 | 76169990 | 1 | 9.24 | 1037 | 537 | 29 | XGM | pcs | ES | EUR | Luftdurchlässe | Lüftungsgitter | Wand-, Brüstungs- oder Kanaleinbau | H: Waagerechte Lamellen | F0: Feststehende Lamellen 0° Lochteilung 12,5 mm | L: Frontrahmen groß | VS: Verdeckte Schraubbefestigung | D: Strahllenkung, Lamellen um 90° gedreht | zu Frontlamellen, separat einstellbar | B1: Einbaurahmen 5mm | Eloxiert nach Euras E6-C-0
1020056134 | Lüftungsgitter | X-GRILLE-Modular-H-F0-L-VS/1025x525/DG | 1337 | 76169990 | 1 | 12.74 | 1037 | 537 | 29 | XGM | pcs | ES | EUR | Luftdurchlässe | Lüftungsgitter | Wand-, Brüstungs- oder Kanaleinbau | H: Waagerechte Lamellen | F0: Feststehende Lamellen 0° Lochteilung 12,5 mm | L: Frontrahmen groß | VS: Verdeckte Schraubbefestigung | DG: Drosselelement, Lamellen gegenläufig gekoppelt, | zusätzlich mit einzeln verstellbaren Lamellen | D kombiniert mit AG | Eloxiert nach Euras E6-C-0
1020057453 | Lüftungsgitter | X-GRILLE-Modular-H-F0-L-VS/1025x525/DG/B1 | 1395 | 76169990 | 1 | 12.74 | 1037 | 537 | 29 | XGM | pcs | ES | EUR | Luftdurchlässe | Lüftungsgitter | Wand-, Brüstungs- oder Kanaleinbau | H: Waagerechte Lamellen | F0: Feststehende Lamellen 0° Lochteilung 12,5 mm | L: Frontrahmen groß | VS: Verdeckte Schraubbefestigung | DG: Drosselelement, Lamellen gegenläufig gekoppelt, | zusätzlich mit einzeln verstellbaren Lamellen | D kombiniert mit AG | B1: Einbaurahmen 5mm | Eloxiert nach Euras E6-C-0
1020057731 | Lüftungsgitter | X-GRILLE-Modular-H-F0-L-VS/1025x75/A | 213 | 76169990 | 1 | 1.03 | 1037 | 87 | 29 | XGM | pcs | ES | EUR | Luftdurchlässe | Lüftungsgitter | Wand-, Brüstungs- oder Kanaleinbau | H: Waagerechte Lamellen | F0: Feststehende Lamellen 0° Lochteilung 12,5 mm | L: Frontrahmen groß | VS: Verdeckte Schraubbefestigung | A: Ohne Anbauteile (nur Frontgitter) | Eloxiert nach Euras E6-C-0
1020057732 | Lüftungsgitter | X-GRILLE-Modular-H-F0-L-VS/1025x75/A/B1 | 263 | 76169990 | 1 | 1.03 | 1037 | 87 | 29 | XGM | pcs | ES | EUR | Luftdurchlässe | Lüftungsgitter | Wand-, Brüstungs- oder Kanaleinbau | H: Waagerechte Lamellen | F0: Feststehende Lamellen 0° Lochteilung 12,5 mm | L: Frontrahmen groß | VS: Verdeckte Schraubbefestigung | A: Ohne Anbauteile (nur Frontgitter) | B1: Einbaurahmen 5mm | Eloxiert nach Euras E6-C-0
1020057765 | Lüftungsgitter | X-GRILLE-Modular-H-F0-L-VS/1025x75/AG | 414 | 76169990 | 1 | 2.63 | 1037 | 87 | 29 | XGM | pcs | ES | EUR | Luftdurchlässe | Lüftungsgitter | Wand-, Brüstungs- oder Kanaleinbau | H: Waagerechte Lamellen | F0: Feststehende Lamellen 0° Lochteilung 12,5 mm | L: Frontrahmen groß | VS: Verdeckte Schraubbefestigung | AG: Drosselelement, Lamellen gegenläufig gekoppelt | Eloxiert nach Euras E6-C-0
1020057766 | Lüftungsgitter | X-GRILLE-Modular-H-F0-L-VS/1025x75/AG/B1 | 464 | 76169990 | 1 | 2.63 | 1037 | 87 | 29 | XGM | pcs | ES | EUR | Luftdurchlässe | Lüftungsgitter | Wand-, Brüstungs- oder Kanaleinbau | H: Waagerechte Lamellen | F0: Feststehende Lamellen 0° Lochteilung 12,5 mm | L: Frontrahmen groß | VS: Verdeckte Schraubbefestigung | AG: Drosselelement, Lamellen gegenläufig gekoppelt | B1: Einbaurahmen 5mm | Eloxiert nach Euras E6-C-0
1020057749 | Lüftungsgitter | X-GRILLE-Modular-H-F0-L-VS/1025x75/D | 351 | 76169990 | 1 | 1.93 | 1037 | 87 | 29 | XGM | pcs | ES | EUR | Luftdurchlässe | Lüftungsgitter | Wand-, Brüstungs- oder Kanaleinbau | H: Waagerechte Lamellen | F0: Feststehende Lamellen 0° Lochteilung 12,5 mm | L: Frontrahmen groß | VS: Verdeckte Schraubbefestigung | D: Strahllenkung, Lamellen um 90° gedreht | zu Frontlamellen, separat einstellbar | Eloxiert nach Euras E6-C-0
1020057750 | Lüftungsgitter | X-GRILLE-Modular-H-F0-L-VS/1025x75/D/B1 | 401 | 76169990 | 1 | 1.93 | 1037 | 87 | 29 | XGM | pcs | ES | EUR | Luftdurchlässe | Lüftungsgitter | Wand-, Brüstungs- oder Kanaleinbau | H: Waagerechte Lamellen | F0: Feststehende Lamellen 0° Lochteilung 12,5 mm | L: Frontrahmen groß | VS: Verdeckte Schraubbefestigung | D: Strahllenkung, Lamellen um 90° gedreht | zu Frontlamellen, separat einstellbar | B1: Einbaurahmen 5mm | Eloxiert nach Euras E6-C-0
1020057781 | Lüftungsgitter | X-GRILLE-Modular-H-F0-L-VS/1025x75/DG | 494 | 76169990 | 1 | 2.83 | 1037 | 87 | 29 | XGM | pcs | ES | EUR | Luftdurchlässe | Lüftungsgitter | Wand-, Brüstungs- oder Kanaleinbau | H: Waagerechte Lamellen | F0: Feststehende Lamellen 0° Lochteilung 12,5 mm | L: Frontrahmen groß | VS: Verdeckte Schraubbefestigung | DG: Drosselelement, Lamellen gegenläufig gekoppelt, | zusätzlich mit einzeln verstellbaren Lamellen | D kombiniert mit AG | Eloxiert nach Euras E6-C-0
1020057782 | Lüftungsgitter | X-GRILLE-Modular-H-F0-L-VS/1025x75/DG/B1 | 544 | 76169990 | 1 | 2.83 | 1037 | 87 | 29 | XGM | pcs | ES | EUR | Luftdurchlässe | Lüftungsgitter | Wand-, Brüstungs- oder Kanaleinbau | H: Waagerechte Lamellen | F0: Feststehende Lamellen 0° Lochteilung 12,5 mm | L: Frontrahmen groß | VS: Verdeckte Schraubbefestigung | DG: Drosselelement, Lamellen gegenläufig gekoppelt, | zusätzlich mit einzeln verstellbaren Lamellen | D kombiniert mit AG | B1: Einbaurahmen 5mm | Eloxiert nach Euras E6-C-0
1020055964 | Lüftungsgitter | X-GRILLE-Modular-H-F0-L-VS/1225x125/A | 311 | 76169990 | 1 | 1.89 | 1237 | 137 | 29 | XGM | pcs | ES | EUR | Luftdurchlässe | Lüftungsgitter | Wand-, Brüstungs- oder Kanaleinbau | H: Waagerechte Lamellen | F0: Feststehende Lamellen 0° Lochteilung 12,5 mm | L: Frontrahmen groß | VS: Verdeckte Schraubbefestigung | A: Ohne Anbauteile (nur Frontgitter) | Eloxiert nach Euras E6-C-0
1020057341 | Lüftungsgitter | X-GRILLE-Modular-H-F0-L-VS/1225x125/A/B1 | 369 | 76169990 | 1 | 1.89 | 1237 | 137 | 29 | XGM | pcs | ES | EUR | Luftdurchlässe | Lüftungsgitter | Wand-, Brüstungs- oder Kanaleinbau | H: Waagerechte Lamellen | F0: Feststehende Lamellen 0° Lochteilung 12,5 mm | L: Frontrahmen groß | VS: Verdeckte Schraubbefestigung | A: Ohne Anbauteile (nur Frontgitter) | B1: Einbaurahmen 5mm | Eloxiert nach Euras E6-C-0
1020056054 | Lüftungsgitter | X-GRILLE-Modular-H-F0-L-VS/1225x125/AG | 552 | 76169990 | 1 | 4.19 | 1237 | 137 | 29 | XGM | pcs | ES | EUR | Luftdurchlässe | Lüftungsgitter | Wand-, Brüstungs- oder Kanaleinbau | H: Waagerechte Lamellen | F0: Feststehende Lamellen 0° Lochteilung 12,5 mm | L: Frontrahmen groß | VS: Verdeckte Schraubbefestigung | AG: Drosselelement, Lamellen gegenläufig gekoppelt | Eloxiert nach Euras E6-C-0
1020057404 | Lüftungsgitter | X-GRILLE-Modular-H-F0-L-VS/1225x125/AG/B1 | 610 | 76169990 | 1 | 4.19 | 1237 | 137 | 29 | XGM | pcs | ES | EUR | Luftdurchlässe | Lüftungsgitter | Wand-, Brüstungs- oder Kanaleinbau | H: Waagerechte Lamellen | F0: Feststehende Lamellen 0° Lochteilung 12,5 mm | L: Frontrahmen groß | VS: Verdeckte Schraubbefestigung | AG: Drosselelement, Lamellen gegenläufig gekoppelt | B1: Einbaurahmen 5mm | Eloxiert nach Euras E6-C-0
1020056009 | Lüftungsgitter | X-GRILLE-Modular-H-F0-L-VS/1225x125/D | 472 | 76169990 | 1 | 3.29 | 1237 | 137 | 29 | XGM | pcs | ES | EUR | Luftdurchlässe | Lüftungsgitter | Wand-, Brüstungs- oder Kanaleinbau | H: Waagerechte Lamellen | F0: Feststehende Lamellen 0° Lochteilung 12,5 mm | L: Frontrahmen groß | VS: Verdeckte Schraubbefestigung | D: Strahllenkung, Lamellen um 90° gedreht | zu Frontlamellen, separat einstellbar | Eloxiert nach Euras E6-C-0
1020057375 | Lüftungsgitter | X-GRILLE-Modular-H-F0-L-VS/1225x125/D/B1 | 530 | 76169990 | 1 | 3.29 | 1237 | 137 | 29 | XGM | pcs | ES | EUR | Luftdurchlässe | Lüftungsgitter | Wand-, Brüstungs- oder Kanaleinbau | H: Waagerechte Lamellen | F0: Feststehende Lamellen 0° Lochteilung 12,5 mm | L: Frontrahmen groß | VS: Verdeckte Schraubbefestigung | D: Strahllenkung, Lamellen um 90° gedreht | zu Frontlamellen, separat einstellbar | B1: Einbaurahmen 5mm | Eloxiert nach Euras E6-C-0
1020056099 | Lüftungsgitter | X-GRILLE-Modular-H-F0-L-VS/1225x125/DG | 656 | 76169990 | 1 | 4.69 | 1237 | 137 | 29 | XGM | pcs | ES | EUR | Luftdurchlässe | Lüftungsgitter | Wand-, Brüstungs- oder Kanaleinbau | H: Waagerechte Lamellen | F0: Feststehende Lamellen 0° Lochteilung 12,5 mm | L: Frontrahmen groß | VS: Verdeckte Schraubbefestigung | DG: Drosselelement, Lamellen gegenläufig gekoppelt, | zusätzlich mit einzeln verstellbaren Lamellen | D kombiniert mit AG | Eloxiert nach Euras E6-C-0
1020057433 | Lüftungsgitter | X-GRILLE-Modular-H-F0-L-VS/1225x125/DG/B1 | 714 | 76169990 | 1 | 4.69 | 1237 | 137 | 29 | XGM | pcs | ES | EUR | Luftdurchlässe | Lüftungsgitter | Wand-, Brüstungs- oder Kanaleinbau | H: Waagerechte Lamellen | F0: Feststehende Lamellen 0° Lochteilung 12,5 mm | L: Frontrahmen groß | VS: Verdeckte Schraubbefestigung | DG: Drosselelement, Lamellen gegenläufig gekoppelt, | zusätzlich mit einzeln verstellbaren Lamellen | D kombiniert mit AG | B1: Einbaurahmen 5mm | Eloxiert nach Euras E6-C-0
1020055973 | Lüftungsgitter | X-GRILLE-Modular-H-F0-L-VS/1225x225/A | 465 | 76169990 | 1 | 3.18 | 1237 | 237 | 29 | XGM | pcs | ES | EUR | Luftdurchlässe | Lüftungsgitter | Wand-, Brüstungs- oder Kanaleinbau | H: Waagerechte Lamellen | F0: Feststehende Lamellen 0° Lochteilung 12,5 mm | L: Frontrahmen groß | VS: Verdeckte Schraubbefestigung | A: Ohne Anbauteile (nur Frontgitter) | Eloxiert nach Euras E6-C-0
1020057350 | Lüftungsgitter | X-GRILLE-Modular-H-F0-L-VS/1225x225/A/B1 | 523 | 76169990 | 1 | 3.18 | 1237 | 237 | 29 | XGM | pcs | ES | EUR | Luftdurchlässe | Lüftungsgitter | Wand-, Brüstungs- oder Kanaleinbau | H: Waagerechte Lamellen | F0: Feststehende Lamellen 0° Lochteilung 12,5 mm | L: Frontrahmen groß | VS: Verdeckte Schraubbefestigung | A: Ohne Anbauteile (nur Frontgitter) | B1: Einbaurahmen 5mm | Eloxiert nach Euras E6-C-0
1020056063 | Lüftungsgitter | X-GRILLE-Modular-H-F0-L-VS/1225x225/AG | 752 | 76169990 | 1 | 6.18 | 1237 | 237 | 29 | XGM | pcs | ES | EUR | Luftdurchlässe | Lüftungsgitter | Wand-, Brüstungs- oder Kanaleinbau | H: Waagerechte Lamellen | F0: Feststehende Lamellen 0° Lochteilung 12,5 mm | L: Frontrahmen groß | VS: Verdeckte Schraubbefestigung | AG: Drosselelement, Lamellen gegenläufig gekoppelt | Eloxiert nach Euras E6-C-0
1020057412 | Lüftungsgitter | X-GRILLE-Modular-H-F0-L-VS/1225x225/AG/B1 | 810 | 76169990 | 1 | 6.18 | 1237 | 237 | 29 | XGM | pcs | ES | EUR | Luftdurchlässe | Lüftungsgitter | Wand-, Brüstungs- oder Kanaleinbau | H: Waagerechte Lamellen | F0: Feststehende Lamellen 0° Lochteilung 12,5 mm | L: Frontrahmen groß | VS: Verdeckte Schraubbefestigung | AG: Drosselelement, Lamellen gegenläufig gekoppelt | B1: Einbaurahmen 5mm | Eloxiert nach Euras E6-C-0
1020056018 | Lüftungsgitter | X-GRILLE-Modular-H-F0-L-VS/1225x225/D | 660 | 76169990 | 1 | 5.18 | 1237 | 237 | 29 | XGM | pcs | ES | EUR | Luftdurchlässe | Lüftungsgitter | Wand-, Brüstungs- oder Kanaleinbau | H: Waagerechte Lamellen | F0: Feststehende Lamellen 0° Lochteilung 12,5 mm | L: Frontrahmen groß | VS: Verdeckte Schraubbefestigung | D: Strahllenkung, Lamellen um 90° gedreht | zu Frontlamellen, separat einstellbar | Eloxiert nach Euras E6-C-0
1020057383 | Lüftungsgitter | X-GRILLE-Modular-H-F0-L-VS/1225x225/D/B1 | 718 | 76169990 | 1 | 5.18 | 1237 | 237 | 29 | XGM | pcs | ES | EUR | Luftdurchlässe | Lüftungsgitter | Wand-, Brüstungs- oder Kanaleinbau | H: Waagerechte Lamellen | F0: Feststehende Lamellen 0° Lochteilung 12,5 mm | L: Frontrahmen groß | VS: Verdeckte Schraubbefestigung | D: Strahllenkung, Lamellen um 90° gedreht | zu Frontlamellen, separat einstellbar | B1: Einbaurahmen 5mm | Eloxiert nach Euras E6-C-0
1020056108 | Lüftungsgitter | X-GRILLE-Modular-H-F0-L-VS/1225x225/DG | 878 | 76169990 | 1 | 7.28 | 1237 | 237 | 29 | XGM | pcs | ES | EUR | Luftdurchlässe | Lüftungsgitter | Wand-, Brüstungs- oder Kanaleinbau | H: Waagerechte Lamellen | F0: Feststehende Lamellen 0° Lochteilung 12,5 mm | L: Frontrahmen groß | VS: Verdeckte Schraubbefestigung | DG: Drosselelement, Lamellen gegenläufig gekoppelt, | zusätzlich mit einzeln verstellbaren Lamellen | D kombiniert mit AG | Eloxiert nach Euras E6-C-0
1020057441 | Lüftungsgitter | X-GRILLE-Modular-H-F0-L-VS/1225x225/DG/B1 | 936 | 76169990 | 1 | 7.28 | 1237 | 237 | 29 | XGM | pcs | ES | EUR | Luftdurchlässe | Lüftungsgitter | Wand-, Brüstungs- oder Kanaleinbau | H: Waagerechte Lamellen | F0: Feststehende Lamellen 0° Lochteilung 12,5 mm | L: Frontrahmen groß | VS: Verdeckte Schraubbefestigung | DG: Drosselelement, Lamellen gegenläufig gekoppelt, | zusätzlich mit einzeln verstellbaren Lamellen | D kombiniert mit AG | B1: Einbaurahmen 5mm | Eloxiert nach Euras E6-C-0
1020055982 | Lüftungsgitter | X-GRILLE-Modular-H-F0-L-VS/1225x325/A | 604 | 76169990 | 1 | 4.47 | 1237 | 337 | 29 | XGM | pcs | ES | EUR | Luftdurchlässe | Lüftungsgitter | Wand-, Brüstungs- oder Kanaleinbau | H: Waagerechte Lamellen | F0: Feststehende Lamellen 0° Lochteilung 12,5 mm | L: Frontrahmen groß | VS: Verdeckte Schraubbefestigung | A: Ohne Anbauteile (nur Frontgitter) | Eloxiert nach Euras E6-C-0
1020057358 | Lüftungsgitter | X-GRILLE-Modular-H-F0-L-VS/1225x325/A/B1 | 662 | 76169990 | 1 | 4.47 | 1237 | 337 | 29 | XGM | pcs | ES | EUR | Luftdurchlässe | Lüftungsgitter | Wand-, Brüstungs- oder Kanaleinbau | H: Waagerechte Lamellen | F0: Feststehende Lamellen 0° Lochteilung 12,5 mm | L: Frontrahmen groß | VS: Verdeckte Schraubbefestigung | A: Ohne Anbauteile (nur Frontgitter) | B1: Einbaurahmen 5mm | Eloxiert nach Euras E6-C-0
1020056072 | Lüftungsgitter | X-GRILLE-Modular-H-F0-L-VS/1225x325/AG | 937 | 76169990 | 1 | 8.27 | 1237 | 337 | 29 | XGM | pcs | ES | EUR | Luftdurchlässe | Lüftungsgitter | Wand-, Brüstungs- oder Kanaleinbau | H: Waagerechte Lamellen | F0: Feststehende Lamellen 0° Lochteilung 12,5 mm | L: Frontrahmen groß | VS: Verdeckte Schraubbefestigung | AG: Drosselelement, Lamellen gegenläufig gekoppelt | Eloxiert nach Euras E6-C-0
1020057419 | Lüftungsgitter | X-GRILLE-Modular-H-F0-L-VS/1225x325/AG/B1 | 995 | 76169990 | 1 | 8.27 | 1237 | 337 | 29 | XGM | pcs | ES | EUR | Luftdurchlässe | Lüftungsgitter | Wand-, Brüstungs- oder Kanaleinbau | H: Waagerechte Lamellen | F0: Feststehende Lamellen 0° Lochteilung 12,5 mm | L: Frontrahmen groß | VS: Verdeckte Schraubbefestigung | AG: Drosselelement, Lamellen gegenläufig gekoppelt | B1: Einbaurahmen 5mm | Eloxiert nach Euras E6-C-0
1020056027 | Lüftungsgitter | X-GRILLE-Modular-H-F0-L-VS/1225x325/D | 817 | 76169990 | 1 | 7.17 | 1237 | 337 | 29 | XGM | pcs | ES | EUR | Luftdurchlässe | Lüftungsgitter | Wand-, Brüstungs- oder Kanaleinbau | H: Waagerechte Lamellen | F0: Feststehende Lamellen 0° Lochteilung 12,5 mm | L: Frontrahmen groß | VS: Verdeckte Schraubbefestigung | D: Strahllenkung, Lamellen um 90° gedreht | zu Frontlamellen, separat einstellbar | Eloxiert nach Euras E6-C-0
1020057390 | Lüftungsgitter | X-GRILLE-Modular-H-F0-L-VS/1225x325/D/B1 | 875 | 76169990 | 1 | 7.17 | 1237 | 337 | 29 | XGM | pcs | ES | EUR | Luftdurchlässe | Lüftungsgitter | Wand-, Brüstungs- oder Kanaleinbau | H: Waagerechte Lamellen | F0: Feststehende Lamellen 0° Lochteilung 12,5 mm | L: Frontrahmen groß | VS: Verdeckte Schraubbefestigung | D: Strahllenkung, Lamellen um 90° gedreht | zu Frontlamellen, separat einstellbar | B1: Einbaurahmen 5mm | Eloxiert nach Euras E6-C-0
1020056117 | Lüftungsgitter | X-GRILLE-Modular-H-F0-L-VS/1225x325/DG | 1086 | 76169990 | 1 | 9.97 | 1237 | 337 | 29 | XGM | pcs | ES | EUR | Luftdurchlässe | Lüftungsgitter | Wand-, Brüstungs- oder Kanaleinbau | H: Waagerechte Lamellen | F0: Feststehende Lamellen 0° Lochteilung 12,5 mm | L: Frontrahmen groß | VS: Verdeckte Schraubbefestigung | DG: Drosselelement, Lamellen gegenläufig gekoppelt, | zusätzlich mit einzeln verstellbaren Lamellen | D kombiniert mit AG | Eloxiert nach Euras E6-C-0
1020057448 | Lüftungsgitter | X-GRILLE-Modular-H-F0-L-VS/1225x325/DG/B1 | 1144 | 76169990 | 1 | 9.97 | 1237 | 337 | 29 | XGM | pcs | ES | EUR | Luftdurchlässe | Lüftungsgitter | Wand-, Brüstungs- oder Kanaleinbau | H: Waagerechte Lamellen | F0: Feststehende Lamellen 0° Lochteilung 12,5 mm | L: Frontrahmen groß | VS: Verdeckte Schraubbefestigung | DG: Drosselelement, Lamellen gegenläufig gekoppelt, | zusätzlich mit einzeln verstellbaren Lamellen | D kombiniert mit AG | B1: Einbaurahmen 5mm | Eloxiert nach Euras E6-C-0
1020055991 | Lüftungsgitter | X-GRILLE-Modular-H-F0-L-VS/1225x425/A | 775 | 76169990 | 1 | 5.76 | 1237 | 437 | 29 | XGM | pcs | ES | EUR | Luftdurchlässe | Lüftungsgitter | Wand-, Brüstungs- oder Kanaleinbau | H: Waagerechte Lamellen | F0: Feststehende Lamellen 0° Lochteilung 12,5 mm | L: Frontrahmen groß | VS: Verdeckte Schraubbefestigung | A: Ohne Anbauteile (nur Frontgitter) | Eloxiert nach Euras E6-C-0
1020057363 | Lüftungsgitter | X-GRILLE-Modular-H-F0-L-VS/1225x425/A/B1 | 841 | 76169990 | 1 | 5.76 | 1237 | 437 | 29 | XGM | pcs | ES | EUR | Luftdurchlässe | Lüftungsgitter | Wand-, Brüstungs- oder Kanaleinbau | H: Waagerechte Lamellen | F0: Feststehende Lamellen 0° Lochteilung 12,5 mm | L: Frontrahmen groß | VS: Verdeckte Schraubbefestigung | A: Ohne Anbauteile (nur Frontgitter) | B1: Einbaurahmen 5mm | Eloxiert nach Euras E6-C-0
1020056081 | Lüftungsgitter | X-GRILLE-Modular-H-F0-L-VS/1225x425/AG | 1154 | 76169990 | 1 | 10.36 | 1237 | 437 | 29 | XGM | pcs | ES | EUR | Luftdurchlässe | Lüftungsgitter | Wand-, Brüstungs- oder Kanaleinbau | H: Waagerechte Lamellen | F0: Feststehende Lamellen 0° Lochteilung 12,5 mm | L: Frontrahmen groß | VS: Verdeckte Schraubbefestigung | AG: Drosselelement, Lamellen gegenläufig gekoppelt | Eloxiert nach Euras E6-C-0
1020057423 | Lüftungsgitter | X-GRILLE-Modular-H-F0-L-VS/1225x425/AG/B1 | 1220 | 76169990 | 1 | 10.36 | 1237 | 437 | 29 | XGM | pcs | ES | EUR | Luftdurchlässe | Lüftungsgitter | Wand-, Brüstungs- oder Kanaleinbau | H: Waagerechte Lamellen | F0: Feststehende Lamellen 0° Lochteilung 12,5 mm | L: Frontrahmen groß | VS: Verdeckte Schraubbefestigung | AG: Drosselelement, Lamellen gegenläufig gekoppelt | B1: Einbaurahmen 5mm | Eloxiert nach Euras E6-C-0
1020056036 | Lüftungsgitter | X-GRILLE-Modular-H-F0-L-VS/1225x425/D | 999 | 76169990 | 1 | 9.06 | 1237 | 437 | 29 | XGM | pcs | ES | EUR | Luftdurchlässe | Lüftungsgitter | Wand-, Brüstungs- oder Kanaleinbau | H: Waagerechte Lamellen | F0: Feststehende Lamellen 0° Lochteilung 12,5 mm | L: Frontrahmen groß | VS: Verdeckte Schraubbefestigung | D: Strahllenkung, Lamellen um 90° gedreht | zu Frontlamellen, separat einstellbar | Eloxiert nach Euras E6-C-0
1020057394 | Lüftungsgitter | X-GRILLE-Modular-H-F0-L-VS/1225x425/D/B1 | 1065 | 76169990 | 1 | 9.06 | 1237 | 437 | 29 | XGM | pcs | ES | EUR | Luftdurchlässe | Lüftungsgitter | Wand-, Brüstungs- oder Kanaleinbau | H: Waagerechte Lamellen | F0: Feststehende Lamellen 0° Lochteilung 12,5 mm | L: Frontrahmen groß | VS: Verdeckte Schraubbefestigung | D: Strahllenkung, Lamellen um 90° gedreht | zu Frontlamellen, separat einstellbar | B1: Einbaurahmen 5mm | Eloxiert nach Euras E6-C-0
1020056126 | Lüftungsgitter | X-GRILLE-Modular-H-F0-L-VS/1225x425/DG | 1326 | 76169990 | 1 | 12.56 | 1237 | 437 | 29 | XGM | pcs | ES | EUR | Luftdurchlässe | Lüftungsgitter | Wand-, Brüstungs- oder Kanaleinbau | H: Waagerechte Lamellen | F0: Feststehende Lamellen 0° Lochteilung 12,5 mm | L: Frontrahmen groß | VS: Verdeckte Schraubbefestigung | DG: Drosselelement, Lamellen gegenläufig gekoppelt, | zusätzlich mit einzeln verstellbaren Lamellen | D kombiniert mit AG | Eloxiert nach Euras E6-C-0
1020057452 | Lüftungsgitter | X-GRILLE-Modular-H-F0-L-VS/1225x425/DG/B1 | 1392 | 76169990 | 1 | 12.56 | 1237 | 437 | 29 | XGM | pcs | ES | EUR | Luftdurchlässe | Lüftungsgitter | Wand-, Brüstungs- oder Kanaleinbau | H: Waagerechte Lamellen | F0: Feststehende Lamellen 0° Lochteilung 12,5 mm | L: Frontrahmen groß | VS: Verdeckte Schraubbefestigung | DG: Drosselelement, Lamellen gegenläufig gekoppelt, | zusätzlich mit einzeln verstellbaren Lamellen | D kombiniert mit AG | B1: Einbaurahmen 5mm | Eloxiert nach Euras E6-C-0
1020056000 | Lüftungsgitter | X-GRILLE-Modular-H-F0-L-VS/1225x525/A | 924 | 76169990 | 1 | 7.05 | 1237 | 537 | 29 | XGM | pcs | ES | EUR | Luftdurchlässe | Lüftungsgitter | Wand-, Brüstungs- oder Kanaleinbau | H: Waagerechte Lamellen | F0: Feststehende Lamellen 0° Lochteilung 12,5 mm | L: Frontrahmen groß | VS: Verdeckte Schraubbefestigung | A: Ohne Anbauteile (nur Frontgitter) | Eloxiert nach Euras E6-C-0
1020057366 | Lüftungsgitter | X-GRILLE-Modular-H-F0-L-VS/1225x525/A/B1 | 990 | 76169990 | 1 | 7.05 | 1237 | 537 | 29 | XGM | pcs | ES | EUR | Luftdurchlässe | Lüftungsgitter | Wand-, Brüstungs- oder Kanaleinbau | H: Waagerechte Lamellen | F0: Feststehende Lamellen 0° Lochteilung 12,5 mm | L: Frontrahmen groß | VS: Verdeckte Schraubbefestigung | A: Ohne Anbauteile (nur Frontgitter) | B1: Einbaurahmen 5mm | Eloxiert nach Euras E6-C-0
1020056090 | Lüftungsgitter | X-GRILLE-Modular-H-F0-L-VS/1225x525/AG | 1366 | 76169990 | 1 | 12.35 | 1237 | 537 | 29 | XGM | pcs | ES | EUR | Luftdurchlässe | Lüftungsgitter | Wand-, Brüstungs- oder Kanaleinbau | H: Waagerechte Lamellen | F0: Feststehende Lamellen 0° Lochteilung 12,5 mm | L: Frontrahmen groß | VS: Verdeckte Schraubbefestigung | AG: Drosselelement, Lamellen gegenläufig gekoppelt | Eloxiert nach Euras E6-C-0
1020057425 | Lüftungsgitter | X-GRILLE-Modular-H-F0-L-VS/1225x525/AG/B1 | 1432 | 76169990 | 1 | 12.35 | 1237 | 537 | 29 | XGM | pcs | ES | EUR | Luftdurchlässe | Lüftungsgitter | Wand-, Brüstungs- oder Kanaleinbau | H: Waagerechte Lamellen | F0: Feststehende Lamellen 0° Lochteilung 12,5 mm | L: Frontrahmen groß | VS: Verdeckte Schraubbefestigung | AG: Drosselelement, Lamellen gegenläufig gekoppelt | B1: Einbaurahmen 5mm | Eloxiert nach Euras E6-C-0
1020056045 | Lüftungsgitter | X-GRILLE-Modular-H-F0-L-VS/1225x525/D | 1188 | 76169990 | 1 | 11.05 | 1237 | 537 | 29 | XGM | pcs | ES | EUR | Luftdurchlässe | Lüftungsgitter | Wand-, Brüstungs- oder Kanaleinbau | H: Waagerechte Lamellen | F0: Feststehende Lamellen 0° Lochteilung 12,5 mm | L: Frontrahmen groß | VS: Verdeckte Schraubbefestigung | D: Strahllenkung, Lamellen um 90° gedreht | zu Frontlamellen, separat einstellbar | Eloxiert nach Euras E6-C-0
1020057396 | Lüftungsgitter | X-GRILLE-Modular-H-F0-L-VS/1225x525/D/B1 | 1254 | 76169990 | 1 | 11.05 | 1237 | 537 | 29 | XGM | pcs | ES | EUR | Luftdurchlässe | Lüftungsgitter | Wand-, Brüstungs- oder Kanaleinbau | H: Waagerechte Lamellen | F0: Feststehende Lamellen 0° Lochteilung 12,5 mm | L: Frontrahmen groß | VS: Verdeckte Schraubbefestigung | D: Strahllenkung, Lamellen um 90° gedreht | zu Frontlamellen, separat einstellbar | B1: Einbaurahmen 5mm | Eloxiert nach Euras E6-C-0
1020056135 | Lüftungsgitter | X-GRILLE-Modular-H-F0-L-VS/1225x525/DG | 1555 | 76169990 | 1 | 15.15 | 1237 | 537 | 29 | XGM | pcs | ES | EUR | Luftdurchlässe | Lüftungsgitter | Wand-, Brüstungs- oder Kanaleinbau | H: Waagerechte Lamellen | F0: Feststehende Lamellen 0° Lochteilung 12,5 mm | L: Frontrahmen groß | VS: Verdeckte Schraubbefestigung | DG: Drosselelement, Lamellen gegenläufig gekoppelt, | zusätzlich mit einzeln verstellbaren Lamellen | D kombiniert mit AG | Eloxiert nach Euras E6-C-0
1020057454 | Lüftungsgitter | X-GRILLE-Modular-H-F0-L-VS/1225x525/DG/B1 | 1621 | 76169990 | 1 | 15.15 | 1237 | 537 | 29 | XGM | pcs | ES | EUR | Luftdurchlässe | Lüftungsgitter | Wand-, Brüstungs- oder Kanaleinbau | H: Waagerechte Lamellen | F0: Feststehende Lamellen 0° Lochteilung 12,5 mm | L: Frontrahmen groß | VS: Verdeckte Schraubbefestigung | DG: Drosselelement, Lamellen gegenläufig gekoppelt, | zusätzlich mit einzeln verstellbaren Lamellen | D kombiniert mit AG | B1: Einbaurahmen 5mm | Eloxiert nach Euras E6-C-0
1020057733 | Lüftungsgitter | X-GRILLE-Modular-H-F0-L-VS/1225x75/A | 242 | 76169990 | 1 | 1.22 | 1237 | 87 | 29 | XGM | pcs | ES | EUR | Luftdurchlässe | Lüftungsgitter | Wand-, Brüstungs- oder Kanaleinbau | H: Waagerechte Lamellen | F0: Feststehende Lamellen 0° Lochteilung 12,5 mm | L: Frontrahmen groß | VS: Verdeckte Schraubbefestigung | A: Ohne Anbauteile (nur Frontgitter) | Eloxiert nach Euras E6-C-0
1020057734 | Lüftungsgitter | X-GRILLE-Modular-H-F0-L-VS/1225x75/A/B1 | 300 | 76169990 | 1 | 1.22 | 1237 | 87 | 29 | XGM | pcs | ES | EUR | Luftdurchlässe | Lüftungsgitter | Wand-, Brüstungs- oder Kanaleinbau | H: Waagerechte Lamellen | F0: Feststehende Lamellen 0° Lochteilung 12,5 mm | L: Frontrahmen groß | VS: Verdeckte Schraubbefestigung | A: Ohne Anbauteile (nur Frontgitter) | B1: Einbaurahmen 5mm | Eloxiert nach Euras E6-C-0
1020057767 | Lüftungsgitter | X-GRILLE-Modular-H-F0-L-VS/1225x75/AG | 466 | 76169990 | 1 | 3.12 | 1237 | 87 | 29 | XGM | pcs | ES | EUR | Luftdurchlässe | Lüftungsgitter | Wand-, Brüstungs- oder Kanaleinbau | H: Waagerechte Lamellen | F0: Feststehende Lamellen 0° Lochteilung 12,5 mm | L: Frontrahmen groß | VS: Verdeckte Schraubbefestigung | AG: Drosselelement, Lamellen gegenläufig gekoppelt | Eloxiert nach Euras E6-C-0
1020057768 | Lüftungsgitter | X-GRILLE-Modular-H-F0-L-VS/1225x75/AG/B1 | 524 | 76169990 | 1 | 3.12 | 1237 | 87 | 29 | XGM | pcs | ES | EUR | Luftdurchlässe | Lüftungsgitter | Wand-, Brüstungs- oder Kanaleinbau | H: Waagerechte Lamellen | F0: Feststehende Lamellen 0° Lochteilung 12,5 mm | L: Frontrahmen groß | VS: Verdeckte Schraubbefestigung | AG: Drosselelement, Lamellen gegenläufig gekoppelt | B1: Einbaurahmen 5mm | Eloxiert nach Euras E6-C-0
1020057751 | Lüftungsgitter | X-GRILLE-Modular-H-F0-L-VS/1225x75/D | 392 | 76169990 | 1 | 2.22 | 1237 | 87 | 29 | XGM | pcs | ES | EUR | Luftdurchlässe | Lüftungsgitter | Wand-, Brüstungs- oder Kanaleinbau | H: Waagerechte Lamellen | F0: Feststehende Lamellen 0° Lochteilung 12,5 mm | L: Frontrahmen groß | VS: Verdeckte Schraubbefestigung | D: Strahllenkung, Lamellen um 90° gedreht | zu Frontlamellen, separat einstellbar | Eloxiert nach Euras E6-C-0
1020057752 | Lüftungsgitter | X-GRILLE-Modular-H-F0-L-VS/1225x75/D/B1 | 450 | 76169990 | 1 | 2.22 | 1237 | 87 | 29 | XGM | pcs | ES | EUR | Luftdurchlässe | Lüftungsgitter | Wand-, Brüstungs- oder Kanaleinbau | H: Waagerechte Lamellen | F0: Feststehende Lamellen 0° Lochteilung 12,5 mm | L: Frontrahmen groß | VS: Verdeckte Schraubbefestigung | D: Strahllenkung, Lamellen um 90° gedreht | zu Frontlamellen, separat einstellbar | B1: Einbaurahmen 5mm | Eloxiert nach Euras E6-C-0
1020057783 | Lüftungsgitter | X-GRILLE-Modular-H-F0-L-VS/1225x75/DG | 552 | 76169990 | 1 | 3.32 | 1237 | 87 | 29 | XGM | pcs | ES | EUR | Luftdurchlässe | Lüftungsgitter | Wand-, Brüstungs- oder Kanaleinbau | H: Waagerechte Lamellen | F0: Feststehende Lamellen 0° Lochteilung 12,5 mm | L: Frontrahmen groß | VS: Verdeckte Schraubbefestigung | DG: Drosselelement, Lamellen gegenläufig gekoppelt, | zusätzlich mit einzeln verstellbaren Lamellen | D kombiniert mit AG | Eloxiert nach Euras E6-C-0
1020057784 | Lüftungsgitter | X-GRILLE-Modular-H-F0-L-VS/1225x75/DG/B1 | 610 | 76169990 | 1 | 3.32 | 1237 | 87 | 29 | XGM | pcs | ES | EUR | Luftdurchlässe | Lüftungsgitter | Wand-, Brüstungs- oder Kanaleinbau | H: Waagerechte Lamellen | F0: Feststehende Lamellen 0° Lochteilung 12,5 mm | L: Frontrahmen groß | VS: Verdeckte Schraubbefestigung | DG: Drosselelement, Lamellen gegenläufig gekoppelt, | zusätzlich mit einzeln verstellbaren Lamellen | D kombiniert mit AG | B1: Einbaurahmen 5mm | Eloxiert nach Euras E6-C-0
1020055965 | Lüftungsgitter | X-GRILLE-Modular-H-F0-L-VS/1425x125/A | 368 | 76169990 | 1 | 2.18 | 1437 | 137 | 29 | XGM | pcs | ES | EUR | Luftdurchlässe | Lüftungsgitter | Wand-, Brüstungs- oder Kanaleinbau | H: Waagerechte Lamellen | F0: Feststehende Lamellen 0° Lochteilung 12,5 mm | L: Frontrahmen groß | VS: Verdeckte Schraubbefestigung | A: Ohne Anbauteile (nur Frontgitter) | Eloxiert nach Euras E6-C-0
1020057342 | Lüftungsgitter | X-GRILLE-Modular-H-F0-L-VS/1425x125/A/B1 | 426 | 76169990 | 1 | 2.18 | 1437 | 137 | 29 | XGM | pcs | ES | EUR | Luftdurchlässe | Lüftungsgitter | Wand-, Brüstungs- oder Kanaleinbau | H: Waagerechte Lamellen | F0: Feststehende Lamellen 0° Lochteilung 12,5 mm | L: Frontrahmen groß | VS: Verdeckte Schraubbefestigung | A: Ohne Anbauteile (nur Frontgitter) | B1: Einbaurahmen 5mm | Eloxiert nach Euras E6-C-0
1020055974 | Lüftungsgitter | X-GRILLE-Modular-H-F0-L-VS/1425x225/A | 540 | 76169990 | 1 | 3.67 | 1437 | 237 | 29 | XGM | pcs | ES | EUR | Luftdurchlässe | Lüftungsgitter | Wand-, Brüstungs- oder Kanaleinbau | H: Waagerechte Lamellen | F0: Feststehende Lamellen 0° Lochteilung 12,5 mm | L: Frontrahmen groß | VS: Verdeckte Schraubbefestigung | A: Ohne Anbauteile (nur Frontgitter) | Eloxiert nach Euras E6-C-0
1020057351 | Lüftungsgitter | X-GRILLE-Modular-H-F0-L-VS/1425x225/A/B1 | 606 | 76169990 | 1 | 3.67 | 1437 | 237 | 29 | XGM | pcs | ES | EUR | Luftdurchlässe | Lüftungsgitter | Wand-, Brüstungs- oder Kanaleinbau | H: Waagerechte Lamellen | F0: Feststehende Lamellen 0° Lochteilung 12,5 mm | L: Frontrahmen groß | VS: Verdeckte Schraubbefestigung | A: Ohne Anbauteile (nur Frontgitter) | B1: Einbaurahmen 5mm | Eloxiert nach Euras E6-C-0
1020055983 | Lüftungsgitter | X-GRILLE-Modular-H-F0-L-VS/1425x325/A | 706 | 76169990 | 1 | 5.17 | 1437 | 337 | 29 | XGM | pcs | ES | EUR | Luftdurchlässe | Lüftungsgitter | Wand-, Brüstungs- oder Kanaleinbau | H: Waagerechte Lamellen | F0: Feststehende Lamellen 0° Lochteilung 12,5 mm | L: Frontrahmen groß | VS: Verdeckte Schraubbefestigung | A: Ohne Anbauteile (nur Frontgitter) | Eloxiert nach Euras E6-C-0
1020057359 | Lüftungsgitter | X-GRILLE-Modular-H-F0-L-VS/1425x325/A/B1 | 772 | 76169990 | 1 | 5.17 | 1437 | 337 | 29 | XGM | pcs | ES | EUR | Luftdurchlässe | Lüftungsgitter | Wand-, Brüstungs- oder Kanaleinbau | H: Waagerechte Lamellen | F0: Feststehende Lamellen 0° Lochteilung 12,5 mm | L: Frontrahmen groß | VS: Verdeckte Schraubbefestigung | A: Ohne Anbauteile (nur Frontgitter) | B1: Einbaurahmen 5mm | Eloxiert nach Euras E6-C-0
1020055992 | Lüftungsgitter | X-GRILLE-Modular-H-F0-L-VS/1425x425/A | 896 | 76169990 | 1 | 6.67 | 1437 | 437 | 29 | XGM | pcs | ES | EUR | Luftdurchlässe | Lüftungsgitter | Wand-, Brüstungs- oder Kanaleinbau | H: Waagerechte Lamellen | F0: Feststehende Lamellen 0° Lochteilung 12,5 mm | L: Frontrahmen groß | VS: Verdeckte Schraubbefestigung | A: Ohne Anbauteile (nur Frontgitter) | Eloxiert nach Euras E6-C-0
1020057364 | Lüftungsgitter | X-GRILLE-Modular-H-F0-L-VS/1425x425/A/B1 | 962 | 76169990 | 1 | 6.67 | 1437 | 437 | 29 | XGM | pcs | ES | EUR | Luftdurchlässe | Lüftungsgitter | Wand-, Brüstungs- oder Kanaleinbau | H: Waagerechte Lamellen | F0: Feststehende Lamellen 0° Lochteilung 12,5 mm | L: Frontrahmen groß | VS: Verdeckte Schraubbefestigung | A: Ohne Anbauteile (nur Frontgitter) | B1: Einbaurahmen 5mm | Eloxiert nach Euras E6-C-0
1020056001 | Lüftungsgitter | X-GRILLE-Modular-H-F0-L-VS/1425x525/A | 1068 | 76169990 | 1 | 8.16 | 1437 | 537 | 29 | XGM | pcs | ES | EUR | Luftdurchlässe | Lüftungsgitter | Wand-, Brüstungs- oder Kanaleinbau | H: Waagerechte Lamellen | F0: Feststehende Lamellen 0° Lochteilung 12,5 mm | L: Frontrahmen groß | VS: Verdeckte Schraubbefestigung | A: Ohne Anbauteile (nur Frontgitter) | Eloxiert nach Euras E6-C-0
1020057367 | Lüftungsgitter | X-GRILLE-Modular-H-F0-L-VS/1425x525/A/B1 | 1134 | 76169990 | 1 | 8.16 | 1437 | 537 | 29 | XGM | pcs | ES | EUR | Luftdurchlässe | Lüftungsgitter | Wand-, Brüstungs- oder Kanaleinbau | H: Waagerechte Lamellen | F0: Feststehende Lamellen 0° Lochteilung 12,5 mm | L: Frontrahmen groß | VS: Verdeckte Schraubbefestigung | A: Ohne Anbauteile (nur Frontgitter) | B1: Einbaurahmen 5mm | Eloxiert nach Euras E6-C-0
1020057735 | Lüftungsgitter | X-GRILLE-Modular-H-F0-L-VS/1425x75/A | 282 | 76169990 | 1 | 1.41 | 1437 | 87 | 29 | XGM | pcs | ES | EUR | Luftdurchlässe | Lüftungsgitter | Wand-, Brüstungs- oder Kanaleinbau | H: Waagerechte Lamellen | F0: Feststehende Lamellen 0° Lochteilung 12,5 mm | L: Frontrahmen groß | VS: Verdeckte Schraubbefestigung | A: Ohne Anbauteile (nur Frontgitter) | Eloxiert nach Euras E6-C-0
1020057736 | Lüftungsgitter | X-GRILLE-Modular-H-F0-L-VS/1425x75/A/B1 | 340 | 76169990 | 1 | 1.41 | 1437 | 87 | 29 | XGM | pcs | ES | EUR | Luftdurchlässe | Lüftungsgitter | Wand-, Brüstungs- oder Kanaleinbau | H: Waagerechte Lamellen | F0: Feststehende Lamellen 0° Lochteilung 12,5 mm | L: Frontrahmen groß | VS: Verdeckte Schraubbefestigung | A: Ohne Anbauteile (nur Frontgitter) | B1: Einbaurahmen 5mm | Eloxiert nach Euras E6-C-0
1020055957 | Lüftungsgitter | X-GRILLE-Modular-H-F0-L-VS/225x125/A | 144 | 76169990 | 1 | 0.44 | 237 | 137 | 29 | XGM | pcs | ES | EUR | Luftdurchlässe | Lüftungsgitter | Wand-, Brüstungs- oder Kanaleinbau | H: Waagerechte Lamellen | F0: Feststehende Lamellen 0° Lochteilung 12,5 mm | L: Frontrahmen groß | VS: Verdeckte Schraubbefestigung | A: Ohne Anbauteile (nur Frontgitter) | Eloxiert nach Euras E6-C-0
1020057334 | Lüftungsgitter | X-GRILLE-Modular-H-F0-L-VS/225x125/A/B1 | 177 | 76169990 | 1 | 0.44 | 237 | 137 | 29 | XGM | pcs | ES | EUR | Luftdurchlässe | Lüftungsgitter | Wand-, Brüstungs- oder Kanaleinbau | H: Waagerechte Lamellen | F0: Feststehende Lamellen 0° Lochteilung 12,5 mm | L: Frontrahmen groß | VS: Verdeckte Schraubbefestigung | A: Ohne Anbauteile (nur Frontgitter) | B1: Einbaurahmen 5mm | Eloxiert nach Euras E6-C-0
1020056047 | Lüftungsgitter | X-GRILLE-Modular-H-F0-L-VS/225x125/AG | 225 | 76169990 | 1 | 0.94 | 237 | 137 | 29 | XGM | pcs | ES | EUR | Luftdurchlässe | Lüftungsgitter | Wand-, Brüstungs- oder Kanaleinbau | H: Waagerechte Lamellen | F0: Feststehende Lamellen 0° Lochteilung 12,5 mm | L: Frontrahmen groß | VS: Verdeckte Schraubbefestigung | AG: Drosselelement, Lamellen gegenläufig gekoppelt | Eloxiert nach Euras E6-C-0
1020057397 | Lüftungsgitter | X-GRILLE-Modular-H-F0-L-VS/225x125/AG/B1 | 258 | 76169990 | 1 | 0.94 | 237 | 137 | 29 | XGM | pcs | ES | EUR | Luftdurchlässe | Lüftungsgitter | Wand-, Brüstungs- oder Kanaleinbau | H: Waagerechte Lamellen | F0: Feststehende Lamellen 0° Lochteilung 12,5 mm | L: Frontrahmen groß | VS: Verdeckte Schraubbefestigung | AG: Drosselelement, Lamellen gegenläufig gekoppelt | B1: Einbaurahmen 5mm | Eloxiert nach Euras E6-C-0
1020056002 | Lüftungsgitter | X-GRILLE-Modular-H-F0-L-VS/225x125/D | 190 | 76169990 | 1 | 0.74 | 237 | 137 | 29 | XGM | pcs | ES | EUR | Luftdurchlässe | Lüftungsgitter | Wand-, Brüstungs- oder Kanaleinbau | H: Waagerechte Lamellen | F0: Feststehende Lamellen 0° Lochteilung 12,5 mm | L: Frontrahmen groß | VS: Verdeckte Schraubbefestigung | D: Strahllenkung, Lamellen um 90° gedreht | zu Frontlamellen, separat einstellbar | Eloxiert nach Euras E6-C-0
1020057368 | Lüftungsgitter | X-GRILLE-Modular-H-F0-L-VS/225x125/D/B1 | 223 | 76169990 | 1 | 0.74 | 237 | 137 | 29 | XGM | pcs | ES | EUR | Luftdurchlässe | Lüftungsgitter | Wand-, Brüstungs- oder Kanaleinbau | H: Waagerechte Lamellen | F0: Feststehende Lamellen 0° Lochteilung 12,5 mm | L: Frontrahmen groß | VS: Verdeckte Schraubbefestigung | D: Strahllenkung, Lamellen um 90° gedreht | zu Frontlamellen, separat einstellbar | B1: Einbaurahmen 5mm | Eloxiert nach Euras E6-C-0
1020056092 | Lüftungsgitter | X-GRILLE-Modular-H-F0-L-VS/225x125/DG | 248 | 76169990 | 1 | 1.04 | 237 | 137 | 29 | XGM | pcs | ES | EUR | Luftdurchlässe | Lüftungsgitter | Wand-, Brüstungs- oder Kanaleinbau | H: Waagerechte Lamellen | F0: Feststehende Lamellen 0° Lochteilung 12,5 mm | L: Frontrahmen groß | VS: Verdeckte Schraubbefestigung | DG: Drosselelement, Lamellen gegenläufig gekoppelt, | zusätzlich mit einzeln verstellbaren Lamellen | D kombiniert mit AG | Eloxiert nach Euras E6-C-0
1020057426 | Lüftungsgitter | X-GRILLE-Modular-H-F0-L-VS/225x125/DG/B1 | 281 | 76169990 | 1 | 1.04 | 237 | 137 | 29 | XGM | pcs | ES | EUR | Luftdurchlässe | Lüftungsgitter | Wand-, Brüstungs- oder Kanaleinbau | H: Waagerechte Lamellen | F0: Feststehende Lamellen 0° Lochteilung 12,5 mm | L: Frontrahmen groß | VS: Verdeckte Schraubbefestigung | DG: Drosselelement, Lamellen gegenläufig gekoppelt, | zusätzlich mit einzeln verstellbaren Lamellen | D kombiniert mit AG | B1: Einbaurahmen 5mm | Eloxiert nach Euras E6-C-0
1020055966 | Lüftungsgitter | X-GRILLE-Modular-H-F0-L-VS/225x225/A | 202 | 76169990 | 1 | 0.71 | 237 | 237 | 29 | XGM | pcs | ES | EUR | Luftdurchlässe | Lüftungsgitter | Wand-, Brüstungs- oder Kanaleinbau | H: Waagerechte Lamellen | F0: Feststehende Lamellen 0° Lochteilung 12,5 mm | L: Frontrahmen groß | VS: Verdeckte Schraubbefestigung | A: Ohne Anbauteile (nur Frontgitter) | Eloxiert nach Euras E6-C-0
1020057343 | Lüftungsgitter | X-GRILLE-Modular-H-F0-L-VS/225x225/A/B1 | 235 | 76169990 | 1 | 0.71 | 237 | 237 | 29 | XGM | pcs | ES | EUR | Luftdurchlässe | Lüftungsgitter | Wand-, Brüstungs- oder Kanaleinbau | H: Waagerechte Lamellen | F0: Feststehende Lamellen 0° Lochteilung 12,5 mm | L: Frontrahmen groß | VS: Verdeckte Schraubbefestigung | A: Ohne Anbauteile (nur Frontgitter) | B1: Einbaurahmen 5mm | Eloxiert nach Euras E6-C-0
1020056056 | Lüftungsgitter | X-GRILLE-Modular-H-F0-L-VS/225x225/AG | 300 | 76169990 | 1 | 1.41 | 237 | 237 | 29 | XGM | pcs | ES | EUR | Luftdurchlässe | Lüftungsgitter | Wand-, Brüstungs- oder Kanaleinbau | H: Waagerechte Lamellen | F0: Feststehende Lamellen 0° Lochteilung 12,5 mm | L: Frontrahmen groß | VS: Verdeckte Schraubbefestigung | AG: Drosselelement, Lamellen gegenläufig gekoppelt | Eloxiert nach Euras E6-C-0
1020057405 | Lüftungsgitter | X-GRILLE-Modular-H-F0-L-VS/225x225/AG/B1 | 333 | 76169990 | 1 | 1.41 | 237 | 237 | 29 | XGM | pcs | ES | EUR | Luftdurchlässe | Lüftungsgitter | Wand-, Brüstungs- oder Kanaleinbau | H: Waagerechte Lamellen | F0: Feststehende Lamellen 0° Lochteilung 12,5 mm | L: Frontrahmen groß | VS: Verdeckte Schraubbefestigung | AG: Drosselelement, Lamellen gegenläufig gekoppelt | B1: Einbaurahmen 5mm | Eloxiert nach Euras E6-C-0
1020056011 | Lüftungsgitter | X-GRILLE-Modular-H-F0-L-VS/225x225/D | 260 | 76169990 | 1 | 1.11 | 237 | 237 | 29 | XGM | pcs | ES | EUR | Luftdurchlässe | Lüftungsgitter | Wand-, Brüstungs- oder Kanaleinbau | H: Waagerechte Lamellen | F0: Feststehende Lamellen 0° Lochteilung 12,5 mm | L: Frontrahmen groß | VS: Verdeckte Schraubbefestigung | D: Strahllenkung, Lamellen um 90° gedreht | zu Frontlamellen, separat einstellbar | Eloxiert nach Euras E6-C-0
1020057376 | Lüftungsgitter | X-GRILLE-Modular-H-F0-L-VS/225x225/D/B1 | 293 | 76169990 | 1 | 1.11 | 237 | 237 | 29 | XGM | pcs | ES | EUR | Luftdurchlässe | Lüftungsgitter | Wand-, Brüstungs- oder Kanaleinbau | H: Waagerechte Lamellen | F0: Feststehende Lamellen 0° Lochteilung 12,5 mm | L: Frontrahmen groß | VS: Verdeckte Schraubbefestigung | D: Strahllenkung, Lamellen um 90° gedreht | zu Frontlamellen, separat einstellbar | B1: Einbaurahmen 5mm | Eloxiert nach Euras E6-C-0
1020056101 | Lüftungsgitter | X-GRILLE-Modular-H-F0-L-VS/225x225/DG | 323 | 76169990 | 1 | 1.51 | 237 | 237 | 29 | XGM | pcs | ES | EUR | Luftdurchlässe | Lüftungsgitter | Wand-, Brüstungs- oder Kanaleinbau | H: Waagerechte Lamellen | F0: Feststehende Lamellen 0° Lochteilung 12,5 mm | L: Frontrahmen groß | VS: Verdeckte Schraubbefestigung | DG: Drosselelement, Lamellen gegenläufig gekoppelt, | zusätzlich mit einzeln verstellbaren Lamellen | D kombiniert mit AG | Eloxiert nach Euras E6-C-0
1020057434 | Lüftungsgitter | X-GRILLE-Modular-H-F0-L-VS/225x225/DG/B1 | 356 | 76169990 | 1 | 1.51 | 237 | 237 | 29 | XGM | pcs | ES | EUR | Luftdurchlässe | Lüftungsgitter | Wand-, Brüstungs- oder Kanaleinbau | H: Waagerechte Lamellen | F0: Feststehende Lamellen 0° Lochteilung 12,5 mm | L: Frontrahmen groß | VS: Verdeckte Schraubbefestigung | DG: Drosselelement, Lamellen gegenläufig gekoppelt, | zusätzlich mit einzeln verstellbaren Lamellen | D kombiniert mit AG | B1: Einbaurahmen 5mm | Eloxiert nach Euras E6-C-0
1020057719 | Lüftungsgitter | X-GRILLE-Modular-H-F0-L-VS/225x75/A | 116 | 76169990 | 1 | 0.3 | 237 | 87 | 29 | XGM | pcs | ES | EUR | Luftdurchlässe | Lüftungsgitter | Wand-, Brüstungs- oder Kanaleinbau | H: Waagerechte Lamellen | F0: Feststehende Lamellen 0° Lochteilung 12,5 mm | L: Frontrahmen groß | VS: Verdeckte Schraubbefestigung | A: Ohne Anbauteile (nur Frontgitter) | Eloxiert nach Euras E6-C-0
1020057720 | Lüftungsgitter | X-GRILLE-Modular-H-F0-L-VS/225x75/A/B1 | 149 | 76169990 | 1 | 0.3 | 237 | 87 | 29 | XGM | pcs | ES | EUR | Luftdurchlässe | Lüftungsgitter | Wand-, Brüstungs- oder Kanaleinbau | H: Waagerechte Lamellen | F0: Feststehende Lamellen 0° Lochteilung 12,5 mm | L: Frontrahmen groß | VS: Verdeckte Schraubbefestigung | A: Ohne Anbauteile (nur Frontgitter) | B1: Einbaurahmen 5mm | Eloxiert nach Euras E6-C-0
1020057753 | Lüftungsgitter | X-GRILLE-Modular-H-F0-L-VS/225x75/AG | 185 | 76169990 | 1 | 0.7 | 237 | 87 | 29 | XGM | pcs | ES | EUR | Luftdurchlässe | Lüftungsgitter | Wand-, Brüstungs- oder Kanaleinbau | H: Waagerechte Lamellen | F0: Feststehende Lamellen 0° Lochteilung 12,5 mm | L: Frontrahmen groß | VS: Verdeckte Schraubbefestigung | AG: Drosselelement, Lamellen gegenläufig gekoppelt | Eloxiert nach Euras E6-C-0
1020057754 | Lüftungsgitter | X-GRILLE-Modular-H-F0-L-VS/225x75/AG/B1 | 218 | 76169990 | 1 | 0.7 | 237 | 87 | 29 | XGM | pcs | ES | EUR | Luftdurchlässe | Lüftungsgitter | Wand-, Brüstungs- oder Kanaleinbau | H: Waagerechte Lamellen | F0: Feststehende Lamellen 0° Lochteilung 12,5 mm | L: Frontrahmen groß | VS: Verdeckte Schraubbefestigung | AG: Drosselelement, Lamellen gegenläufig gekoppelt | B1: Einbaurahmen 5mm | Eloxiert nach Euras E6-C-0
1020057737 | Lüftungsgitter | X-GRILLE-Modular-H-F0-L-VS/225x75/D | 157 | 76169990 | 1 | 0.5 | 237 | 87 | 29 | XGM | pcs | ES | EUR | Luftdurchlässe | Lüftungsgitter | Wand-, Brüstungs- oder Kanaleinbau | H: Waagerechte Lamellen | F0: Feststehende Lamellen 0° Lochteilung 12,5 mm | L: Frontrahmen groß | VS: Verdeckte Schraubbefestigung | D: Strahllenkung, Lamellen um 90° gedreht | zu Frontlamellen, separat einstellbar | Eloxiert nach Euras E6-C-0
1020057738 | Lüftungsgitter | X-GRILLE-Modular-H-F0-L-VS/225x75/D/B1 | 190 | 76169990 | 1 | 0.5 | 237 | 87 | 29 | XGM | pcs | ES | EUR | Luftdurchlässe | Lüftungsgitter | Wand-, Brüstungs- oder Kanaleinbau | H: Waagerechte Lamellen | F0: Feststehende Lamellen 0° Lochteilung 12,5 mm | L: Frontrahmen groß | VS: Verdeckte Schraubbefestigung | D: Strahllenkung, Lamellen um 90° gedreht | zu Frontlamellen, separat einstellbar | B1: Einbaurahmen 5mm | Eloxiert nach Euras E6-C-0
1020057769 | Lüftungsgitter | X-GRILLE-Modular-H-F0-L-VS/225x75/DG | 203 | 76169990 | 1 | 0.7 | 237 | 87 | 29 | XGM | pcs | ES | EUR | Luftdurchlässe | Lüftungsgitter | Wand-, Brüstungs- oder Kanaleinbau | H: Waagerechte Lamellen | F0: Feststehende Lamellen 0° Lochteilung 12,5 mm | L: Frontrahmen groß | VS: Verdeckte Schraubbefestigung | DG: Drosselelement, Lamellen gegenläufig gekoppelt, | zusätzlich mit einzeln verstellbaren Lamellen | D kombiniert mit AG | Eloxiert nach Euras E6-C-0
1020057770 | Lüftungsgitter | X-GRILLE-Modular-H-F0-L-VS/225x75/DG/B1 | 236 | 76169990 | 1 | 0.7 | 237 | 87 | 29 | XGM | pcs | ES | EUR | Luftdurchlässe | Lüftungsgitter | Wand-, Brüstungs- oder Kanaleinbau | H: Waagerechte Lamellen | F0: Feststehende Lamellen 0° Lochteilung 12,5 mm | L: Frontrahmen groß | VS: Verdeckte Schraubbefestigung | DG: Drosselelement, Lamellen gegenläufig gekoppelt, | zusätzlich mit einzeln verstellbaren Lamellen | D kombiniert mit AG | B1: Einbaurahmen 5mm | Eloxiert nach Euras E6-C-0
1020055958 | Lüftungsgitter | X-GRILLE-Modular-H-F0-L-VS/325x125/A | 150 | 76169990 | 1 | 0.59 | 337 | 137 | 29 | XGM | pcs | ES | EUR | Luftdurchlässe | Lüftungsgitter | Wand-, Brüstungs- oder Kanaleinbau | H: Waagerechte Lamellen | F0: Feststehende Lamellen 0° Lochteilung 12,5 mm | L: Frontrahmen groß | VS: Verdeckte Schraubbefestigung | A: Ohne Anbauteile (nur Frontgitter) | Eloxiert nach Euras E6-C-0
1020057335 | Lüftungsgitter | X-GRILLE-Modular-H-F0-L-VS/325x125/A/B1 | 183 | 76169990 | 1 | 0.59 | 337 | 137 | 29 | XGM | pcs | ES | EUR | Luftdurchlässe | Lüftungsgitter | Wand-, Brüstungs- oder Kanaleinbau | H: Waagerechte Lamellen | F0: Feststehende Lamellen 0° Lochteilung 12,5 mm | L: Frontrahmen groß | VS: Verdeckte Schraubbefestigung | A: Ohne Anbauteile (nur Frontgitter) | B1: Einbaurahmen 5mm | Eloxiert nach Euras E6-C-0
1020056048 | Lüftungsgitter | X-GRILLE-Modular-H-F0-L-VS/325x125/AG | 248 | 76169990 | 1 | 1.19 | 337 | 137 | 29 | XGM | pcs | ES | EUR | Luftdurchlässe | Lüftungsgitter | Wand-, Brüstungs- oder Kanaleinbau | H: Waagerechte Lamellen | F0: Feststehende Lamellen 0° Lochteilung 12,5 mm | L: Frontrahmen groß | VS: Verdeckte Schraubbefestigung | AG: Drosselelement, Lamellen gegenläufig gekoppelt | Eloxiert nach Euras E6-C-0
1020057398 | Lüftungsgitter | X-GRILLE-Modular-H-F0-L-VS/325x125/AG/B1 | 281 | 76169990 | 1 | 1.19 | 337 | 137 | 29 | XGM | pcs | ES | EUR | Luftdurchlässe | Lüftungsgitter | Wand-, Brüstungs- oder Kanaleinbau | H: Waagerechte Lamellen | F0: Feststehende Lamellen 0° Lochteilung 12,5 mm | L: Frontrahmen groß | VS: Verdeckte Schraubbefestigung | AG: Drosselelement, Lamellen gegenläufig gekoppelt | B1: Einbaurahmen 5mm | Eloxiert nach Euras E6-C-0
1020056003 | Lüftungsgitter | X-GRILLE-Modular-H-F0-L-VS/325x125/D | 202 | 76169990 | 1 | 0.99 | 337 | 137 | 29 | XGM | pcs | ES | EUR | Luftdurchlässe | Lüftungsgitter | Wand-, Brüstungs- oder Kanaleinbau | H: Waagerechte Lamellen | F0: Feststehende Lamellen 0° Lochteilung 12,5 mm | L: Frontrahmen groß | VS: Verdeckte Schraubbefestigung | D: Strahllenkung, Lamellen um 90° gedreht | zu Frontlamellen, separat einstellbar | Eloxiert nach Euras E6-C-0
1020057369 | Lüftungsgitter | X-GRILLE-Modular-H-F0-L-VS/325x125/D/B1 | 235 | 76169990 | 1 | 0.99 | 337 | 137 | 29 | XGM | pcs | ES | EUR | Luftdurchlässe | Lüftungsgitter | Wand-, Brüstungs- oder Kanaleinbau | H: Waagerechte Lamellen | F0: Feststehende Lamellen 0° Lochteilung 12,5 mm | L: Frontrahmen groß | VS: Verdeckte Schraubbefestigung | D: Strahllenkung, Lamellen um 90° gedreht | zu Frontlamellen, separat einstellbar | B1: Einbaurahmen 5mm | Eloxiert nach Euras E6-C-0
1020056093 | Lüftungsgitter | X-GRILLE-Modular-H-F0-L-VS/325x125/DG | 271 | 76169990 | 1 | 1.39 | 337 | 137 | 29 | XGM | pcs | ES | EUR | Luftdurchlässe | Lüftungsgitter | Wand-, Brüstungs- oder Kanaleinbau | H: Waagerechte Lamellen | F0: Feststehende Lamellen 0° Lochteilung 12,5 mm | L: Frontrahmen groß | VS: Verdeckte Schraubbefestigung | DG: Drosselelement, Lamellen gegenläufig gekoppelt, | zusätzlich mit einzeln verstellbaren Lamellen | D kombiniert mit AG | Eloxiert nach Euras E6-C-0
1020057427 | Lüftungsgitter | X-GRILLE-Modular-H-F0-L-VS/325x125/DG/B1 | 304 | 76169990 | 1 | 1.39 | 337 | 137 | 29 | XGM | pcs | ES | EUR | Luftdurchlässe | Lüftungsgitter | Wand-, Brüstungs- oder Kanaleinbau | H: Waagerechte Lamellen | F0: Feststehende Lamellen 0° Lochteilung 12,5 mm | L: Frontrahmen groß | VS: Verdeckte Schraubbefestigung | DG: Drosselelement, Lamellen gegenläufig gekoppelt, | zusätzlich mit einzeln verstellbaren Lamellen | D kombiniert mit AG | B1: Einbaurahmen 5mm | Eloxiert nach Euras E6-C-0
1020055967 | Lüftungsgitter | X-GRILLE-Modular-H-F0-L-VS/325x225/A | 208 | 76169990 | 1 | 0.95 | 337 | 237 | 29 | XGM | pcs | ES | EUR | Luftdurchlässe | Lüftungsgitter | Wand-, Brüstungs- oder Kanaleinbau | H: Waagerechte Lamellen | F0: Feststehende Lamellen 0° Lochteilung 12,5 mm | L: Frontrahmen groß | VS: Verdeckte Schraubbefestigung | A: Ohne Anbauteile (nur Frontgitter) | Eloxiert nach Euras E6-C-0
1020057344 | Lüftungsgitter | X-GRILLE-Modular-H-F0-L-VS/325x225/A/B1 | 250 | 76169990 | 1 | 0.95 | 337 | 237 | 29 | XGM | pcs | ES | EUR | Luftdurchlässe | Lüftungsgitter | Wand-, Brüstungs- oder Kanaleinbau | H: Waagerechte Lamellen | F0: Feststehende Lamellen 0° Lochteilung 12,5 mm | L: Frontrahmen groß | VS: Verdeckte Schraubbefestigung | A: Ohne Anbauteile (nur Frontgitter) | B1: Einbaurahmen 5mm | Eloxiert nach Euras E6-C-0
1020056057 | Lüftungsgitter | X-GRILLE-Modular-H-F0-L-VS/325x225/AG | 323 | 76169990 | 1 | 1.85 | 337 | 237 | 29 | XGM | pcs | ES | EUR | Luftdurchlässe | Lüftungsgitter | Wand-, Brüstungs- oder Kanaleinbau | H: Waagerechte Lamellen | F0: Feststehende Lamellen 0° Lochteilung 12,5 mm | L: Frontrahmen groß | VS: Verdeckte Schraubbefestigung | AG: Drosselelement, Lamellen gegenläufig gekoppelt | Eloxiert nach Euras E6-C-0
1020057406 | Lüftungsgitter | X-GRILLE-Modular-H-F0-L-VS/325x225/AG/B1 | 365 | 76169990 | 1 | 1.85 | 337 | 237 | 29 | XGM | pcs | ES | EUR | Luftdurchlässe | Lüftungsgitter | Wand-, Brüstungs- oder Kanaleinbau | H: Waagerechte Lamellen | F0: Feststehende Lamellen 0° Lochteilung 12,5 mm | L: Frontrahmen groß | VS: Verdeckte Schraubbefestigung | AG: Drosselelement, Lamellen gegenläufig gekoppelt | B1: Einbaurahmen 5mm | Eloxiert nach Euras E6-C-0
1020056012 | Lüftungsgitter | X-GRILLE-Modular-H-F0-L-VS/325x225/D | 277 | 76169990 | 1 | 1.55 | 337 | 237 | 29 | XGM | pcs | ES | EUR | Luftdurchlässe | Lüftungsgitter | Wand-, Brüstungs- oder Kanaleinbau | H: Waagerechte Lamellen | F0: Feststehende Lamellen 0° Lochteilung 12,5 mm | L: Frontrahmen groß | VS: Verdeckte Schraubbefestigung | D: Strahllenkung, Lamellen um 90° gedreht | zu Frontlamellen, separat einstellbar | Eloxiert nach Euras E6-C-0
1020057377 | Lüftungsgitter | X-GRILLE-Modular-H-F0-L-VS/325x225/D/B1 | 319 | 76169990 | 1 | 1.55 | 337 | 237 | 29 | XGM | pcs | ES | EUR | Luftdurchlässe | Lüftungsgitter | Wand-, Brüstungs- oder Kanaleinbau | H: Waagerechte Lamellen | F0: Feststehende Lamellen 0° Lochteilung 12,5 mm | L: Frontrahmen groß | VS: Verdeckte Schraubbefestigung | D: Strahllenkung, Lamellen um 90° gedreht | zu Frontlamellen, separat einstellbar | B1: Einbaurahmen 5mm | Eloxiert nach Euras E6-C-0
1020056102 | Lüftungsgitter | X-GRILLE-Modular-H-F0-L-VS/325x225/DG | 352 | 76169990 | 1 | 2.15 | 337 | 237 | 29 | XGM | pcs | ES | EUR | Luftdurchlässe | Lüftungsgitter | Wand-, Brüstungs- oder Kanaleinbau | H: Waagerechte Lamellen | F0: Feststehende Lamellen 0° Lochteilung 12,5 mm | L: Frontrahmen groß | VS: Verdeckte Schraubbefestigung | DG: Drosselelement, Lamellen gegenläufig gekoppelt, | zusätzlich mit einzeln verstellbaren Lamellen | D kombiniert mit AG | Eloxiert nach Euras E6-C-0
1020057435 | Lüftungsgitter | X-GRILLE-Modular-H-F0-L-VS/325x225/DG/B1 | 394 | 76169990 | 1 | 2.15 | 337 | 237 | 29 | XGM | pcs | ES | EUR | Luftdurchlässe | Lüftungsgitter | Wand-, Brüstungs- oder Kanaleinbau | H: Waagerechte Lamellen | F0: Feststehende Lamellen 0° Lochteilung 12,5 mm | L: Frontrahmen groß | VS: Verdeckte Schraubbefestigung | DG: Drosselelement, Lamellen gegenläufig gekoppelt, | zusätzlich mit einzeln verstellbaren Lamellen | D kombiniert mit AG | B1: Einbaurahmen 5mm | Eloxiert nach Euras E6-C-0
1020055976 | Lüftungsgitter | X-GRILLE-Modular-H-F0-L-VS/325x325/A | 271 | 76169990 | 1 | 1.31 | 337 | 337 | 29 | XGM | pcs | ES | EUR | Luftdurchlässe | Lüftungsgitter | Wand-, Brüstungs- oder Kanaleinbau | H: Waagerechte Lamellen | F0: Feststehende Lamellen 0° Lochteilung 12,5 mm | L: Frontrahmen groß | VS: Verdeckte Schraubbefestigung | A: Ohne Anbauteile (nur Frontgitter) | Eloxiert nach Euras E6-C-0
1020057352 | Lüftungsgitter | X-GRILLE-Modular-H-F0-L-VS/325x325/A/B1 | 313 | 76169990 | 1 | 1.31 | 337 | 337 | 29 | XGM | pcs | ES | EUR | Luftdurchlässe | Lüftungsgitter | Wand-, Brüstungs- oder Kanaleinbau | H: Waagerechte Lamellen | F0: Feststehende Lamellen 0° Lochteilung 12,5 mm | L: Frontrahmen groß | VS: Verdeckte Schraubbefestigung | A: Ohne Anbauteile (nur Frontgitter) | B1: Einbaurahmen 5mm | Eloxiert nach Euras E6-C-0
1020056066 | Lüftungsgitter | X-GRILLE-Modular-H-F0-L-VS/325x325/AG | 392 | 76169990 | 1 | 2.51 | 337 | 337 | 29 | XGM | pcs | ES | EUR | Luftdurchlässe | Lüftungsgitter | Wand-, Brüstungs- oder Kanaleinbau | H: Waagerechte Lamellen | F0: Feststehende Lamellen 0° Lochteilung 12,5 mm | L: Frontrahmen groß | VS: Verdeckte Schraubbefestigung | AG: Drosselelement, Lamellen gegenläufig gekoppelt | Eloxiert nach Euras E6-C-0
1020057413 | Lüftungsgitter | X-GRILLE-Modular-H-F0-L-VS/325x325/AG/B1 | 434 | 76169990 | 1 | 2.51 | 337 | 337 | 29 | XGM | pcs | ES | EUR | Luftdurchlässe | Lüftungsgitter | Wand-, Brüstungs- oder Kanaleinbau | H: Waagerechte Lamellen | F0: Feststehende Lamellen 0° Lochteilung 12,5 mm | L: Frontrahmen groß | VS: Verdeckte Schraubbefestigung | AG: Drosselelement, Lamellen gegenläufig gekoppelt | B1: Einbaurahmen 5mm | Eloxiert nach Euras E6-C-0
1020056021 | Lüftungsgitter | X-GRILLE-Modular-H-F0-L-VS/325x325/D | 340 | 76169990 | 1 | 2.01 | 337 | 337 | 29 | XGM | pcs | ES | EUR | Luftdurchlässe | Lüftungsgitter | Wand-, Brüstungs- oder Kanaleinbau | H: Waagerechte Lamellen | F0: Feststehende Lamellen 0° Lochteilung 12,5 mm | L: Frontrahmen groß | VS: Verdeckte Schraubbefestigung | D: Strahllenkung, Lamellen um 90° gedreht | zu Frontlamellen, separat einstellbar | Eloxiert nach Euras E6-C-0
1020057384 | Lüftungsgitter | X-GRILLE-Modular-H-F0-L-VS/325x325/D/B1 | 382 | 76169990 | 1 | 2.01 | 337 | 337 | 29 | XGM | pcs | ES | EUR | Luftdurchlässe | Lüftungsgitter | Wand-, Brüstungs- oder Kanaleinbau | H: Waagerechte Lamellen | F0: Feststehende Lamellen 0° Lochteilung 12,5 mm | L: Frontrahmen groß | VS: Verdeckte Schraubbefestigung | D: Strahllenkung, Lamellen um 90° gedreht | zu Frontlamellen, separat einstellbar | B1: Einbaurahmen 5mm | Eloxiert nach Euras E6-C-0
1020056111 | Lüftungsgitter | X-GRILLE-Modular-H-F0-L-VS/325x325/DG | 426 | 76169990 | 1 | 2.91 | 337 | 337 | 29 | XGM | pcs | ES | EUR | Luftdurchlässe | Lüftungsgitter | Wand-, Brüstungs- oder Kanaleinbau | H: Waagerechte Lamellen | F0: Feststehende Lamellen 0° Lochteilung 12,5 mm | L: Frontrahmen groß | VS: Verdeckte Schraubbefestigung | DG: Drosselelement, Lamellen gegenläufig gekoppelt, | zusätzlich mit einzeln verstellbaren Lamellen | D kombiniert mit AG | Eloxiert nach Euras E6-C-0
1020057442 | Lüftungsgitter | X-GRILLE-Modular-H-F0-L-VS/325x325/DG/B1 | 468 | 76169990 | 1 | 2.91 | 337 | 337 | 29 | XGM | pcs | ES | EUR | Luftdurchlässe | Lüftungsgitter | Wand-, Brüstungs- oder Kanaleinbau | H: Waagerechte Lamellen | F0: Feststehende Lamellen 0° Lochteilung 12,5 mm | L: Frontrahmen groß | VS: Verdeckte Schraubbefestigung | DG: Drosselelement, Lamellen gegenläufig gekoppelt, | zusätzlich mit einzeln verstellbaren Lamellen | D kombiniert mit AG | B1: Einbaurahmen 5mm | Eloxiert nach Euras E6-C-0
1020057721 | Lüftungsgitter | X-GRILLE-Modular-H-F0-L-VS/325x75/A | 127 | 76169990 | 1 | 0.39 | 337 | 87 | 29 | XGM | pcs | ES | EUR | Luftdurchlässe | Lüftungsgitter | Wand-, Brüstungs- oder Kanaleinbau | H: Waagerechte Lamellen | F0: Feststehende Lamellen 0° Lochteilung 12,5 mm | L: Frontrahmen groß | VS: Verdeckte Schraubbefestigung | A: Ohne Anbauteile (nur Frontgitter) | Eloxiert nach Euras E6-C-0
1020057722 | Lüftungsgitter | X-GRILLE-Modular-H-F0-L-VS/325x75/A/B1 | 160 | 76169990 | 1 | 0.39 | 337 | 87 | 29 | XGM | pcs | ES | EUR | Luftdurchlässe | Lüftungsgitter | Wand-, Brüstungs- oder Kanaleinbau | H: Waagerechte Lamellen | F0: Feststehende Lamellen 0° Lochteilung 12,5 mm | L: Frontrahmen groß | VS: Verdeckte Schraubbefestigung | A: Ohne Anbauteile (nur Frontgitter) | B1: Einbaurahmen 5mm | Eloxiert nach Euras E6-C-0
1020057755 | Lüftungsgitter | X-GRILLE-Modular-H-F0-L-VS/325x75/AG | 208 | 76169990 | 1 | 0.89 | 337 | 87 | 29 | XGM | pcs | ES | EUR | Luftdurchlässe | Lüftungsgitter | Wand-, Brüstungs- oder Kanaleinbau | H: Waagerechte Lamellen | F0: Feststehende Lamellen 0° Lochteilung 12,5 mm | L: Frontrahmen groß | VS: Verdeckte Schraubbefestigung | AG: Drosselelement, Lamellen gegenläufig gekoppelt | Eloxiert nach Euras E6-C-0
1020057756 | Lüftungsgitter | X-GRILLE-Modular-H-F0-L-VS/325x75/AG/B1 | 241 | 76169990 | 1 | 0.89 | 337 | 87 | 29 | XGM | pcs | ES | EUR | Luftdurchlässe | Lüftungsgitter | Wand-, Brüstungs- oder Kanaleinbau | H: Waagerechte Lamellen | F0: Feststehende Lamellen 0° Lochteilung 12,5 mm | L: Frontrahmen groß | VS: Verdeckte Schraubbefestigung | AG: Drosselelement, Lamellen gegenläufig gekoppelt | B1: Einbaurahmen 5mm | Eloxiert nach Euras E6-C-0
1020057739 | Lüftungsgitter | X-GRILLE-Modular-H-F0-L-VS/325x75/D | 179 | 76169990 | 1 | 0.69 | 337 | 87 | 29 | XGM | pcs | ES | EUR | Luftdurchlässe | Lüftungsgitter | Wand-, Brüstungs- oder Kanaleinbau | H: Waagerechte Lamellen | F0: Feststehende Lamellen 0° Lochteilung 12,5 mm | L: Frontrahmen groß | VS: Verdeckte Schraubbefestigung | D: Strahllenkung, Lamellen um 90° gedreht | zu Frontlamellen, separat einstellbar | Eloxiert nach Euras E6-C-0
1020057740 | Lüftungsgitter | X-GRILLE-Modular-H-F0-L-VS/325x75/D/B1 | 212 | 76169990 | 1 | 0.69 | 337 | 87 | 29 | XGM | pcs | ES | EUR | Luftdurchlässe | Lüftungsgitter | Wand-, Brüstungs- oder Kanaleinbau | H: Waagerechte Lamellen | F0: Feststehende Lamellen 0° Lochteilung 12,5 mm | L: Frontrahmen groß | VS: Verdeckte Schraubbefestigung | D: Strahllenkung, Lamellen um 90° gedreht | zu Frontlamellen, separat einstellbar | B1: Einbaurahmen 5mm | Eloxiert nach Euras E6-C-0
1020057771 | Lüftungsgitter | X-GRILLE-Modular-H-F0-L-VS/325x75/DG | 242 | 76169990 | 1 | 0.99 | 337 | 87 | 29 | XGM | pcs | ES | EUR | Luftdurchlässe | Lüftungsgitter | Wand-, Brüstungs- oder Kanaleinbau | H: Waagerechte Lamellen | F0: Feststehende Lamellen 0° Lochteilung 12,5 mm | L: Frontrahmen groß | VS: Verdeckte Schraubbefestigung | DG: Drosselelement, Lamellen gegenläufig gekoppelt, | zusätzlich mit einzeln verstellbaren Lamellen | D kombiniert mit AG | Eloxiert nach Euras E6-C-0
1020057772 | Lüftungsgitter | X-GRILLE-Modular-H-F0-L-VS/325x75/DG/B1 | 275 | 76169990 | 1 | 0.99 | 337 | 87 | 29 | XGM | pcs | ES | EUR | Luftdurchlässe | Lüftungsgitter | Wand-, Brüstungs- oder Kanaleinbau | H: Waagerechte Lamellen | F0: Feststehende Lamellen 0° Lochteilung 12,5 mm | L: Frontrahmen groß | VS: Verdeckte Schraubbefestigung | DG: Drosselelement, Lamellen gegenläufig gekoppelt, | zusätzlich mit einzeln verstellbaren Lamellen | D kombiniert mit AG | B1: Einbaurahmen 5mm | Eloxiert nach Euras E6-C-0
1020055959 | Lüftungsgitter | X-GRILLE-Modular-H-F0-L-VS/425x125/A | 168 | 76169990 | 1 | 0.73 | 437 | 137 | 29 | XGM | pcs | ES | EUR | Luftdurchlässe | Lüftungsgitter | Wand-, Brüstungs- oder Kanaleinbau | H: Waagerechte Lamellen | F0: Feststehende Lamellen 0° Lochteilung 12,5 mm | L: Frontrahmen groß | VS: Verdeckte Schraubbefestigung | A: Ohne Anbauteile (nur Frontgitter) | Eloxiert nach Euras E6-C-0
1020057336 | Lüftungsgitter | X-GRILLE-Modular-H-F0-L-VS/425x125/A/B1 | 210 | 76169990 | 1 | 0.73 | 437 | 137 | 29 | XGM | pcs | ES | EUR | Luftdurchlässe | Lüftungsgitter | Wand-, Brüstungs- oder Kanaleinbau | H: Waagerechte Lamellen | F0: Feststehende Lamellen 0° Lochteilung 12,5 mm | L: Frontrahmen groß | VS: Verdeckte Schraubbefestigung | A: Ohne Anbauteile (nur Frontgitter) | B1: Einbaurahmen 5mm | Eloxiert nach Euras E6-C-0
1020056049 | Lüftungsgitter | X-GRILLE-Modular-H-F0-L-VS/425x125/AG | 277 | 76169990 | 1 | 1.53 | 437 | 137 | 29 | XGM | pcs | ES | EUR | Luftdurchlässe | Lüftungsgitter | Wand-, Brüstungs- oder Kanaleinbau | H: Waagerechte Lamellen | F0: Feststehende Lamellen 0° Lochteilung 12,5 mm | L: Frontrahmen groß | VS: Verdeckte Schraubbefestigung | AG: Drosselelement, Lamellen gegenläufig gekoppelt | Eloxiert nach Euras E6-C-0
1020057399 | Lüftungsgitter | X-GRILLE-Modular-H-F0-L-VS/425x125/AG/B1 | 319 | 76169990 | 1 | 1.53 | 437 | 137 | 29 | XGM | pcs | ES | EUR | Luftdurchlässe | Lüftungsgitter | Wand-, Brüstungs- oder Kanaleinbau | H: Waagerechte Lamellen | F0: Feststehende Lamellen 0° Lochteilung 12,5 mm | L: Frontrahmen groß | VS: Verdeckte Schraubbefestigung | AG: Drosselelement, Lamellen gegenläufig gekoppelt | B1: Einbaurahmen 5mm | Eloxiert nach Euras E6-C-0
1020056004 | Lüftungsgitter | X-GRILLE-Modular-H-F0-L-VS/425x125/D | 237 | 76169990 | 1 | 1.23 | 437 | 137 | 29 | XGM | pcs | ES | EUR | Luftdurchlässe | Lüftungsgitter | Wand-, Brüstungs- oder Kanaleinbau | H: Waagerechte Lamellen | F0: Feststehende Lamellen 0° Lochteilung 12,5 mm | L: Frontrahmen groß | VS: Verdeckte Schraubbefestigung | D: Strahllenkung, Lamellen um 90° gedreht | zu Frontlamellen, separat einstellbar | Eloxiert nach Euras E6-C-0
1020057370 | Lüftungsgitter | X-GRILLE-Modular-H-F0-L-VS/425x125/D/B1 | 279 | 76169990 | 1 | 1.23 | 437 | 137 | 29 | XGM | pcs | ES | EUR | Luftdurchlässe | Lüftungsgitter | Wand-, Brüstungs- oder Kanaleinbau | H: Waagerechte Lamellen | F0: Feststehende Lamellen 0° Lochteilung 12,5 mm | L: Frontrahmen groß | VS: Verdeckte Schraubbefestigung | D: Strahllenkung, Lamellen um 90° gedreht | zu Frontlamellen, separat einstellbar | B1: Einbaurahmen 5mm | Eloxiert nach Euras E6-C-0
1020056094 | Lüftungsgitter | X-GRILLE-Modular-H-F0-L-VS/425x125/DG | 312 | 76169990 | 1 | 1.73 | 437 | 137 | 29 | XGM | pcs | ES | EUR | Luftdurchlässe | Lüftungsgitter | Wand-, Brüstungs- oder Kanaleinbau | H: Waagerechte Lamellen | F0: Feststehende Lamellen 0° Lochteilung 12,5 mm | L: Frontrahmen groß | VS: Verdeckte Schraubbefestigung | DG: Drosselelement, Lamellen gegenläufig gekoppelt, | zusätzlich mit einzeln verstellbaren Lamellen | D kombiniert mit AG | Eloxiert nach Euras E6-C-0
1020057428 | Lüftungsgitter | X-GRILLE-Modular-H-F0-L-VS/425x125/DG/B1 | 354 | 76169990 | 1 | 1.73 | 437 | 137 | 29 | XGM | pcs | ES | EUR | Luftdurchlässe | Lüftungsgitter | Wand-, Brüstungs- oder Kanaleinbau | H: Waagerechte Lamellen | F0: Feststehende Lamellen 0° Lochteilung 12,5 mm | L: Frontrahmen groß | VS: Verdeckte Schraubbefestigung | DG: Drosselelement, Lamellen gegenläufig gekoppelt, | zusätzlich mit einzeln verstellbaren Lamellen | D kombiniert mit AG | B1: Einbaurahmen 5mm | Eloxiert nach Euras E6-C-0
1020055968 | Lüftungsgitter | X-GRILLE-Modular-H-F0-L-VS/425x225/A | 242 | 76169990 | 1 | 1.2 | 437 | 237 | 29 | XGM | pcs | ES | EUR | Luftdurchlässe | Lüftungsgitter | Wand-, Brüstungs- oder Kanaleinbau | H: Waagerechte Lamellen | F0: Feststehende Lamellen 0° Lochteilung 12,5 mm | L: Frontrahmen groß | VS: Verdeckte Schraubbefestigung | A: Ohne Anbauteile (nur Frontgitter) | Eloxiert nach Euras E6-C-0
1020057345 | Lüftungsgitter | X-GRILLE-Modular-H-F0-L-VS/425x225/A/B1 | 284 | 76169990 | 1 | 1.2 | 437 | 237 | 29 | XGM | pcs | ES | EUR | Luftdurchlässe | Lüftungsgitter | Wand-, Brüstungs- oder Kanaleinbau | H: Waagerechte Lamellen | F0: Feststehende Lamellen 0° Lochteilung 12,5 mm | L: Frontrahmen groß | VS: Verdeckte Schraubbefestigung | A: Ohne Anbauteile (nur Frontgitter) | B1: Einbaurahmen 5mm | Eloxiert nach Euras E6-C-0
1020056058 | Lüftungsgitter | X-GRILLE-Modular-H-F0-L-VS/425x225/AG | 369 | 76169990 | 1 | 2.3 | 437 | 237 | 29 | XGM | pcs | ES | EUR | Luftdurchlässe | Lüftungsgitter | Wand-, Brüstungs- oder Kanaleinbau | H: Waagerechte Lamellen | F0: Feststehende Lamellen 0° Lochteilung 12,5 mm | L: Frontrahmen groß | VS: Verdeckte Schraubbefestigung | AG: Drosselelement, Lamellen gegenläufig gekoppelt | Eloxiert nach Euras E6-C-0
1020057407 | Lüftungsgitter | X-GRILLE-Modular-H-F0-L-VS/425x225/AG/B1 | 411 | 76169990 | 1 | 2.3 | 437 | 237 | 29 | XGM | pcs | ES | EUR | Luftdurchlässe | Lüftungsgitter | Wand-, Brüstungs- oder Kanaleinbau | H: Waagerechte Lamellen | F0: Feststehende Lamellen 0° Lochteilung 12,5 mm | L: Frontrahmen groß | VS: Verdeckte Schraubbefestigung | AG: Drosselelement, Lamellen gegenläufig gekoppelt | B1: Einbaurahmen 5mm | Eloxiert nach Euras E6-C-0
1020056013 | Lüftungsgitter | X-GRILLE-Modular-H-F0-L-VS/425x225/D | 317 | 76169990 | 1 | 1.9 | 437 | 237 | 29 | XGM | pcs | ES | EUR | Luftdurchlässe | Lüftungsgitter | Wand-, Brüstungs- oder Kanaleinbau | H: Waagerechte Lamellen | F0: Feststehende Lamellen 0° Lochteilung 12,5 mm | L: Frontrahmen groß | VS: Verdeckte Schraubbefestigung | D: Strahllenkung, Lamellen um 90° gedreht | zu Frontlamellen, separat einstellbar | Eloxiert nach Euras E6-C-0
1020057378 | Lüftungsgitter | X-GRILLE-Modular-H-F0-L-VS/425x225/D/B1 | 359 | 76169990 | 1 | 1.9 | 437 | 237 | 29 | XGM | pcs | ES | EUR | Luftdurchlässe | Lüftungsgitter | Wand-, Brüstungs- oder Kanaleinbau | H: Waagerechte Lamellen | F0: Feststehende Lamellen 0° Lochteilung 12,5 mm | L: Frontrahmen groß | VS: Verdeckte Schraubbefestigung | D: Strahllenkung, Lamellen um 90° gedreht | zu Frontlamellen, separat einstellbar | B1: Einbaurahmen 5mm | Eloxiert nach Euras E6-C-0
1020056103 | Lüftungsgitter | X-GRILLE-Modular-H-F0-L-VS/425x225/DG | 409 | 76169990 | 1 | 2.7 | 437 | 237 | 29 | XGM | pcs | ES | EUR | Luftdurchlässe | Lüftungsgitter | Wand-, Brüstungs- oder Kanaleinbau | H: Waagerechte Lamellen | F0: Feststehende Lamellen 0° Lochteilung 12,5 mm | L: Frontrahmen groß | VS: Verdeckte Schraubbefestigung | DG: Drosselelement, Lamellen gegenläufig gekoppelt, | zusätzlich mit einzeln verstellbaren Lamellen | D kombiniert mit AG | Eloxiert nach Euras E6-C-0
1020057436 | Lüftungsgitter | X-GRILLE-Modular-H-F0-L-VS/425x225/DG/B1 | 451 | 76169990 | 1 | 2.7 | 437 | 237 | 29 | XGM | pcs | ES | EUR | Luftdurchlässe | Lüftungsgitter | Wand-, Brüstungs- oder Kanaleinbau | H: Waagerechte Lamellen | F0: Feststehende Lamellen 0° Lochteilung 12,5 mm | L: Frontrahmen groß | VS: Verdeckte Schraubbefestigung | DG: Drosselelement, Lamellen gegenläufig gekoppelt, | zusätzlich mit einzeln verstellbaren Lamellen | D kombiniert mit AG | B1: Einbaurahmen 5mm | Eloxiert nach Euras E6-C-0
1020055977 | Lüftungsgitter | X-GRILLE-Modular-H-F0-L-VS/425x325/A | 311 | 76169990 | 1 | 1.67 | 437 | 337 | 29 | XGM | pcs | ES | EUR | Luftdurchlässe | Lüftungsgitter | Wand-, Brüstungs- oder Kanaleinbau | H: Waagerechte Lamellen | F0: Feststehende Lamellen 0° Lochteilung 12,5 mm | L: Frontrahmen groß | VS: Verdeckte Schraubbefestigung | A: Ohne Anbauteile (nur Frontgitter) | Eloxiert nach Euras E6-C-0
1020057353 | Lüftungsgitter | X-GRILLE-Modular-H-F0-L-VS/425x325/A/B1 | 353 | 76169990 | 1 | 1.67 | 437 | 337 | 29 | XGM | pcs | ES | EUR | Luftdurchlässe | Lüftungsgitter | Wand-, Brüstungs- oder Kanaleinbau | H: Waagerechte Lamellen | F0: Feststehende Lamellen 0° Lochteilung 12,5 mm | L: Frontrahmen groß | VS: Verdeckte Schraubbefestigung | A: Ohne Anbauteile (nur Frontgitter) | B1: Einbaurahmen 5mm | Eloxiert nach Euras E6-C-0
1020056067 | Lüftungsgitter | X-GRILLE-Modular-H-F0-L-VS/425x325/AG | 455 | 76169990 | 1 | 3.07 | 437 | 337 | 29 | XGM | pcs | ES | EUR | Luftdurchlässe | Lüftungsgitter | Wand-, Brüstungs- oder Kanaleinbau | H: Waagerechte Lamellen | F0: Feststehende Lamellen 0° Lochteilung 12,5 mm | L: Frontrahmen groß | VS: Verdeckte Schraubbefestigung | AG: Drosselelement, Lamellen gegenläufig gekoppelt | Eloxiert nach Euras E6-C-0
1020057414 | Lüftungsgitter | X-GRILLE-Modular-H-F0-L-VS/425x325/AG/B1 | 497 | 76169990 | 1 | 3.07 | 437 | 337 | 29 | XGM | pcs | ES | EUR | Luftdurchlässe | Lüftungsgitter | Wand-, Brüstungs- oder Kanaleinbau | H: Waagerechte Lamellen | F0: Feststehende Lamellen 0° Lochteilung 12,5 mm | L: Frontrahmen groß | VS: Verdeckte Schraubbefestigung | AG: Drosselelement, Lamellen gegenläufig gekoppelt | B1: Einbaurahmen 5mm | Eloxiert nach Euras E6-C-0
1020056022 | Lüftungsgitter | X-GRILLE-Modular-H-F0-L-VS/425x325/D | 392 | 76169990 | 1 | 2.57 | 437 | 337 | 29 | XGM | pcs | ES | EUR | Luftdurchlässe | Lüftungsgitter | Wand-, Brüstungs- oder Kanaleinbau | H: Waagerechte Lamellen | F0: Feststehende Lamellen 0° Lochteilung 12,5 mm | L: Frontrahmen groß | VS: Verdeckte Schraubbefestigung | D: Strahllenkung, Lamellen um 90° gedreht | zu Frontlamellen, separat einstellbar | Eloxiert nach Euras E6-C-0
1020057385 | Lüftungsgitter | X-GRILLE-Modular-H-F0-L-VS/425x325/D/B1 | 434 | 76169990 | 1 | 2.57 | 437 | 337 | 29 | XGM | pcs | ES | EUR | Luftdurchlässe | Lüftungsgitter | Wand-, Brüstungs- oder Kanaleinbau | H: Waagerechte Lamellen | F0: Feststehende Lamellen 0° Lochteilung 12,5 mm | L: Frontrahmen groß | VS: Verdeckte Schraubbefestigung | D: Strahllenkung, Lamellen um 90° gedreht | zu Frontlamellen, separat einstellbar | B1: Einbaurahmen 5mm | Eloxiert nach Euras E6-C-0
1020056112 | Lüftungsgitter | X-GRILLE-Modular-H-F0-L-VS/425x325/DG | 512 | 76169990 | 1 | 3.67 | 437 | 337 | 29 | XGM | pcs | ES | EUR | Luftdurchlässe | Lüftungsgitter | Wand-, Brüstungs- oder Kanaleinbau | H: Waagerechte Lamellen | F0: Feststehende Lamellen 0° Lochteilung 12,5 mm | L: Frontrahmen groß | VS: Verdeckte Schraubbefestigung | DG: Drosselelement, Lamellen gegenläufig gekoppelt, | zusätzlich mit einzeln verstellbaren Lamellen | D kombiniert mit AG | Eloxiert nach Euras E6-C-0
1020057443 | Lüftungsgitter | X-GRILLE-Modular-H-F0-L-VS/425x325/DG/B1 | 554 | 76169990 | 1 | 3.67 | 437 | 337 | 29 | XGM | pcs | ES | EUR | Luftdurchlässe | Lüftungsgitter | Wand-, Brüstungs- oder Kanaleinbau | H: Waagerechte Lamellen | F0: Feststehende Lamellen 0° Lochteilung 12,5 mm | L: Frontrahmen groß | VS: Verdeckte Schraubbefestigung | DG: Drosselelement, Lamellen gegenläufig gekoppelt, | zusätzlich mit einzeln verstellbaren Lamellen | D kombiniert mit AG | B1: Einbaurahmen 5mm | Eloxiert nach Euras E6-C-0
1020057723 | Lüftungsgitter | X-GRILLE-Modular-H-F0-L-VS/425x75/A | 133 | 76169990 | 1 | 0.48 | 437 | 87 | 29 | XGM | pcs | ES | EUR | Luftdurchlässe | Lüftungsgitter | Wand-, Brüstungs- oder Kanaleinbau | H: Waagerechte Lamellen | F0: Feststehende Lamellen 0° Lochteilung 12,5 mm | L: Frontrahmen groß | VS: Verdeckte Schraubbefestigung | A: Ohne Anbauteile (nur Frontgitter) | Eloxiert nach Euras E6-C-0
1020057724 | Lüftungsgitter | X-GRILLE-Modular-H-F0-L-VS/425x75/A/B1 | 166 | 76169990 | 1 | 0.48 | 437 | 87 | 29 | XGM | pcs | ES | EUR | Luftdurchlässe | Lüftungsgitter | Wand-, Brüstungs- oder Kanaleinbau | H: Waagerechte Lamellen | F0: Feststehende Lamellen 0° Lochteilung 12,5 mm | L: Frontrahmen groß | VS: Verdeckte Schraubbefestigung | A: Ohne Anbauteile (nur Frontgitter) | B1: Einbaurahmen 5mm | Eloxiert nach Euras E6-C-0
1020057757 | Lüftungsgitter | X-GRILLE-Modular-H-F0-L-VS/425x75/AG | 237 | 76169990 | 1 | 1.18 | 437 | 87 | 29 | XGM | pcs | ES | EUR | Luftdurchlässe | Lüftungsgitter | Wand-, Brüstungs- oder Kanaleinbau | H: Waagerechte Lamellen | F0: Feststehende Lamellen 0° Lochteilung 12,5 mm | L: Frontrahmen groß | VS: Verdeckte Schraubbefestigung | AG: Drosselelement, Lamellen gegenläufig gekoppelt | Eloxiert nach Euras E6-C-0
1020057758 | Lüftungsgitter | X-GRILLE-Modular-H-F0-L-VS/425x75/AG/B1 | 270 | 76169990 | 1 | 1.18 | 437 | 87 | 29 | XGM | pcs | ES | EUR | Luftdurchlässe | Lüftungsgitter | Wand-, Brüstungs- oder Kanaleinbau | H: Waagerechte Lamellen | F0: Feststehende Lamellen 0° Lochteilung 12,5 mm | L: Frontrahmen groß | VS: Verdeckte Schraubbefestigung | AG: Drosselelement, Lamellen gegenläufig gekoppelt | B1: Einbaurahmen 5mm | Eloxiert nach Euras E6-C-0
1020057741 | Lüftungsgitter | X-GRILLE-Modular-H-F0-L-VS/425x75/D | 197 | 76169990 | 1 | 0.88 | 437 | 87 | 29 | XGM | pcs | ES | EUR | Luftdurchlässe | Lüftungsgitter | Wand-, Brüstungs- oder Kanaleinbau | H: Waagerechte Lamellen | F0: Feststehende Lamellen 0° Lochteilung 12,5 mm | L: Frontrahmen groß | VS: Verdeckte Schraubbefestigung | D: Strahllenkung, Lamellen um 90° gedreht | zu Frontlamellen, separat einstellbar | Eloxiert nach Euras E6-C-0
1020057742 | Lüftungsgitter | X-GRILLE-Modular-H-F0-L-VS/425x75/D/B1 | 230 | 76169990 | 1 | 0.88 | 437 | 87 | 29 | XGM | pcs | ES | EUR | Luftdurchlässe | Lüftungsgitter | Wand-, Brüstungs- oder Kanaleinbau | H: Waagerechte Lamellen | F0: Feststehende Lamellen 0° Lochteilung 12,5 mm | L: Frontrahmen groß | VS: Verdeckte Schraubbefestigung | D: Strahllenkung, Lamellen um 90° gedreht | zu Frontlamellen, separat einstellbar | B1: Einbaurahmen 5mm | Eloxiert nach Euras E6-C-0
1020057773 | Lüftungsgitter | X-GRILLE-Modular-H-F0-L-VS/425x75/DG | 271 | 76169990 | 1 | 1.28 | 437 | 87 | 29 | XGM | pcs | ES | EUR | Luftdurchlässe | Lüftungsgitter | Wand-, Brüstungs- oder Kanaleinbau | H: Waagerechte Lamellen | F0: Feststehende Lamellen 0° Lochteilung 12,5 mm | L: Frontrahmen groß | VS: Verdeckte Schraubbefestigung | DG: Drosselelement, Lamellen gegenläufig gekoppelt, | zusätzlich mit einzeln verstellbaren Lamellen | D kombiniert mit AG | Eloxiert nach Euras E6-C-0
1020057774 | Lüftungsgitter | X-GRILLE-Modular-H-F0-L-VS/425x75/DG/B1 | 304 | 76169990 | 1 | 1.28 | 437 | 87 | 29 | XGM | pcs | ES | EUR | Luftdurchlässe | Lüftungsgitter | Wand-, Brüstungs- oder Kanaleinbau | H: Waagerechte Lamellen | F0: Feststehende Lamellen 0° Lochteilung 12,5 mm | L: Frontrahmen groß | VS: Verdeckte Schraubbefestigung | DG: Drosselelement, Lamellen gegenläufig gekoppelt, | zusätzlich mit einzeln verstellbaren Lamellen | D kombiniert mit AG | B1: Einbaurahmen 5mm | Eloxiert nach Euras E6-C-0
1020055960 | Lüftungsgitter | X-GRILLE-Modular-H-F0-L-VS/525x125/A | 191 | 76169990 | 1 | 0.87 | 537 | 137 | 29 | XGM | pcs | ES | EUR | Luftdurchlässe | Lüftungsgitter | Wand-, Brüstungs- oder Kanaleinbau | H: Waagerechte Lamellen | F0: Feststehende Lamellen 0° Lochteilung 12,5 mm | L: Frontrahmen groß | VS: Verdeckte Schraubbefestigung | A: Ohne Anbauteile (nur Frontgitter) | Eloxiert nach Euras E6-C-0
1020057337 | Lüftungsgitter | X-GRILLE-Modular-H-F0-L-VS/525x125/A/B1 | 233 | 76169990 | 1 | 0.87 | 537 | 137 | 29 | XGM | pcs | ES | EUR | Luftdurchlässe | Lüftungsgitter | Wand-, Brüstungs- oder Kanaleinbau | H: Waagerechte Lamellen | F0: Feststehende Lamellen 0° Lochteilung 12,5 mm | L: Frontrahmen groß | VS: Verdeckte Schraubbefestigung | A: Ohne Anbauteile (nur Frontgitter) | B1: Einbaurahmen 5mm | Eloxiert nach Euras E6-C-0
1020056050 | Lüftungsgitter | X-GRILLE-Modular-H-F0-L-VS/525x125/AG | 323 | 76169990 | 1 | 1.87 | 537 | 137 | 29 | XGM | pcs | ES | EUR | Luftdurchlässe | Lüftungsgitter | Wand-, Brüstungs- oder Kanaleinbau | H: Waagerechte Lamellen | F0: Feststehende Lamellen 0° Lochteilung 12,5 mm | L: Frontrahmen groß | VS: Verdeckte Schraubbefestigung | AG: Drosselelement, Lamellen gegenläufig gekoppelt | Eloxiert nach Euras E6-C-0
1020057400 | Lüftungsgitter | X-GRILLE-Modular-H-F0-L-VS/525x125/AG/B1 | 365 | 76169990 | 1 | 1.87 | 537 | 137 | 29 | XGM | pcs | ES | EUR | Luftdurchlässe | Lüftungsgitter | Wand-, Brüstungs- oder Kanaleinbau | H: Waagerechte Lamellen | F0: Feststehende Lamellen 0° Lochteilung 12,5 mm | L: Frontrahmen groß | VS: Verdeckte Schraubbefestigung | AG: Drosselelement, Lamellen gegenläufig gekoppelt | B1: Einbaurahmen 5mm | Eloxiert nach Euras E6-C-0
1020056005 | Lüftungsgitter | X-GRILLE-Modular-H-F0-L-VS/525x125/D | 278 | 76169990 | 1 | 1.47 | 537 | 137 | 29 | XGM | pcs | ES | EUR | Luftdurchlässe | Lüftungsgitter | Wand-, Brüstungs- oder Kanaleinbau | H: Waagerechte Lamellen | F0: Feststehende Lamellen 0° Lochteilung 12,5 mm | L: Frontrahmen groß | VS: Verdeckte Schraubbefestigung | D: Strahllenkung, Lamellen um 90° gedreht | zu Frontlamellen, separat einstellbar | Eloxiert nach Euras E6-C-0
1020057371 | Lüftungsgitter | X-GRILLE-Modular-H-F0-L-VS/525x125/D/B1 | 320 | 76169990 | 1 | 1.47 | 537 | 137 | 29 | XGM | pcs | ES | EUR | Luftdurchlässe | Lüftungsgitter | Wand-, Brüstungs- oder Kanaleinbau | H: Waagerechte Lamellen | F0: Feststehende Lamellen 0° Lochteilung 12,5 mm | L: Frontrahmen groß | VS: Verdeckte Schraubbefestigung | D: Strahllenkung, Lamellen um 90° gedreht | zu Frontlamellen, separat einstellbar | B1: Einbaurahmen 5mm | Eloxiert nach Euras E6-C-0
1020056095 | Lüftungsgitter | X-GRILLE-Modular-H-F0-L-VS/525x125/DG | 364 | 76169990 | 1 | 2.07 | 537 | 137 | 29 | XGM | pcs | ES | EUR | Luftdurchlässe | Lüftungsgitter | Wand-, Brüstungs- oder Kanaleinbau | H: Waagerechte Lamellen | F0: Feststehende Lamellen 0° Lochteilung 12,5 mm | L: Frontrahmen groß | VS: Verdeckte Schraubbefestigung | DG: Drosselelement, Lamellen gegenläufig gekoppelt, | zusätzlich mit einzeln verstellbaren Lamellen | D kombiniert mit AG | Eloxiert nach Euras E6-C-0
1020057429 | Lüftungsgitter | X-GRILLE-Modular-H-F0-L-VS/525x125/DG/B1 | 406 | 76169990 | 1 | 2.07 | 537 | 137 | 29 | XGM | pcs | ES | EUR | Luftdurchlässe | Lüftungsgitter | Wand-, Brüstungs- oder Kanaleinbau | H: Waagerechte Lamellen | F0: Feststehende Lamellen 0° Lochteilung 12,5 mm | L: Frontrahmen groß | VS: Verdeckte Schraubbefestigung | DG: Drosselelement, Lamellen gegenläufig gekoppelt, | zusätzlich mit einzeln verstellbaren Lamellen | D kombiniert mit AG | B1: Einbaurahmen 5mm | Eloxiert nach Euras E6-C-0
1020055969 | Lüftungsgitter | X-GRILLE-Modular-H-F0-L-VS/525x225/A | 271 | 76169990 | 1 | 1.45 | 537 | 237 | 29 | XGM | pcs | ES | EUR | Luftdurchlässe | Lüftungsgitter | Wand-, Brüstungs- oder Kanaleinbau | H: Waagerechte Lamellen | F0: Feststehende Lamellen 0° Lochteilung 12,5 mm | L: Frontrahmen groß | VS: Verdeckte Schraubbefestigung | A: Ohne Anbauteile (nur Frontgitter) | Eloxiert nach Euras E6-C-0
1020057346 | Lüftungsgitter | X-GRILLE-Modular-H-F0-L-VS/525x225/A/B1 | 313 | 76169990 | 1 | 1.45 | 537 | 237 | 29 | XGM | pcs | ES | EUR | Luftdurchlässe | Lüftungsgitter | Wand-, Brüstungs- oder Kanaleinbau | H: Waagerechte Lamellen | F0: Feststehende Lamellen 0° Lochteilung 12,5 mm | L: Frontrahmen groß | VS: Verdeckte Schraubbefestigung | A: Ohne Anbauteile (nur Frontgitter) | B1: Einbaurahmen 5mm | Eloxiert nach Euras E6-C-0
1020056059 | Lüftungsgitter | X-GRILLE-Modular-H-F0-L-VS/525x225/AG | 415 | 76169990 | 1 | 2.85 | 537 | 237 | 29 | XGM | pcs | ES | EUR | Luftdurchlässe | Lüftungsgitter | Wand-, Brüstungs- oder Kanaleinbau | H: Waagerechte Lamellen | F0: Feststehende Lamellen 0° Lochteilung 12,5 mm | L: Frontrahmen groß | VS: Verdeckte Schraubbefestigung | AG: Drosselelement, Lamellen gegenläufig gekoppelt | Eloxiert nach Euras E6-C-0
1020057408 | Lüftungsgitter | X-GRILLE-Modular-H-F0-L-VS/525x225/AG/B1 | 457 | 76169990 | 1 | 2.85 | 537 | 237 | 29 | XGM | pcs | ES | EUR | Luftdurchlässe | Lüftungsgitter | Wand-, Brüstungs- oder Kanaleinbau | H: Waagerechte Lamellen | F0: Feststehende Lamellen 0° Lochteilung 12,5 mm | L: Frontrahmen groß | VS: Verdeckte Schraubbefestigung | AG: Drosselelement, Lamellen gegenläufig gekoppelt | B1: Einbaurahmen 5mm | Eloxiert nach Euras E6-C-0
1020056014 | Lüftungsgitter | X-GRILLE-Modular-H-F0-L-VS/525x225/D | 358 | 76169990 | 1 | 2.35 | 537 | 237 | 29 | XGM | pcs | ES | EUR | Luftdurchlässe | Lüftungsgitter | Wand-, Brüstungs- oder Kanaleinbau | H: Waagerechte Lamellen | F0: Feststehende Lamellen 0° Lochteilung 12,5 mm | L: Frontrahmen groß | VS: Verdeckte Schraubbefestigung | D: Strahllenkung, Lamellen um 90° gedreht | zu Frontlamellen, separat einstellbar | Eloxiert nach Euras E6-C-0
1020057379 | Lüftungsgitter | X-GRILLE-Modular-H-F0-L-VS/525x225/D/B1 | 400 | 76169990 | 1 | 2.35 | 537 | 237 | 29 | XGM | pcs | ES | EUR | Luftdurchlässe | Lüftungsgitter | Wand-, Brüstungs- oder Kanaleinbau | H: Waagerechte Lamellen | F0: Feststehende Lamellen 0° Lochteilung 12,5 mm | L: Frontrahmen groß | VS: Verdeckte Schraubbefestigung | D: Strahllenkung, Lamellen um 90° gedreht | zu Frontlamellen, separat einstellbar | B1: Einbaurahmen 5mm | Eloxiert nach Euras E6-C-0
1020056104 | Lüftungsgitter | X-GRILLE-Modular-H-F0-L-VS/525x225/DG | 472 | 76169990 | 1 | 3.25 | 537 | 237 | 29 | XGM | pcs | ES | EUR | Luftdurchlässe | Lüftungsgitter | Wand-, Brüstungs- oder Kanaleinbau | H: Waagerechte Lamellen | F0: Feststehende Lamellen 0° Lochteilung 12,5 mm | L: Frontrahmen groß | VS: Verdeckte Schraubbefestigung | DG: Drosselelement, Lamellen gegenläufig gekoppelt, | zusätzlich mit einzeln verstellbaren Lamellen | D kombiniert mit AG | Eloxiert nach Euras E6-C-0
1020057437 | Lüftungsgitter | X-GRILLE-Modular-H-F0-L-VS/525x225/DG/B1 | 514 | 76169990 | 1 | 3.25 | 537 | 237 | 29 | XGM | pcs | ES | EUR | Luftdurchlässe | Lüftungsgitter | Wand-, Brüstungs- oder Kanaleinbau | H: Waagerechte Lamellen | F0: Feststehende Lamellen 0° Lochteilung 12,5 mm | L: Frontrahmen groß | VS: Verdeckte Schraubbefestigung | DG: Drosselelement, Lamellen gegenläufig gekoppelt, | zusätzlich mit einzeln verstellbaren Lamellen | D kombiniert mit AG | B1: Einbaurahmen 5mm | Eloxiert nach Euras E6-C-0
1020055978 | Lüftungsgitter | X-GRILLE-Modular-H-F0-L-VS/525x325/A | 345 | 76169990 | 1 | 2.01 | 537 | 337 | 29 | XGM | pcs | ES | EUR | Luftdurchlässe | Lüftungsgitter | Wand-, Brüstungs- oder Kanaleinbau | H: Waagerechte Lamellen | F0: Feststehende Lamellen 0° Lochteilung 12,5 mm | L: Frontrahmen groß | VS: Verdeckte Schraubbefestigung | A: Ohne Anbauteile (nur Frontgitter) | Eloxiert nach Euras E6-C-0
1020057354 | Lüftungsgitter | X-GRILLE-Modular-H-F0-L-VS/525x325/A/B1 | 387 | 76169990 | 1 | 2.01 | 537 | 337 | 29 | XGM | pcs | ES | EUR | Luftdurchlässe | Lüftungsgitter | Wand-, Brüstungs- oder Kanaleinbau | H: Waagerechte Lamellen | F0: Feststehende Lamellen 0° Lochteilung 12,5 mm | L: Frontrahmen groß | VS: Verdeckte Schraubbefestigung | A: Ohne Anbauteile (nur Frontgitter) | B1: Einbaurahmen 5mm | Eloxiert nach Euras E6-C-0
1020056068 | Lüftungsgitter | X-GRILLE-Modular-H-F0-L-VS/525x325/AG | 512 | 76169990 | 1 | 3.71 | 537 | 337 | 29 | XGM | pcs | ES | EUR | Luftdurchlässe | Lüftungsgitter | Wand-, Brüstungs- oder Kanaleinbau | H: Waagerechte Lamellen | F0: Feststehende Lamellen 0° Lochteilung 12,5 mm | L: Frontrahmen groß | VS: Verdeckte Schraubbefestigung | AG: Drosselelement, Lamellen gegenläufig gekoppelt | Eloxiert nach Euras E6-C-0
1020057415 | Lüftungsgitter | X-GRILLE-Modular-H-F0-L-VS/525x325/AG/B1 | 554 | 76169990 | 1 | 3.71 | 537 | 337 | 29 | XGM | pcs | ES | EUR | Luftdurchlässe | Lüftungsgitter | Wand-, Brüstungs- oder Kanaleinbau | H: Waagerechte Lamellen | F0: Feststehende Lamellen 0° Lochteilung 12,5 mm | L: Frontrahmen groß | VS: Verdeckte Schraubbefestigung | AG: Drosselelement, Lamellen gegenläufig gekoppelt | B1: Einbaurahmen 5mm | Eloxiert nach Euras E6-C-0
1020056023 | Lüftungsgitter | X-GRILLE-Modular-H-F0-L-VS/525x325/D | 454 | 76169990 | 1 | 3.21 | 537 | 337 | 29 | XGM | pcs | ES | EUR | Luftdurchlässe | Lüftungsgitter | Wand-, Brüstungs- oder Kanaleinbau | H: Waagerechte Lamellen | F0: Feststehende Lamellen 0° Lochteilung 12,5 mm | L: Frontrahmen groß | VS: Verdeckte Schraubbefestigung | D: Strahllenkung, Lamellen um 90° gedreht | zu Frontlamellen, separat einstellbar | Eloxiert nach Euras E6-C-0
1020057386 | Lüftungsgitter | X-GRILLE-Modular-H-F0-L-VS/525x325/D/B1 | 496 | 76169990 | 1 | 3.21 | 537 | 337 | 29 | XGM | pcs | ES | EUR | Luftdurchlässe | Lüftungsgitter | Wand-, Brüstungs- oder Kanaleinbau | H: Waagerechte Lamellen | F0: Feststehende Lamellen 0° Lochteilung 12,5 mm | L: Frontrahmen groß | VS: Verdeckte Schraubbefestigung | D: Strahllenkung, Lamellen um 90° gedreht | zu Frontlamellen, separat einstellbar | B1: Einbaurahmen 5mm | Eloxiert nach Euras E6-C-0
1020056113 | Lüftungsgitter | X-GRILLE-Modular-H-F0-L-VS/525x325/DG | 575 | 76169990 | 1 | 4.41 | 537 | 337 | 29 | XGM | pcs | ES | EUR | Luftdurchlässe | Lüftungsgitter | Wand-, Brüstungs- oder Kanaleinbau | H: Waagerechte Lamellen | F0: Feststehende Lamellen 0° Lochteilung 12,5 mm | L: Frontrahmen groß | VS: Verdeckte Schraubbefestigung | DG: Drosselelement, Lamellen gegenläufig gekoppelt, | zusätzlich mit einzeln verstellbaren Lamellen | D kombiniert mit AG | Eloxiert nach Euras E6-C-0
1020057444 | Lüftungsgitter | X-GRILLE-Modular-H-F0-L-VS/525x325/DG/B1 | 617 | 76169990 | 1 | 4.41 | 537 | 337 | 29 | XGM | pcs | ES | EUR | Luftdurchlässe | Lüftungsgitter | Wand-, Brüstungs- oder Kanaleinbau | H: Waagerechte Lamellen | F0: Feststehende Lamellen 0° Lochteilung 12,5 mm | L: Frontrahmen groß | VS: Verdeckte Schraubbefestigung | DG: Drosselelement, Lamellen gegenläufig gekoppelt, | zusätzlich mit einzeln verstellbaren Lamellen | D kombiniert mit AG | B1: Einbaurahmen 5mm | Eloxiert nach Euras E6-C-0
1020057725 | Lüftungsgitter | X-GRILLE-Modular-H-F0-L-VS/525x75/A | 150 | 76169990 | 1 | 0.57 | 537 | 87 | 29 | XGM | pcs | ES | EUR | Luftdurchlässe | Lüftungsgitter | Wand-, Brüstungs- oder Kanaleinbau | H: Waagerechte Lamellen | F0: Feststehende Lamellen 0° Lochteilung 12,5 mm | L: Frontrahmen groß | VS: Verdeckte Schraubbefestigung | A: Ohne Anbauteile (nur Frontgitter) | Eloxiert nach Euras E6-C-0
1020057726 | Lüftungsgitter | X-GRILLE-Modular-H-F0-L-VS/525x75/A/B1 | 192 | 76169990 | 1 | 0.57 | 537 | 87 | 29 | XGM | pcs | ES | EUR | Luftdurchlässe | Lüftungsgitter | Wand-, Brüstungs- oder Kanaleinbau | H: Waagerechte Lamellen | F0: Feststehende Lamellen 0° Lochteilung 12,5 mm | L: Frontrahmen groß | VS: Verdeckte Schraubbefestigung | A: Ohne Anbauteile (nur Frontgitter) | B1: Einbaurahmen 5mm | Eloxiert nach Euras E6-C-0
1020057759 | Lüftungsgitter | X-GRILLE-Modular-H-F0-L-VS/525x75/AG | 277 | 76169990 | 1 | 1.37 | 537 | 87 | 29 | XGM | pcs | ES | EUR | Luftdurchlässe | Lüftungsgitter | Wand-, Brüstungs- oder Kanaleinbau | H: Waagerechte Lamellen | F0: Feststehende Lamellen 0° Lochteilung 12,5 mm | L: Frontrahmen groß | VS: Verdeckte Schraubbefestigung | AG: Drosselelement, Lamellen gegenläufig gekoppelt | Eloxiert nach Euras E6-C-0
1020057760 | Lüftungsgitter | X-GRILLE-Modular-H-F0-L-VS/525x75/AG/B1 | 319 | 76169990 | 1 | 1.37 | 537 | 87 | 29 | XGM | pcs | ES | EUR | Luftdurchlässe | Lüftungsgitter | Wand-, Brüstungs- oder Kanaleinbau | H: Waagerechte Lamellen | F0: Feststehende Lamellen 0° Lochteilung 12,5 mm | L: Frontrahmen groß | VS: Verdeckte Schraubbefestigung | AG: Drosselelement, Lamellen gegenläufig gekoppelt | B1: Einbaurahmen 5mm | Eloxiert nach Euras E6-C-0
1020057743 | Lüftungsgitter | X-GRILLE-Modular-H-F0-L-VS/525x75/D | 231 | 76169990 | 1 | 0.97 | 537 | 87 | 29 | XGM | pcs | ES | EUR | Luftdurchlässe | Lüftungsgitter | Wand-, Brüstungs- oder Kanaleinbau | H: Waagerechte Lamellen | F0: Feststehende Lamellen 0° Lochteilung 12,5 mm | L: Frontrahmen groß | VS: Verdeckte Schraubbefestigung | D: Strahllenkung, Lamellen um 90° gedreht | zu Frontlamellen, separat einstellbar | Eloxiert nach Euras E6-C-0
1020057744 | Lüftungsgitter | X-GRILLE-Modular-H-F0-L-VS/525x75/D/B1 | 273 | 76169990 | 1 | 0.97 | 537 | 87 | 29 | XGM | pcs | ES | EUR | Luftdurchlässe | Lüftungsgitter | Wand-, Brüstungs- oder Kanaleinbau | H: Waagerechte Lamellen | F0: Feststehende Lamellen 0° Lochteilung 12,5 mm | L: Frontrahmen groß | VS: Verdeckte Schraubbefestigung | D: Strahllenkung, Lamellen um 90° gedreht | zu Frontlamellen, separat einstellbar | B1: Einbaurahmen 5mm | Eloxiert nach Euras E6-C-0
1020057775 | Lüftungsgitter | X-GRILLE-Modular-H-F0-L-VS/525x75/DG | 311 | 76169990 | 1 | 1.47 | 537 | 87 | 29 | XGM | pcs | ES | EUR | Luftdurchlässe | Lüftungsgitter | Wand-, Brüstungs- oder Kanaleinbau | H: Waagerechte Lamellen | F0: Feststehende Lamellen 0° Lochteilung 12,5 mm | L: Frontrahmen groß | VS: Verdeckte Schraubbefestigung | DG: Drosselelement, Lamellen gegenläufig gekoppelt, | zusätzlich mit einzeln verstellbaren Lamellen | D kombiniert mit AG | Eloxiert nach Euras E6-C-0
1020057776 | Lüftungsgitter | X-GRILLE-Modular-H-F0-L-VS/525x75/DG/B1 | 353 | 76169990 | 1 | 1.47 | 537 | 87 | 29 | XGM | pcs | ES | EUR | Luftdurchlässe | Lüftungsgitter | Wand-, Brüstungs- oder Kanaleinbau | H: Waagerechte Lamellen | F0: Feststehende Lamellen 0° Lochteilung 12,5 mm | L: Frontrahmen groß | VS: Verdeckte Schraubbefestigung | DG: Drosselelement, Lamellen gegenläufig gekoppelt, | zusätzlich mit einzeln verstellbaren Lamellen | D kombiniert mit AG | B1: Einbaurahmen 5mm | Eloxiert nach Euras E6-C-0
1020055961 | Lüftungsgitter | X-GRILLE-Modular-H-F0-L-VS/625x125/A | 213 | 76169990 | 1 | 1.03 | 637 | 137 | 29 | XGM | pcs | ES | EUR | Luftdurchlässe | Lüftungsgitter | Wand-, Brüstungs- oder Kanaleinbau | H: Waagerechte Lamellen | F0: Feststehende Lamellen 0° Lochteilung 12,5 mm | L: Frontrahmen groß | VS: Verdeckte Schraubbefestigung | A: Ohne Anbauteile (nur Frontgitter) | Eloxiert nach Euras E6-C-0
1020057338 | Lüftungsgitter | X-GRILLE-Modular-H-F0-L-VS/625x125/A/B1 | 255 | 76169990 | 1 | 1.03 | 637 | 137 | 29 | XGM | pcs | ES | EUR | Luftdurchlässe | Lüftungsgitter | Wand-, Brüstungs- oder Kanaleinbau | H: Waagerechte Lamellen | F0: Feststehende Lamellen 0° Lochteilung 12,5 mm | L: Frontrahmen groß | VS: Verdeckte Schraubbefestigung | A: Ohne Anbauteile (nur Frontgitter) | B1: Einbaurahmen 5mm | Eloxiert nach Euras E6-C-0
1020056051 | Lüftungsgitter | X-GRILLE-Modular-H-F0-L-VS/625x125/AG | 363 | 76169990 | 1 | 2.23 | 637 | 137 | 29 | XGM | pcs | ES | EUR | Luftdurchlässe | Lüftungsgitter | Wand-, Brüstungs- oder Kanaleinbau | H: Waagerechte Lamellen | F0: Feststehende Lamellen 0° Lochteilung 12,5 mm | L: Frontrahmen groß | VS: Verdeckte Schraubbefestigung | AG: Drosselelement, Lamellen gegenläufig gekoppelt | Eloxiert nach Euras E6-C-0
1020057401 | Lüftungsgitter | X-GRILLE-Modular-H-F0-L-VS/625x125/AG/B1 | 405 | 76169990 | 1 | 2.23 | 637 | 137 | 29 | XGM | pcs | ES | EUR | Luftdurchlässe | Lüftungsgitter | Wand-, Brüstungs- oder Kanaleinbau | H: Waagerechte Lamellen | F0: Feststehende Lamellen 0° Lochteilung 12,5 mm | L: Frontrahmen groß | VS: Verdeckte Schraubbefestigung | AG: Drosselelement, Lamellen gegenläufig gekoppelt | B1: Einbaurahmen 5mm | Eloxiert nach Euras E6-C-0
1020056006 | Lüftungsgitter | X-GRILLE-Modular-H-F0-L-VS/625x125/D | 317 | 76169990 | 1 | 1.73 | 637 | 137 | 29 | XGM | pcs | ES | EUR | Luftdurchlässe | Lüftungsgitter | Wand-, Brüstungs- oder Kanaleinbau | H: Waagerechte Lamellen | F0: Feststehende Lamellen 0° Lochteilung 12,5 mm | L: Frontrahmen groß | VS: Verdeckte Schraubbefestigung | D: Strahllenkung, Lamellen um 90° gedreht | zu Frontlamellen, separat einstellbar | Eloxiert nach Euras E6-C-0
1020057372 | Lüftungsgitter | X-GRILLE-Modular-H-F0-L-VS/625x125/D/B1 | 359 | 76169990 | 1 | 1.73 | 637 | 137 | 29 | XGM | pcs | ES | EUR | Luftdurchlässe | Lüftungsgitter | Wand-, Brüstungs- oder Kanaleinbau | H: Waagerechte Lamellen | F0: Feststehende Lamellen 0° Lochteilung 12,5 mm | L: Frontrahmen groß | VS: Verdeckte Schraubbefestigung | D: Strahllenkung, Lamellen um 90° gedreht | zu Frontlamellen, separat einstellbar | B1: Einbaurahmen 5mm | Eloxiert nach Euras E6-C-0
1020056096 | Lüftungsgitter | X-GRILLE-Modular-H-F0-L-VS/625x125/DG | 414 | 76169990 | 1 | 2.53 | 637 | 137 | 29 | XGM | pcs | ES | EUR | Luftdurchlässe | Lüftungsgitter | Wand-, Brüstungs- oder Kanaleinbau | H: Waagerechte Lamellen | F0: Feststehende Lamellen 0° Lochteilung 12,5 mm | L: Frontrahmen groß | VS: Verdeckte Schraubbefestigung | DG: Drosselelement, Lamellen gegenläufig gekoppelt, | zusätzlich mit einzeln verstellbaren Lamellen | D kombiniert mit AG | Eloxiert nach Euras E6-C-0
1020057430 | Lüftungsgitter | X-GRILLE-Modular-H-F0-L-VS/625x125/DG/B1 | 456 | 76169990 | 1 | 2.53 | 637 | 137 | 29 | XGM | pcs | ES | EUR | Luftdurchlässe | Lüftungsgitter | Wand-, Brüstungs- oder Kanaleinbau | H: Waagerechte Lamellen | F0: Feststehende Lamellen 0° Lochteilung 12,5 mm | L: Frontrahmen groß | VS: Verdeckte Schraubbefestigung | DG: Drosselelement, Lamellen gegenläufig gekoppelt, | zusätzlich mit einzeln verstellbaren Lamellen | D kombiniert mit AG | B1: Einbaurahmen 5mm | Eloxiert nach Euras E6-C-0
1020055970 | Lüftungsgitter | X-GRILLE-Modular-H-F0-L-VS/625x225/A | 299 | 76169990 | 1 | 1.7 | 637 | 237 | 29 | XGM | pcs | ES | EUR | Luftdurchlässe | Lüftungsgitter | Wand-, Brüstungs- oder Kanaleinbau | H: Waagerechte Lamellen | F0: Feststehende Lamellen 0° Lochteilung 12,5 mm | L: Frontrahmen groß | VS: Verdeckte Schraubbefestigung | A: Ohne Anbauteile (nur Frontgitter) | Eloxiert nach Euras E6-C-0
1020057347 | Lüftungsgitter | X-GRILLE-Modular-H-F0-L-VS/625x225/A/B1 | 341 | 76169990 | 1 | 1.7 | 637 | 237 | 29 | XGM | pcs | ES | EUR | Luftdurchlässe | Lüftungsgitter | Wand-, Brüstungs- oder Kanaleinbau | H: Waagerechte Lamellen | F0: Feststehende Lamellen 0° Lochteilung 12,5 mm | L: Frontrahmen groß | VS: Verdeckte Schraubbefestigung | A: Ohne Anbauteile (nur Frontgitter) | B1: Einbaurahmen 5mm | Eloxiert nach Euras E6-C-0
1020056060 | Lüftungsgitter | X-GRILLE-Modular-H-F0-L-VS/625x225/AG | 466 | 76169990 | 1 | 3.3 | 637 | 237 | 29 | XGM | pcs | ES | EUR | Luftdurchlässe | Lüftungsgitter | Wand-, Brüstungs- oder Kanaleinbau | H: Waagerechte Lamellen | F0: Feststehende Lamellen 0° Lochteilung 12,5 mm | L: Frontrahmen groß | VS: Verdeckte Schraubbefestigung | AG: Drosselelement, Lamellen gegenläufig gekoppelt | Eloxiert nach Euras E6-C-0
1020057409 | Lüftungsgitter | X-GRILLE-Modular-H-F0-L-VS/625x225/AG/B1 | 508 | 76169990 | 1 | 3.3 | 637 | 237 | 29 | XGM | pcs | ES | EUR | Luftdurchlässe | Lüftungsgitter | Wand-, Brüstungs- oder Kanaleinbau | H: Waagerechte Lamellen | F0: Feststehende Lamellen 0° Lochteilung 12,5 mm | L: Frontrahmen groß | VS: Verdeckte Schraubbefestigung | AG: Drosselelement, Lamellen gegenläufig gekoppelt | B1: Einbaurahmen 5mm | Eloxiert nach Euras E6-C-0
1020056015 | Lüftungsgitter | X-GRILLE-Modular-H-F0-L-VS/625x225/D | 403 | 76169990 | 1 | 2.7 | 637 | 237 | 29 | XGM | pcs | ES | EUR | Luftdurchlässe | Lüftungsgitter | Wand-, Brüstungs- oder Kanaleinbau | H: Waagerechte Lamellen | F0: Feststehende Lamellen 0° Lochteilung 12,5 mm | L: Frontrahmen groß | VS: Verdeckte Schraubbefestigung | D: Strahllenkung, Lamellen um 90° gedreht | zu Frontlamellen, separat einstellbar | Eloxiert nach Euras E6-C-0
1020057380 | Lüftungsgitter | X-GRILLE-Modular-H-F0-L-VS/625x225/D/B1 | 445 | 76169990 | 1 | 2.7 | 637 | 237 | 29 | XGM | pcs | ES | EUR | Luftdurchlässe | Lüftungsgitter | Wand-, Brüstungs- oder Kanaleinbau | H: Waagerechte Lamellen | F0: Feststehende Lamellen 0° Lochteilung 12,5 mm | L: Frontrahmen groß | VS: Verdeckte Schraubbefestigung | D: Strahllenkung, Lamellen um 90° gedreht | zu Frontlamellen, separat einstellbar | B1: Einbaurahmen 5mm | Eloxiert nach Euras E6-C-0
1020056105 | Lüftungsgitter | X-GRILLE-Modular-H-F0-L-VS/625x225/DG | 529 | 76169990 | 1 | 3.9 | 637 | 237 | 29 | XGM | pcs | ES | EUR | Luftdurchlässe | Lüftungsgitter | Wand-, Brüstungs- oder Kanaleinbau | H: Waagerechte Lamellen | F0: Feststehende Lamellen 0° Lochteilung 12,5 mm | L: Frontrahmen groß | VS: Verdeckte Schraubbefestigung | DG: Drosselelement, Lamellen gegenläufig gekoppelt, | zusätzlich mit einzeln verstellbaren Lamellen | D kombiniert mit AG | Eloxiert nach Euras E6-C-0
1020057438 | Lüftungsgitter | X-GRILLE-Modular-H-F0-L-VS/625x225/DG/B1 | 571 | 76169990 | 1 | 3.9 | 637 | 237 | 29 | XGM | pcs | ES | EUR | Luftdurchlässe | Lüftungsgitter | Wand-, Brüstungs- oder Kanaleinbau | H: Waagerechte Lamellen | F0: Feststehende Lamellen 0° Lochteilung 12,5 mm | L: Frontrahmen groß | VS: Verdeckte Schraubbefestigung | DG: Drosselelement, Lamellen gegenläufig gekoppelt, | zusätzlich mit einzeln verstellbaren Lamellen | D kombiniert mit AG | B1: Einbaurahmen 5mm | Eloxiert nach Euras E6-C-0
1020055979 | Lüftungsgitter | X-GRILLE-Modular-H-F0-L-VS/625x325/A | 379 | 76169990 | 1 | 2.36 | 637 | 337 | 29 | XGM | pcs | ES | EUR | Luftdurchlässe | Lüftungsgitter | Wand-, Brüstungs- oder Kanaleinbau | H: Waagerechte Lamellen | F0: Feststehende Lamellen 0° Lochteilung 12,5 mm | L: Frontrahmen groß | VS: Verdeckte Schraubbefestigung | A: Ohne Anbauteile (nur Frontgitter) | Eloxiert nach Euras E6-C-0
1020057355 | Lüftungsgitter | X-GRILLE-Modular-H-F0-L-VS/625x325/A/B1 | 421 | 76169990 | 1 | 2.36 | 637 | 337 | 29 | XGM | pcs | ES | EUR | Luftdurchlässe | Lüftungsgitter | Wand-, Brüstungs- oder Kanaleinbau | H: Waagerechte Lamellen | F0: Feststehende Lamellen 0° Lochteilung 12,5 mm | L: Frontrahmen groß | VS: Verdeckte Schraubbefestigung | A: Ohne Anbauteile (nur Frontgitter) | B1: Einbaurahmen 5mm | Eloxiert nach Euras E6-C-0
1020056069 | Lüftungsgitter | X-GRILLE-Modular-H-F0-L-VS/625x325/AG | 574 | 76169990 | 1 | 4.36 | 637 | 337 | 29 | XGM | pcs | ES | EUR | Luftdurchlässe | Lüftungsgitter | Wand-, Brüstungs- oder Kanaleinbau | H: Waagerechte Lamellen | F0: Feststehende Lamellen 0° Lochteilung 12,5 mm | L: Frontrahmen groß | VS: Verdeckte Schraubbefestigung | AG: Drosselelement, Lamellen gegenläufig gekoppelt | Eloxiert nach Euras E6-C-0
1020057416 | Lüftungsgitter | X-GRILLE-Modular-H-F0-L-VS/625x325/AG/B1 | 616 | 76169990 | 1 | 4.36 | 637 | 337 | 29 | XGM | pcs | ES | EUR | Luftdurchlässe | Lüftungsgitter | Wand-, Brüstungs- oder Kanaleinbau | H: Waagerechte Lamellen | F0: Feststehende Lamellen 0° Lochteilung 12,5 mm | L: Frontrahmen groß | VS: Verdeckte Schraubbefestigung | AG: Drosselelement, Lamellen gegenläufig gekoppelt | B1: Einbaurahmen 5mm | Eloxiert nach Euras E6-C-0
1020056024 | Lüftungsgitter | X-GRILLE-Modular-H-F0-L-VS/625x325/D | 500 | 76169990 | 1 | 3.76 | 637 | 337 | 29 | XGM | pcs | ES | EUR | Luftdurchlässe | Lüftungsgitter | Wand-, Brüstungs- oder Kanaleinbau | H: Waagerechte Lamellen | F0: Feststehende Lamellen 0° Lochteilung 12,5 mm | L: Frontrahmen groß | VS: Verdeckte Schraubbefestigung | D: Strahllenkung, Lamellen um 90° gedreht | zu Frontlamellen, separat einstellbar | Eloxiert nach Euras E6-C-0
1020057387 | Lüftungsgitter | X-GRILLE-Modular-H-F0-L-VS/625x325/D/B1 | 542 | 76169990 | 1 | 3.76 | 637 | 337 | 29 | XGM | pcs | ES | EUR | Luftdurchlässe | Lüftungsgitter | Wand-, Brüstungs- oder Kanaleinbau | H: Waagerechte Lamellen | F0: Feststehende Lamellen 0° Lochteilung 12,5 mm | L: Frontrahmen groß | VS: Verdeckte Schraubbefestigung | D: Strahllenkung, Lamellen um 90° gedreht | zu Frontlamellen, separat einstellbar | B1: Einbaurahmen 5mm | Eloxiert nach Euras E6-C-0
1020056114 | Lüftungsgitter | X-GRILLE-Modular-H-F0-L-VS/625x325/DG | 655 | 76169990 | 1 | 5.26 | 637 | 337 | 29 | XGM | pcs | ES | EUR | Luftdurchlässe | Lüftungsgitter | Wand-, Brüstungs- oder Kanaleinbau | H: Waagerechte Lamellen | F0: Feststehende Lamellen 0° Lochteilung 12,5 mm | L: Frontrahmen groß | VS: Verdeckte Schraubbefestigung | DG: Drosselelement, Lamellen gegenläufig gekoppelt, | zusätzlich mit einzeln verstellbaren Lamellen | D kombiniert mit AG | Eloxiert nach Euras E6-C-0
1020057445 | Lüftungsgitter | X-GRILLE-Modular-H-F0-L-VS/625x325/DG/B1 | 697 | 76169990 | 1 | 5.26 | 637 | 337 | 29 | XGM | pcs | ES | EUR | Luftdurchlässe | Lüftungsgitter | Wand-, Brüstungs- oder Kanaleinbau | H: Waagerechte Lamellen | F0: Feststehende Lamellen 0° Lochteilung 12,5 mm | L: Frontrahmen groß | VS: Verdeckte Schraubbefestigung | DG: Drosselelement, Lamellen gegenläufig gekoppelt, | zusätzlich mit einzeln verstellbaren Lamellen | D kombiniert mit AG | B1: Einbaurahmen 5mm | Eloxiert nach Euras E6-C-0
1020055988 | Lüftungsgitter | X-GRILLE-Modular-H-F0-L-VS/625x425/A | 488 | 76169990 | 1 | 3.04 | 637 | 437 | 29 | XGM | pcs | ES | EUR | Luftdurchlässe | Lüftungsgitter | Wand-, Brüstungs- oder Kanaleinbau | H: Waagerechte Lamellen | F0: Feststehende Lamellen 0° Lochteilung 12,5 mm | L: Frontrahmen groß | VS: Verdeckte Schraubbefestigung | A: Ohne Anbauteile (nur Frontgitter) | Eloxiert nach Euras E6-C-0
1020057360 | Lüftungsgitter | X-GRILLE-Modular-H-F0-L-VS/625x425/A/B1 | 538 | 76169990 | 1 | 3.04 | 637 | 437 | 29 | XGM | pcs | ES | EUR | Luftdurchlässe | Lüftungsgitter | Wand-, Brüstungs- oder Kanaleinbau | H: Waagerechte Lamellen | F0: Feststehende Lamellen 0° Lochteilung 12,5 mm | L: Frontrahmen groß | VS: Verdeckte Schraubbefestigung | A: Ohne Anbauteile (nur Frontgitter) | B1: Einbaurahmen 5mm | Eloxiert nach Euras E6-C-0
1020056078 | Lüftungsgitter | X-GRILLE-Modular-H-F0-L-VS/625x425/AG | 706 | 76169990 | 1 | 5.54 | 637 | 437 | 29 | XGM | pcs | ES | EUR | Luftdurchlässe | Lüftungsgitter | Wand-, Brüstungs- oder Kanaleinbau | H: Waagerechte Lamellen | F0: Feststehende Lamellen 0° Lochteilung 12,5 mm | L: Frontrahmen groß | VS: Verdeckte Schraubbefestigung | AG: Drosselelement, Lamellen gegenläufig gekoppelt | Eloxiert nach Euras E6-C-0
1020057420 | Lüftungsgitter | X-GRILLE-Modular-H-F0-L-VS/625x425/AG/B1 | 756 | 76169990 | 1 | 5.54 | 637 | 437 | 29 | XGM | pcs | ES | EUR | Luftdurchlässe | Lüftungsgitter | Wand-, Brüstungs- oder Kanaleinbau | H: Waagerechte Lamellen | F0: Feststehende Lamellen 0° Lochteilung 12,5 mm | L: Frontrahmen groß | VS: Verdeckte Schraubbefestigung | AG: Drosselelement, Lamellen gegenläufig gekoppelt | B1: Einbaurahmen 5mm | Eloxiert nach Euras E6-C-0
1020056033 | Lüftungsgitter | X-GRILLE-Modular-H-F0-L-VS/625x425/D | 615 | 76169990 | 1 | 4.74 | 637 | 437 | 29 | XGM | pcs | ES | EUR | Luftdurchlässe | Lüftungsgitter | Wand-, Brüstungs- oder Kanaleinbau | H: Waagerechte Lamellen | F0: Feststehende Lamellen 0° Lochteilung 12,5 mm | L: Frontrahmen groß | VS: Verdeckte Schraubbefestigung | D: Strahllenkung, Lamellen um 90° gedreht | zu Frontlamellen, separat einstellbar | Eloxiert nach Euras E6-C-0
1020057391 | Lüftungsgitter | X-GRILLE-Modular-H-F0-L-VS/625x425/D/B1 | 665 | 76169990 | 1 | 4.74 | 637 | 437 | 29 | XGM | pcs | ES | EUR | Luftdurchlässe | Lüftungsgitter | Wand-, Brüstungs- oder Kanaleinbau | H: Waagerechte Lamellen | F0: Feststehende Lamellen 0° Lochteilung 12,5 mm | L: Frontrahmen groß | VS: Verdeckte Schraubbefestigung | D: Strahllenkung, Lamellen um 90° gedreht | zu Frontlamellen, separat einstellbar | B1: Einbaurahmen 5mm | Eloxiert nach Euras E6-C-0
1020056123 | Lüftungsgitter | X-GRILLE-Modular-H-F0-L-VS/625x425/DG | 792 | 76169990 | 1 | 6.64 | 637 | 437 | 29 | XGM | pcs | ES | EUR | Luftdurchlässe | Lüftungsgitter | Wand-, Brüstungs- oder Kanaleinbau | H: Waagerechte Lamellen | F0: Feststehende Lamellen 0° Lochteilung 12,5 mm | L: Frontrahmen groß | VS: Verdeckte Schraubbefestigung | DG: Drosselelement, Lamellen gegenläufig gekoppelt, | zusätzlich mit einzeln verstellbaren Lamellen | D kombiniert mit AG | Eloxiert nach Euras E6-C-0
1020057449 | Lüftungsgitter | X-GRILLE-Modular-H-F0-L-VS/625x425/DG/B1 | 842 | 76169990 | 1 | 6.64 | 637 | 437 | 29 | XGM | pcs | ES | EUR | Luftdurchlässe | Lüftungsgitter | Wand-, Brüstungs- oder Kanaleinbau | H: Waagerechte Lamellen | F0: Feststehende Lamellen 0° Lochteilung 12,5 mm | L: Frontrahmen groß | VS: Verdeckte Schraubbefestigung | DG: Drosselelement, Lamellen gegenläufig gekoppelt, | zusätzlich mit einzeln verstellbaren Lamellen | D kombiniert mit AG | B1: Einbaurahmen 5mm | Eloxiert nach Euras E6-C-0
1020057727 | Lüftungsgitter | X-GRILLE-Modular-H-F0-L-VS/625x75/A | 162 | 76169990 | 1 | 0.67 | 637 | 87 | 29 | XGM | pcs | ES | EUR | Luftdurchlässe | Lüftungsgitter | Wand-, Brüstungs- oder Kanaleinbau | H: Waagerechte Lamellen | F0: Feststehende Lamellen 0° Lochteilung 12,5 mm | L: Frontrahmen groß | VS: Verdeckte Schraubbefestigung | A: Ohne Anbauteile (nur Frontgitter) | Eloxiert nach Euras E6-C-0
1020057728 | Lüftungsgitter | X-GRILLE-Modular-H-F0-L-VS/625x75/A/B1 | 204 | 76169990 | 1 | 0.67 | 637 | 87 | 29 | XGM | pcs | ES | EUR | Luftdurchlässe | Lüftungsgitter | Wand-, Brüstungs- oder Kanaleinbau | H: Waagerechte Lamellen | F0: Feststehende Lamellen 0° Lochteilung 12,5 mm | L: Frontrahmen groß | VS: Verdeckte Schraubbefestigung | A: Ohne Anbauteile (nur Frontgitter) | B1: Einbaurahmen 5mm | Eloxiert nach Euras E6-C-0
1020057761 | Lüftungsgitter | X-GRILLE-Modular-H-F0-L-VS/625x75/AG | 300 | 76169990 | 1 | 1.67 | 637 | 87 | 29 | XGM | pcs | ES | EUR | Luftdurchlässe | Lüftungsgitter | Wand-, Brüstungs- oder Kanaleinbau | H: Waagerechte Lamellen | F0: Feststehende Lamellen 0° Lochteilung 12,5 mm | L: Frontrahmen groß | VS: Verdeckte Schraubbefestigung | AG: Drosselelement, Lamellen gegenläufig gekoppelt | Eloxiert nach Euras E6-C-0
1020057762 | Lüftungsgitter | X-GRILLE-Modular-H-F0-L-VS/625x75/AG/B1 | 342 | 76169990 | 1 | 1.67 | 637 | 87 | 29 | XGM | pcs | ES | EUR | Luftdurchlässe | Lüftungsgitter | Wand-, Brüstungs- oder Kanaleinbau | H: Waagerechte Lamellen | F0: Feststehende Lamellen 0° Lochteilung 12,5 mm | L: Frontrahmen groß | VS: Verdeckte Schraubbefestigung | AG: Drosselelement, Lamellen gegenläufig gekoppelt | B1: Einbaurahmen 5mm | Eloxiert nach Euras E6-C-0
1020057745 | Lüftungsgitter | X-GRILLE-Modular-H-F0-L-VS/625x75/D | 260 | 76169990 | 1 | 1.17 | 637 | 87 | 29 | XGM | pcs | ES | EUR | Luftdurchlässe | Lüftungsgitter | Wand-, Brüstungs- oder Kanaleinbau | H: Waagerechte Lamellen | F0: Feststehende Lamellen 0° Lochteilung 12,5 mm | L: Frontrahmen groß | VS: Verdeckte Schraubbefestigung | D: Strahllenkung, Lamellen um 90° gedreht | zu Frontlamellen, separat einstellbar | Eloxiert nach Euras E6-C-0
1020057746 | Lüftungsgitter | X-GRILLE-Modular-H-F0-L-VS/625x75/D/B1 | 302 | 76169990 | 1 | 1.17 | 637 | 87 | 29 | XGM | pcs | ES | EUR | Luftdurchlässe | Lüftungsgitter | Wand-, Brüstungs- oder Kanaleinbau | H: Waagerechte Lamellen | F0: Feststehende Lamellen 0° Lochteilung 12,5 mm | L: Frontrahmen groß | VS: Verdeckte Schraubbefestigung | D: Strahllenkung, Lamellen um 90° gedreht | zu Frontlamellen, separat einstellbar | B1: Einbaurahmen 5mm | Eloxiert nach Euras E6-C-0
1020057777 | Lüftungsgitter | X-GRILLE-Modular-H-F0-L-VS/625x75/DG | 352 | 76169990 | 1 | 1.77 | 637 | 87 | 29 | XGM | pcs | ES | EUR | Luftdurchlässe | Lüftungsgitter | Wand-, Brüstungs- oder Kanaleinbau | H: Waagerechte Lamellen | F0: Feststehende Lamellen 0° Lochteilung 12,5 mm | L: Frontrahmen groß | VS: Verdeckte Schraubbefestigung | DG: Drosselelement, Lamellen gegenläufig gekoppelt, | zusätzlich mit einzeln verstellbaren Lamellen | D kombiniert mit AG | Eloxiert nach Euras E6-C-0
1020057778 | Lüftungsgitter | X-GRILLE-Modular-H-F0-L-VS/625x75/DG/B1 | 394 | 76169990 | 1 | 1.77 | 637 | 87 | 29 | XGM | pcs | ES | EUR | Luftdurchlässe | Lüftungsgitter | Wand-, Brüstungs- oder Kanaleinbau | H: Waagerechte Lamellen | F0: Feststehende Lamellen 0° Lochteilung 12,5 mm | L: Frontrahmen groß | VS: Verdeckte Schraubbefestigung | DG: Drosselelement, Lamellen gegenläufig gekoppelt, | zusätzlich mit einzeln verstellbaren Lamellen | D kombiniert mit AG | B1: Einbaurahmen 5mm | Eloxiert nach Euras E6-C-0
1020055962 | Lüftungsgitter | X-GRILLE-Modular-H-F0-L-VS/825x125/A | 247 | 76169990 | 1 | 1.31 | 837 | 137 | 29 | XGM | pcs | ES | EUR | Luftdurchlässe | Lüftungsgitter | Wand-, Brüstungs- oder Kanaleinbau | H: Waagerechte Lamellen | F0: Feststehende Lamellen 0° Lochteilung 12,5 mm | L: Frontrahmen groß | VS: Verdeckte Schraubbefestigung | A: Ohne Anbauteile (nur Frontgitter) | Eloxiert nach Euras E6-C-0
1020057339 | Lüftungsgitter | X-GRILLE-Modular-H-F0-L-VS/825x125/A/B1 | 289 | 76169990 | 1 | 1.31 | 837 | 137 | 29 | XGM | pcs | ES | EUR | Luftdurchlässe | Lüftungsgitter | Wand-, Brüstungs- oder Kanaleinbau | H: Waagerechte Lamellen | F0: Feststehende Lamellen 0° Lochteilung 12,5 mm | L: Frontrahmen groß | VS: Verdeckte Schraubbefestigung | A: Ohne Anbauteile (nur Frontgitter) | B1: Einbaurahmen 5mm | Eloxiert nach Euras E6-C-0
1020056052 | Lüftungsgitter | X-GRILLE-Modular-H-F0-L-VS/825x125/AG | 420 | 76169990 | 1 | 2.81 | 837 | 137 | 29 | XGM | pcs | ES | EUR | Luftdurchlässe | Lüftungsgitter | Wand-, Brüstungs- oder Kanaleinbau | H: Waagerechte Lamellen | F0: Feststehende Lamellen 0° Lochteilung 12,5 mm | L: Frontrahmen groß | VS: Verdeckte Schraubbefestigung | AG: Drosselelement, Lamellen gegenläufig gekoppelt | Eloxiert nach Euras E6-C-0
1020057402 | Lüftungsgitter | X-GRILLE-Modular-H-F0-L-VS/825x125/AG/B1 | 462 | 76169990 | 1 | 2.81 | 837 | 137 | 29 | XGM | pcs | ES | EUR | Luftdurchlässe | Lüftungsgitter | Wand-, Brüstungs- oder Kanaleinbau | H: Waagerechte Lamellen | F0: Feststehende Lamellen 0° Lochteilung 12,5 mm | L: Frontrahmen groß | VS: Verdeckte Schraubbefestigung | AG: Drosselelement, Lamellen gegenläufig gekoppelt | B1: Einbaurahmen 5mm | Eloxiert nach Euras E6-C-0
1020056007 | Lüftungsgitter | X-GRILLE-Modular-H-F0-L-VS/825x125/D | 368 | 76169990 | 1 | 2.21 | 837 | 137 | 29 | XGM | pcs | ES | EUR | Luftdurchlässe | Lüftungsgitter | Wand-, Brüstungs- oder Kanaleinbau | H: Waagerechte Lamellen | F0: Feststehende Lamellen 0° Lochteilung 12,5 mm | L: Frontrahmen groß | VS: Verdeckte Schraubbefestigung | D: Strahllenkung, Lamellen um 90° gedreht | zu Frontlamellen, separat einstellbar | Eloxiert nach Euras E6-C-0
1020057373 | Lüftungsgitter | X-GRILLE-Modular-H-F0-L-VS/825x125/D/B1 | 410 | 76169990 | 1 | 2.21 | 837 | 137 | 29 | XGM | pcs | ES | EUR | Luftdurchlässe | Lüftungsgitter | Wand-, Brüstungs- oder Kanaleinbau | H: Waagerechte Lamellen | F0: Feststehende Lamellen 0° Lochteilung 12,5 mm | L: Frontrahmen groß | VS: Verdeckte Schraubbefestigung | D: Strahllenkung, Lamellen um 90° gedreht | zu Frontlamellen, separat einstellbar | B1: Einbaurahmen 5mm | Eloxiert nach Euras E6-C-0
1020056097 | Lüftungsgitter | X-GRILLE-Modular-H-F0-L-VS/825x125/DG | 500 | 76169990 | 1 | 3.21 | 837 | 137 | 29 | XGM | pcs | ES | EUR | Luftdurchlässe | Lüftungsgitter | Wand-, Brüstungs- oder Kanaleinbau | H: Waagerechte Lamellen | F0: Feststehende Lamellen 0° Lochteilung 12,5 mm | L: Frontrahmen groß | VS: Verdeckte Schraubbefestigung | DG: Drosselelement, Lamellen gegenläufig gekoppelt, | zusätzlich mit einzeln verstellbaren Lamellen | D kombiniert mit AG | Eloxiert nach Euras E6-C-0
1020057431 | Lüftungsgitter | X-GRILLE-Modular-H-F0-L-VS/825x125/DG/B1 | 542 | 76169990 | 1 | 3.21 | 837 | 137 | 29 | XGM | pcs | ES | EUR | Luftdurchlässe | Lüftungsgitter | Wand-, Brüstungs- oder Kanaleinbau | H: Waagerechte Lamellen | F0: Feststehende Lamellen 0° Lochteilung 12,5 mm | L: Frontrahmen groß | VS: Verdeckte Schraubbefestigung | DG: Drosselelement, Lamellen gegenläufig gekoppelt, | zusätzlich mit einzeln verstellbaren Lamellen | D kombiniert mit AG | B1: Einbaurahmen 5mm | Eloxiert nach Euras E6-C-0
1020055971 | Lüftungsgitter | X-GRILLE-Modular-H-F0-L-VS/825x225/A | 351 | 76169990 | 1 | 2.19 | 837 | 237 | 29 | XGM | pcs | ES | EUR | Luftdurchlässe | Lüftungsgitter | Wand-, Brüstungs- oder Kanaleinbau | H: Waagerechte Lamellen | F0: Feststehende Lamellen 0° Lochteilung 12,5 mm | L: Frontrahmen groß | VS: Verdeckte Schraubbefestigung | A: Ohne Anbauteile (nur Frontgitter) | Eloxiert nach Euras E6-C-0
1020057348 | Lüftungsgitter | X-GRILLE-Modular-H-F0-L-VS/825x225/A/B1 | 401 | 76169990 | 1 | 2.19 | 837 | 237 | 29 | XGM | pcs | ES | EUR | Luftdurchlässe | Lüftungsgitter | Wand-, Brüstungs- oder Kanaleinbau | H: Waagerechte Lamellen | F0: Feststehende Lamellen 0° Lochteilung 12,5 mm | L: Frontrahmen groß | VS: Verdeckte Schraubbefestigung | A: Ohne Anbauteile (nur Frontgitter) | B1: Einbaurahmen 5mm | Eloxiert nach Euras E6-C-0
1020056061 | Lüftungsgitter | X-GRILLE-Modular-H-F0-L-VS/825x225/AG | 569 | 76169990 | 1 | 4.29 | 837 | 237 | 29 | XGM | pcs | ES | EUR | Luftdurchlässe | Lüftungsgitter | Wand-, Brüstungs- oder Kanaleinbau | H: Waagerechte Lamellen | F0: Feststehende Lamellen 0° Lochteilung 12,5 mm | L: Frontrahmen groß | VS: Verdeckte Schraubbefestigung | AG: Drosselelement, Lamellen gegenläufig gekoppelt | Eloxiert nach Euras E6-C-0
1020057410 | Lüftungsgitter | X-GRILLE-Modular-H-F0-L-VS/825x225/AG/B1 | 619 | 76169990 | 1 | 4.29 | 837 | 237 | 29 | XGM | pcs | ES | EUR | Luftdurchlässe | Lüftungsgitter | Wand-, Brüstungs- oder Kanaleinbau | H: Waagerechte Lamellen | F0: Feststehende Lamellen 0° Lochteilung 12,5 mm | L: Frontrahmen groß | VS: Verdeckte Schraubbefestigung | AG: Drosselelement, Lamellen gegenläufig gekoppelt | B1: Einbaurahmen 5mm | Eloxiert nach Euras E6-C-0
1020056016 | Lüftungsgitter | X-GRILLE-Modular-H-F0-L-VS/825x225/D | 495 | 76169990 | 1 | 3.59 | 837 | 237 | 29 | XGM | pcs | ES | EUR | Luftdurchlässe | Lüftungsgitter | Wand-, Brüstungs- oder Kanaleinbau | H: Waagerechte Lamellen | F0: Feststehende Lamellen 0° Lochteilung 12,5 mm | L: Frontrahmen groß | VS: Verdeckte Schraubbefestigung | D: Strahllenkung, Lamellen um 90° gedreht | zu Frontlamellen, separat einstellbar | Eloxiert nach Euras E6-C-0
1020057381 | Lüftungsgitter | X-GRILLE-Modular-H-F0-L-VS/825x225/D/B1 | 545 | 76169990 | 1 | 3.59 | 837 | 237 | 29 | XGM | pcs | ES | EUR | Luftdurchlässe | Lüftungsgitter | Wand-, Brüstungs- oder Kanaleinbau | H: Waagerechte Lamellen | F0: Feststehende Lamellen 0° Lochteilung 12,5 mm | L: Frontrahmen groß | VS: Verdeckte Schraubbefestigung | D: Strahllenkung, Lamellen um 90° gedreht | zu Frontlamellen, separat einstellbar | B1: Einbaurahmen 5mm | Eloxiert nach Euras E6-C-0
1020056106 | Lüftungsgitter | X-GRILLE-Modular-H-F0-L-VS/825x225/DG | 655 | 76169990 | 1 | 4.99 | 837 | 237 | 29 | XGM | pcs | ES | EUR | Luftdurchlässe | Lüftungsgitter | Wand-, Brüstungs- oder Kanaleinbau | H: Waagerechte Lamellen | F0: Feststehende Lamellen 0° Lochteilung 12,5 mm | L: Frontrahmen groß | VS: Verdeckte Schraubbefestigung | DG: Drosselelement, Lamellen gegenläufig gekoppelt, | zusätzlich mit einzeln verstellbaren Lamellen | D kombiniert mit AG | Eloxiert nach Euras E6-C-0
1020057439 | Lüftungsgitter | X-GRILLE-Modular-H-F0-L-VS/825x225/DG/B1 | 705 | 76169990 | 1 | 4.99 | 837 | 237 | 29 | XGM | pcs | ES | EUR | Luftdurchlässe | Lüftungsgitter | Wand-, Brüstungs- oder Kanaleinbau | H: Waagerechte Lamellen | F0: Feststehende Lamellen 0° Lochteilung 12,5 mm | L: Frontrahmen groß | VS: Verdeckte Schraubbefestigung | DG: Drosselelement, Lamellen gegenläufig gekoppelt, | zusätzlich mit einzeln verstellbaren Lamellen | D kombiniert mit AG | B1: Einbaurahmen 5mm | Eloxiert nach Euras E6-C-0
1020055980 | Lüftungsgitter | X-GRILLE-Modular-H-F0-L-VS/825x325/A | 460 | 76169990 | 1 | 3.07 | 837 | 337 | 29 | XGM | pcs | ES | EUR | Luftdurchlässe | Lüftungsgitter | Wand-, Brüstungs- oder Kanaleinbau | H: Waagerechte Lamellen | F0: Feststehende Lamellen 0° Lochteilung 12,5 mm | L: Frontrahmen groß | VS: Verdeckte Schraubbefestigung | A: Ohne Anbauteile (nur Frontgitter) | Eloxiert nach Euras E6-C-0
1020057356 | Lüftungsgitter | X-GRILLE-Modular-H-F0-L-VS/825x325/A/B1 | 510 | 76169990 | 1 | 3.07 | 837 | 337 | 29 | XGM | pcs | ES | EUR | Luftdurchlässe | Lüftungsgitter | Wand-, Brüstungs- oder Kanaleinbau | H: Waagerechte Lamellen | F0: Feststehende Lamellen 0° Lochteilung 12,5 mm | L: Frontrahmen groß | VS: Verdeckte Schraubbefestigung | A: Ohne Anbauteile (nur Frontgitter) | B1: Einbaurahmen 5mm | Eloxiert nach Euras E6-C-0
1020056070 | Lüftungsgitter | X-GRILLE-Modular-H-F0-L-VS/825x325/AG | 701 | 76169990 | 1 | 5.67 | 837 | 337 | 29 | XGM | pcs | ES | EUR | Luftdurchlässe | Lüftungsgitter | Wand-, Brüstungs- oder Kanaleinbau | H: Waagerechte Lamellen | F0: Feststehende Lamellen 0° Lochteilung 12,5 mm | L: Frontrahmen groß | VS: Verdeckte Schraubbefestigung | AG: Drosselelement, Lamellen gegenläufig gekoppelt | Eloxiert nach Euras E6-C-0
1020057417 | Lüftungsgitter | X-GRILLE-Modular-H-F0-L-VS/825x325/AG/B1 | 751 | 76169990 | 1 | 5.67 | 837 | 337 | 29 | XGM | pcs | ES | EUR | Luftdurchlässe | Lüftungsgitter | Wand-, Brüstungs- oder Kanaleinbau | H: Waagerechte Lamellen | F0: Feststehende Lamellen 0° Lochteilung 12,5 mm | L: Frontrahmen groß | VS: Verdeckte Schraubbefestigung | AG: Drosselelement, Lamellen gegenläufig gekoppelt | B1: Einbaurahmen 5mm | Eloxiert nach Euras E6-C-0
1020056025 | Lüftungsgitter | X-GRILLE-Modular-H-F0-L-VS/825x325/D | 610 | 76169990 | 1 | 4.87 | 837 | 337 | 29 | XGM | pcs | ES | EUR | Luftdurchlässe | Lüftungsgitter | Wand-, Brüstungs- oder Kanaleinbau | H: Waagerechte Lamellen | F0: Feststehende Lamellen 0° Lochteilung 12,5 mm | L: Frontrahmen groß | VS: Verdeckte Schraubbefestigung | D: Strahllenkung, Lamellen um 90° gedreht | zu Frontlamellen, separat einstellbar | Eloxiert nach Euras E6-C-0
1020057388 | Lüftungsgitter | X-GRILLE-Modular-H-F0-L-VS/825x325/D/B1 | 660 | 76169990 | 1 | 4.87 | 837 | 337 | 29 | XGM | pcs | ES | EUR | Luftdurchlässe | Lüftungsgitter | Wand-, Brüstungs- oder Kanaleinbau | H: Waagerechte Lamellen | F0: Feststehende Lamellen 0° Lochteilung 12,5 mm | L: Frontrahmen groß | VS: Verdeckte Schraubbefestigung | D: Strahllenkung, Lamellen um 90° gedreht | zu Frontlamellen, separat einstellbar | B1: Einbaurahmen 5mm | Eloxiert nach Euras E6-C-0
1020056115 | Lüftungsgitter | X-GRILLE-Modular-H-F0-L-VS/825x325/DG | 793 | 76169990 | 1 | 6.77 | 837 | 337 | 29 | XGM | pcs | ES | EUR | Luftdurchlässe | Lüftungsgitter | Wand-, Brüstungs- oder Kanaleinbau | H: Waagerechte Lamellen | F0: Feststehende Lamellen 0° Lochteilung 12,5 mm | L: Frontrahmen groß | VS: Verdeckte Schraubbefestigung | DG: Drosselelement, Lamellen gegenläufig gekoppelt, | zusätzlich mit einzeln verstellbaren Lamellen | D kombiniert mit AG | Eloxiert nach Euras E6-C-0
1020057446 | Lüftungsgitter | X-GRILLE-Modular-H-F0-L-VS/825x325/DG/B1 | 843 | 76169990 | 1 | 6.77 | 837 | 337 | 29 | XGM | pcs | ES | EUR | Luftdurchlässe | Lüftungsgitter | Wand-, Brüstungs- oder Kanaleinbau | H: Waagerechte Lamellen | F0: Feststehende Lamellen 0° Lochteilung 12,5 mm | L: Frontrahmen groß | VS: Verdeckte Schraubbefestigung | DG: Drosselelement, Lamellen gegenläufig gekoppelt, | zusätzlich mit einzeln verstellbaren Lamellen | D kombiniert mit AG | B1: Einbaurahmen 5mm | Eloxiert nach Euras E6-C-0
1020055989 | Lüftungsgitter | X-GRILLE-Modular-H-F0-L-VS/825x425/A | 569 | 76169990 | 1 | 3.95 | 837 | 437 | 29 | XGM | pcs | ES | EUR | Luftdurchlässe | Lüftungsgitter | Wand-, Brüstungs- oder Kanaleinbau | H: Waagerechte Lamellen | F0: Feststehende Lamellen 0° Lochteilung 12,5 mm | L: Frontrahmen groß | VS: Verdeckte Schraubbefestigung | A: Ohne Anbauteile (nur Frontgitter) | Eloxiert nach Euras E6-C-0
1020057361 | Lüftungsgitter | X-GRILLE-Modular-H-F0-L-VS/825x425/A/B1 | 619 | 76169990 | 1 | 3.95 | 837 | 437 | 29 | XGM | pcs | ES | EUR | Luftdurchlässe | Lüftungsgitter | Wand-, Brüstungs- oder Kanaleinbau | H: Waagerechte Lamellen | F0: Feststehende Lamellen 0° Lochteilung 12,5 mm | L: Frontrahmen groß | VS: Verdeckte Schraubbefestigung | A: Ohne Anbauteile (nur Frontgitter) | B1: Einbaurahmen 5mm | Eloxiert nach Euras E6-C-0
1020056079 | Lüftungsgitter | X-GRILLE-Modular-H-F0-L-VS/825x425/AG | 833 | 76169990 | 1 | 7.15 | 837 | 437 | 29 | XGM | pcs | ES | EUR | Luftdurchlässe | Lüftungsgitter | Wand-, Brüstungs- oder Kanaleinbau | H: Waagerechte Lamellen | F0: Feststehende Lamellen 0° Lochteilung 12,5 mm | L: Frontrahmen groß | VS: Verdeckte Schraubbefestigung | AG: Drosselelement, Lamellen gegenläufig gekoppelt | Eloxiert nach Euras E6-C-0
1020057421 | Lüftungsgitter | X-GRILLE-Modular-H-F0-L-VS/825x425/AG/B1 | 883 | 76169990 | 1 | 7.15 | 837 | 437 | 29 | XGM | pcs | ES | EUR | Luftdurchlässe | Lüftungsgitter | Wand-, Brüstungs- oder Kanaleinbau | H: Waagerechte Lamellen | F0: Feststehende Lamellen 0° Lochteilung 12,5 mm | L: Frontrahmen groß | VS: Verdeckte Schraubbefestigung | AG: Drosselelement, Lamellen gegenläufig gekoppelt | B1: Einbaurahmen 5mm | Eloxiert nach Euras E6-C-0
1020056034 | Lüftungsgitter | X-GRILLE-Modular-H-F0-L-VS/825x425/D | 736 | 76169990 | 1 | 6.25 | 837 | 437 | 29 | XGM | pcs | ES | EUR | Luftdurchlässe | Lüftungsgitter | Wand-, Brüstungs- oder Kanaleinbau | H: Waagerechte Lamellen | F0: Feststehende Lamellen 0° Lochteilung 12,5 mm | L: Frontrahmen groß | VS: Verdeckte Schraubbefestigung | D: Strahllenkung, Lamellen um 90° gedreht | zu Frontlamellen, separat einstellbar | Eloxiert nach Euras E6-C-0
1020057392 | Lüftungsgitter | X-GRILLE-Modular-H-F0-L-VS/825x425/D/B1 | 786 | 76169990 | 1 | 6.25 | 837 | 437 | 29 | XGM | pcs | ES | EUR | Luftdurchlässe | Lüftungsgitter | Wand-, Brüstungs- oder Kanaleinbau | H: Waagerechte Lamellen | F0: Feststehende Lamellen 0° Lochteilung 12,5 mm | L: Frontrahmen groß | VS: Verdeckte Schraubbefestigung | D: Strahllenkung, Lamellen um 90° gedreht | zu Frontlamellen, separat einstellbar | B1: Einbaurahmen 5mm | Eloxiert nach Euras E6-C-0
1020056124 | Lüftungsgitter | X-GRILLE-Modular-H-F0-L-VS/825x425/DG | 959 | 76169990 | 1 | 8.55 | 837 | 437 | 29 | XGM | pcs | ES | EUR | Luftdurchlässe | Lüftungsgitter | Wand-, Brüstungs- oder Kanaleinbau | H: Waagerechte Lamellen | F0: Feststehende Lamellen 0° Lochteilung 12,5 mm | L: Frontrahmen groß | VS: Verdeckte Schraubbefestigung | DG: Drosselelement, Lamellen gegenläufig gekoppelt, | zusätzlich mit einzeln verstellbaren Lamellen | D kombiniert mit AG | Eloxiert nach Euras E6-C-0
1020057450 | Lüftungsgitter | X-GRILLE-Modular-H-F0-L-VS/825x425/DG/B1 | 1009 | 76169990 | 1 | 8.55 | 837 | 437 | 29 | XGM | pcs | ES | EUR | Luftdurchlässe | Lüftungsgitter | Wand-, Brüstungs- oder Kanaleinbau | H: Waagerechte Lamellen | F0: Feststehende Lamellen 0° Lochteilung 12,5 mm | L: Frontrahmen groß | VS: Verdeckte Schraubbefestigung | DG: Drosselelement, Lamellen gegenläufig gekoppelt, | zusätzlich mit einzeln verstellbaren Lamellen | D kombiniert mit AG | B1: Einbaurahmen 5mm | Eloxiert nach Euras E6-C-0
1020057729 | Lüftungsgitter | X-GRILLE-Modular-H-F0-L-VS/825x75/A | 185 | 76169990 | 1 | 0.85 | 837 | 87 | 29 | XGM | pcs | ES | EUR | Luftdurchlässe | Lüftungsgitter | Wand-, Brüstungs- oder Kanaleinbau | H: Waagerechte Lamellen | F0: Feststehende Lamellen 0° Lochteilung 12,5 mm | L: Frontrahmen groß | VS: Verdeckte Schraubbefestigung | A: Ohne Anbauteile (nur Frontgitter) | Eloxiert nach Euras E6-C-0
1020057730 | Lüftungsgitter | X-GRILLE-Modular-H-F0-L-VS/825x75/A/B1 | 227 | 76169990 | 1 | 0.85 | 837 | 87 | 29 | XGM | pcs | ES | EUR | Luftdurchlässe | Lüftungsgitter | Wand-, Brüstungs- oder Kanaleinbau | H: Waagerechte Lamellen | F0: Feststehende Lamellen 0° Lochteilung 12,5 mm | L: Frontrahmen groß | VS: Verdeckte Schraubbefestigung | A: Ohne Anbauteile (nur Frontgitter) | B1: Einbaurahmen 5mm | Eloxiert nach Euras E6-C-0
1020057763 | Lüftungsgitter | X-GRILLE-Modular-H-F0-L-VS/825x75/AG | 352 | 76169990 | 1 | 2.15 | 837 | 87 | 29 | XGM | pcs | ES | EUR | Luftdurchlässe | Lüftungsgitter | Wand-, Brüstungs- oder Kanaleinbau | H: Waagerechte Lamellen | F0: Feststehende Lamellen 0° Lochteilung 12,5 mm | L: Frontrahmen groß | VS: Verdeckte Schraubbefestigung | AG: Drosselelement, Lamellen gegenläufig gekoppelt | Eloxiert nach Euras E6-C-0
1020057764 | Lüftungsgitter | X-GRILLE-Modular-H-F0-L-VS/825x75/AG/B1 | 394 | 76169990 | 1 | 2.15 | 837 | 87 | 29 | XGM | pcs | ES | EUR | Luftdurchlässe | Lüftungsgitter | Wand-, Brüstungs- oder Kanaleinbau | H: Waagerechte Lamellen | F0: Feststehende Lamellen 0° Lochteilung 12,5 mm | L: Frontrahmen groß | VS: Verdeckte Schraubbefestigung | AG: Drosselelement, Lamellen gegenläufig gekoppelt | B1: Einbaurahmen 5mm | Eloxiert nach Euras E6-C-0
1020057747 | Lüftungsgitter | X-GRILLE-Modular-H-F0-L-VS/825x75/D | 306 | 76169990 | 1 | 1.55 | 837 | 87 | 29 | XGM | pcs | ES | EUR | Luftdurchlässe | Lüftungsgitter | Wand-, Brüstungs- oder Kanaleinbau | H: Waagerechte Lamellen | F0: Feststehende Lamellen 0° Lochteilung 12,5 mm | L: Frontrahmen groß | VS: Verdeckte Schraubbefestigung | D: Strahllenkung, Lamellen um 90° gedreht | zu Frontlamellen, separat einstellbar | Eloxiert nach Euras E6-C-0
1020057748 | Lüftungsgitter | X-GRILLE-Modular-H-F0-L-VS/825x75/D/B1 | 348 | 76169990 | 1 | 1.55 | 837 | 87 | 29 | XGM | pcs | ES | EUR | Luftdurchlässe | Lüftungsgitter | Wand-, Brüstungs- oder Kanaleinbau | H: Waagerechte Lamellen | F0: Feststehende Lamellen 0° Lochteilung 12,5 mm | L: Frontrahmen groß | VS: Verdeckte Schraubbefestigung | D: Strahllenkung, Lamellen um 90° gedreht | zu Frontlamellen, separat einstellbar | B1: Einbaurahmen 5mm | Eloxiert nach Euras E6-C-0
1020057779 | Lüftungsgitter | X-GRILLE-Modular-H-F0-L-VS/825x75/DG | 415 | 76169990 | 1 | 2.35 | 837 | 87 | 29 | XGM | pcs | ES | EUR | Luftdurchlässe | Lüftungsgitter | Wand-, Brüstungs- oder Kanaleinbau | H: Waagerechte Lamellen | F0: Feststehende Lamellen 0° Lochteilung 12,5 mm | L: Frontrahmen groß | VS: Verdeckte Schraubbefestigung | DG: Drosselelement, Lamellen gegenläufig gekoppelt, | zusätzlich mit einzeln verstellbaren Lamellen | D kombiniert mit AG | Eloxiert nach Euras E6-C-0
1020057780 | Lüftungsgitter | X-GRILLE-Modular-H-F0-L-VS/825x75/DG/B1 | 457 | 76169990 | 1 | 2.35 | 837 | 87 | 29 | XGM | pcs | ES | EUR | Luftdurchlässe | Lüftungsgitter | Wand-, Brüstungs- oder Kanaleinbau | H: Waagerechte Lamellen | F0: Feststehende Lamellen 0° Lochteilung 12,5 mm | L: Frontrahmen groß | VS: Verdeckte Schraubbefestigung | DG: Drosselelement, Lamellen gegenläufig gekoppelt, | zusätzlich mit einzeln verstellbaren Lamellen | D kombiniert mit AG | B1: Einbaurahmen 5mm | Eloxiert nach Euras E6-C-0
1020056849 | Lüftungsgitter | X-GRILLE-Modular-H-MO-A-VS/1025x125/A | 208 | 76169990 | 1 | 1.6 | 1051 | 151 | 35 | XGM | pcs | ES | EUR | Luftdurchlässe | Lüftungsgitter | Wand-, Brüstungs- oder Kanaleinbau | H: Waagerechte Lamellen | MO: Verstellbare Lamellen | A: Frontrahmen schräg | VS: Verdeckte Schraubbefestigung | A: Ohne Anbauteile (nur Frontgitter) | Eloxiert nach Euras E6-C-0
1020056850 | Lüftungsgitter | X-GRILLE-Modular-H-MO-A-VS/1025x125/A/A1 | 266 | 76169990 | 1 | 1.6 | 1051 | 151 | 35 | XGM | pcs | ES | EUR | Luftdurchlässe | Lüftungsgitter | Wand-, Brüstungs- oder Kanaleinbau | H: Waagerechte Lamellen | MO: Verstellbare Lamellen | A: Frontrahmen schräg | VS: Verdeckte Schraubbefestigung | A: Ohne Anbauteile (nur Frontgitter) | A1: Einbaurahmen 12,5 | Eloxiert nach Euras E6-C-0
1020057091 | Lüftungsgitter | X-GRILLE-Modular-H-MO-A-VS/1025x125/AG | 426 | 76169990 | 1 | 3.5 | 1051 | 151 | 35 | XGM | pcs | ES | EUR | Luftdurchlässe | Lüftungsgitter | Wand-, Brüstungs- oder Kanaleinbau | H: Waagerechte Lamellen | MO: Verstellbare Lamellen | A: Frontrahmen schräg | VS: Verdeckte Schraubbefestigung | AG: Drosselelement, Lamellen gegenläufig gekoppelt | Eloxiert nach Euras E6-C-0
1020057092 | Lüftungsgitter | X-GRILLE-Modular-H-MO-A-VS/1025x125/AG/A1 | 484 | 76169990 | 1 | 3.5 | 1051 | 151 | 35 | XGM | pcs | ES | EUR | Luftdurchlässe | Lüftungsgitter | Wand-, Brüstungs- oder Kanaleinbau | H: Waagerechte Lamellen | MO: Verstellbare Lamellen | A: Frontrahmen schräg | VS: Verdeckte Schraubbefestigung | AG: Drosselelement, Lamellen gegenläufig gekoppelt | A1: Einbaurahmen 12,5 | Eloxiert nach Euras E6-C-0
1020056975 | Lüftungsgitter | X-GRILLE-Modular-H-MO-A-VS/1025x125/D | 346 | 76169990 | 1 | 2.8 | 1051 | 151 | 35 | XGM | pcs | ES | EUR | Luftdurchlässe | Lüftungsgitter | Wand-, Brüstungs- oder Kanaleinbau | H: Waagerechte Lamellen | MO: Verstellbare Lamellen | A: Frontrahmen schräg | VS: Verdeckte Schraubbefestigung | D: Strahllenkung, Lamellen um 90° gedreht | zu Frontlamellen, separat einstellbar | Eloxiert nach Euras E6-C-0
1020056976 | Lüftungsgitter | X-GRILLE-Modular-H-MO-A-VS/1025x125/D/A1 | 404 | 76169990 | 1 | 2.8 | 1051 | 151 | 35 | XGM | pcs | ES | EUR | Luftdurchlässe | Lüftungsgitter | Wand-, Brüstungs- oder Kanaleinbau | H: Waagerechte Lamellen | MO: Verstellbare Lamellen | A: Frontrahmen schräg | VS: Verdeckte Schraubbefestigung | D: Strahllenkung, Lamellen um 90° gedreht | zu Frontlamellen, separat einstellbar | A1: Einbaurahmen 12,5 | Eloxiert nach Euras E6-C-0
1020057207 | Lüftungsgitter | X-GRILLE-Modular-H-MO-A-VS/1025x125/DG | 507 | 76169990 | 1 | 4 | 1051 | 151 | 35 | XGM | pcs | ES | EUR | Luftdurchlässe | Lüftungsgitter | Wand-, Brüstungs- oder Kanaleinbau | H: Waagerechte Lamellen | MO: Verstellbare Lamellen | A: Frontrahmen schräg | VS: Verdeckte Schraubbefestigung | DG: Drosselelement, Lamellen gegenläufig gekoppelt, | zusätzlich mit einzeln verstellbaren Lamellen | D kombiniert mit AG | Eloxiert nach Euras E6-C-0
1020057208 | Lüftungsgitter | X-GRILLE-Modular-H-MO-A-VS/1025x125/DG/A1 | 565 | 76169990 | 1 | 4 | 1051 | 151 | 35 | XGM | pcs | ES | EUR | Luftdurchlässe | Lüftungsgitter | Wand-, Brüstungs- oder Kanaleinbau | H: Waagerechte Lamellen | MO: Verstellbare Lamellen | A: Frontrahmen schräg | VS: Verdeckte Schraubbefestigung | DG: Drosselelement, Lamellen gegenläufig gekoppelt, | zusätzlich mit einzeln verstellbaren Lamellen | D kombiniert mit AG | A1: Einbaurahmen 12,5 | Eloxiert nach Euras E6-C-0
1020056865 | Lüftungsgitter | X-GRILLE-Modular-H-MO-A-VS/1025x225/A | 305 | 76169990 | 1 | 2.69 | 1051 | 251 | 35 | XGM | pcs | ES | EUR | Luftdurchlässe | Lüftungsgitter | Wand-, Brüstungs- oder Kanaleinbau | H: Waagerechte Lamellen | MO: Verstellbare Lamellen | A: Frontrahmen schräg | VS: Verdeckte Schraubbefestigung | A: Ohne Anbauteile (nur Frontgitter) | Eloxiert nach Euras E6-C-0
1020056866 | Lüftungsgitter | X-GRILLE-Modular-H-MO-A-VS/1025x225/A/A1 | 363 | 76169990 | 1 | 2.69 | 1051 | 251 | 35 | XGM | pcs | ES | EUR | Luftdurchlässe | Lüftungsgitter | Wand-, Brüstungs- oder Kanaleinbau | H: Waagerechte Lamellen | MO: Verstellbare Lamellen | A: Frontrahmen schräg | VS: Verdeckte Schraubbefestigung | A: Ohne Anbauteile (nur Frontgitter) | A1: Einbaurahmen 12,5 | Eloxiert nach Euras E6-C-0
1020057107 | Lüftungsgitter | X-GRILLE-Modular-H-MO-A-VS/1025x225/AG | 564 | 76169990 | 1 | 5.19 | 1051 | 251 | 35 | XGM | pcs | ES | EUR | Luftdurchlässe | Lüftungsgitter | Wand-, Brüstungs- oder Kanaleinbau | H: Waagerechte Lamellen | MO: Verstellbare Lamellen | A: Frontrahmen schräg | VS: Verdeckte Schraubbefestigung | AG: Drosselelement, Lamellen gegenläufig gekoppelt | Eloxiert nach Euras E6-C-0
1020057108 | Lüftungsgitter | X-GRILLE-Modular-H-MO-A-VS/1025x225/AG/A1 | 622 | 76169990 | 1 | 5.19 | 1051 | 251 | 35 | XGM | pcs | ES | EUR | Luftdurchlässe | Lüftungsgitter | Wand-, Brüstungs- oder Kanaleinbau | H: Waagerechte Lamellen | MO: Verstellbare Lamellen | A: Frontrahmen schräg | VS: Verdeckte Schraubbefestigung | AG: Drosselelement, Lamellen gegenläufig gekoppelt | A1: Einbaurahmen 12,5 | Eloxiert nach Euras E6-C-0
1020056991 | Lüftungsgitter | X-GRILLE-Modular-H-MO-A-VS/1025x225/D | 472 | 76169990 | 1 | 4.39 | 1051 | 251 | 35 | XGM | pcs | ES | EUR | Luftdurchlässe | Lüftungsgitter | Wand-, Brüstungs- oder Kanaleinbau | H: Waagerechte Lamellen | MO: Verstellbare Lamellen | A: Frontrahmen schräg | VS: Verdeckte Schraubbefestigung | D: Strahllenkung, Lamellen um 90° gedreht | zu Frontlamellen, separat einstellbar | Eloxiert nach Euras E6-C-0
1020056992 | Lüftungsgitter | X-GRILLE-Modular-H-MO-A-VS/1025x225/D/A1 | 530 | 76169990 | 1 | 4.39 | 1051 | 251 | 35 | XGM | pcs | ES | EUR | Luftdurchlässe | Lüftungsgitter | Wand-, Brüstungs- oder Kanaleinbau | H: Waagerechte Lamellen | MO: Verstellbare Lamellen | A: Frontrahmen schräg | VS: Verdeckte Schraubbefestigung | D: Strahllenkung, Lamellen um 90° gedreht | zu Frontlamellen, separat einstellbar | A1: Einbaurahmen 12,5 | Eloxiert nach Euras E6-C-0
1020057223 | Lüftungsgitter | X-GRILLE-Modular-H-MO-A-VS/1025x225/DG | 667 | 76169990 | 1 | 6.19 | 1051 | 251 | 35 | XGM | pcs | ES | EUR | Luftdurchlässe | Lüftungsgitter | Wand-, Brüstungs- oder Kanaleinbau | H: Waagerechte Lamellen | MO: Verstellbare Lamellen | A: Frontrahmen schräg | VS: Verdeckte Schraubbefestigung | DG: Drosselelement, Lamellen gegenläufig gekoppelt, | zusätzlich mit einzeln verstellbaren Lamellen | D kombiniert mit AG | Eloxiert nach Euras E6-C-0
1020057224 | Lüftungsgitter | X-GRILLE-Modular-H-MO-A-VS/1025x225/DG/A1 | 725 | 76169990 | 1 | 6.19 | 1051 | 251 | 35 | XGM | pcs | ES | EUR | Luftdurchlässe | Lüftungsgitter | Wand-, Brüstungs- oder Kanaleinbau | H: Waagerechte Lamellen | MO: Verstellbare Lamellen | A: Frontrahmen schräg | VS: Verdeckte Schraubbefestigung | DG: Drosselelement, Lamellen gegenläufig gekoppelt, | zusätzlich mit einzeln verstellbaren Lamellen | D kombiniert mit AG | A1: Einbaurahmen 12,5 | Eloxiert nach Euras E6-C-0
1020056879 | Lüftungsgitter | X-GRILLE-Modular-H-MO-A-VS/1025x325/A | 396 | 76169990 | 1 | 3.77 | 1051 | 351 | 35 | XGM | pcs | ES | EUR | Luftdurchlässe | Lüftungsgitter | Wand-, Brüstungs- oder Kanaleinbau | H: Waagerechte Lamellen | MO: Verstellbare Lamellen | A: Frontrahmen schräg | VS: Verdeckte Schraubbefestigung | A: Ohne Anbauteile (nur Frontgitter) | Eloxiert nach Euras E6-C-0
1020056880 | Lüftungsgitter | X-GRILLE-Modular-H-MO-A-VS/1025x325/A/A1 | 454 | 76169990 | 1 | 3.77 | 1051 | 351 | 35 | XGM | pcs | ES | EUR | Luftdurchlässe | Lüftungsgitter | Wand-, Brüstungs- oder Kanaleinbau | H: Waagerechte Lamellen | MO: Verstellbare Lamellen | A: Frontrahmen schräg | VS: Verdeckte Schraubbefestigung | A: Ohne Anbauteile (nur Frontgitter) | A1: Einbaurahmen 12,5 | Eloxiert nach Euras E6-C-0
1020057121 | Lüftungsgitter | X-GRILLE-Modular-H-MO-A-VS/1025x325/AG | 683 | 76169990 | 1 | 6.97 | 1051 | 351 | 35 | XGM | pcs | ES | EUR | Luftdurchlässe | Lüftungsgitter | Wand-, Brüstungs- oder Kanaleinbau | H: Waagerechte Lamellen | MO: Verstellbare Lamellen | A: Frontrahmen schräg | VS: Verdeckte Schraubbefestigung | AG: Drosselelement, Lamellen gegenläufig gekoppelt | Eloxiert nach Euras E6-C-0
1020057122 | Lüftungsgitter | X-GRILLE-Modular-H-MO-A-VS/1025x325/AG/A1 | 741 | 76169990 | 1 | 6.97 | 1051 | 351 | 35 | XGM | pcs | ES | EUR | Luftdurchlässe | Lüftungsgitter | Wand-, Brüstungs- oder Kanaleinbau | H: Waagerechte Lamellen | MO: Verstellbare Lamellen | A: Frontrahmen schräg | VS: Verdeckte Schraubbefestigung | AG: Drosselelement, Lamellen gegenläufig gekoppelt | A1: Einbaurahmen 12,5 | Eloxiert nach Euras E6-C-0
1020057005 | Lüftungsgitter | X-GRILLE-Modular-H-MO-A-VS/1025x325/D | 580 | 76169990 | 1 | 5.97 | 1051 | 351 | 35 | XGM | pcs | ES | EUR | Luftdurchlässe | Lüftungsgitter | Wand-, Brüstungs- oder Kanaleinbau | H: Waagerechte Lamellen | MO: Verstellbare Lamellen | A: Frontrahmen schräg | VS: Verdeckte Schraubbefestigung | D: Strahllenkung, Lamellen um 90° gedreht | zu Frontlamellen, separat einstellbar | Eloxiert nach Euras E6-C-0
1020057006 | Lüftungsgitter | X-GRILLE-Modular-H-MO-A-VS/1025x325/D/A1 | 638 | 76169990 | 1 | 5.97 | 1051 | 351 | 35 | XGM | pcs | ES | EUR | Luftdurchlässe | Lüftungsgitter | Wand-, Brüstungs- oder Kanaleinbau | H: Waagerechte Lamellen | MO: Verstellbare Lamellen | A: Frontrahmen schräg | VS: Verdeckte Schraubbefestigung | D: Strahllenkung, Lamellen um 90° gedreht | zu Frontlamellen, separat einstellbar | A1: Einbaurahmen 12,5 | Eloxiert nach Euras E6-C-0
1020057237 | Lüftungsgitter | X-GRILLE-Modular-H-MO-A-VS/1025x325/DG | 804 | 76169990 | 1 | 8.37 | 1051 | 351 | 35 | XGM | pcs | ES | EUR | Luftdurchlässe | Lüftungsgitter | Wand-, Brüstungs- oder Kanaleinbau | H: Waagerechte Lamellen | MO: Verstellbare Lamellen | A: Frontrahmen schräg | VS: Verdeckte Schraubbefestigung | DG: Drosselelement, Lamellen gegenläufig gekoppelt, | zusätzlich mit einzeln verstellbaren Lamellen | D kombiniert mit AG | Eloxiert nach Euras E6-C-0
1020057238 | Lüftungsgitter | X-GRILLE-Modular-H-MO-A-VS/1025x325/DG/A1 | 862 | 76169990 | 1 | 8.37 | 1051 | 351 | 35 | XGM | pcs | ES | EUR | Luftdurchlässe | Lüftungsgitter | Wand-, Brüstungs- oder Kanaleinbau | H: Waagerechte Lamellen | MO: Verstellbare Lamellen | A: Frontrahmen schräg | VS: Verdeckte Schraubbefestigung | DG: Drosselelement, Lamellen gegenläufig gekoppelt, | zusätzlich mit einzeln verstellbaren Lamellen | D kombiniert mit AG | A1: Einbaurahmen 12,5 | Eloxiert nach Euras E6-C-0
1020056887 | Lüftungsgitter | X-GRILLE-Modular-H-MO-A-VS/1025x425/A | 494 | 76169990 | 1 | 4.85 | 1051 | 451 | 35 | XGM | pcs | ES | EUR | Luftdurchlässe | Lüftungsgitter | Wand-, Brüstungs- oder Kanaleinbau | H: Waagerechte Lamellen | MO: Verstellbare Lamellen | A: Frontrahmen schräg | VS: Verdeckte Schraubbefestigung | A: Ohne Anbauteile (nur Frontgitter) | Eloxiert nach Euras E6-C-0
1020056888 | Lüftungsgitter | X-GRILLE-Modular-H-MO-A-VS/1025x425/A/A1 | 552 | 76169990 | 1 | 4.85 | 1051 | 451 | 35 | XGM | pcs | ES | EUR | Luftdurchlässe | Lüftungsgitter | Wand-, Brüstungs- oder Kanaleinbau | H: Waagerechte Lamellen | MO: Verstellbare Lamellen | A: Frontrahmen schräg | VS: Verdeckte Schraubbefestigung | A: Ohne Anbauteile (nur Frontgitter) | A1: Einbaurahmen 12,5 | Eloxiert nach Euras E6-C-0
1020057129 | Lüftungsgitter | X-GRILLE-Modular-H-MO-A-VS/1025x425/AG | 816 | 76169990 | 1 | 8.75 | 1051 | 451 | 35 | XGM | pcs | ES | EUR | Luftdurchlässe | Lüftungsgitter | Wand-, Brüstungs- oder Kanaleinbau | H: Waagerechte Lamellen | MO: Verstellbare Lamellen | A: Frontrahmen schräg | VS: Verdeckte Schraubbefestigung | AG: Drosselelement, Lamellen gegenläufig gekoppelt | Eloxiert nach Euras E6-C-0
1020057130 | Lüftungsgitter | X-GRILLE-Modular-H-MO-A-VS/1025x425/AG/A1 | 874 | 76169990 | 1 | 8.75 | 1051 | 451 | 35 | XGM | pcs | ES | EUR | Luftdurchlässe | Lüftungsgitter | Wand-, Brüstungs- oder Kanaleinbau | H: Waagerechte Lamellen | MO: Verstellbare Lamellen | A: Frontrahmen schräg | VS: Verdeckte Schraubbefestigung | AG: Drosselelement, Lamellen gegenläufig gekoppelt | A1: Einbaurahmen 12,5 | Eloxiert nach Euras E6-C-0
1020057013 | Lüftungsgitter | X-GRILLE-Modular-H-MO-A-VS/1025x425/D | 689 | 76169990 | 1 | 7.65 | 1051 | 451 | 35 | XGM | pcs | ES | EUR | Luftdurchlässe | Lüftungsgitter | Wand-, Brüstungs- oder Kanaleinbau | H: Waagerechte Lamellen | MO: Verstellbare Lamellen | A: Frontrahmen schräg | VS: Verdeckte Schraubbefestigung | D: Strahllenkung, Lamellen um 90° gedreht | zu Frontlamellen, separat einstellbar | Eloxiert nach Euras E6-C-0
1020057014 | Lüftungsgitter | X-GRILLE-Modular-H-MO-A-VS/1025x425/D/A1 | 747 | 76169990 | 1 | 7.65 | 1051 | 451 | 35 | XGM | pcs | ES | EUR | Luftdurchlässe | Lüftungsgitter | Wand-, Brüstungs- oder Kanaleinbau | H: Waagerechte Lamellen | MO: Verstellbare Lamellen | A: Frontrahmen schräg | VS: Verdeckte Schraubbefestigung | D: Strahllenkung, Lamellen um 90° gedreht | zu Frontlamellen, separat einstellbar | A1: Einbaurahmen 12,5 | Eloxiert nach Euras E6-C-0
1020057245 | Lüftungsgitter | X-GRILLE-Modular-H-MO-A-VS/1025x425/DG | 965 | 76169990 | 1 | 10.55 | 1051 | 451 | 35 | XGM | pcs | ES | EUR | Luftdurchlässe | Lüftungsgitter | Wand-, Brüstungs- oder Kanaleinbau | H: Waagerechte Lamellen | MO: Verstellbare Lamellen | A: Frontrahmen schräg | VS: Verdeckte Schraubbefestigung | DG: Drosselelement, Lamellen gegenläufig gekoppelt, | zusätzlich mit einzeln verstellbaren Lamellen | D kombiniert mit AG | Eloxiert nach Euras E6-C-0
1020057246 | Lüftungsgitter | X-GRILLE-Modular-H-MO-A-VS/1025x425/DG/A1 | 1023 | 76169990 | 1 | 10.55 | 1051 | 451 | 35 | XGM | pcs | ES | EUR | Luftdurchlässe | Lüftungsgitter | Wand-, Brüstungs- oder Kanaleinbau | H: Waagerechte Lamellen | MO: Verstellbare Lamellen | A: Frontrahmen schräg | VS: Verdeckte Schraubbefestigung | DG: Drosselelement, Lamellen gegenläufig gekoppelt, | zusätzlich mit einzeln verstellbaren Lamellen | D kombiniert mit AG | A1: Einbaurahmen 12,5 | Eloxiert nach Euras E6-C-0
1020056891 | Lüftungsgitter | X-GRILLE-Modular-H-MO-A-VS/1025x525/A | 563 | 76169990 | 1 | 5.94 | 1051 | 551 | 35 | XGM | pcs | ES | EUR | Luftdurchlässe | Lüftungsgitter | Wand-, Brüstungs- oder Kanaleinbau | H: Waagerechte Lamellen | MO: Verstellbare Lamellen | A: Frontrahmen schräg | VS: Verdeckte Schraubbefestigung | A: Ohne Anbauteile (nur Frontgitter) | Eloxiert nach Euras E6-C-0
1020056892 | Lüftungsgitter | X-GRILLE-Modular-H-MO-A-VS/1025x525/A/A1 | 621 | 76169990 | 1 | 5.94 | 1051 | 551 | 35 | XGM | pcs | ES | EUR | Luftdurchlässe | Lüftungsgitter | Wand-, Brüstungs- oder Kanaleinbau | H: Waagerechte Lamellen | MO: Verstellbare Lamellen | A: Frontrahmen schräg | VS: Verdeckte Schraubbefestigung | A: Ohne Anbauteile (nur Frontgitter) | A1: Einbaurahmen 12,5 | Eloxiert nach Euras E6-C-0
1020057133 | Lüftungsgitter | X-GRILLE-Modular-H-MO-A-VS/1025x525/AG | 948 | 76169990 | 1 | 10.44 | 1051 | 551 | 35 | XGM | pcs | ES | EUR | Luftdurchlässe | Lüftungsgitter | Wand-, Brüstungs- oder Kanaleinbau | H: Waagerechte Lamellen | MO: Verstellbare Lamellen | A: Frontrahmen schräg | VS: Verdeckte Schraubbefestigung | AG: Drosselelement, Lamellen gegenläufig gekoppelt | Eloxiert nach Euras E6-C-0
1020057134 | Lüftungsgitter | X-GRILLE-Modular-H-MO-A-VS/1025x525/AG/A1 | 1006 | 76169990 | 1 | 10.44 | 1051 | 551 | 35 | XGM | pcs | ES | EUR | Luftdurchlässe | Lüftungsgitter | Wand-, Brüstungs- oder Kanaleinbau | H: Waagerechte Lamellen | MO: Verstellbare Lamellen | A: Frontrahmen schräg | VS: Verdeckte Schraubbefestigung | AG: Drosselelement, Lamellen gegenläufig gekoppelt | A1: Einbaurahmen 12,5 | Eloxiert nach Euras E6-C-0
1020057017 | Lüftungsgitter | X-GRILLE-Modular-H-MO-A-VS/1025x525/D | 793 | 76169990 | 1 | 9.24 | 1051 | 551 | 35 | XGM | pcs | ES | EUR | Luftdurchlässe | Lüftungsgitter | Wand-, Brüstungs- oder Kanaleinbau | H: Waagerechte Lamellen | MO: Verstellbare Lamellen | A: Frontrahmen schräg | VS: Verdeckte Schraubbefestigung | D: Strahllenkung, Lamellen um 90° gedreht | zu Frontlamellen, separat einstellbar | Eloxiert nach Euras E6-C-0
1020057018 | Lüftungsgitter | X-GRILLE-Modular-H-MO-A-VS/1025x525/D/A1 | 851 | 76169990 | 1 | 9.24 | 1051 | 551 | 35 | XGM | pcs | ES | EUR | Luftdurchlässe | Lüftungsgitter | Wand-, Brüstungs- oder Kanaleinbau | H: Waagerechte Lamellen | MO: Verstellbare Lamellen | A: Frontrahmen schräg | VS: Verdeckte Schraubbefestigung | D: Strahllenkung, Lamellen um 90° gedreht | zu Frontlamellen, separat einstellbar | A1: Einbaurahmen 12,5 | Eloxiert nach Euras E6-C-0
1020057249 | Lüftungsgitter | X-GRILLE-Modular-H-MO-A-VS/1025x525/DG | 1102 | 76169990 | 1 | 12.74 | 1051 | 551 | 35 | XGM | pcs | ES | EUR | Luftdurchlässe | Lüftungsgitter | Wand-, Brüstungs- oder Kanaleinbau | H: Waagerechte Lamellen | MO: Verstellbare Lamellen | A: Frontrahmen schräg | VS: Verdeckte Schraubbefestigung | DG: Drosselelement, Lamellen gegenläufig gekoppelt, | zusätzlich mit einzeln verstellbaren Lamellen | D kombiniert mit AG | Eloxiert nach Euras E6-C-0
1020057250 | Lüftungsgitter | X-GRILLE-Modular-H-MO-A-VS/1025x525/DG/A1 | 1160 | 76169990 | 1 | 12.74 | 1051 | 551 | 35 | XGM | pcs | ES | EUR | Luftdurchlässe | Lüftungsgitter | Wand-, Brüstungs- oder Kanaleinbau | H: Waagerechte Lamellen | MO: Verstellbare Lamellen | A: Frontrahmen schräg | VS: Verdeckte Schraubbefestigung | DG: Drosselelement, Lamellen gegenläufig gekoppelt, | zusätzlich mit einzeln verstellbaren Lamellen | D kombiniert mit AG | A1: Einbaurahmen 12,5 | Eloxiert nach Euras E6-C-0
1020056851 | Lüftungsgitter | X-GRILLE-Modular-H-MO-A-VS/1225x125/A | 242 | 76169990 | 1 | 1.89 | 1251 | 151 | 35 | XGM | pcs | ES | EUR | Luftdurchlässe | Lüftungsgitter | Wand-, Brüstungs- oder Kanaleinbau | H: Waagerechte Lamellen | MO: Verstellbare Lamellen | A: Frontrahmen schräg | VS: Verdeckte Schraubbefestigung | A: Ohne Anbauteile (nur Frontgitter) | Eloxiert nach Euras E6-C-0
1020056852 | Lüftungsgitter | X-GRILLE-Modular-H-MO-A-VS/1225x125/A/A1 | 300 | 76169990 | 1 | 1.89 | 1251 | 151 | 35 | XGM | pcs | ES | EUR | Luftdurchlässe | Lüftungsgitter | Wand-, Brüstungs- oder Kanaleinbau | H: Waagerechte Lamellen | MO: Verstellbare Lamellen | A: Frontrahmen schräg | VS: Verdeckte Schraubbefestigung | A: Ohne Anbauteile (nur Frontgitter) | A1: Einbaurahmen 12,5 | Eloxiert nach Euras E6-C-0
1020057093 | Lüftungsgitter | X-GRILLE-Modular-H-MO-A-VS/1225x125/AG | 483 | 76169990 | 1 | 4.19 | 1251 | 151 | 35 | XGM | pcs | ES | EUR | Luftdurchlässe | Lüftungsgitter | Wand-, Brüstungs- oder Kanaleinbau | H: Waagerechte Lamellen | MO: Verstellbare Lamellen | A: Frontrahmen schräg | VS: Verdeckte Schraubbefestigung | AG: Drosselelement, Lamellen gegenläufig gekoppelt | Eloxiert nach Euras E6-C-0
1020057094 | Lüftungsgitter | X-GRILLE-Modular-H-MO-A-VS/1225x125/AG/A1 | 541 | 76169990 | 1 | 4.19 | 1251 | 151 | 35 | XGM | pcs | ES | EUR | Luftdurchlässe | Lüftungsgitter | Wand-, Brüstungs- oder Kanaleinbau | H: Waagerechte Lamellen | MO: Verstellbare Lamellen | A: Frontrahmen schräg | VS: Verdeckte Schraubbefestigung | AG: Drosselelement, Lamellen gegenläufig gekoppelt | A1: Einbaurahmen 12,5 | Eloxiert nach Euras E6-C-0
1020056977 | Lüftungsgitter | X-GRILLE-Modular-H-MO-A-VS/1225x125/D | 403 | 76169990 | 1 | 3.29 | 1251 | 151 | 35 | XGM | pcs | ES | EUR | Luftdurchlässe | Lüftungsgitter | Wand-, Brüstungs- oder Kanaleinbau | H: Waagerechte Lamellen | MO: Verstellbare Lamellen | A: Frontrahmen schräg | VS: Verdeckte Schraubbefestigung | D: Strahllenkung, Lamellen um 90° gedreht | zu Frontlamellen, separat einstellbar | Eloxiert nach Euras E6-C-0
1020056978 | Lüftungsgitter | X-GRILLE-Modular-H-MO-A-VS/1225x125/D/A1 | 461 | 76169990 | 1 | 3.29 | 1251 | 151 | 35 | XGM | pcs | ES | EUR | Luftdurchlässe | Lüftungsgitter | Wand-, Brüstungs- oder Kanaleinbau | H: Waagerechte Lamellen | MO: Verstellbare Lamellen | A: Frontrahmen schräg | VS: Verdeckte Schraubbefestigung | D: Strahllenkung, Lamellen um 90° gedreht | zu Frontlamellen, separat einstellbar | A1: Einbaurahmen 12,5 | Eloxiert nach Euras E6-C-0
1020057209 | Lüftungsgitter | X-GRILLE-Modular-H-MO-A-VS/1225x125/DG | 587 | 76169990 | 1 | 4.69 | 1251 | 151 | 35 | XGM | pcs | ES | EUR | Luftdurchlässe | Lüftungsgitter | Wand-, Brüstungs- oder Kanaleinbau | H: Waagerechte Lamellen | MO: Verstellbare Lamellen | A: Frontrahmen schräg | VS: Verdeckte Schraubbefestigung | DG: Drosselelement, Lamellen gegenläufig gekoppelt, | zusätzlich mit einzeln verstellbaren Lamellen | D kombiniert mit AG | Eloxiert nach Euras E6-C-0
1020057210 | Lüftungsgitter | X-GRILLE-Modular-H-MO-A-VS/1225x125/DG/A1 | 645 | 76169990 | 1 | 4.69 | 1251 | 151 | 35 | XGM | pcs | ES | EUR | Luftdurchlässe | Lüftungsgitter | Wand-, Brüstungs- oder Kanaleinbau | H: Waagerechte Lamellen | MO: Verstellbare Lamellen | A: Frontrahmen schräg | VS: Verdeckte Schraubbefestigung | DG: Drosselelement, Lamellen gegenläufig gekoppelt, | zusätzlich mit einzeln verstellbaren Lamellen | D kombiniert mit AG | A1: Einbaurahmen 12,5 | Eloxiert nach Euras E6-C-0
1020056867 | Lüftungsgitter | X-GRILLE-Modular-H-MO-A-VS/1225x225/A | 345 | 76169990 | 1 | 3.18 | 1251 | 251 | 35 | XGM | pcs | ES | EUR | Luftdurchlässe | Lüftungsgitter | Wand-, Brüstungs- oder Kanaleinbau | H: Waagerechte Lamellen | MO: Verstellbare Lamellen | A: Frontrahmen schräg | VS: Verdeckte Schraubbefestigung | A: Ohne Anbauteile (nur Frontgitter) | Eloxiert nach Euras E6-C-0
1020056868 | Lüftungsgitter | X-GRILLE-Modular-H-MO-A-VS/1225x225/A/A1 | 403 | 76169990 | 1 | 3.18 | 1251 | 251 | 35 | XGM | pcs | ES | EUR | Luftdurchlässe | Lüftungsgitter | Wand-, Brüstungs- oder Kanaleinbau | H: Waagerechte Lamellen | MO: Verstellbare Lamellen | A: Frontrahmen schräg | VS: Verdeckte Schraubbefestigung | A: Ohne Anbauteile (nur Frontgitter) | A1: Einbaurahmen 12,5 | Eloxiert nach Euras E6-C-0
1020057109 | Lüftungsgitter | X-GRILLE-Modular-H-MO-A-VS/1225x225/AG | 632 | 76169990 | 1 | 6.18 | 1251 | 251 | 35 | XGM | pcs | ES | EUR | Luftdurchlässe | Lüftungsgitter | Wand-, Brüstungs- oder Kanaleinbau | H: Waagerechte Lamellen | MO: Verstellbare Lamellen | A: Frontrahmen schräg | VS: Verdeckte Schraubbefestigung | AG: Drosselelement, Lamellen gegenläufig gekoppelt | Eloxiert nach Euras E6-C-0
1020057110 | Lüftungsgitter | X-GRILLE-Modular-H-MO-A-VS/1225x225/AG/A1 | 690 | 76169990 | 1 | 6.18 | 1251 | 251 | 35 | XGM | pcs | ES | EUR | Luftdurchlässe | Lüftungsgitter | Wand-, Brüstungs- oder Kanaleinbau | H: Waagerechte Lamellen | MO: Verstellbare Lamellen | A: Frontrahmen schräg | VS: Verdeckte Schraubbefestigung | AG: Drosselelement, Lamellen gegenläufig gekoppelt | A1: Einbaurahmen 12,5 | Eloxiert nach Euras E6-C-0
1020056993 | Lüftungsgitter | X-GRILLE-Modular-H-MO-A-VS/1225x225/D | 540 | 76169990 | 1 | 5.18 | 1251 | 251 | 35 | XGM | pcs | ES | EUR | Luftdurchlässe | Lüftungsgitter | Wand-, Brüstungs- oder Kanaleinbau | H: Waagerechte Lamellen | MO: Verstellbare Lamellen | A: Frontrahmen schräg | VS: Verdeckte Schraubbefestigung | D: Strahllenkung, Lamellen um 90° gedreht | zu Frontlamellen, separat einstellbar | Eloxiert nach Euras E6-C-0
1020056994 | Lüftungsgitter | X-GRILLE-Modular-H-MO-A-VS/1225x225/D/A1 | 598 | 76169990 | 1 | 5.18 | 1251 | 251 | 35 | XGM | pcs | ES | EUR | Luftdurchlässe | Lüftungsgitter | Wand-, Brüstungs- oder Kanaleinbau | H: Waagerechte Lamellen | MO: Verstellbare Lamellen | A: Frontrahmen schräg | VS: Verdeckte Schraubbefestigung | D: Strahllenkung, Lamellen um 90° gedreht | zu Frontlamellen, separat einstellbar | A1: Einbaurahmen 12,5 | Eloxiert nach Euras E6-C-0
1020057225 | Lüftungsgitter | X-GRILLE-Modular-H-MO-A-VS/1225x225/DG | 758 | 76169990 | 1 | 7.28 | 1251 | 251 | 35 | XGM | pcs | ES | EUR | Luftdurchlässe | Lüftungsgitter | Wand-, Brüstungs- oder Kanaleinbau | H: Waagerechte Lamellen | MO: Verstellbare Lamellen | A: Frontrahmen schräg | VS: Verdeckte Schraubbefestigung | DG: Drosselelement, Lamellen gegenläufig gekoppelt, | zusätzlich mit einzeln verstellbaren Lamellen | D kombiniert mit AG | Eloxiert nach Euras E6-C-0
1020057226 | Lüftungsgitter | X-GRILLE-Modular-H-MO-A-VS/1225x225/DG/A1 | 816 | 76169990 | 1 | 7.28 | 1251 | 251 | 35 | XGM | pcs | ES | EUR | Luftdurchlässe | Lüftungsgitter | Wand-, Brüstungs- oder Kanaleinbau | H: Waagerechte Lamellen | MO: Verstellbare Lamellen | A: Frontrahmen schräg | VS: Verdeckte Schraubbefestigung | DG: Drosselelement, Lamellen gegenläufig gekoppelt, | zusätzlich mit einzeln verstellbaren Lamellen | D kombiniert mit AG | A1: Einbaurahmen 12,5 | Eloxiert nach Euras E6-C-0
1020056881 | Lüftungsgitter | X-GRILLE-Modular-H-MO-A-VS/1225x325/A | 454 | 76169990 | 1 | 4.47 | 1251 | 351 | 35 | XGM | pcs | ES | EUR | Luftdurchlässe | Lüftungsgitter | Wand-, Brüstungs- oder Kanaleinbau | H: Waagerechte Lamellen | MO: Verstellbare Lamellen | A: Frontrahmen schräg | VS: Verdeckte Schraubbefestigung | A: Ohne Anbauteile (nur Frontgitter) | Eloxiert nach Euras E6-C-0
1020056882 | Lüftungsgitter | X-GRILLE-Modular-H-MO-A-VS/1225x325/A/A1 | 512 | 76169990 | 1 | 4.47 | 1251 | 351 | 35 | XGM | pcs | ES | EUR | Luftdurchlässe | Lüftungsgitter | Wand-, Brüstungs- oder Kanaleinbau | H: Waagerechte Lamellen | MO: Verstellbare Lamellen | A: Frontrahmen schräg | VS: Verdeckte Schraubbefestigung | A: Ohne Anbauteile (nur Frontgitter) | A1: Einbaurahmen 12,5 | Eloxiert nach Euras E6-C-0
1020057123 | Lüftungsgitter | X-GRILLE-Modular-H-MO-A-VS/1225x325/AG | 787 | 76169990 | 1 | 8.27 | 1251 | 351 | 35 | XGM | pcs | ES | EUR | Luftdurchlässe | Lüftungsgitter | Wand-, Brüstungs- oder Kanaleinbau | H: Waagerechte Lamellen | MO: Verstellbare Lamellen | A: Frontrahmen schräg | VS: Verdeckte Schraubbefestigung | AG: Drosselelement, Lamellen gegenläufig gekoppelt | Eloxiert nach Euras E6-C-0
1020057124 | Lüftungsgitter | X-GRILLE-Modular-H-MO-A-VS/1225x325/AG/A1 | 845 | 76169990 | 1 | 8.27 | 1251 | 351 | 35 | XGM | pcs | ES | EUR | Luftdurchlässe | Lüftungsgitter | Wand-, Brüstungs- oder Kanaleinbau | H: Waagerechte Lamellen | MO: Verstellbare Lamellen | A: Frontrahmen schräg | VS: Verdeckte Schraubbefestigung | AG: Drosselelement, Lamellen gegenläufig gekoppelt | A1: Einbaurahmen 12,5 | Eloxiert nach Euras E6-C-0
1020057007 | Lüftungsgitter | X-GRILLE-Modular-H-MO-A-VS/1225x325/D | 667 | 76169990 | 1 | 7.17 | 1251 | 351 | 35 | XGM | pcs | ES | EUR | Luftdurchlässe | Lüftungsgitter | Wand-, Brüstungs- oder Kanaleinbau | H: Waagerechte Lamellen | MO: Verstellbare Lamellen | A: Frontrahmen schräg | VS: Verdeckte Schraubbefestigung | D: Strahllenkung, Lamellen um 90° gedreht | zu Frontlamellen, separat einstellbar | Eloxiert nach Euras E6-C-0
1020057008 | Lüftungsgitter | X-GRILLE-Modular-H-MO-A-VS/1225x325/D/A1 | 725 | 76169990 | 1 | 7.17 | 1251 | 351 | 35 | XGM | pcs | ES | EUR | Luftdurchlässe | Lüftungsgitter | Wand-, Brüstungs- oder Kanaleinbau | H: Waagerechte Lamellen | MO: Verstellbare Lamellen | A: Frontrahmen schräg | VS: Verdeckte Schraubbefestigung | D: Strahllenkung, Lamellen um 90° gedreht | zu Frontlamellen, separat einstellbar | A1: Einbaurahmen 12,5 | Eloxiert nach Euras E6-C-0
1020057239 | Lüftungsgitter | X-GRILLE-Modular-H-MO-A-VS/1225x325/DG | 936 | 76169990 | 1 | 9.97 | 1251 | 351 | 35 | XGM | pcs | ES | EUR | Luftdurchlässe | Lüftungsgitter | Wand-, Brüstungs- oder Kanaleinbau | H: Waagerechte Lamellen | MO: Verstellbare Lamellen | A: Frontrahmen schräg | VS: Verdeckte Schraubbefestigung | DG: Drosselelement, Lamellen gegenläufig gekoppelt, | zusätzlich mit einzeln verstellbaren Lamellen | D kombiniert mit AG | Eloxiert nach Euras E6-C-0
1020057240 | Lüftungsgitter | X-GRILLE-Modular-H-MO-A-VS/1225x325/DG/A1 | 994 | 76169990 | 1 | 9.97 | 1251 | 351 | 35 | XGM | pcs | ES | EUR | Luftdurchlässe | Lüftungsgitter | Wand-, Brüstungs- oder Kanaleinbau | H: Waagerechte Lamellen | MO: Verstellbare Lamellen | A: Frontrahmen schräg | VS: Verdeckte Schraubbefestigung | DG: Drosselelement, Lamellen gegenläufig gekoppelt, | zusätzlich mit einzeln verstellbaren Lamellen | D kombiniert mit AG | A1: Einbaurahmen 12,5 | Eloxiert nach Euras E6-C-0
1020056889 | Lüftungsgitter | X-GRILLE-Modular-H-MO-A-VS/1225x425/A | 557 | 76169990 | 1 | 5.76 | 1251 | 451 | 35 | XGM | pcs | ES | EUR | Luftdurchlässe | Lüftungsgitter | Wand-, Brüstungs- oder Kanaleinbau | H: Waagerechte Lamellen | MO: Verstellbare Lamellen | A: Frontrahmen schräg | VS: Verdeckte Schraubbefestigung | A: Ohne Anbauteile (nur Frontgitter) | Eloxiert nach Euras E6-C-0
1020056890 | Lüftungsgitter | X-GRILLE-Modular-H-MO-A-VS/1225x425/A/A1 | 623 | 76169990 | 1 | 5.76 | 1251 | 451 | 35 | XGM | pcs | ES | EUR | Luftdurchlässe | Lüftungsgitter | Wand-, Brüstungs- oder Kanaleinbau | H: Waagerechte Lamellen | MO: Verstellbare Lamellen | A: Frontrahmen schräg | VS: Verdeckte Schraubbefestigung | A: Ohne Anbauteile (nur Frontgitter) | A1: Einbaurahmen 12,5 | Eloxiert nach Euras E6-C-0
1020057131 | Lüftungsgitter | X-GRILLE-Modular-H-MO-A-VS/1225x425/AG | 936 | 76169990 | 1 | 10.36 | 1251 | 451 | 35 | XGM | pcs | ES | EUR | Luftdurchlässe | Lüftungsgitter | Wand-, Brüstungs- oder Kanaleinbau | H: Waagerechte Lamellen | MO: Verstellbare Lamellen | A: Frontrahmen schräg | VS: Verdeckte Schraubbefestigung | AG: Drosselelement, Lamellen gegenläufig gekoppelt | Eloxiert nach Euras E6-C-0
1020057132 | Lüftungsgitter | X-GRILLE-Modular-H-MO-A-VS/1225x425/AG/A1 | 1002 | 76169990 | 1 | 10.36 | 1251 | 451 | 35 | XGM | pcs | ES | EUR | Luftdurchlässe | Lüftungsgitter | Wand-, Brüstungs- oder Kanaleinbau | H: Waagerechte Lamellen | MO: Verstellbare Lamellen | A: Frontrahmen schräg | VS: Verdeckte Schraubbefestigung | AG: Drosselelement, Lamellen gegenläufig gekoppelt | A1: Einbaurahmen 12,5 | Eloxiert nach Euras E6-C-0
1020057015 | Lüftungsgitter | X-GRILLE-Modular-H-MO-A-VS/1225x425/D | 781 | 76169990 | 1 | 9.06 | 1251 | 451 | 35 | XGM | pcs | ES | EUR | Luftdurchlässe | Lüftungsgitter | Wand-, Brüstungs- oder Kanaleinbau | H: Waagerechte Lamellen | MO: Verstellbare Lamellen | A: Frontrahmen schräg | VS: Verdeckte Schraubbefestigung | D: Strahllenkung, Lamellen um 90° gedreht | zu Frontlamellen, separat einstellbar | Eloxiert nach Euras E6-C-0
1020057016 | Lüftungsgitter | X-GRILLE-Modular-H-MO-A-VS/1225x425/D/A1 | 847 | 76169990 | 1 | 9.06 | 1251 | 451 | 35 | XGM | pcs | ES | EUR | Luftdurchlässe | Lüftungsgitter | Wand-, Brüstungs- oder Kanaleinbau | H: Waagerechte Lamellen | MO: Verstellbare Lamellen | A: Frontrahmen schräg | VS: Verdeckte Schraubbefestigung | D: Strahllenkung, Lamellen um 90° gedreht | zu Frontlamellen, separat einstellbar | A1: Einbaurahmen 12,5 | Eloxiert nach Euras E6-C-0
1020057247 | Lüftungsgitter | X-GRILLE-Modular-H-MO-A-VS/1225x425/DG | 1108 | 76169990 | 1 | 12.56 | 1251 | 451 | 35 | XGM | pcs | ES | EUR | Luftdurchlässe | Lüftungsgitter | Wand-, Brüstungs- oder Kanaleinbau | H: Waagerechte Lamellen | MO: Verstellbare Lamellen | A: Frontrahmen schräg | VS: Verdeckte Schraubbefestigung | DG: Drosselelement, Lamellen gegenläufig gekoppelt, | zusätzlich mit einzeln verstellbaren Lamellen | D kombiniert mit AG | Eloxiert nach Euras E6-C-0
1020057248 | Lüftungsgitter | X-GRILLE-Modular-H-MO-A-VS/1225x425/DG/A1 | 1174 | 76169990 | 1 | 12.56 | 1251 | 451 | 35 | XGM | pcs | ES | EUR | Luftdurchlässe | Lüftungsgitter | Wand-, Brüstungs- oder Kanaleinbau | H: Waagerechte Lamellen | MO: Verstellbare Lamellen | A: Frontrahmen schräg | VS: Verdeckte Schraubbefestigung | DG: Drosselelement, Lamellen gegenläufig gekoppelt, | zusätzlich mit einzeln verstellbaren Lamellen | D kombiniert mit AG | A1: Einbaurahmen 12,5 | Eloxiert nach Euras E6-C-0
1020056893 | Lüftungsgitter | X-GRILLE-Modular-H-MO-A-VS/1225x525/A | 643 | 76169990 | 1 | 7.05 | 1251 | 551 | 35 | XGM | pcs | ES | EUR | Luftdurchlässe | Lüftungsgitter | Wand-, Brüstungs- oder Kanaleinbau | H: Waagerechte Lamellen | MO: Verstellbare Lamellen | A: Frontrahmen schräg | VS: Verdeckte Schraubbefestigung | A: Ohne Anbauteile (nur Frontgitter) | Eloxiert nach Euras E6-C-0
1020056894 | Lüftungsgitter | X-GRILLE-Modular-H-MO-A-VS/1225x525/A/A1 | 709 | 76169990 | 1 | 7.05 | 1251 | 551 | 35 | XGM | pcs | ES | EUR | Luftdurchlässe | Lüftungsgitter | Wand-, Brüstungs- oder Kanaleinbau | H: Waagerechte Lamellen | MO: Verstellbare Lamellen | A: Frontrahmen schräg | VS: Verdeckte Schraubbefestigung | A: Ohne Anbauteile (nur Frontgitter) | A1: Einbaurahmen 12,5 | Eloxiert nach Euras E6-C-0
1020057135 | Lüftungsgitter | X-GRILLE-Modular-H-MO-A-VS/1225x525/AG | 1085 | 76169990 | 1 | 12.35 | 1251 | 551 | 35 | XGM | pcs | ES | EUR | Luftdurchlässe | Lüftungsgitter | Wand-, Brüstungs- oder Kanaleinbau | H: Waagerechte Lamellen | MO: Verstellbare Lamellen | A: Frontrahmen schräg | VS: Verdeckte Schraubbefestigung | AG: Drosselelement, Lamellen gegenläufig gekoppelt | Eloxiert nach Euras E6-C-0
1020057136 | Lüftungsgitter | X-GRILLE-Modular-H-MO-A-VS/1225x525/AG/A1 | 1151 | 76169990 | 1 | 12.35 | 1251 | 551 | 35 | XGM | pcs | ES | EUR | Luftdurchlässe | Lüftungsgitter | Wand-, Brüstungs- oder Kanaleinbau | H: Waagerechte Lamellen | MO: Verstellbare Lamellen | A: Frontrahmen schräg | VS: Verdeckte Schraubbefestigung | AG: Drosselelement, Lamellen gegenläufig gekoppelt | A1: Einbaurahmen 12,5 | Eloxiert nach Euras E6-C-0
1020057019 | Lüftungsgitter | X-GRILLE-Modular-H-MO-A-VS/1225x525/D | 907 | 76169990 | 1 | 11.05 | 1251 | 551 | 35 | XGM | pcs | ES | EUR | Luftdurchlässe | Lüftungsgitter | Wand-, Brüstungs- oder Kanaleinbau | H: Waagerechte Lamellen | MO: Verstellbare Lamellen | A: Frontrahmen schräg | VS: Verdeckte Schraubbefestigung | D: Strahllenkung, Lamellen um 90° gedreht | zu Frontlamellen, separat einstellbar | Eloxiert nach Euras E6-C-0
1020057020 | Lüftungsgitter | X-GRILLE-Modular-H-MO-A-VS/1225x525/D/A1 | 973 | 76169990 | 1 | 11.05 | 1251 | 551 | 35 | XGM | pcs | ES | EUR | Luftdurchlässe | Lüftungsgitter | Wand-, Brüstungs- oder Kanaleinbau | H: Waagerechte Lamellen | MO: Verstellbare Lamellen | A: Frontrahmen schräg | VS: Verdeckte Schraubbefestigung | D: Strahllenkung, Lamellen um 90° gedreht | zu Frontlamellen, separat einstellbar | A1: Einbaurahmen 12,5 | Eloxiert nach Euras E6-C-0
1020057251 | Lüftungsgitter | X-GRILLE-Modular-H-MO-A-VS/1225x525/DG | 1274 | 76169990 | 1 | 15.15 | 1251 | 551 | 35 | XGM | pcs | ES | EUR | Luftdurchlässe | Lüftungsgitter | Wand-, Brüstungs- oder Kanaleinbau | H: Waagerechte Lamellen | MO: Verstellbare Lamellen | A: Frontrahmen schräg | VS: Verdeckte Schraubbefestigung | DG: Drosselelement, Lamellen gegenläufig gekoppelt, | zusätzlich mit einzeln verstellbaren Lamellen | D kombiniert mit AG | Eloxiert nach Euras E6-C-0
1020057252 | Lüftungsgitter | X-GRILLE-Modular-H-MO-A-VS/1225x525/DG/A1 | 1340 | 76169990 | 1 | 15.15 | 1251 | 551 | 35 | XGM | pcs | ES | EUR | Luftdurchlässe | Lüftungsgitter | Wand-, Brüstungs- oder Kanaleinbau | H: Waagerechte Lamellen | MO: Verstellbare Lamellen | A: Frontrahmen schräg | VS: Verdeckte Schraubbefestigung | DG: Drosselelement, Lamellen gegenläufig gekoppelt, | zusätzlich mit einzeln verstellbaren Lamellen | D kombiniert mit AG | A1: Einbaurahmen 12,5 | Eloxiert nach Euras E6-C-0
1020056837 | Lüftungsgitter | X-GRILLE-Modular-H-MO-A-VS/225x125/A | 98 | 76169990 | 1 | 0.44 | 251 | 151 | 35 | XGM | pcs | ES | EUR | Luftdurchlässe | Lüftungsgitter | Wand-, Brüstungs- oder Kanaleinbau | H: Waagerechte Lamellen | MO: Verstellbare Lamellen | A: Frontrahmen schräg | VS: Verdeckte Schraubbefestigung | A: Ohne Anbauteile (nur Frontgitter) | Eloxiert nach Euras E6-C-0
1020056838 | Lüftungsgitter | X-GRILLE-Modular-H-MO-A-VS/225x125/A/A1 | 131 | 76169990 | 1 | 0.44 | 251 | 151 | 35 | XGM | pcs | ES | EUR | Luftdurchlässe | Lüftungsgitter | Wand-, Brüstungs- oder Kanaleinbau | H: Waagerechte Lamellen | MO: Verstellbare Lamellen | A: Frontrahmen schräg | VS: Verdeckte Schraubbefestigung | A: Ohne Anbauteile (nur Frontgitter) | A1: Einbaurahmen 12,5 | Eloxiert nach Euras E6-C-0
1020057079 | Lüftungsgitter | X-GRILLE-Modular-H-MO-A-VS/225x125/AG | 179 | 76169990 | 1 | 0.94 | 251 | 151 | 35 | XGM | pcs | ES | EUR | Luftdurchlässe | Lüftungsgitter | Wand-, Brüstungs- oder Kanaleinbau | H: Waagerechte Lamellen | MO: Verstellbare Lamellen | A: Frontrahmen schräg | VS: Verdeckte Schraubbefestigung | AG: Drosselelement, Lamellen gegenläufig gekoppelt | Eloxiert nach Euras E6-C-0
1020057080 | Lüftungsgitter | X-GRILLE-Modular-H-MO-A-VS/225x125/AG/A1 | 212 | 76169990 | 1 | 0.94 | 251 | 151 | 35 | XGM | pcs | ES | EUR | Luftdurchlässe | Lüftungsgitter | Wand-, Brüstungs- oder Kanaleinbau | H: Waagerechte Lamellen | MO: Verstellbare Lamellen | A: Frontrahmen schräg | VS: Verdeckte Schraubbefestigung | AG: Drosselelement, Lamellen gegenläufig gekoppelt | A1: Einbaurahmen 12,5 | Eloxiert nach Euras E6-C-0
1020056963 | Lüftungsgitter | X-GRILLE-Modular-H-MO-A-VS/225x125/D | 144 | 76169990 | 1 | 0.74 | 251 | 151 | 35 | XGM | pcs | ES | EUR | Luftdurchlässe | Lüftungsgitter | Wand-, Brüstungs- oder Kanaleinbau | H: Waagerechte Lamellen | MO: Verstellbare Lamellen | A: Frontrahmen schräg | VS: Verdeckte Schraubbefestigung | D: Strahllenkung, Lamellen um 90° gedreht | zu Frontlamellen, separat einstellbar | Eloxiert nach Euras E6-C-0
1020056964 | Lüftungsgitter | X-GRILLE-Modular-H-MO-A-VS/225x125/D/A1 | 177 | 76169990 | 1 | 0.74 | 251 | 151 | 35 | XGM | pcs | ES | EUR | Luftdurchlässe | Lüftungsgitter | Wand-, Brüstungs- oder Kanaleinbau | H: Waagerechte Lamellen | MO: Verstellbare Lamellen | A: Frontrahmen schräg | VS: Verdeckte Schraubbefestigung | D: Strahllenkung, Lamellen um 90° gedreht | zu Frontlamellen, separat einstellbar | A1: Einbaurahmen 12,5 | Eloxiert nach Euras E6-C-0
1020057195 | Lüftungsgitter | X-GRILLE-Modular-H-MO-A-VS/225x125/DG | 202 | 76169990 | 1 | 1.04 | 251 | 151 | 35 | XGM | pcs | ES | EUR | Luftdurchlässe | Lüftungsgitter | Wand-, Brüstungs- oder Kanaleinbau | H: Waagerechte Lamellen | MO: Verstellbare Lamellen | A: Frontrahmen schräg | VS: Verdeckte Schraubbefestigung | DG: Drosselelement, Lamellen gegenläufig gekoppelt, | zusätzlich mit einzeln verstellbaren Lamellen | D kombiniert mit AG | Eloxiert nach Euras E6-C-0
1020057196 | Lüftungsgitter | X-GRILLE-Modular-H-MO-A-VS/225x125/DG/A1 | 235 | 76169990 | 1 | 1.04 | 251 | 151 | 35 | XGM | pcs | ES | EUR | Luftdurchlässe | Lüftungsgitter | Wand-, Brüstungs- oder Kanaleinbau | H: Waagerechte Lamellen | MO: Verstellbare Lamellen | A: Frontrahmen schräg | VS: Verdeckte Schraubbefestigung | DG: Drosselelement, Lamellen gegenläufig gekoppelt, | zusätzlich mit einzeln verstellbaren Lamellen | D kombiniert mit AG | A1: Einbaurahmen 12,5 | Eloxiert nach Euras E6-C-0
1020056853 | Lüftungsgitter | X-GRILLE-Modular-H-MO-A-VS/225x225/A | 127 | 76169990 | 1 | 0.71 | 251 | 251 | 35 | XGM | pcs | ES | EUR | Luftdurchlässe | Lüftungsgitter | Wand-, Brüstungs- oder Kanaleinbau | H: Waagerechte Lamellen | MO: Verstellbare Lamellen | A: Frontrahmen schräg | VS: Verdeckte Schraubbefestigung | A: Ohne Anbauteile (nur Frontgitter) | Eloxiert nach Euras E6-C-0
1020056854 | Lüftungsgitter | X-GRILLE-Modular-H-MO-A-VS/225x225/A/A1 | 160 | 76169990 | 1 | 0.71 | 251 | 251 | 35 | XGM | pcs | ES | EUR | Luftdurchlässe | Lüftungsgitter | Wand-, Brüstungs- oder Kanaleinbau | H: Waagerechte Lamellen | MO: Verstellbare Lamellen | A: Frontrahmen schräg | VS: Verdeckte Schraubbefestigung | A: Ohne Anbauteile (nur Frontgitter) | A1: Einbaurahmen 12,5 | Eloxiert nach Euras E6-C-0
1020057095 | Lüftungsgitter | X-GRILLE-Modular-H-MO-A-VS/225x225/AG | 225 | 76169990 | 1 | 1.41 | 251 | 251 | 35 | XGM | pcs | ES | EUR | Luftdurchlässe | Lüftungsgitter | Wand-, Brüstungs- oder Kanaleinbau | H: Waagerechte Lamellen | MO: Verstellbare Lamellen | A: Frontrahmen schräg | VS: Verdeckte Schraubbefestigung | AG: Drosselelement, Lamellen gegenläufig gekoppelt | Eloxiert nach Euras E6-C-0
1020057096 | Lüftungsgitter | X-GRILLE-Modular-H-MO-A-VS/225x225/AG/A1 | 258 | 76169990 | 1 | 1.41 | 251 | 251 | 35 | XGM | pcs | ES | EUR | Luftdurchlässe | Lüftungsgitter | Wand-, Brüstungs- oder Kanaleinbau | H: Waagerechte Lamellen | MO: Verstellbare Lamellen | A: Frontrahmen schräg | VS: Verdeckte Schraubbefestigung | AG: Drosselelement, Lamellen gegenläufig gekoppelt | A1: Einbaurahmen 12,5 | Eloxiert nach Euras E6-C-0
1020056979 | Lüftungsgitter | X-GRILLE-Modular-H-MO-A-VS/225x225/D | 185 | 76169990 | 1 | 1.11 | 251 | 251 | 35 | XGM | pcs | ES | EUR | Luftdurchlässe | Lüftungsgitter | Wand-, Brüstungs- oder Kanaleinbau | H: Waagerechte Lamellen | MO: Verstellbare Lamellen | A: Frontrahmen schräg | VS: Verdeckte Schraubbefestigung | D: Strahllenkung, Lamellen um 90° gedreht | zu Frontlamellen, separat einstellbar | Eloxiert nach Euras E6-C-0
1020056980 | Lüftungsgitter | X-GRILLE-Modular-H-MO-A-VS/225x225/D/A1 | 218 | 76169990 | 1 | 1.11 | 251 | 251 | 35 | XGM | pcs | ES | EUR | Luftdurchlässe | Lüftungsgitter | Wand-, Brüstungs- oder Kanaleinbau | H: Waagerechte Lamellen | MO: Verstellbare Lamellen | A: Frontrahmen schräg | VS: Verdeckte Schraubbefestigung | D: Strahllenkung, Lamellen um 90° gedreht | zu Frontlamellen, separat einstellbar | A1: Einbaurahmen 12,5 | Eloxiert nach Euras E6-C-0
1020057211 | Lüftungsgitter | X-GRILLE-Modular-H-MO-A-VS/225x225/DG | 248 | 76169990 | 1 | 1.51 | 251 | 251 | 35 | XGM | pcs | ES | EUR | Luftdurchlässe | Lüftungsgitter | Wand-, Brüstungs- oder Kanaleinbau | H: Waagerechte Lamellen | MO: Verstellbare Lamellen | A: Frontrahmen schräg | VS: Verdeckte Schraubbefestigung | DG: Drosselelement, Lamellen gegenläufig gekoppelt, | zusätzlich mit einzeln verstellbaren Lamellen | D kombiniert mit AG | Eloxiert nach Euras E6-C-0
1020057212 | Lüftungsgitter | X-GRILLE-Modular-H-MO-A-VS/225x225/DG/A1 | 281 | 76169990 | 1 | 1.51 | 251 | 251 | 35 | XGM | pcs | ES | EUR | Luftdurchlässe | Lüftungsgitter | Wand-, Brüstungs- oder Kanaleinbau | H: Waagerechte Lamellen | MO: Verstellbare Lamellen | A: Frontrahmen schräg | VS: Verdeckte Schraubbefestigung | DG: Drosselelement, Lamellen gegenläufig gekoppelt, | zusätzlich mit einzeln verstellbaren Lamellen | D kombiniert mit AG | A1: Einbaurahmen 12,5 | Eloxiert nach Euras E6-C-0
1020056839 | Lüftungsgitter | X-GRILLE-Modular-H-MO-A-VS/325x125/A | 110 | 76169990 | 1 | 0.59 | 351 | 151 | 35 | XGM | pcs | ES | EUR | Luftdurchlässe | Lüftungsgitter | Wand-, Brüstungs- oder Kanaleinbau | H: Waagerechte Lamellen | MO: Verstellbare Lamellen | A: Frontrahmen schräg | VS: Verdeckte Schraubbefestigung | A: Ohne Anbauteile (nur Frontgitter) | Eloxiert nach Euras E6-C-0
1020056840 | Lüftungsgitter | X-GRILLE-Modular-H-MO-A-VS/325x125/A/A1 | 143 | 76169990 | 1 | 0.59 | 351 | 151 | 35 | XGM | pcs | ES | EUR | Luftdurchlässe | Lüftungsgitter | Wand-, Brüstungs- oder Kanaleinbau | H: Waagerechte Lamellen | MO: Verstellbare Lamellen | A: Frontrahmen schräg | VS: Verdeckte Schraubbefestigung | A: Ohne Anbauteile (nur Frontgitter) | A1: Einbaurahmen 12,5 | Eloxiert nach Euras E6-C-0
1020057081 | Lüftungsgitter | X-GRILLE-Modular-H-MO-A-VS/325x125/AG | 208 | 76169990 | 1 | 1.19 | 351 | 151 | 35 | XGM | pcs | ES | EUR | Luftdurchlässe | Lüftungsgitter | Wand-, Brüstungs- oder Kanaleinbau | H: Waagerechte Lamellen | MO: Verstellbare Lamellen | A: Frontrahmen schräg | VS: Verdeckte Schraubbefestigung | AG: Drosselelement, Lamellen gegenläufig gekoppelt | Eloxiert nach Euras E6-C-0
1020057082 | Lüftungsgitter | X-GRILLE-Modular-H-MO-A-VS/325x125/AG/A1 | 241 | 76169990 | 1 | 1.19 | 351 | 151 | 35 | XGM | pcs | ES | EUR | Luftdurchlässe | Lüftungsgitter | Wand-, Brüstungs- oder Kanaleinbau | H: Waagerechte Lamellen | MO: Verstellbare Lamellen | A: Frontrahmen schräg | VS: Verdeckte Schraubbefestigung | AG: Drosselelement, Lamellen gegenläufig gekoppelt | A1: Einbaurahmen 12,5 | Eloxiert nach Euras E6-C-0
1020056965 | Lüftungsgitter | X-GRILLE-Modular-H-MO-A-VS/325x125/D | 162 | 76169990 | 1 | 0.99 | 351 | 151 | 35 | XGM | pcs | ES | EUR | Luftdurchlässe | Lüftungsgitter | Wand-, Brüstungs- oder Kanaleinbau | H: Waagerechte Lamellen | MO: Verstellbare Lamellen | A: Frontrahmen schräg | VS: Verdeckte Schraubbefestigung | D: Strahllenkung, Lamellen um 90° gedreht | zu Frontlamellen, separat einstellbar | Eloxiert nach Euras E6-C-0
1020056966 | Lüftungsgitter | X-GRILLE-Modular-H-MO-A-VS/325x125/D/A1 | 195 | 76169990 | 1 | 0.99 | 351 | 151 | 35 | XGM | pcs | ES | EUR | Luftdurchlässe | Lüftungsgitter | Wand-, Brüstungs- oder Kanaleinbau | H: Waagerechte Lamellen | MO: Verstellbare Lamellen | A: Frontrahmen schräg | VS: Verdeckte Schraubbefestigung | D: Strahllenkung, Lamellen um 90° gedreht | zu Frontlamellen, separat einstellbar | A1: Einbaurahmen 12,5 | Eloxiert nach Euras E6-C-0
1020057197 | Lüftungsgitter | X-GRILLE-Modular-H-MO-A-VS/325x125/DG | 231 | 76169990 | 1 | 1.39 | 351 | 151 | 35 | XGM | pcs | ES | EUR | Luftdurchlässe | Lüftungsgitter | Wand-, Brüstungs- oder Kanaleinbau | H: Waagerechte Lamellen | MO: Verstellbare Lamellen | A: Frontrahmen schräg | VS: Verdeckte Schraubbefestigung | DG: Drosselelement, Lamellen gegenläufig gekoppelt, | zusätzlich mit einzeln verstellbaren Lamellen | D kombiniert mit AG | Eloxiert nach Euras E6-C-0
1020057198 | Lüftungsgitter | X-GRILLE-Modular-H-MO-A-VS/325x125/DG/A1 | 264 | 76169990 | 1 | 1.39 | 351 | 151 | 35 | XGM | pcs | ES | EUR | Luftdurchlässe | Lüftungsgitter | Wand-, Brüstungs- oder Kanaleinbau | H: Waagerechte Lamellen | MO: Verstellbare Lamellen | A: Frontrahmen schräg | VS: Verdeckte Schraubbefestigung | DG: Drosselelement, Lamellen gegenläufig gekoppelt, | zusätzlich mit einzeln verstellbaren Lamellen | D kombiniert mit AG | A1: Einbaurahmen 12,5 | Eloxiert nach Euras E6-C-0
1020056855 | Lüftungsgitter | X-GRILLE-Modular-H-MO-A-VS/325x225/A | 145 | 76169990 | 1 | 0.95 | 351 | 251 | 35 | XGM | pcs | ES | EUR | Luftdurchlässe | Lüftungsgitter | Wand-, Brüstungs- oder Kanaleinbau | H: Waagerechte Lamellen | MO: Verstellbare Lamellen | A: Frontrahmen schräg | VS: Verdeckte Schraubbefestigung | A: Ohne Anbauteile (nur Frontgitter) | Eloxiert nach Euras E6-C-0
1020056856 | Lüftungsgitter | X-GRILLE-Modular-H-MO-A-VS/325x225/A/A1 | 187 | 76169990 | 1 | 0.95 | 351 | 251 | 35 | XGM | pcs | ES | EUR | Luftdurchlässe | Lüftungsgitter | Wand-, Brüstungs- oder Kanaleinbau | H: Waagerechte Lamellen | MO: Verstellbare Lamellen | A: Frontrahmen schräg | VS: Verdeckte Schraubbefestigung | A: Ohne Anbauteile (nur Frontgitter) | A1: Einbaurahmen 12,5 | Eloxiert nach Euras E6-C-0
1020057097 | Lüftungsgitter | X-GRILLE-Modular-H-MO-A-VS/325x225/AG | 260 | 76169990 | 1 | 1.85 | 351 | 251 | 35 | XGM | pcs | ES | EUR | Luftdurchlässe | Lüftungsgitter | Wand-, Brüstungs- oder Kanaleinbau | H: Waagerechte Lamellen | MO: Verstellbare Lamellen | A: Frontrahmen schräg | VS: Verdeckte Schraubbefestigung | AG: Drosselelement, Lamellen gegenläufig gekoppelt | Eloxiert nach Euras E6-C-0
1020057098 | Lüftungsgitter | X-GRILLE-Modular-H-MO-A-VS/325x225/AG/A1 | 302 | 76169990 | 1 | 1.85 | 351 | 251 | 35 | XGM | pcs | ES | EUR | Luftdurchlässe | Lüftungsgitter | Wand-, Brüstungs- oder Kanaleinbau | H: Waagerechte Lamellen | MO: Verstellbare Lamellen | A: Frontrahmen schräg | VS: Verdeckte Schraubbefestigung | AG: Drosselelement, Lamellen gegenläufig gekoppelt | A1: Einbaurahmen 12,5 | Eloxiert nach Euras E6-C-0
1020056981 | Lüftungsgitter | X-GRILLE-Modular-H-MO-A-VS/325x225/D | 214 | 76169990 | 1 | 1.55 | 351 | 251 | 35 | XGM | pcs | ES | EUR | Luftdurchlässe | Lüftungsgitter | Wand-, Brüstungs- oder Kanaleinbau | H: Waagerechte Lamellen | MO: Verstellbare Lamellen | A: Frontrahmen schräg | VS: Verdeckte Schraubbefestigung | D: Strahllenkung, Lamellen um 90° gedreht | zu Frontlamellen, separat einstellbar | Eloxiert nach Euras E6-C-0
1020056982 | Lüftungsgitter | X-GRILLE-Modular-H-MO-A-VS/325x225/D/A1 | 256 | 76169990 | 1 | 1.55 | 351 | 251 | 35 | XGM | pcs | ES | EUR | Luftdurchlässe | Lüftungsgitter | Wand-, Brüstungs- oder Kanaleinbau | H: Waagerechte Lamellen | MO: Verstellbare Lamellen | A: Frontrahmen schräg | VS: Verdeckte Schraubbefestigung | D: Strahllenkung, Lamellen um 90° gedreht | zu Frontlamellen, separat einstellbar | A1: Einbaurahmen 12,5 | Eloxiert nach Euras E6-C-0
1020057213 | Lüftungsgitter | X-GRILLE-Modular-H-MO-A-VS/325x225/DG | 289 | 76169990 | 1 | 2.15 | 351 | 251 | 35 | XGM | pcs | ES | EUR | Luftdurchlässe | Lüftungsgitter | Wand-, Brüstungs- oder Kanaleinbau | H: Waagerechte Lamellen | MO: Verstellbare Lamellen | A: Frontrahmen schräg | VS: Verdeckte Schraubbefestigung | DG: Drosselelement, Lamellen gegenläufig gekoppelt, | zusätzlich mit einzeln verstellbaren Lamellen | D kombiniert mit AG | Eloxiert nach Euras E6-C-0
1020057214 | Lüftungsgitter | X-GRILLE-Modular-H-MO-A-VS/325x225/DG/A1 | 331 | 76169990 | 1 | 2.15 | 351 | 251 | 35 | XGM | pcs | ES | EUR | Luftdurchlässe | Lüftungsgitter | Wand-, Brüstungs- oder Kanaleinbau | H: Waagerechte Lamellen | MO: Verstellbare Lamellen | A: Frontrahmen schräg | VS: Verdeckte Schraubbefestigung | DG: Drosselelement, Lamellen gegenläufig gekoppelt, | zusätzlich mit einzeln verstellbaren Lamellen | D kombiniert mit AG | A1: Einbaurahmen 12,5 | Eloxiert nach Euras E6-C-0
1020056869 | Lüftungsgitter | X-GRILLE-Modular-H-MO-A-VS/325x325/A | 185 | 76169990 | 1 | 1.31 | 351 | 351 | 35 | XGM | pcs | ES | EUR | Luftdurchlässe | Lüftungsgitter | Wand-, Brüstungs- oder Kanaleinbau | H: Waagerechte Lamellen | MO: Verstellbare Lamellen | A: Frontrahmen schräg | VS: Verdeckte Schraubbefestigung | A: Ohne Anbauteile (nur Frontgitter) | Eloxiert nach Euras E6-C-0
1020056870 | Lüftungsgitter | X-GRILLE-Modular-H-MO-A-VS/325x325/A/A1 | 227 | 76169990 | 1 | 1.31 | 351 | 351 | 35 | XGM | pcs | ES | EUR | Luftdurchlässe | Lüftungsgitter | Wand-, Brüstungs- oder Kanaleinbau | H: Waagerechte Lamellen | MO: Verstellbare Lamellen | A: Frontrahmen schräg | VS: Verdeckte Schraubbefestigung | A: Ohne Anbauteile (nur Frontgitter) | A1: Einbaurahmen 12,5 | Eloxiert nach Euras E6-C-0
1020057111 | Lüftungsgitter | X-GRILLE-Modular-H-MO-A-VS/325x325/AG | 306 | 76169990 | 1 | 2.51 | 351 | 351 | 35 | XGM | pcs | ES | EUR | Luftdurchlässe | Lüftungsgitter | Wand-, Brüstungs- oder Kanaleinbau | H: Waagerechte Lamellen | MO: Verstellbare Lamellen | A: Frontrahmen schräg | VS: Verdeckte Schraubbefestigung | AG: Drosselelement, Lamellen gegenläufig gekoppelt | Eloxiert nach Euras E6-C-0
1020057112 | Lüftungsgitter | X-GRILLE-Modular-H-MO-A-VS/325x325/AG/A1 | 348 | 76169990 | 1 | 2.51 | 351 | 351 | 35 | XGM | pcs | ES | EUR | Luftdurchlässe | Lüftungsgitter | Wand-, Brüstungs- oder Kanaleinbau | H: Waagerechte Lamellen | MO: Verstellbare Lamellen | A: Frontrahmen schräg | VS: Verdeckte Schraubbefestigung | AG: Drosselelement, Lamellen gegenläufig gekoppelt | A1: Einbaurahmen 12,5 | Eloxiert nach Euras E6-C-0
1020056995 | Lüftungsgitter | X-GRILLE-Modular-H-MO-A-VS/325x325/D | 254 | 76169990 | 1 | 2.01 | 351 | 351 | 35 | XGM | pcs | ES | EUR | Luftdurchlässe | Lüftungsgitter | Wand-, Brüstungs- oder Kanaleinbau | H: Waagerechte Lamellen | MO: Verstellbare Lamellen | A: Frontrahmen schräg | VS: Verdeckte Schraubbefestigung | D: Strahllenkung, Lamellen um 90° gedreht | zu Frontlamellen, separat einstellbar | Eloxiert nach Euras E6-C-0
1020056996 | Lüftungsgitter | X-GRILLE-Modular-H-MO-A-VS/325x325/D/A1 | 296 | 76169990 | 1 | 2.01 | 351 | 351 | 35 | XGM | pcs | ES | EUR | Luftdurchlässe | Lüftungsgitter | Wand-, Brüstungs- oder Kanaleinbau | H: Waagerechte Lamellen | MO: Verstellbare Lamellen | A: Frontrahmen schräg | VS: Verdeckte Schraubbefestigung | D: Strahllenkung, Lamellen um 90° gedreht | zu Frontlamellen, separat einstellbar | A1: Einbaurahmen 12,5 | Eloxiert nach Euras E6-C-0
1020057227 | Lüftungsgitter | X-GRILLE-Modular-H-MO-A-VS/325x325/DG | 340 | 76169990 | 1 | 2.91 | 351 | 351 | 35 | XGM | pcs | ES | EUR | Luftdurchlässe | Lüftungsgitter | Wand-, Brüstungs- oder Kanaleinbau | H: Waagerechte Lamellen | MO: Verstellbare Lamellen | A: Frontrahmen schräg | VS: Verdeckte Schraubbefestigung | DG: Drosselelement, Lamellen gegenläufig gekoppelt, | zusätzlich mit einzeln verstellbaren Lamellen | D kombiniert mit AG | Eloxiert nach Euras E6-C-0
1020057228 | Lüftungsgitter | X-GRILLE-Modular-H-MO-A-VS/325x325/DG/A1 | 382 | 76169990 | 1 | 2.91 | 351 | 351 | 35 | XGM | pcs | ES | EUR | Luftdurchlässe | Lüftungsgitter | Wand-, Brüstungs- oder Kanaleinbau | H: Waagerechte Lamellen | MO: Verstellbare Lamellen | A: Frontrahmen schräg | VS: Verdeckte Schraubbefestigung | DG: Drosselelement, Lamellen gegenläufig gekoppelt, | zusätzlich mit einzeln verstellbaren Lamellen | D kombiniert mit AG | A1: Einbaurahmen 12,5 | Eloxiert nach Euras E6-C-0
1020056841 | Lüftungsgitter | X-GRILLE-Modular-H-MO-A-VS/425x125/A | 122 | 76169990 | 1 | 0.73 | 451 | 151 | 35 | XGM | pcs | ES | EUR | Luftdurchlässe | Lüftungsgitter | Wand-, Brüstungs- oder Kanaleinbau | H: Waagerechte Lamellen | MO: Verstellbare Lamellen | A: Frontrahmen schräg | VS: Verdeckte Schraubbefestigung | A: Ohne Anbauteile (nur Frontgitter) | Eloxiert nach Euras E6-C-0
1020056842 | Lüftungsgitter | X-GRILLE-Modular-H-MO-A-VS/425x125/A/A1 | 164 | 76169990 | 1 | 0.73 | 451 | 151 | 35 | XGM | pcs | ES | EUR | Luftdurchlässe | Lüftungsgitter | Wand-, Brüstungs- oder Kanaleinbau | H: Waagerechte Lamellen | MO: Verstellbare Lamellen | A: Frontrahmen schräg | VS: Verdeckte Schraubbefestigung | A: Ohne Anbauteile (nur Frontgitter) | A1: Einbaurahmen 12,5 | Eloxiert nach Euras E6-C-0
1020057083 | Lüftungsgitter | X-GRILLE-Modular-H-MO-A-VS/425x125/AG | 231 | 76169990 | 1 | 1.53 | 451 | 151 | 35 | XGM | pcs | ES | EUR | Luftdurchlässe | Lüftungsgitter | Wand-, Brüstungs- oder Kanaleinbau | H: Waagerechte Lamellen | MO: Verstellbare Lamellen | A: Frontrahmen schräg | VS: Verdeckte Schraubbefestigung | AG: Drosselelement, Lamellen gegenläufig gekoppelt | Eloxiert nach Euras E6-C-0
1020057084 | Lüftungsgitter | X-GRILLE-Modular-H-MO-A-VS/425x125/AG/A1 | 273 | 76169990 | 1 | 1.53 | 451 | 151 | 35 | XGM | pcs | ES | EUR | Luftdurchlässe | Lüftungsgitter | Wand-, Brüstungs- oder Kanaleinbau | H: Waagerechte Lamellen | MO: Verstellbare Lamellen | A: Frontrahmen schräg | VS: Verdeckte Schraubbefestigung | AG: Drosselelement, Lamellen gegenläufig gekoppelt | A1: Einbaurahmen 12,5 | Eloxiert nach Euras E6-C-0
1020056967 | Lüftungsgitter | X-GRILLE-Modular-H-MO-A-VS/425x125/D | 191 | 76169990 | 1 | 1.23 | 451 | 151 | 35 | XGM | pcs | ES | EUR | Luftdurchlässe | Lüftungsgitter | Wand-, Brüstungs- oder Kanaleinbau | H: Waagerechte Lamellen | MO: Verstellbare Lamellen | A: Frontrahmen schräg | VS: Verdeckte Schraubbefestigung | D: Strahllenkung, Lamellen um 90° gedreht | zu Frontlamellen, separat einstellbar | Eloxiert nach Euras E6-C-0
1020056968 | Lüftungsgitter | X-GRILLE-Modular-H-MO-A-VS/425x125/D/A1 | 233 | 76169990 | 1 | 1.23 | 451 | 151 | 35 | XGM | pcs | ES | EUR | Luftdurchlässe | Lüftungsgitter | Wand-, Brüstungs- oder Kanaleinbau | H: Waagerechte Lamellen | MO: Verstellbare Lamellen | A: Frontrahmen schräg | VS: Verdeckte Schraubbefestigung | D: Strahllenkung, Lamellen um 90° gedreht | zu Frontlamellen, separat einstellbar | A1: Einbaurahmen 12,5 | Eloxiert nach Euras E6-C-0
1020057199 | Lüftungsgitter | X-GRILLE-Modular-H-MO-A-VS/425x125/DG | 266 | 76169990 | 1 | 1.73 | 451 | 151 | 35 | XGM | pcs | ES | EUR | Luftdurchlässe | Lüftungsgitter | Wand-, Brüstungs- oder Kanaleinbau | H: Waagerechte Lamellen | MO: Verstellbare Lamellen | A: Frontrahmen schräg | VS: Verdeckte Schraubbefestigung | DG: Drosselelement, Lamellen gegenläufig gekoppelt, | zusätzlich mit einzeln verstellbaren Lamellen | D kombiniert mit AG | Eloxiert nach Euras E6-C-0
1020057200 | Lüftungsgitter | X-GRILLE-Modular-H-MO-A-VS/425x125/DG/A1 | 308 | 76169990 | 1 | 1.73 | 451 | 151 | 35 | XGM | pcs | ES | EUR | Luftdurchlässe | Lüftungsgitter | Wand-, Brüstungs- oder Kanaleinbau | H: Waagerechte Lamellen | MO: Verstellbare Lamellen | A: Frontrahmen schräg | VS: Verdeckte Schraubbefestigung | DG: Drosselelement, Lamellen gegenläufig gekoppelt, | zusätzlich mit einzeln verstellbaren Lamellen | D kombiniert mit AG | A1: Einbaurahmen 12,5 | Eloxiert nach Euras E6-C-0
1020056857 | Lüftungsgitter | X-GRILLE-Modular-H-MO-A-VS/425x225/A | 167 | 76169990 | 1 | 1.2 | 451 | 251 | 35 | XGM | pcs | ES | EUR | Luftdurchlässe | Lüftungsgitter | Wand-, Brüstungs- oder Kanaleinbau | H: Waagerechte Lamellen | MO: Verstellbare Lamellen | A: Frontrahmen schräg | VS: Verdeckte Schraubbefestigung | A: Ohne Anbauteile (nur Frontgitter) | Eloxiert nach Euras E6-C-0
1020056858 | Lüftungsgitter | X-GRILLE-Modular-H-MO-A-VS/425x225/A/A1 | 209 | 76169990 | 1 | 1.2 | 451 | 251 | 35 | XGM | pcs | ES | EUR | Luftdurchlässe | Lüftungsgitter | Wand-, Brüstungs- oder Kanaleinbau | H: Waagerechte Lamellen | MO: Verstellbare Lamellen | A: Frontrahmen schräg | VS: Verdeckte Schraubbefestigung | A: Ohne Anbauteile (nur Frontgitter) | A1: Einbaurahmen 12,5 | Eloxiert nach Euras E6-C-0
1020057099 | Lüftungsgitter | X-GRILLE-Modular-H-MO-A-VS/425x225/AG | 294 | 76169990 | 1 | 2.3 | 451 | 251 | 35 | XGM | pcs | ES | EUR | Luftdurchlässe | Lüftungsgitter | Wand-, Brüstungs- oder Kanaleinbau | H: Waagerechte Lamellen | MO: Verstellbare Lamellen | A: Frontrahmen schräg | VS: Verdeckte Schraubbefestigung | AG: Drosselelement, Lamellen gegenläufig gekoppelt | Eloxiert nach Euras E6-C-0
1020057100 | Lüftungsgitter | X-GRILLE-Modular-H-MO-A-VS/425x225/AG/A1 | 336 | 76169990 | 1 | 2.3 | 451 | 251 | 35 | XGM | pcs | ES | EUR | Luftdurchlässe | Lüftungsgitter | Wand-, Brüstungs- oder Kanaleinbau | H: Waagerechte Lamellen | MO: Verstellbare Lamellen | A: Frontrahmen schräg | VS: Verdeckte Schraubbefestigung | AG: Drosselelement, Lamellen gegenläufig gekoppelt | A1: Einbaurahmen 12,5 | Eloxiert nach Euras E6-C-0
1020056983 | Lüftungsgitter | X-GRILLE-Modular-H-MO-A-VS/425x225/D | 242 | 76169990 | 1 | 1.9 | 451 | 251 | 35 | XGM | pcs | ES | EUR | Luftdurchlässe | Lüftungsgitter | Wand-, Brüstungs- oder Kanaleinbau | H: Waagerechte Lamellen | MO: Verstellbare Lamellen | A: Frontrahmen schräg | VS: Verdeckte Schraubbefestigung | D: Strahllenkung, Lamellen um 90° gedreht | zu Frontlamellen, separat einstellbar | Eloxiert nach Euras E6-C-0
1020056984 | Lüftungsgitter | X-GRILLE-Modular-H-MO-A-VS/425x225/D/A1 | 284 | 76169990 | 1 | 1.9 | 451 | 251 | 35 | XGM | pcs | ES | EUR | Luftdurchlässe | Lüftungsgitter | Wand-, Brüstungs- oder Kanaleinbau | H: Waagerechte Lamellen | MO: Verstellbare Lamellen | A: Frontrahmen schräg | VS: Verdeckte Schraubbefestigung | D: Strahllenkung, Lamellen um 90° gedreht | zu Frontlamellen, separat einstellbar | A1: Einbaurahmen 12,5 | Eloxiert nach Euras E6-C-0
1020057215 | Lüftungsgitter | X-GRILLE-Modular-H-MO-A-VS/425x225/DG | 334 | 76169990 | 1 | 2.7 | 451 | 251 | 35 | XGM | pcs | ES | EUR | Luftdurchlässe | Lüftungsgitter | Wand-, Brüstungs- oder Kanaleinbau | H: Waagerechte Lamellen | MO: Verstellbare Lamellen | A: Frontrahmen schräg | VS: Verdeckte Schraubbefestigung | DG: Drosselelement, Lamellen gegenläufig gekoppelt, | zusätzlich mit einzeln verstellbaren Lamellen | D kombiniert mit AG | Eloxiert nach Euras E6-C-0
1020057216 | Lüftungsgitter | X-GRILLE-Modular-H-MO-A-VS/425x225/DG/A1 | 376 | 76169990 | 1 | 2.7 | 451 | 251 | 35 | XGM | pcs | ES | EUR | Luftdurchlässe | Lüftungsgitter | Wand-, Brüstungs- oder Kanaleinbau | H: Waagerechte Lamellen | MO: Verstellbare Lamellen | A: Frontrahmen schräg | VS: Verdeckte Schraubbefestigung | DG: Drosselelement, Lamellen gegenläufig gekoppelt, | zusätzlich mit einzeln verstellbaren Lamellen | D kombiniert mit AG | A1: Einbaurahmen 12,5 | Eloxiert nach Euras E6-C-0
1020056871 | Lüftungsgitter | X-GRILLE-Modular-H-MO-A-VS/425x325/A | 207 | 76169990 | 1 | 1.67 | 451 | 351 | 35 | XGM | pcs | ES | EUR | Luftdurchlässe | Lüftungsgitter | Wand-, Brüstungs- oder Kanaleinbau | H: Waagerechte Lamellen | MO: Verstellbare Lamellen | A: Frontrahmen schräg | VS: Verdeckte Schraubbefestigung | A: Ohne Anbauteile (nur Frontgitter) | Eloxiert nach Euras E6-C-0
1020056872 | Lüftungsgitter | X-GRILLE-Modular-H-MO-A-VS/425x325/A/A1 | 249 | 76169990 | 1 | 1.67 | 451 | 351 | 35 | XGM | pcs | ES | EUR | Luftdurchlässe | Lüftungsgitter | Wand-, Brüstungs- oder Kanaleinbau | H: Waagerechte Lamellen | MO: Verstellbare Lamellen | A: Frontrahmen schräg | VS: Verdeckte Schraubbefestigung | A: Ohne Anbauteile (nur Frontgitter) | A1: Einbaurahmen 12,5 | Eloxiert nach Euras E6-C-0
1020057113 | Lüftungsgitter | X-GRILLE-Modular-H-MO-A-VS/425x325/AG | 351 | 76169990 | 1 | 3.07 | 451 | 351 | 35 | XGM | pcs | ES | EUR | Luftdurchlässe | Lüftungsgitter | Wand-, Brüstungs- oder Kanaleinbau | H: Waagerechte Lamellen | MO: Verstellbare Lamellen | A: Frontrahmen schräg | VS: Verdeckte Schraubbefestigung | AG: Drosselelement, Lamellen gegenläufig gekoppelt | Eloxiert nach Euras E6-C-0
1020057114 | Lüftungsgitter | X-GRILLE-Modular-H-MO-A-VS/425x325/AG/A1 | 393 | 76169990 | 1 | 3.07 | 451 | 351 | 35 | XGM | pcs | ES | EUR | Luftdurchlässe | Lüftungsgitter | Wand-, Brüstungs- oder Kanaleinbau | H: Waagerechte Lamellen | MO: Verstellbare Lamellen | A: Frontrahmen schräg | VS: Verdeckte Schraubbefestigung | AG: Drosselelement, Lamellen gegenläufig gekoppelt | A1: Einbaurahmen 12,5 | Eloxiert nach Euras E6-C-0
1020056997 | Lüftungsgitter | X-GRILLE-Modular-H-MO-A-VS/425x325/D | 288 | 76169990 | 1 | 2.57 | 451 | 351 | 35 | XGM | pcs | ES | EUR | Luftdurchlässe | Lüftungsgitter | Wand-, Brüstungs- oder Kanaleinbau | H: Waagerechte Lamellen | MO: Verstellbare Lamellen | A: Frontrahmen schräg | VS: Verdeckte Schraubbefestigung | D: Strahllenkung, Lamellen um 90° gedreht | zu Frontlamellen, separat einstellbar | Eloxiert nach Euras E6-C-0
1020056998 | Lüftungsgitter | X-GRILLE-Modular-H-MO-A-VS/425x325/D/A1 | 330 | 76169990 | 1 | 2.57 | 451 | 351 | 35 | XGM | pcs | ES | EUR | Luftdurchlässe | Lüftungsgitter | Wand-, Brüstungs- oder Kanaleinbau | H: Waagerechte Lamellen | MO: Verstellbare Lamellen | A: Frontrahmen schräg | VS: Verdeckte Schraubbefestigung | D: Strahllenkung, Lamellen um 90° gedreht | zu Frontlamellen, separat einstellbar | A1: Einbaurahmen 12,5 | Eloxiert nach Euras E6-C-0
1020057229 | Lüftungsgitter | X-GRILLE-Modular-H-MO-A-VS/425x325/DG | 408 | 76169990 | 1 | 3.67 | 451 | 351 | 35 | XGM | pcs | ES | EUR | Luftdurchlässe | Lüftungsgitter | Wand-, Brüstungs- oder Kanaleinbau | H: Waagerechte Lamellen | MO: Verstellbare Lamellen | A: Frontrahmen schräg | VS: Verdeckte Schraubbefestigung | DG: Drosselelement, Lamellen gegenläufig gekoppelt, | zusätzlich mit einzeln verstellbaren Lamellen | D kombiniert mit AG | Eloxiert nach Euras E6-C-0
1020057230 | Lüftungsgitter | X-GRILLE-Modular-H-MO-A-VS/425x325/DG/A1 | 450 | 76169990 | 1 | 3.67 | 451 | 351 | 35 | XGM | pcs | ES | EUR | Luftdurchlässe | Lüftungsgitter | Wand-, Brüstungs- oder Kanaleinbau | H: Waagerechte Lamellen | MO: Verstellbare Lamellen | A: Frontrahmen schräg | VS: Verdeckte Schraubbefestigung | DG: Drosselelement, Lamellen gegenläufig gekoppelt, | zusätzlich mit einzeln verstellbaren Lamellen | D kombiniert mit AG | A1: Einbaurahmen 12,5 | Eloxiert nach Euras E6-C-0
1020056843 | Lüftungsgitter | X-GRILLE-Modular-H-MO-A-VS/525x125/A | 128 | 76169990 | 1 | 0.87 | 551 | 151 | 35 | XGM | pcs | ES | EUR | Luftdurchlässe | Lüftungsgitter | Wand-, Brüstungs- oder Kanaleinbau | H: Waagerechte Lamellen | MO: Verstellbare Lamellen | A: Frontrahmen schräg | VS: Verdeckte Schraubbefestigung | A: Ohne Anbauteile (nur Frontgitter) | Eloxiert nach Euras E6-C-0
1020056844 | Lüftungsgitter | X-GRILLE-Modular-H-MO-A-VS/525x125/A/A1 | 170 | 76169990 | 1 | 0.87 | 551 | 151 | 35 | XGM | pcs | ES | EUR | Luftdurchlässe | Lüftungsgitter | Wand-, Brüstungs- oder Kanaleinbau | H: Waagerechte Lamellen | MO: Verstellbare Lamellen | A: Frontrahmen schräg | VS: Verdeckte Schraubbefestigung | A: Ohne Anbauteile (nur Frontgitter) | A1: Einbaurahmen 12,5 | Eloxiert nach Euras E6-C-0
1020057085 | Lüftungsgitter | X-GRILLE-Modular-H-MO-A-VS/525x125/AG | 260 | 76169990 | 1 | 1.87 | 551 | 151 | 35 | XGM | pcs | ES | EUR | Luftdurchlässe | Lüftungsgitter | Wand-, Brüstungs- oder Kanaleinbau | H: Waagerechte Lamellen | MO: Verstellbare Lamellen | A: Frontrahmen schräg | VS: Verdeckte Schraubbefestigung | AG: Drosselelement, Lamellen gegenläufig gekoppelt | Eloxiert nach Euras E6-C-0
1020057086 | Lüftungsgitter | X-GRILLE-Modular-H-MO-A-VS/525x125/AG/A1 | 302 | 76169990 | 1 | 1.87 | 551 | 151 | 35 | XGM | pcs | ES | EUR | Luftdurchlässe | Lüftungsgitter | Wand-, Brüstungs- oder Kanaleinbau | H: Waagerechte Lamellen | MO: Verstellbare Lamellen | A: Frontrahmen schräg | VS: Verdeckte Schraubbefestigung | AG: Drosselelement, Lamellen gegenläufig gekoppelt | A1: Einbaurahmen 12,5 | Eloxiert nach Euras E6-C-0
1020056969 | Lüftungsgitter | X-GRILLE-Modular-H-MO-A-VS/525x125/D | 215 | 76169990 | 1 | 1.47 | 551 | 151 | 35 | XGM | pcs | ES | EUR | Luftdurchlässe | Lüftungsgitter | Wand-, Brüstungs- oder Kanaleinbau | H: Waagerechte Lamellen | MO: Verstellbare Lamellen | A: Frontrahmen schräg | VS: Verdeckte Schraubbefestigung | D: Strahllenkung, Lamellen um 90° gedreht | zu Frontlamellen, separat einstellbar | Eloxiert nach Euras E6-C-0
1020056970 | Lüftungsgitter | X-GRILLE-Modular-H-MO-A-VS/525x125/D/A1 | 257 | 76169990 | 1 | 1.47 | 551 | 151 | 35 | XGM | pcs | ES | EUR | Luftdurchlässe | Lüftungsgitter | Wand-, Brüstungs- oder Kanaleinbau | H: Waagerechte Lamellen | MO: Verstellbare Lamellen | A: Frontrahmen schräg | VS: Verdeckte Schraubbefestigung | D: Strahllenkung, Lamellen um 90° gedreht | zu Frontlamellen, separat einstellbar | A1: Einbaurahmen 12,5 | Eloxiert nach Euras E6-C-0
1020057201 | Lüftungsgitter | X-GRILLE-Modular-H-MO-A-VS/525x125/DG | 301 | 76169990 | 1 | 2.07 | 551 | 151 | 35 | XGM | pcs | ES | EUR | Luftdurchlässe | Lüftungsgitter | Wand-, Brüstungs- oder Kanaleinbau | H: Waagerechte Lamellen | MO: Verstellbare Lamellen | A: Frontrahmen schräg | VS: Verdeckte Schraubbefestigung | DG: Drosselelement, Lamellen gegenläufig gekoppelt, | zusätzlich mit einzeln verstellbaren Lamellen | D kombiniert mit AG | Eloxiert nach Euras E6-C-0
1020057202 | Lüftungsgitter | X-GRILLE-Modular-H-MO-A-VS/525x125/DG/A1 | 343 | 76169990 | 1 | 2.07 | 551 | 151 | 35 | XGM | pcs | ES | EUR | Luftdurchlässe | Lüftungsgitter | Wand-, Brüstungs- oder Kanaleinbau | H: Waagerechte Lamellen | MO: Verstellbare Lamellen | A: Frontrahmen schräg | VS: Verdeckte Schraubbefestigung | DG: Drosselelement, Lamellen gegenläufig gekoppelt, | zusätzlich mit einzeln verstellbaren Lamellen | D kombiniert mit AG | A1: Einbaurahmen 12,5 | Eloxiert nach Euras E6-C-0
1020056859 | Lüftungsgitter | X-GRILLE-Modular-H-MO-A-VS/525x225/A | 179 | 76169990 | 1 | 1.45 | 551 | 251 | 35 | XGM | pcs | ES | EUR | Luftdurchlässe | Lüftungsgitter | Wand-, Brüstungs- oder Kanaleinbau | H: Waagerechte Lamellen | MO: Verstellbare Lamellen | A: Frontrahmen schräg | VS: Verdeckte Schraubbefestigung | A: Ohne Anbauteile (nur Frontgitter) | Eloxiert nach Euras E6-C-0
1020056860 | Lüftungsgitter | X-GRILLE-Modular-H-MO-A-VS/525x225/A/A1 | 221 | 76169990 | 1 | 1.45 | 551 | 251 | 35 | XGM | pcs | ES | EUR | Luftdurchlässe | Lüftungsgitter | Wand-, Brüstungs- oder Kanaleinbau | H: Waagerechte Lamellen | MO: Verstellbare Lamellen | A: Frontrahmen schräg | VS: Verdeckte Schraubbefestigung | A: Ohne Anbauteile (nur Frontgitter) | A1: Einbaurahmen 12,5 | Eloxiert nach Euras E6-C-0
1020057101 | Lüftungsgitter | X-GRILLE-Modular-H-MO-A-VS/525x225/AG | 323 | 76169990 | 1 | 2.85 | 551 | 251 | 35 | XGM | pcs | ES | EUR | Luftdurchlässe | Lüftungsgitter | Wand-, Brüstungs- oder Kanaleinbau | H: Waagerechte Lamellen | MO: Verstellbare Lamellen | A: Frontrahmen schräg | VS: Verdeckte Schraubbefestigung | AG: Drosselelement, Lamellen gegenläufig gekoppelt | Eloxiert nach Euras E6-C-0
1020057102 | Lüftungsgitter | X-GRILLE-Modular-H-MO-A-VS/525x225/AG/A1 | 365 | 76169990 | 1 | 2.85 | 551 | 251 | 35 | XGM | pcs | ES | EUR | Luftdurchlässe | Lüftungsgitter | Wand-, Brüstungs- oder Kanaleinbau | H: Waagerechte Lamellen | MO: Verstellbare Lamellen | A: Frontrahmen schräg | VS: Verdeckte Schraubbefestigung | AG: Drosselelement, Lamellen gegenläufig gekoppelt | A1: Einbaurahmen 12,5 | Eloxiert nach Euras E6-C-0
1020056985 | Lüftungsgitter | X-GRILLE-Modular-H-MO-A-VS/525x225/D | 266 | 76169990 | 1 | 2.35 | 551 | 251 | 35 | XGM | pcs | ES | EUR | Luftdurchlässe | Lüftungsgitter | Wand-, Brüstungs- oder Kanaleinbau | H: Waagerechte Lamellen | MO: Verstellbare Lamellen | A: Frontrahmen schräg | VS: Verdeckte Schraubbefestigung | D: Strahllenkung, Lamellen um 90° gedreht | zu Frontlamellen, separat einstellbar | Eloxiert nach Euras E6-C-0
1020056986 | Lüftungsgitter | X-GRILLE-Modular-H-MO-A-VS/525x225/D/A1 | 308 | 76169990 | 1 | 2.35 | 551 | 251 | 35 | XGM | pcs | ES | EUR | Luftdurchlässe | Lüftungsgitter | Wand-, Brüstungs- oder Kanaleinbau | H: Waagerechte Lamellen | MO: Verstellbare Lamellen | A: Frontrahmen schräg | VS: Verdeckte Schraubbefestigung | D: Strahllenkung, Lamellen um 90° gedreht | zu Frontlamellen, separat einstellbar | A1: Einbaurahmen 12,5 | Eloxiert nach Euras E6-C-0
1020057217 | Lüftungsgitter | X-GRILLE-Modular-H-MO-A-VS/525x225/DG | 380 | 76169990 | 1 | 3.25 | 551 | 251 | 35 | XGM | pcs | ES | EUR | Luftdurchlässe | Lüftungsgitter | Wand-, Brüstungs- oder Kanaleinbau | H: Waagerechte Lamellen | MO: Verstellbare Lamellen | A: Frontrahmen schräg | VS: Verdeckte Schraubbefestigung | DG: Drosselelement, Lamellen gegenläufig gekoppelt, | zusätzlich mit einzeln verstellbaren Lamellen | D kombiniert mit AG | Eloxiert nach Euras E6-C-0
1020057218 | Lüftungsgitter | X-GRILLE-Modular-H-MO-A-VS/525x225/DG/A1 | 422 | 76169990 | 1 | 3.25 | 551 | 251 | 35 | XGM | pcs | ES | EUR | Luftdurchlässe | Lüftungsgitter | Wand-, Brüstungs- oder Kanaleinbau | H: Waagerechte Lamellen | MO: Verstellbare Lamellen | A: Frontrahmen schräg | VS: Verdeckte Schraubbefestigung | DG: Drosselelement, Lamellen gegenläufig gekoppelt, | zusätzlich mit einzeln verstellbaren Lamellen | D kombiniert mit AG | A1: Einbaurahmen 12,5 | Eloxiert nach Euras E6-C-0
1020056873 | Lüftungsgitter | X-GRILLE-Modular-H-MO-A-VS/525x325/A | 236 | 76169990 | 1 | 2.01 | 551 | 351 | 35 | XGM | pcs | ES | EUR | Luftdurchlässe | Lüftungsgitter | Wand-, Brüstungs- oder Kanaleinbau | H: Waagerechte Lamellen | MO: Verstellbare Lamellen | A: Frontrahmen schräg | VS: Verdeckte Schraubbefestigung | A: Ohne Anbauteile (nur Frontgitter) | Eloxiert nach Euras E6-C-0
1020056874 | Lüftungsgitter | X-GRILLE-Modular-H-MO-A-VS/525x325/A/A1 | 278 | 76169990 | 1 | 2.01 | 551 | 351 | 35 | XGM | pcs | ES | EUR | Luftdurchlässe | Lüftungsgitter | Wand-, Brüstungs- oder Kanaleinbau | H: Waagerechte Lamellen | MO: Verstellbare Lamellen | A: Frontrahmen schräg | VS: Verdeckte Schraubbefestigung | A: Ohne Anbauteile (nur Frontgitter) | A1: Einbaurahmen 12,5 | Eloxiert nach Euras E6-C-0
1020057115 | Lüftungsgitter | X-GRILLE-Modular-H-MO-A-VS/525x325/AG | 403 | 76169990 | 1 | 3.71 | 551 | 351 | 35 | XGM | pcs | ES | EUR | Luftdurchlässe | Lüftungsgitter | Wand-, Brüstungs- oder Kanaleinbau | H: Waagerechte Lamellen | MO: Verstellbare Lamellen | A: Frontrahmen schräg | VS: Verdeckte Schraubbefestigung | AG: Drosselelement, Lamellen gegenläufig gekoppelt | Eloxiert nach Euras E6-C-0
1020057116 | Lüftungsgitter | X-GRILLE-Modular-H-MO-A-VS/525x325/AG/A1 | 445 | 76169990 | 1 | 3.71 | 551 | 351 | 35 | XGM | pcs | ES | EUR | Luftdurchlässe | Lüftungsgitter | Wand-, Brüstungs- oder Kanaleinbau | H: Waagerechte Lamellen | MO: Verstellbare Lamellen | A: Frontrahmen schräg | VS: Verdeckte Schraubbefestigung | AG: Drosselelement, Lamellen gegenläufig gekoppelt | A1: Einbaurahmen 12,5 | Eloxiert nach Euras E6-C-0
1020056999 | Lüftungsgitter | X-GRILLE-Modular-H-MO-A-VS/525x325/D | 345 | 76169990 | 1 | 3.21 | 551 | 351 | 35 | XGM | pcs | ES | EUR | Luftdurchlässe | Lüftungsgitter | Wand-, Brüstungs- oder Kanaleinbau | H: Waagerechte Lamellen | MO: Verstellbare Lamellen | A: Frontrahmen schräg | VS: Verdeckte Schraubbefestigung | D: Strahllenkung, Lamellen um 90° gedreht | zu Frontlamellen, separat einstellbar | Eloxiert nach Euras E6-C-0
1020057000 | Lüftungsgitter | X-GRILLE-Modular-H-MO-A-VS/525x325/D/A1 | 387 | 76169990 | 1 | 3.21 | 551 | 351 | 35 | XGM | pcs | ES | EUR | Luftdurchlässe | Lüftungsgitter | Wand-, Brüstungs- oder Kanaleinbau | H: Waagerechte Lamellen | MO: Verstellbare Lamellen | A: Frontrahmen schräg | VS: Verdeckte Schraubbefestigung | D: Strahllenkung, Lamellen um 90° gedreht | zu Frontlamellen, separat einstellbar | A1: Einbaurahmen 12,5 | Eloxiert nach Euras E6-C-0
1020057231 | Lüftungsgitter | X-GRILLE-Modular-H-MO-A-VS/525x325/DG | 466 | 76169990 | 1 | 4.41 | 551 | 351 | 35 | XGM | pcs | ES | EUR | Luftdurchlässe | Lüftungsgitter | Wand-, Brüstungs- oder Kanaleinbau | H: Waagerechte Lamellen | MO: Verstellbare Lamellen | A: Frontrahmen schräg | VS: Verdeckte Schraubbefestigung | DG: Drosselelement, Lamellen gegenläufig gekoppelt, | zusätzlich mit einzeln verstellbaren Lamellen | D kombiniert mit AG | Eloxiert nach Euras E6-C-0
1020057232 | Lüftungsgitter | X-GRILLE-Modular-H-MO-A-VS/525x325/DG/A1 | 508 | 76169990 | 1 | 4.41 | 551 | 351 | 35 | XGM | pcs | ES | EUR | Luftdurchlässe | Lüftungsgitter | Wand-, Brüstungs- oder Kanaleinbau | H: Waagerechte Lamellen | MO: Verstellbare Lamellen | A: Frontrahmen schräg | VS: Verdeckte Schraubbefestigung | DG: Drosselelement, Lamellen gegenläufig gekoppelt, | zusätzlich mit einzeln verstellbaren Lamellen | D kombiniert mit AG | A1: Einbaurahmen 12,5 | Eloxiert nach Euras E6-C-0
1020056845 | Lüftungsgitter | X-GRILLE-Modular-H-MO-A-VS/625x125/A | 162 | 76169990 | 1 | 1.03 | 651 | 151 | 35 | XGM | pcs | ES | EUR | Luftdurchlässe | Lüftungsgitter | Wand-, Brüstungs- oder Kanaleinbau | H: Waagerechte Lamellen | MO: Verstellbare Lamellen | A: Frontrahmen schräg | VS: Verdeckte Schraubbefestigung | A: Ohne Anbauteile (nur Frontgitter) | Eloxiert nach Euras E6-C-0
1020056846 | Lüftungsgitter | X-GRILLE-Modular-H-MO-A-VS/625x125/A/A1 | 204 | 76169990 | 1 | 1.03 | 651 | 151 | 35 | XGM | pcs | ES | EUR | Luftdurchlässe | Lüftungsgitter | Wand-, Brüstungs- oder Kanaleinbau | H: Waagerechte Lamellen | MO: Verstellbare Lamellen | A: Frontrahmen schräg | VS: Verdeckte Schraubbefestigung | A: Ohne Anbauteile (nur Frontgitter) | A1: Einbaurahmen 12,5 | Eloxiert nach Euras E6-C-0
1020057087 | Lüftungsgitter | X-GRILLE-Modular-H-MO-A-VS/625x125/AG | 312 | 76169990 | 1 | 2.23 | 651 | 151 | 35 | XGM | pcs | ES | EUR | Luftdurchlässe | Lüftungsgitter | Wand-, Brüstungs- oder Kanaleinbau | H: Waagerechte Lamellen | MO: Verstellbare Lamellen | A: Frontrahmen schräg | VS: Verdeckte Schraubbefestigung | AG: Drosselelement, Lamellen gegenläufig gekoppelt | Eloxiert nach Euras E6-C-0
1020057088 | Lüftungsgitter | X-GRILLE-Modular-H-MO-A-VS/625x125/AG/A1 | 354 | 76169990 | 1 | 2.23 | 651 | 151 | 35 | XGM | pcs | ES | EUR | Luftdurchlässe | Lüftungsgitter | Wand-, Brüstungs- oder Kanaleinbau | H: Waagerechte Lamellen | MO: Verstellbare Lamellen | A: Frontrahmen schräg | VS: Verdeckte Schraubbefestigung | AG: Drosselelement, Lamellen gegenläufig gekoppelt | A1: Einbaurahmen 12,5 | Eloxiert nach Euras E6-C-0
1020056971 | Lüftungsgitter | X-GRILLE-Modular-H-MO-A-VS/625x125/D | 266 | 76169990 | 1 | 1.73 | 651 | 151 | 35 | XGM | pcs | ES | EUR | Luftdurchlässe | Lüftungsgitter | Wand-, Brüstungs- oder Kanaleinbau | H: Waagerechte Lamellen | MO: Verstellbare Lamellen | A: Frontrahmen schräg | VS: Verdeckte Schraubbefestigung | D: Strahllenkung, Lamellen um 90° gedreht | zu Frontlamellen, separat einstellbar | Eloxiert nach Euras E6-C-0
1020056972 | Lüftungsgitter | X-GRILLE-Modular-H-MO-A-VS/625x125/D/A1 | 308 | 76169990 | 1 | 1.73 | 651 | 151 | 35 | XGM | pcs | ES | EUR | Luftdurchlässe | Lüftungsgitter | Wand-, Brüstungs- oder Kanaleinbau | H: Waagerechte Lamellen | MO: Verstellbare Lamellen | A: Frontrahmen schräg | VS: Verdeckte Schraubbefestigung | D: Strahllenkung, Lamellen um 90° gedreht | zu Frontlamellen, separat einstellbar | A1: Einbaurahmen 12,5 | Eloxiert nach Euras E6-C-0
1020057203 | Lüftungsgitter | X-GRILLE-Modular-H-MO-A-VS/625x125/DG | 363 | 76169990 | 1 | 2.53 | 651 | 151 | 35 | XGM | pcs | ES | EUR | Luftdurchlässe | Lüftungsgitter | Wand-, Brüstungs- oder Kanaleinbau | H: Waagerechte Lamellen | MO: Verstellbare Lamellen | A: Frontrahmen schräg | VS: Verdeckte Schraubbefestigung | DG: Drosselelement, Lamellen gegenläufig gekoppelt, | zusätzlich mit einzeln verstellbaren Lamellen | D kombiniert mit AG | Eloxiert nach Euras E6-C-0
1020057204 | Lüftungsgitter | X-GRILLE-Modular-H-MO-A-VS/625x125/DG/A1 | 405 | 76169990 | 1 | 2.53 | 651 | 151 | 35 | XGM | pcs | ES | EUR | Luftdurchlässe | Lüftungsgitter | Wand-, Brüstungs- oder Kanaleinbau | H: Waagerechte Lamellen | MO: Verstellbare Lamellen | A: Frontrahmen schräg | VS: Verdeckte Schraubbefestigung | DG: Drosselelement, Lamellen gegenläufig gekoppelt, | zusätzlich mit einzeln verstellbaren Lamellen | D kombiniert mit AG | A1: Einbaurahmen 12,5 | Eloxiert nach Euras E6-C-0
1020056861 | Lüftungsgitter | X-GRILLE-Modular-H-MO-A-VS/625x225/A | 230 | 76169990 | 1 | 1.7 | 651 | 251 | 35 | XGM | pcs | ES | EUR | Luftdurchlässe | Lüftungsgitter | Wand-, Brüstungs- oder Kanaleinbau | H: Waagerechte Lamellen | MO: Verstellbare Lamellen | A: Frontrahmen schräg | VS: Verdeckte Schraubbefestigung | A: Ohne Anbauteile (nur Frontgitter) | Eloxiert nach Euras E6-C-0
1020056862 | Lüftungsgitter | X-GRILLE-Modular-H-MO-A-VS/625x225/A/A1 | 272 | 76169990 | 1 | 1.7 | 651 | 251 | 35 | XGM | pcs | ES | EUR | Luftdurchlässe | Lüftungsgitter | Wand-, Brüstungs- oder Kanaleinbau | H: Waagerechte Lamellen | MO: Verstellbare Lamellen | A: Frontrahmen schräg | VS: Verdeckte Schraubbefestigung | A: Ohne Anbauteile (nur Frontgitter) | A1: Einbaurahmen 12,5 | Eloxiert nach Euras E6-C-0
1020057103 | Lüftungsgitter | X-GRILLE-Modular-H-MO-A-VS/625x225/AG | 397 | 76169990 | 1 | 3.3 | 651 | 251 | 35 | XGM | pcs | ES | EUR | Luftdurchlässe | Lüftungsgitter | Wand-, Brüstungs- oder Kanaleinbau | H: Waagerechte Lamellen | MO: Verstellbare Lamellen | A: Frontrahmen schräg | VS: Verdeckte Schraubbefestigung | AG: Drosselelement, Lamellen gegenläufig gekoppelt | Eloxiert nach Euras E6-C-0
1020057104 | Lüftungsgitter | X-GRILLE-Modular-H-MO-A-VS/625x225/AG/A1 | 439 | 76169990 | 1 | 3.3 | 651 | 251 | 35 | XGM | pcs | ES | EUR | Luftdurchlässe | Lüftungsgitter | Wand-, Brüstungs- oder Kanaleinbau | H: Waagerechte Lamellen | MO: Verstellbare Lamellen | A: Frontrahmen schräg | VS: Verdeckte Schraubbefestigung | AG: Drosselelement, Lamellen gegenläufig gekoppelt | A1: Einbaurahmen 12,5 | Eloxiert nach Euras E6-C-0
1020056987 | Lüftungsgitter | X-GRILLE-Modular-H-MO-A-VS/625x225/D | 334 | 76169990 | 1 | 2.7 | 651 | 251 | 35 | XGM | pcs | ES | EUR | Luftdurchlässe | Lüftungsgitter | Wand-, Brüstungs- oder Kanaleinbau | H: Waagerechte Lamellen | MO: Verstellbare Lamellen | A: Frontrahmen schräg | VS: Verdeckte Schraubbefestigung | D: Strahllenkung, Lamellen um 90° gedreht | zu Frontlamellen, separat einstellbar | Eloxiert nach Euras E6-C-0
1020056988 | Lüftungsgitter | X-GRILLE-Modular-H-MO-A-VS/625x225/D/A1 | 376 | 76169990 | 1 | 2.7 | 651 | 251 | 35 | XGM | pcs | ES | EUR | Luftdurchlässe | Lüftungsgitter | Wand-, Brüstungs- oder Kanaleinbau | H: Waagerechte Lamellen | MO: Verstellbare Lamellen | A: Frontrahmen schräg | VS: Verdeckte Schraubbefestigung | D: Strahllenkung, Lamellen um 90° gedreht | zu Frontlamellen, separat einstellbar | A1: Einbaurahmen 12,5 | Eloxiert nach Euras E6-C-0
1020057219 | Lüftungsgitter | X-GRILLE-Modular-H-MO-A-VS/625x225/DG | 460 | 76169990 | 1 | 3.9 | 651 | 251 | 35 | XGM | pcs | ES | EUR | Luftdurchlässe | Lüftungsgitter | Wand-, Brüstungs- oder Kanaleinbau | H: Waagerechte Lamellen | MO: Verstellbare Lamellen | A: Frontrahmen schräg | VS: Verdeckte Schraubbefestigung | DG: Drosselelement, Lamellen gegenläufig gekoppelt, | zusätzlich mit einzeln verstellbaren Lamellen | D kombiniert mit AG | Eloxiert nach Euras E6-C-0
1020057220 | Lüftungsgitter | X-GRILLE-Modular-H-MO-A-VS/625x225/DG/A1 | 502 | 76169990 | 1 | 3.9 | 651 | 251 | 35 | XGM | pcs | ES | EUR | Luftdurchlässe | Lüftungsgitter | Wand-, Brüstungs- oder Kanaleinbau | H: Waagerechte Lamellen | MO: Verstellbare Lamellen | A: Frontrahmen schräg | VS: Verdeckte Schraubbefestigung | DG: Drosselelement, Lamellen gegenläufig gekoppelt, | zusätzlich mit einzeln verstellbaren Lamellen | D kombiniert mit AG | A1: Einbaurahmen 12,5 | Eloxiert nach Euras E6-C-0
1020056875 | Lüftungsgitter | X-GRILLE-Modular-H-MO-A-VS/625x325/A | 282 | 76169990 | 1 | 2.36 | 651 | 351 | 35 | XGM | pcs | ES | EUR | Luftdurchlässe | Lüftungsgitter | Wand-, Brüstungs- oder Kanaleinbau | H: Waagerechte Lamellen | MO: Verstellbare Lamellen | A: Frontrahmen schräg | VS: Verdeckte Schraubbefestigung | A: Ohne Anbauteile (nur Frontgitter) | Eloxiert nach Euras E6-C-0
1020056876 | Lüftungsgitter | X-GRILLE-Modular-H-MO-A-VS/625x325/A/A1 | 324 | 76169990 | 1 | 2.36 | 651 | 351 | 35 | XGM | pcs | ES | EUR | Luftdurchlässe | Lüftungsgitter | Wand-, Brüstungs- oder Kanaleinbau | H: Waagerechte Lamellen | MO: Verstellbare Lamellen | A: Frontrahmen schräg | VS: Verdeckte Schraubbefestigung | A: Ohne Anbauteile (nur Frontgitter) | A1: Einbaurahmen 12,5 | Eloxiert nach Euras E6-C-0
1020057117 | Lüftungsgitter | X-GRILLE-Modular-H-MO-A-VS/625x325/AG | 477 | 76169990 | 1 | 4.36 | 651 | 351 | 35 | XGM | pcs | ES | EUR | Luftdurchlässe | Lüftungsgitter | Wand-, Brüstungs- oder Kanaleinbau | H: Waagerechte Lamellen | MO: Verstellbare Lamellen | A: Frontrahmen schräg | VS: Verdeckte Schraubbefestigung | AG: Drosselelement, Lamellen gegenläufig gekoppelt | Eloxiert nach Euras E6-C-0
1020057118 | Lüftungsgitter | X-GRILLE-Modular-H-MO-A-VS/625x325/AG/A1 | 519 | 76169990 | 1 | 4.36 | 651 | 351 | 35 | XGM | pcs | ES | EUR | Luftdurchlässe | Lüftungsgitter | Wand-, Brüstungs- oder Kanaleinbau | H: Waagerechte Lamellen | MO: Verstellbare Lamellen | A: Frontrahmen schräg | VS: Verdeckte Schraubbefestigung | AG: Drosselelement, Lamellen gegenläufig gekoppelt | A1: Einbaurahmen 12,5 | Eloxiert nach Euras E6-C-0
1020057001 | Lüftungsgitter | X-GRILLE-Modular-H-MO-A-VS/625x325/D | 403 | 76169990 | 1 | 3.76 | 651 | 351 | 35 | XGM | pcs | ES | EUR | Luftdurchlässe | Lüftungsgitter | Wand-, Brüstungs- oder Kanaleinbau | H: Waagerechte Lamellen | MO: Verstellbare Lamellen | A: Frontrahmen schräg | VS: Verdeckte Schraubbefestigung | D: Strahllenkung, Lamellen um 90° gedreht | zu Frontlamellen, separat einstellbar | Eloxiert nach Euras E6-C-0
1020057002 | Lüftungsgitter | X-GRILLE-Modular-H-MO-A-VS/625x325/D/A1 | 445 | 76169990 | 1 | 3.76 | 651 | 351 | 35 | XGM | pcs | ES | EUR | Luftdurchlässe | Lüftungsgitter | Wand-, Brüstungs- oder Kanaleinbau | H: Waagerechte Lamellen | MO: Verstellbare Lamellen | A: Frontrahmen schräg | VS: Verdeckte Schraubbefestigung | D: Strahllenkung, Lamellen um 90° gedreht | zu Frontlamellen, separat einstellbar | A1: Einbaurahmen 12,5 | Eloxiert nach Euras E6-C-0
1020057233 | Lüftungsgitter | X-GRILLE-Modular-H-MO-A-VS/625x325/DG | 558 | 76169990 | 1 | 5.26 | 651 | 351 | 35 | XGM | pcs | ES | EUR | Luftdurchlässe | Lüftungsgitter | Wand-, Brüstungs- oder Kanaleinbau | H: Waagerechte Lamellen | MO: Verstellbare Lamellen | A: Frontrahmen schräg | VS: Verdeckte Schraubbefestigung | DG: Drosselelement, Lamellen gegenläufig gekoppelt, | zusätzlich mit einzeln verstellbaren Lamellen | D kombiniert mit AG | Eloxiert nach Euras E6-C-0
1020057234 | Lüftungsgitter | X-GRILLE-Modular-H-MO-A-VS/625x325/DG/A1 | 600 | 76169990 | 1 | 5.26 | 651 | 351 | 35 | XGM | pcs | ES | EUR | Luftdurchlässe | Lüftungsgitter | Wand-, Brüstungs- oder Kanaleinbau | H: Waagerechte Lamellen | MO: Verstellbare Lamellen | A: Frontrahmen schräg | VS: Verdeckte Schraubbefestigung | DG: Drosselelement, Lamellen gegenläufig gekoppelt, | zusätzlich mit einzeln verstellbaren Lamellen | D kombiniert mit AG | A1: Einbaurahmen 12,5 | Eloxiert nach Euras E6-C-0
1020056883 | Lüftungsgitter | X-GRILLE-Modular-H-MO-A-VS/625x425/A | 345 | 76169990 | 1 | 3.04 | 651 | 451 | 35 | XGM | pcs | ES | EUR | Luftdurchlässe | Lüftungsgitter | Wand-, Brüstungs- oder Kanaleinbau | H: Waagerechte Lamellen | MO: Verstellbare Lamellen | A: Frontrahmen schräg | VS: Verdeckte Schraubbefestigung | A: Ohne Anbauteile (nur Frontgitter) | Eloxiert nach Euras E6-C-0
1020056884 | Lüftungsgitter | X-GRILLE-Modular-H-MO-A-VS/625x425/A/A1 | 395 | 76169990 | 1 | 3.04 | 651 | 451 | 35 | XGM | pcs | ES | EUR | Luftdurchlässe | Lüftungsgitter | Wand-, Brüstungs- oder Kanaleinbau | H: Waagerechte Lamellen | MO: Verstellbare Lamellen | A: Frontrahmen schräg | VS: Verdeckte Schraubbefestigung | A: Ohne Anbauteile (nur Frontgitter) | A1: Einbaurahmen 12,5 | Eloxiert nach Euras E6-C-0
1020057125 | Lüftungsgitter | X-GRILLE-Modular-H-MO-A-VS/625x425/AG | 563 | 76169990 | 1 | 5.54 | 651 | 451 | 35 | XGM | pcs | ES | EUR | Luftdurchlässe | Lüftungsgitter | Wand-, Brüstungs- oder Kanaleinbau | H: Waagerechte Lamellen | MO: Verstellbare Lamellen | A: Frontrahmen schräg | VS: Verdeckte Schraubbefestigung | AG: Drosselelement, Lamellen gegenläufig gekoppelt | Eloxiert nach Euras E6-C-0
1020057126 | Lüftungsgitter | X-GRILLE-Modular-H-MO-A-VS/625x425/AG/A1 | 613 | 76169990 | 1 | 5.54 | 651 | 451 | 35 | XGM | pcs | ES | EUR | Luftdurchlässe | Lüftungsgitter | Wand-, Brüstungs- oder Kanaleinbau | H: Waagerechte Lamellen | MO: Verstellbare Lamellen | A: Frontrahmen schräg | VS: Verdeckte Schraubbefestigung | AG: Drosselelement, Lamellen gegenläufig gekoppelt | A1: Einbaurahmen 12,5 | Eloxiert nach Euras E6-C-0
1020057009 | Lüftungsgitter | X-GRILLE-Modular-H-MO-A-VS/625x425/D | 472 | 76169990 | 1 | 4.74 | 651 | 451 | 35 | XGM | pcs | ES | EUR | Luftdurchlässe | Lüftungsgitter | Wand-, Brüstungs- oder Kanaleinbau | H: Waagerechte Lamellen | MO: Verstellbare Lamellen | A: Frontrahmen schräg | VS: Verdeckte Schraubbefestigung | D: Strahllenkung, Lamellen um 90° gedreht | zu Frontlamellen, separat einstellbar | Eloxiert nach Euras E6-C-0
1020057010 | Lüftungsgitter | X-GRILLE-Modular-H-MO-A-VS/625x425/D/A1 | 522 | 76169990 | 1 | 4.74 | 651 | 451 | 35 | XGM | pcs | ES | EUR | Luftdurchlässe | Lüftungsgitter | Wand-, Brüstungs- oder Kanaleinbau | H: Waagerechte Lamellen | MO: Verstellbare Lamellen | A: Frontrahmen schräg | VS: Verdeckte Schraubbefestigung | D: Strahllenkung, Lamellen um 90° gedreht | zu Frontlamellen, separat einstellbar | A1: Einbaurahmen 12,5 | Eloxiert nach Euras E6-C-0
1020057241 | Lüftungsgitter | X-GRILLE-Modular-H-MO-A-VS/625x425/DG | 649 | 76169990 | 1 | 6.64 | 651 | 451 | 35 | XGM | pcs | ES | EUR | Luftdurchlässe | Lüftungsgitter | Wand-, Brüstungs- oder Kanaleinbau | H: Waagerechte Lamellen | MO: Verstellbare Lamellen | A: Frontrahmen schräg | VS: Verdeckte Schraubbefestigung | DG: Drosselelement, Lamellen gegenläufig gekoppelt, | zusätzlich mit einzeln verstellbaren Lamellen | D kombiniert mit AG | Eloxiert nach Euras E6-C-0
1020057242 | Lüftungsgitter | X-GRILLE-Modular-H-MO-A-VS/625x425/DG/A1 | 699 | 76169990 | 1 | 6.64 | 651 | 451 | 35 | XGM | pcs | ES | EUR | Luftdurchlässe | Lüftungsgitter | Wand-, Brüstungs- oder Kanaleinbau | H: Waagerechte Lamellen | MO: Verstellbare Lamellen | A: Frontrahmen schräg | VS: Verdeckte Schraubbefestigung | DG: Drosselelement, Lamellen gegenläufig gekoppelt, | zusätzlich mit einzeln verstellbaren Lamellen | D kombiniert mit AG | A1: Einbaurahmen 12,5 | Eloxiert nach Euras E6-C-0
1020056847 | Lüftungsgitter | X-GRILLE-Modular-H-MO-A-VS/825x125/A | 179 | 76169990 | 1 | 1.31 | 851 | 151 | 35 | XGM | pcs | ES | EUR | Luftdurchlässe | Lüftungsgitter | Wand-, Brüstungs- oder Kanaleinbau | H: Waagerechte Lamellen | MO: Verstellbare Lamellen | A: Frontrahmen schräg | VS: Verdeckte Schraubbefestigung | A: Ohne Anbauteile (nur Frontgitter) | Eloxiert nach Euras E6-C-0
1020056848 | Lüftungsgitter | X-GRILLE-Modular-H-MO-A-VS/825x125/A/A1 | 221 | 76169990 | 1 | 1.31 | 851 | 151 | 35 | XGM | pcs | ES | EUR | Luftdurchlässe | Lüftungsgitter | Wand-, Brüstungs- oder Kanaleinbau | H: Waagerechte Lamellen | MO: Verstellbare Lamellen | A: Frontrahmen schräg | VS: Verdeckte Schraubbefestigung | A: Ohne Anbauteile (nur Frontgitter) | A1: Einbaurahmen 12,5 | Eloxiert nach Euras E6-C-0
1020057089 | Lüftungsgitter | X-GRILLE-Modular-H-MO-A-VS/825x125/AG | 352 | 76169990 | 1 | 2.81 | 851 | 151 | 35 | XGM | pcs | ES | EUR | Luftdurchlässe | Lüftungsgitter | Wand-, Brüstungs- oder Kanaleinbau | H: Waagerechte Lamellen | MO: Verstellbare Lamellen | A: Frontrahmen schräg | VS: Verdeckte Schraubbefestigung | AG: Drosselelement, Lamellen gegenläufig gekoppelt | Eloxiert nach Euras E6-C-0
1020057090 | Lüftungsgitter | X-GRILLE-Modular-H-MO-A-VS/825x125/AG/A1 | 394 | 76169990 | 1 | 2.81 | 851 | 151 | 35 | XGM | pcs | ES | EUR | Luftdurchlässe | Lüftungsgitter | Wand-, Brüstungs- oder Kanaleinbau | H: Waagerechte Lamellen | MO: Verstellbare Lamellen | A: Frontrahmen schräg | VS: Verdeckte Schraubbefestigung | AG: Drosselelement, Lamellen gegenläufig gekoppelt | A1: Einbaurahmen 12,5 | Eloxiert nach Euras E6-C-0
1020056973 | Lüftungsgitter | X-GRILLE-Modular-H-MO-A-VS/825x125/D | 300 | 76169990 | 1 | 2.21 | 851 | 151 | 35 | XGM | pcs | ES | EUR | Luftdurchlässe | Lüftungsgitter | Wand-, Brüstungs- oder Kanaleinbau | H: Waagerechte Lamellen | MO: Verstellbare Lamellen | A: Frontrahmen schräg | VS: Verdeckte Schraubbefestigung | D: Strahllenkung, Lamellen um 90° gedreht | zu Frontlamellen, separat einstellbar | Eloxiert nach Euras E6-C-0
1020056974 | Lüftungsgitter | X-GRILLE-Modular-H-MO-A-VS/825x125/D/A1 | 342 | 76169990 | 1 | 2.21 | 851 | 151 | 35 | XGM | pcs | ES | EUR | Luftdurchlässe | Lüftungsgitter | Wand-, Brüstungs- oder Kanaleinbau | H: Waagerechte Lamellen | MO: Verstellbare Lamellen | A: Frontrahmen schräg | VS: Verdeckte Schraubbefestigung | D: Strahllenkung, Lamellen um 90° gedreht | zu Frontlamellen, separat einstellbar | A1: Einbaurahmen 12,5 | Eloxiert nach Euras E6-C-0
1020057205 | Lüftungsgitter | X-GRILLE-Modular-H-MO-A-VS/825x125/DG | 432 | 76169990 | 1 | 3.21 | 851 | 151 | 35 | XGM | pcs | ES | EUR | Luftdurchlässe | Lüftungsgitter | Wand-, Brüstungs- oder Kanaleinbau | H: Waagerechte Lamellen | MO: Verstellbare Lamellen | A: Frontrahmen schräg | VS: Verdeckte Schraubbefestigung | DG: Drosselelement, Lamellen gegenläufig gekoppelt, | zusätzlich mit einzeln verstellbaren Lamellen | D kombiniert mit AG | Eloxiert nach Euras E6-C-0
1020057206 | Lüftungsgitter | X-GRILLE-Modular-H-MO-A-VS/825x125/DG/A1 | 474 | 76169990 | 1 | 3.21 | 851 | 151 | 35 | XGM | pcs | ES | EUR | Luftdurchlässe | Lüftungsgitter | Wand-, Brüstungs- oder Kanaleinbau | H: Waagerechte Lamellen | MO: Verstellbare Lamellen | A: Frontrahmen schräg | VS: Verdeckte Schraubbefestigung | DG: Drosselelement, Lamellen gegenläufig gekoppelt, | zusätzlich mit einzeln verstellbaren Lamellen | D kombiniert mit AG | A1: Einbaurahmen 12,5 | Eloxiert nach Euras E6-C-0
1020056863 | Lüftungsgitter | X-GRILLE-Modular-H-MO-A-VS/825x225/A | 259 | 76169990 | 1 | 2.19 | 851 | 251 | 35 | XGM | pcs | ES | EUR | Luftdurchlässe | Lüftungsgitter | Wand-, Brüstungs- oder Kanaleinbau | H: Waagerechte Lamellen | MO: Verstellbare Lamellen | A: Frontrahmen schräg | VS: Verdeckte Schraubbefestigung | A: Ohne Anbauteile (nur Frontgitter) | Eloxiert nach Euras E6-C-0
1020056864 | Lüftungsgitter | X-GRILLE-Modular-H-MO-A-VS/825x225/A/A1 | 309 | 76169990 | 1 | 2.19 | 851 | 251 | 35 | XGM | pcs | ES | EUR | Luftdurchlässe | Lüftungsgitter | Wand-, Brüstungs- oder Kanaleinbau | H: Waagerechte Lamellen | MO: Verstellbare Lamellen | A: Frontrahmen schräg | VS: Verdeckte Schraubbefestigung | A: Ohne Anbauteile (nur Frontgitter) | A1: Einbaurahmen 12,5 | Eloxiert nach Euras E6-C-0
1020057105 | Lüftungsgitter | X-GRILLE-Modular-H-MO-A-VS/825x225/AG | 477 | 76169990 | 1 | 4.29 | 851 | 251 | 35 | XGM | pcs | ES | EUR | Luftdurchlässe | Lüftungsgitter | Wand-, Brüstungs- oder Kanaleinbau | H: Waagerechte Lamellen | MO: Verstellbare Lamellen | A: Frontrahmen schräg | VS: Verdeckte Schraubbefestigung | AG: Drosselelement, Lamellen gegenläufig gekoppelt | Eloxiert nach Euras E6-C-0
1020057106 | Lüftungsgitter | X-GRILLE-Modular-H-MO-A-VS/825x225/AG/A1 | 527 | 76169990 | 1 | 4.29 | 851 | 251 | 35 | XGM | pcs | ES | EUR | Luftdurchlässe | Lüftungsgitter | Wand-, Brüstungs- oder Kanaleinbau | H: Waagerechte Lamellen | MO: Verstellbare Lamellen | A: Frontrahmen schräg | VS: Verdeckte Schraubbefestigung | AG: Drosselelement, Lamellen gegenläufig gekoppelt | A1: Einbaurahmen 12,5 | Eloxiert nach Euras E6-C-0
1020056989 | Lüftungsgitter | X-GRILLE-Modular-H-MO-A-VS/825x225/D | 403 | 76169990 | 1 | 3.59 | 851 | 251 | 35 | XGM | pcs | ES | EUR | Luftdurchlässe | Lüftungsgitter | Wand-, Brüstungs- oder Kanaleinbau | H: Waagerechte Lamellen | MO: Verstellbare Lamellen | A: Frontrahmen schräg | VS: Verdeckte Schraubbefestigung | D: Strahllenkung, Lamellen um 90° gedreht | zu Frontlamellen, separat einstellbar | Eloxiert nach Euras E6-C-0
1020056990 | Lüftungsgitter | X-GRILLE-Modular-H-MO-A-VS/825x225/D/A1 | 453 | 76169990 | 1 | 3.59 | 851 | 251 | 35 | XGM | pcs | ES | EUR | Luftdurchlässe | Lüftungsgitter | Wand-, Brüstungs- oder Kanaleinbau | H: Waagerechte Lamellen | MO: Verstellbare Lamellen | A: Frontrahmen schräg | VS: Verdeckte Schraubbefestigung | D: Strahllenkung, Lamellen um 90° gedreht | zu Frontlamellen, separat einstellbar | A1: Einbaurahmen 12,5 | Eloxiert nach Euras E6-C-0
1020057221 | Lüftungsgitter | X-GRILLE-Modular-H-MO-A-VS/825x225/DG | 563 | 76169990 | 1 | 4.99 | 851 | 251 | 35 | XGM | pcs | ES | EUR | Luftdurchlässe | Lüftungsgitter | Wand-, Brüstungs- oder Kanaleinbau | H: Waagerechte Lamellen | MO: Verstellbare Lamellen | A: Frontrahmen schräg | VS: Verdeckte Schraubbefestigung | DG: Drosselelement, Lamellen gegenläufig gekoppelt, | zusätzlich mit einzeln verstellbaren Lamellen | D kombiniert mit AG | Eloxiert nach Euras E6-C-0
1020057222 | Lüftungsgitter | X-GRILLE-Modular-H-MO-A-VS/825x225/DG/A1 | 613 | 76169990 | 1 | 4.99 | 851 | 251 | 35 | XGM | pcs | ES | EUR | Luftdurchlässe | Lüftungsgitter | Wand-, Brüstungs- oder Kanaleinbau | H: Waagerechte Lamellen | MO: Verstellbare Lamellen | A: Frontrahmen schräg | VS: Verdeckte Schraubbefestigung | DG: Drosselelement, Lamellen gegenläufig gekoppelt, | zusätzlich mit einzeln verstellbaren Lamellen | D kombiniert mit AG | A1: Einbaurahmen 12,5 | Eloxiert nach Euras E6-C-0
1020056877 | Lüftungsgitter | X-GRILLE-Modular-H-MO-A-VS/825x325/A | 328 | 76169990 | 1 | 3.07 | 851 | 351 | 35 | XGM | pcs | ES | EUR | Luftdurchlässe | Lüftungsgitter | Wand-, Brüstungs- oder Kanaleinbau | H: Waagerechte Lamellen | MO: Verstellbare Lamellen | A: Frontrahmen schräg | VS: Verdeckte Schraubbefestigung | A: Ohne Anbauteile (nur Frontgitter) | Eloxiert nach Euras E6-C-0
1020056878 | Lüftungsgitter | X-GRILLE-Modular-H-MO-A-VS/825x325/A/A1 | 378 | 76169990 | 1 | 3.07 | 851 | 351 | 35 | XGM | pcs | ES | EUR | Luftdurchlässe | Lüftungsgitter | Wand-, Brüstungs- oder Kanaleinbau | H: Waagerechte Lamellen | MO: Verstellbare Lamellen | A: Frontrahmen schräg | VS: Verdeckte Schraubbefestigung | A: Ohne Anbauteile (nur Frontgitter) | A1: Einbaurahmen 12,5 | Eloxiert nach Euras E6-C-0
1020057119 | Lüftungsgitter | X-GRILLE-Modular-H-MO-A-VS/825x325/AG | 569 | 76169990 | 1 | 5.67 | 851 | 351 | 35 | XGM | pcs | ES | EUR | Luftdurchlässe | Lüftungsgitter | Wand-, Brüstungs- oder Kanaleinbau | H: Waagerechte Lamellen | MO: Verstellbare Lamellen | A: Frontrahmen schräg | VS: Verdeckte Schraubbefestigung | AG: Drosselelement, Lamellen gegenläufig gekoppelt | Eloxiert nach Euras E6-C-0
1020057120 | Lüftungsgitter | X-GRILLE-Modular-H-MO-A-VS/825x325/AG/A1 | 619 | 76169990 | 1 | 5.67 | 851 | 351 | 35 | XGM | pcs | ES | EUR | Luftdurchlässe | Lüftungsgitter | Wand-, Brüstungs- oder Kanaleinbau | H: Waagerechte Lamellen | MO: Verstellbare Lamellen | A: Frontrahmen schräg | VS: Verdeckte Schraubbefestigung | AG: Drosselelement, Lamellen gegenläufig gekoppelt | A1: Einbaurahmen 12,5 | Eloxiert nach Euras E6-C-0
1020057003 | Lüftungsgitter | X-GRILLE-Modular-H-MO-A-VS/825x325/D | 478 | 76169990 | 1 | 4.87 | 851 | 351 | 35 | XGM | pcs | ES | EUR | Luftdurchlässe | Lüftungsgitter | Wand-, Brüstungs- oder Kanaleinbau | H: Waagerechte Lamellen | MO: Verstellbare Lamellen | A: Frontrahmen schräg | VS: Verdeckte Schraubbefestigung | D: Strahllenkung, Lamellen um 90° gedreht | zu Frontlamellen, separat einstellbar | Eloxiert nach Euras E6-C-0
1020057004 | Lüftungsgitter | X-GRILLE-Modular-H-MO-A-VS/825x325/D/A1 | 528 | 76169990 | 1 | 4.87 | 851 | 351 | 35 | XGM | pcs | ES | EUR | Luftdurchlässe | Lüftungsgitter | Wand-, Brüstungs- oder Kanaleinbau | H: Waagerechte Lamellen | MO: Verstellbare Lamellen | A: Frontrahmen schräg | VS: Verdeckte Schraubbefestigung | D: Strahllenkung, Lamellen um 90° gedreht | zu Frontlamellen, separat einstellbar | A1: Einbaurahmen 12,5 | Eloxiert nach Euras E6-C-0
1020057235 | Lüftungsgitter | X-GRILLE-Modular-H-MO-A-VS/825x325/DG | 661 | 76169990 | 1 | 6.77 | 851 | 351 | 35 | XGM | pcs | ES | EUR | Luftdurchlässe | Lüftungsgitter | Wand-, Brüstungs- oder Kanaleinbau | H: Waagerechte Lamellen | MO: Verstellbare Lamellen | A: Frontrahmen schräg | VS: Verdeckte Schraubbefestigung | DG: Drosselelement, Lamellen gegenläufig gekoppelt, | zusätzlich mit einzeln verstellbaren Lamellen | D kombiniert mit AG | Eloxiert nach Euras E6-C-0
1020057236 | Lüftungsgitter | X-GRILLE-Modular-H-MO-A-VS/825x325/DG/A1 | 711 | 76169990 | 1 | 6.77 | 851 | 351 | 35 | XGM | pcs | ES | EUR | Luftdurchlässe | Lüftungsgitter | Wand-, Brüstungs- oder Kanaleinbau | H: Waagerechte Lamellen | MO: Verstellbare Lamellen | A: Frontrahmen schräg | VS: Verdeckte Schraubbefestigung | DG: Drosselelement, Lamellen gegenläufig gekoppelt, | zusätzlich mit einzeln verstellbaren Lamellen | D kombiniert mit AG | A1: Einbaurahmen 12,5 | Eloxiert nach Euras E6-C-0
1020056885 | Lüftungsgitter | X-GRILLE-Modular-H-MO-A-VS/825x425/A | 397 | 76169990 | 1 | 3.95 | 851 | 451 | 35 | XGM | pcs | ES | EUR | Luftdurchlässe | Lüftungsgitter | Wand-, Brüstungs- oder Kanaleinbau | H: Waagerechte Lamellen | MO: Verstellbare Lamellen | A: Frontrahmen schräg | VS: Verdeckte Schraubbefestigung | A: Ohne Anbauteile (nur Frontgitter) | Eloxiert nach Euras E6-C-0
1020056886 | Lüftungsgitter | X-GRILLE-Modular-H-MO-A-VS/825x425/A/A1 | 447 | 76169990 | 1 | 3.95 | 851 | 451 | 35 | XGM | pcs | ES | EUR | Luftdurchlässe | Lüftungsgitter | Wand-, Brüstungs- oder Kanaleinbau | H: Waagerechte Lamellen | MO: Verstellbare Lamellen | A: Frontrahmen schräg | VS: Verdeckte Schraubbefestigung | A: Ohne Anbauteile (nur Frontgitter) | A1: Einbaurahmen 12,5 | Eloxiert nach Euras E6-C-0
1020057127 | Lüftungsgitter | X-GRILLE-Modular-H-MO-A-VS/825x425/AG | 661 | 76169990 | 1 | 7.15 | 851 | 451 | 35 | XGM | pcs | ES | EUR | Luftdurchlässe | Lüftungsgitter | Wand-, Brüstungs- oder Kanaleinbau | H: Waagerechte Lamellen | MO: Verstellbare Lamellen | A: Frontrahmen schräg | VS: Verdeckte Schraubbefestigung | AG: Drosselelement, Lamellen gegenläufig gekoppelt | Eloxiert nach Euras E6-C-0
1020057128 | Lüftungsgitter | X-GRILLE-Modular-H-MO-A-VS/825x425/AG/A1 | 711 | 76169990 | 1 | 7.15 | 851 | 451 | 35 | XGM | pcs | ES | EUR | Luftdurchlässe | Lüftungsgitter | Wand-, Brüstungs- oder Kanaleinbau | H: Waagerechte Lamellen | MO: Verstellbare Lamellen | A: Frontrahmen schräg | VS: Verdeckte Schraubbefestigung | AG: Drosselelement, Lamellen gegenläufig gekoppelt | A1: Einbaurahmen 12,5 | Eloxiert nach Euras E6-C-0
1020057011 | Lüftungsgitter | X-GRILLE-Modular-H-MO-A-VS/825x425/D | 564 | 76169990 | 1 | 6.25 | 851 | 451 | 35 | XGM | pcs | ES | EUR | Luftdurchlässe | Lüftungsgitter | Wand-, Brüstungs- oder Kanaleinbau | H: Waagerechte Lamellen | MO: Verstellbare Lamellen | A: Frontrahmen schräg | VS: Verdeckte Schraubbefestigung | D: Strahllenkung, Lamellen um 90° gedreht | zu Frontlamellen, separat einstellbar | Eloxiert nach Euras E6-C-0
1020057012 | Lüftungsgitter | X-GRILLE-Modular-H-MO-A-VS/825x425/D/A1 | 614 | 76169990 | 1 | 6.25 | 851 | 451 | 35 | XGM | pcs | ES | EUR | Luftdurchlässe | Lüftungsgitter | Wand-, Brüstungs- oder Kanaleinbau | H: Waagerechte Lamellen | MO: Verstellbare Lamellen | A: Frontrahmen schräg | VS: Verdeckte Schraubbefestigung | D: Strahllenkung, Lamellen um 90° gedreht | zu Frontlamellen, separat einstellbar | A1: Einbaurahmen 12,5 | Eloxiert nach Euras E6-C-0
1020057243 | Lüftungsgitter | X-GRILLE-Modular-H-MO-A-VS/825x425/DG | 787 | 76169990 | 1 | 8.55 | 851 | 451 | 35 | XGM | pcs | ES | EUR | Luftdurchlässe | Lüftungsgitter | Wand-, Brüstungs- oder Kanaleinbau | H: Waagerechte Lamellen | MO: Verstellbare Lamellen | A: Frontrahmen schräg | VS: Verdeckte Schraubbefestigung | DG: Drosselelement, Lamellen gegenläufig gekoppelt, | zusätzlich mit einzeln verstellbaren Lamellen | D kombiniert mit AG | Eloxiert nach Euras E6-C-0
1020057244 | Lüftungsgitter | X-GRILLE-Modular-H-MO-A-VS/825x425/DG/A1 | 837 | 76169990 | 1 | 8.55 | 851 | 451 | 35 | XGM | pcs | ES | EUR | Luftdurchlässe | Lüftungsgitter | Wand-, Brüstungs- oder Kanaleinbau | H: Waagerechte Lamellen | MO: Verstellbare Lamellen | A: Frontrahmen schräg | VS: Verdeckte Schraubbefestigung | DG: Drosselelement, Lamellen gegenläufig gekoppelt, | zusätzlich mit einzeln verstellbaren Lamellen | D kombiniert mit AG | A1: Einbaurahmen 12,5 | Eloxiert nach Euras E6-C-0
1020056907 | Lüftungsgitter | X-GRILLE-Modular-V-MO-A-VS/1025x125/A | 311 | 76169990 | 1 | 1.76 | 1051 | 151 | 35 | XGM | pcs | ES | EUR | Luftdurchlässe | Lüftungsgitter | Wand-, Brüstungs- oder Kanaleinbau | V: Vertikale Lamellen | MO: Verstellbare Lamellen | A: Frontrahmen schräg | VS: Verdeckte Schraubbefestigung | A: Ohne Anbauteile (nur Frontgitter) | Eloxiert nach Euras E6-C-0
1020056908 | Lüftungsgitter | X-GRILLE-Modular-V-MO-A-VS/1025x125/A/A1 | 369 | 76169990 | 1 | 1.76 | 1051 | 151 | 35 | XGM | pcs | ES | EUR | Luftdurchlässe | Lüftungsgitter | Wand-, Brüstungs- oder Kanaleinbau | V: Vertikale Lamellen | MO: Verstellbare Lamellen | A: Frontrahmen schräg | VS: Verdeckte Schraubbefestigung | A: Ohne Anbauteile (nur Frontgitter) | A1: Einbaurahmen 12,5 | Eloxiert nach Euras E6-C-0
1020057149 | Lüftungsgitter | X-GRILLE-Modular-V-MO-A-VS/1025x125/AG | 529 | 76169990 | 1 | 3.66 | 1051 | 151 | 35 | XGM | pcs | ES | EUR | Luftdurchlässe | Lüftungsgitter | Wand-, Brüstungs- oder Kanaleinbau | V: Vertikale Lamellen | MO: Verstellbare Lamellen | A: Frontrahmen schräg | VS: Verdeckte Schraubbefestigung | AG: Drosselelement, Lamellen gegenläufig gekoppelt | Eloxiert nach Euras E6-C-0
1020057150 | Lüftungsgitter | X-GRILLE-Modular-V-MO-A-VS/1025x125/AG/A1 | 587 | 76169990 | 1 | 3.66 | 1051 | 151 | 35 | XGM | pcs | ES | EUR | Luftdurchlässe | Lüftungsgitter | Wand-, Brüstungs- oder Kanaleinbau | V: Vertikale Lamellen | MO: Verstellbare Lamellen | A: Frontrahmen schräg | VS: Verdeckte Schraubbefestigung | AG: Drosselelement, Lamellen gegenläufig gekoppelt | A1: Einbaurahmen 12,5 | Eloxiert nach Euras E6-C-0
1020057033 | Lüftungsgitter | X-GRILLE-Modular-V-MO-A-VS/1025x125/D | 449 | 76169990 | 1 | 2.96 | 1051 | 151 | 35 | XGM | pcs | ES | EUR | Luftdurchlässe | Lüftungsgitter | Wand-, Brüstungs- oder Kanaleinbau | V: Vertikale Lamellen | MO: Verstellbare Lamellen | A: Frontrahmen schräg | VS: Verdeckte Schraubbefestigung | D: Strahllenkung, Lamellen um 90° gedreht | zu Frontlamellen, separat einstellbar | Eloxiert nach Euras E6-C-0
1020057034 | Lüftungsgitter | X-GRILLE-Modular-V-MO-A-VS/1025x125/D/A1 | 507 | 76169990 | 1 | 2.96 | 1051 | 151 | 35 | XGM | pcs | ES | EUR | Luftdurchlässe | Lüftungsgitter | Wand-, Brüstungs- oder Kanaleinbau | V: Vertikale Lamellen | MO: Verstellbare Lamellen | A: Frontrahmen schräg | VS: Verdeckte Schraubbefestigung | D: Strahllenkung, Lamellen um 90° gedreht | zu Frontlamellen, separat einstellbar | A1: Einbaurahmen 12,5 | Eloxiert nach Euras E6-C-0
1020057265 | Lüftungsgitter | X-GRILLE-Modular-V-MO-A-VS/1025x125/DG | 610 | 76169990 | 1 | 4.16 | 1051 | 151 | 35 | XGM | pcs | ES | EUR | Luftdurchlässe | Lüftungsgitter | Wand-, Brüstungs- oder Kanaleinbau | V: Vertikale Lamellen | MO: Verstellbare Lamellen | A: Frontrahmen schräg | VS: Verdeckte Schraubbefestigung | DG: Drosselelement, Lamellen gegenläufig gekoppelt, | zusätzlich mit einzeln verstellbaren Lamellen | D kombiniert mit AG | Eloxiert nach Euras E6-C-0
1020057266 | Lüftungsgitter | X-GRILLE-Modular-V-MO-A-VS/1025x125/DG/A1 | 668 | 76169990 | 1 | 4.16 | 1051 | 151 | 35 | XGM | pcs | ES | EUR | Luftdurchlässe | Lüftungsgitter | Wand-, Brüstungs- oder Kanaleinbau | V: Vertikale Lamellen | MO: Verstellbare Lamellen | A: Frontrahmen schräg | VS: Verdeckte Schraubbefestigung | DG: Drosselelement, Lamellen gegenläufig gekoppelt, | zusätzlich mit einzeln verstellbaren Lamellen | D kombiniert mit AG | A1: Einbaurahmen 12,5 | Eloxiert nach Euras E6-C-0
1020056925 | Lüftungsgitter | X-GRILLE-Modular-V-MO-A-VS/1025x225/A | 374 | 76169990 | 1 | 2.8 | 1051 | 251 | 35 | XGM | pcs | ES | EUR | Luftdurchlässe | Lüftungsgitter | Wand-, Brüstungs- oder Kanaleinbau | V: Vertikale Lamellen | MO: Verstellbare Lamellen | A: Frontrahmen schräg | VS: Verdeckte Schraubbefestigung | A: Ohne Anbauteile (nur Frontgitter) | Eloxiert nach Euras E6-C-0
1020056926 | Lüftungsgitter | X-GRILLE-Modular-V-MO-A-VS/1025x225/A/A1 | 432 | 76169990 | 1 | 2.8 | 1051 | 251 | 35 | XGM | pcs | ES | EUR | Luftdurchlässe | Lüftungsgitter | Wand-, Brüstungs- oder Kanaleinbau | V: Vertikale Lamellen | MO: Verstellbare Lamellen | A: Frontrahmen schräg | VS: Verdeckte Schraubbefestigung | A: Ohne Anbauteile (nur Frontgitter) | A1: Einbaurahmen 12,5 | Eloxiert nach Euras E6-C-0
1020057165 | Lüftungsgitter | X-GRILLE-Modular-V-MO-A-VS/1025x225/AG | 633 | 76169990 | 1 | 5.3 | 1051 | 251 | 35 | XGM | pcs | ES | EUR | Luftdurchlässe | Lüftungsgitter | Wand-, Brüstungs- oder Kanaleinbau | V: Vertikale Lamellen | MO: Verstellbare Lamellen | A: Frontrahmen schräg | VS: Verdeckte Schraubbefestigung | AG: Drosselelement, Lamellen gegenläufig gekoppelt | Eloxiert nach Euras E6-C-0
1020057166 | Lüftungsgitter | X-GRILLE-Modular-V-MO-A-VS/1025x225/AG/A1 | 691 | 76169990 | 1 | 5.3 | 1051 | 251 | 35 | XGM | pcs | ES | EUR | Luftdurchlässe | Lüftungsgitter | Wand-, Brüstungs- oder Kanaleinbau | V: Vertikale Lamellen | MO: Verstellbare Lamellen | A: Frontrahmen schräg | VS: Verdeckte Schraubbefestigung | AG: Drosselelement, Lamellen gegenläufig gekoppelt | A1: Einbaurahmen 12,5 | Eloxiert nach Euras E6-C-0
1020057049 | Lüftungsgitter | X-GRILLE-Modular-V-MO-A-VS/1025x225/D | 541 | 76169990 | 1 | 4.5 | 1051 | 251 | 35 | XGM | pcs | ES | EUR | Luftdurchlässe | Lüftungsgitter | Wand-, Brüstungs- oder Kanaleinbau | V: Vertikale Lamellen | MO: Verstellbare Lamellen | A: Frontrahmen schräg | VS: Verdeckte Schraubbefestigung | D: Strahllenkung, Lamellen um 90° gedreht | zu Frontlamellen, separat einstellbar | Eloxiert nach Euras E6-C-0
1020057050 | Lüftungsgitter | X-GRILLE-Modular-V-MO-A-VS/1025x225/D/A1 | 599 | 76169990 | 1 | 4.5 | 1051 | 251 | 35 | XGM | pcs | ES | EUR | Luftdurchlässe | Lüftungsgitter | Wand-, Brüstungs- oder Kanaleinbau | V: Vertikale Lamellen | MO: Verstellbare Lamellen | A: Frontrahmen schräg | VS: Verdeckte Schraubbefestigung | D: Strahllenkung, Lamellen um 90° gedreht | zu Frontlamellen, separat einstellbar | A1: Einbaurahmen 12,5 | Eloxiert nach Euras E6-C-0
1020057281 | Lüftungsgitter | X-GRILLE-Modular-V-MO-A-VS/1025x225/DG | 736 | 76169990 | 1 | 6.3 | 1051 | 251 | 35 | XGM | pcs | ES | EUR | Luftdurchlässe | Lüftungsgitter | Wand-, Brüstungs- oder Kanaleinbau | V: Vertikale Lamellen | MO: Verstellbare Lamellen | A: Frontrahmen schräg | VS: Verdeckte Schraubbefestigung | DG: Drosselelement, Lamellen gegenläufig gekoppelt, | zusätzlich mit einzeln verstellbaren Lamellen | D kombiniert mit AG | Eloxiert nach Euras E6-C-0
1020057282 | Lüftungsgitter | X-GRILLE-Modular-V-MO-A-VS/1025x225/DG/A1 | 794 | 76169990 | 1 | 6.3 | 1051 | 251 | 35 | XGM | pcs | ES | EUR | Luftdurchlässe | Lüftungsgitter | Wand-, Brüstungs- oder Kanaleinbau | V: Vertikale Lamellen | MO: Verstellbare Lamellen | A: Frontrahmen schräg | VS: Verdeckte Schraubbefestigung | DG: Drosselelement, Lamellen gegenläufig gekoppelt, | zusätzlich mit einzeln verstellbaren Lamellen | D kombiniert mit AG | A1: Einbaurahmen 12,5 | Eloxiert nach Euras E6-C-0
1020056941 | Lüftungsgitter | X-GRILLE-Modular-V-MO-A-VS/1025x325/A | 448 | 76169990 | 1 | 3.84 | 1051 | 351 | 35 | XGM | pcs | ES | EUR | Luftdurchlässe | Lüftungsgitter | Wand-, Brüstungs- oder Kanaleinbau | V: Vertikale Lamellen | MO: Verstellbare Lamellen | A: Frontrahmen schräg | VS: Verdeckte Schraubbefestigung | A: Ohne Anbauteile (nur Frontgitter) | Eloxiert nach Euras E6-C-0
1020056942 | Lüftungsgitter | X-GRILLE-Modular-V-MO-A-VS/1025x325/A/A1 | 506 | 76169990 | 1 | 3.84 | 1051 | 351 | 35 | XGM | pcs | ES | EUR | Luftdurchlässe | Lüftungsgitter | Wand-, Brüstungs- oder Kanaleinbau | V: Vertikale Lamellen | MO: Verstellbare Lamellen | A: Frontrahmen schräg | VS: Verdeckte Schraubbefestigung | A: Ohne Anbauteile (nur Frontgitter) | A1: Einbaurahmen 12,5 | Eloxiert nach Euras E6-C-0
1020057179 | Lüftungsgitter | X-GRILLE-Modular-V-MO-A-VS/1025x325/AG | 735 | 76169990 | 1 | 7.04 | 1051 | 351 | 35 | XGM | pcs | ES | EUR | Luftdurchlässe | Lüftungsgitter | Wand-, Brüstungs- oder Kanaleinbau | V: Vertikale Lamellen | MO: Verstellbare Lamellen | A: Frontrahmen schräg | VS: Verdeckte Schraubbefestigung | AG: Drosselelement, Lamellen gegenläufig gekoppelt | Eloxiert nach Euras E6-C-0
1020057180 | Lüftungsgitter | X-GRILLE-Modular-V-MO-A-VS/1025x325/AG/A1 | 793 | 76169990 | 1 | 7.04 | 1051 | 351 | 35 | XGM | pcs | ES | EUR | Luftdurchlässe | Lüftungsgitter | Wand-, Brüstungs- oder Kanaleinbau | V: Vertikale Lamellen | MO: Verstellbare Lamellen | A: Frontrahmen schräg | VS: Verdeckte Schraubbefestigung | AG: Drosselelement, Lamellen gegenläufig gekoppelt | A1: Einbaurahmen 12,5 | Eloxiert nach Euras E6-C-0
1020057063 | Lüftungsgitter | X-GRILLE-Modular-V-MO-A-VS/1025x325/D | 632 | 76169990 | 1 | 6.04 | 1051 | 351 | 35 | XGM | pcs | ES | EUR | Luftdurchlässe | Lüftungsgitter | Wand-, Brüstungs- oder Kanaleinbau | V: Vertikale Lamellen | MO: Verstellbare Lamellen | A: Frontrahmen schräg | VS: Verdeckte Schraubbefestigung | D: Strahllenkung, Lamellen um 90° gedreht | zu Frontlamellen, separat einstellbar | Eloxiert nach Euras E6-C-0
1020057064 | Lüftungsgitter | X-GRILLE-Modular-V-MO-A-VS/1025x325/D/A1 | 690 | 76169990 | 1 | 6.04 | 1051 | 351 | 35 | XGM | pcs | ES | EUR | Luftdurchlässe | Lüftungsgitter | Wand-, Brüstungs- oder Kanaleinbau | V: Vertikale Lamellen | MO: Verstellbare Lamellen | A: Frontrahmen schräg | VS: Verdeckte Schraubbefestigung | D: Strahllenkung, Lamellen um 90° gedreht | zu Frontlamellen, separat einstellbar | A1: Einbaurahmen 12,5 | Eloxiert nach Euras E6-C-0
1020057295 | Lüftungsgitter | X-GRILLE-Modular-V-MO-A-VS/1025x325/DG | 856 | 76169990 | 1 | 8.44 | 1051 | 351 | 35 | XGM | pcs | ES | EUR | Luftdurchlässe | Lüftungsgitter | Wand-, Brüstungs- oder Kanaleinbau | V: Vertikale Lamellen | MO: Verstellbare Lamellen | A: Frontrahmen schräg | VS: Verdeckte Schraubbefestigung | DG: Drosselelement, Lamellen gegenläufig gekoppelt, | zusätzlich mit einzeln verstellbaren Lamellen | D kombiniert mit AG | Eloxiert nach Euras E6-C-0
1020057296 | Lüftungsgitter | X-GRILLE-Modular-V-MO-A-VS/1025x325/DG/A1 | 914 | 76169990 | 1 | 8.44 | 1051 | 351 | 35 | XGM | pcs | ES | EUR | Luftdurchlässe | Lüftungsgitter | Wand-, Brüstungs- oder Kanaleinbau | V: Vertikale Lamellen | MO: Verstellbare Lamellen | A: Frontrahmen schräg | VS: Verdeckte Schraubbefestigung | DG: Drosselelement, Lamellen gegenläufig gekoppelt, | zusätzlich mit einzeln verstellbaren Lamellen | D kombiniert mit AG | A1: Einbaurahmen 12,5 | Eloxiert nach Euras E6-C-0
1020056951 | Lüftungsgitter | X-GRILLE-Modular-V-MO-A-VS/1025x425/A | 534 | 76169990 | 1 | 4.88 | 1051 | 451 | 35 | XGM | pcs | ES | EUR | Luftdurchlässe | Lüftungsgitter | Wand-, Brüstungs- oder Kanaleinbau | V: Vertikale Lamellen | MO: Verstellbare Lamellen | A: Frontrahmen schräg | VS: Verdeckte Schraubbefestigung | A: Ohne Anbauteile (nur Frontgitter) | Eloxiert nach Euras E6-C-0
1020056952 | Lüftungsgitter | X-GRILLE-Modular-V-MO-A-VS/1025x425/A/A1 | 592 | 76169990 | 1 | 4.88 | 1051 | 451 | 35 | XGM | pcs | ES | EUR | Luftdurchlässe | Lüftungsgitter | Wand-, Brüstungs- oder Kanaleinbau | V: Vertikale Lamellen | MO: Verstellbare Lamellen | A: Frontrahmen schräg | VS: Verdeckte Schraubbefestigung | A: Ohne Anbauteile (nur Frontgitter) | A1: Einbaurahmen 12,5 | Eloxiert nach Euras E6-C-0
1020057187 | Lüftungsgitter | X-GRILLE-Modular-V-MO-A-VS/1025x425/AG | 856 | 76169990 | 1 | 8.78 | 1051 | 451 | 35 | XGM | pcs | ES | EUR | Luftdurchlässe | Lüftungsgitter | Wand-, Brüstungs- oder Kanaleinbau | V: Vertikale Lamellen | MO: Verstellbare Lamellen | A: Frontrahmen schräg | VS: Verdeckte Schraubbefestigung | AG: Drosselelement, Lamellen gegenläufig gekoppelt | Eloxiert nach Euras E6-C-0
1020057188 | Lüftungsgitter | X-GRILLE-Modular-V-MO-A-VS/1025x425/AG/A1 | 914 | 76169990 | 1 | 8.78 | 1051 | 451 | 35 | XGM | pcs | ES | EUR | Luftdurchlässe | Lüftungsgitter | Wand-, Brüstungs- oder Kanaleinbau | V: Vertikale Lamellen | MO: Verstellbare Lamellen | A: Frontrahmen schräg | VS: Verdeckte Schraubbefestigung | AG: Drosselelement, Lamellen gegenläufig gekoppelt | A1: Einbaurahmen 12,5 | Eloxiert nach Euras E6-C-0
1020057071 | Lüftungsgitter | X-GRILLE-Modular-V-MO-A-VS/1025x425/D | 729 | 76169990 | 1 | 7.68 | 1051 | 451 | 35 | XGM | pcs | ES | EUR | Luftdurchlässe | Lüftungsgitter | Wand-, Brüstungs- oder Kanaleinbau | V: Vertikale Lamellen | MO: Verstellbare Lamellen | A: Frontrahmen schräg | VS: Verdeckte Schraubbefestigung | D: Strahllenkung, Lamellen um 90° gedreht | zu Frontlamellen, separat einstellbar | Eloxiert nach Euras E6-C-0
1020057072 | Lüftungsgitter | X-GRILLE-Modular-V-MO-A-VS/1025x425/D/A1 | 787 | 76169990 | 1 | 7.68 | 1051 | 451 | 35 | XGM | pcs | ES | EUR | Luftdurchlässe | Lüftungsgitter | Wand-, Brüstungs- oder Kanaleinbau | V: Vertikale Lamellen | MO: Verstellbare Lamellen | A: Frontrahmen schräg | VS: Verdeckte Schraubbefestigung | D: Strahllenkung, Lamellen um 90° gedreht | zu Frontlamellen, separat einstellbar | A1: Einbaurahmen 12,5 | Eloxiert nach Euras E6-C-0
1020057303 | Lüftungsgitter | X-GRILLE-Modular-V-MO-A-VS/1025x425/DG | 1005 | 76169990 | 1 | 10.58 | 1051 | 451 | 35 | XGM | pcs | ES | EUR | Luftdurchlässe | Lüftungsgitter | Wand-, Brüstungs- oder Kanaleinbau | V: Vertikale Lamellen | MO: Verstellbare Lamellen | A: Frontrahmen schräg | VS: Verdeckte Schraubbefestigung | DG: Drosselelement, Lamellen gegenläufig gekoppelt, | zusätzlich mit einzeln verstellbaren Lamellen | D kombiniert mit AG | Eloxiert nach Euras E6-C-0
1020057304 | Lüftungsgitter | X-GRILLE-Modular-V-MO-A-VS/1025x425/DG/A1 | 1063 | 76169990 | 1 | 10.58 | 1051 | 451 | 35 | XGM | pcs | ES | EUR | Luftdurchlässe | Lüftungsgitter | Wand-, Brüstungs- oder Kanaleinbau | V: Vertikale Lamellen | MO: Verstellbare Lamellen | A: Frontrahmen schräg | VS: Verdeckte Schraubbefestigung | DG: Drosselelement, Lamellen gegenläufig gekoppelt, | zusätzlich mit einzeln verstellbaren Lamellen | D kombiniert mit AG | A1: Einbaurahmen 12,5 | Eloxiert nach Euras E6-C-0
1020056957 | Lüftungsgitter | X-GRILLE-Modular-V-MO-A-VS/1025x525/A | 598 | 76169990 | 1 | 5.99 | 1051 | 551 | 35 | XGM | pcs | ES | EUR | Luftdurchlässe | Lüftungsgitter | Wand-, Brüstungs- oder Kanaleinbau | V: Vertikale Lamellen | MO: Verstellbare Lamellen | A: Frontrahmen schräg | VS: Verdeckte Schraubbefestigung | A: Ohne Anbauteile (nur Frontgitter) | Eloxiert nach Euras E6-C-0
1020056958 | Lüftungsgitter | X-GRILLE-Modular-V-MO-A-VS/1025x525/A/A1 | 656 | 76169990 | 1 | 5.99 | 1051 | 551 | 35 | XGM | pcs | ES | EUR | Luftdurchlässe | Lüftungsgitter | Wand-, Brüstungs- oder Kanaleinbau | V: Vertikale Lamellen | MO: Verstellbare Lamellen | A: Frontrahmen schräg | VS: Verdeckte Schraubbefestigung | A: Ohne Anbauteile (nur Frontgitter) | A1: Einbaurahmen 12,5 | Eloxiert nach Euras E6-C-0
1020057191 | Lüftungsgitter | X-GRILLE-Modular-V-MO-A-VS/1025x525/AG | 983 | 76169990 | 1 | 10.49 | 1051 | 551 | 35 | XGM | pcs | ES | EUR | Luftdurchlässe | Lüftungsgitter | Wand-, Brüstungs- oder Kanaleinbau | V: Vertikale Lamellen | MO: Verstellbare Lamellen | A: Frontrahmen schräg | VS: Verdeckte Schraubbefestigung | AG: Drosselelement, Lamellen gegenläufig gekoppelt | Eloxiert nach Euras E6-C-0
1020057192 | Lüftungsgitter | X-GRILLE-Modular-V-MO-A-VS/1025x525/AG/A1 | 1041 | 76169990 | 1 | 10.49 | 1051 | 551 | 35 | XGM | pcs | ES | EUR | Luftdurchlässe | Lüftungsgitter | Wand-, Brüstungs- oder Kanaleinbau | V: Vertikale Lamellen | MO: Verstellbare Lamellen | A: Frontrahmen schräg | VS: Verdeckte Schraubbefestigung | AG: Drosselelement, Lamellen gegenläufig gekoppelt | A1: Einbaurahmen 12,5 | Eloxiert nach Euras E6-C-0
1020057075 | Lüftungsgitter | X-GRILLE-Modular-V-MO-A-VS/1025x525/D | 828 | 76169990 | 1 | 9.29 | 1051 | 551 | 35 | XGM | pcs | ES | EUR | Luftdurchlässe | Lüftungsgitter | Wand-, Brüstungs- oder Kanaleinbau | V: Vertikale Lamellen | MO: Verstellbare Lamellen | A: Frontrahmen schräg | VS: Verdeckte Schraubbefestigung | D: Strahllenkung, Lamellen um 90° gedreht | zu Frontlamellen, separat einstellbar | Eloxiert nach Euras E6-C-0
1020057076 | Lüftungsgitter | X-GRILLE-Modular-V-MO-A-VS/1025x525/D/A1 | 886 | 76169990 | 1 | 9.29 | 1051 | 551 | 35 | XGM | pcs | ES | EUR | Luftdurchlässe | Lüftungsgitter | Wand-, Brüstungs- oder Kanaleinbau | V: Vertikale Lamellen | MO: Verstellbare Lamellen | A: Frontrahmen schräg | VS: Verdeckte Schraubbefestigung | D: Strahllenkung, Lamellen um 90° gedreht | zu Frontlamellen, separat einstellbar | A1: Einbaurahmen 12,5 | Eloxiert nach Euras E6-C-0
1020057307 | Lüftungsgitter | X-GRILLE-Modular-V-MO-A-VS/1025x525/DG | 1137 | 76169990 | 1 | 12.79 | 1051 | 551 | 35 | XGM | pcs | ES | EUR | Luftdurchlässe | Lüftungsgitter | Wand-, Brüstungs- oder Kanaleinbau | V: Vertikale Lamellen | MO: Verstellbare Lamellen | A: Frontrahmen schräg | VS: Verdeckte Schraubbefestigung | DG: Drosselelement, Lamellen gegenläufig gekoppelt, | zusätzlich mit einzeln verstellbaren Lamellen | D kombiniert mit AG | Eloxiert nach Euras E6-C-0
1020057308 | Lüftungsgitter | X-GRILLE-Modular-V-MO-A-VS/1025x525/DG/A1 | 1195 | 76169990 | 1 | 12.79 | 1051 | 551 | 35 | XGM | pcs | ES | EUR | Luftdurchlässe | Lüftungsgitter | Wand-, Brüstungs- oder Kanaleinbau | V: Vertikale Lamellen | MO: Verstellbare Lamellen | A: Frontrahmen schräg | VS: Verdeckte Schraubbefestigung | DG: Drosselelement, Lamellen gegenläufig gekoppelt, | zusätzlich mit einzeln verstellbaren Lamellen | D kombiniert mit AG | A1: Einbaurahmen 12,5 | Eloxiert nach Euras E6-C-0
1020056909 | Lüftungsgitter | X-GRILLE-Modular-V-MO-A-VS/1225x125/A | 356 | 76169990 | 1 | 2.08 | 1251 | 151 | 35 | XGM | pcs | ES | EUR | Luftdurchlässe | Lüftungsgitter | Wand-, Brüstungs- oder Kanaleinbau | V: Vertikale Lamellen | MO: Verstellbare Lamellen | A: Frontrahmen schräg | VS: Verdeckte Schraubbefestigung | A: Ohne Anbauteile (nur Frontgitter) | Eloxiert nach Euras E6-C-0
1020056910 | Lüftungsgitter | X-GRILLE-Modular-V-MO-A-VS/1225x125/A/A1 | 414 | 76169990 | 1 | 2.08 | 1251 | 151 | 35 | XGM | pcs | ES | EUR | Luftdurchlässe | Lüftungsgitter | Wand-, Brüstungs- oder Kanaleinbau | V: Vertikale Lamellen | MO: Verstellbare Lamellen | A: Frontrahmen schräg | VS: Verdeckte Schraubbefestigung | A: Ohne Anbauteile (nur Frontgitter) | A1: Einbaurahmen 12,5 | Eloxiert nach Euras E6-C-0
1020057151 | Lüftungsgitter | X-GRILLE-Modular-V-MO-A-VS/1225x125/AG | 597 | 76169990 | 1 | 4.38 | 1251 | 151 | 35 | XGM | pcs | ES | EUR | Luftdurchlässe | Lüftungsgitter | Wand-, Brüstungs- oder Kanaleinbau | V: Vertikale Lamellen | MO: Verstellbare Lamellen | A: Frontrahmen schräg | VS: Verdeckte Schraubbefestigung | AG: Drosselelement, Lamellen gegenläufig gekoppelt | Eloxiert nach Euras E6-C-0
1020057152 | Lüftungsgitter | X-GRILLE-Modular-V-MO-A-VS/1225x125/AG/A1 | 655 | 76169990 | 1 | 4.38 | 1251 | 151 | 35 | XGM | pcs | ES | EUR | Luftdurchlässe | Lüftungsgitter | Wand-, Brüstungs- oder Kanaleinbau | V: Vertikale Lamellen | MO: Verstellbare Lamellen | A: Frontrahmen schräg | VS: Verdeckte Schraubbefestigung | AG: Drosselelement, Lamellen gegenläufig gekoppelt | A1: Einbaurahmen 12,5 | Eloxiert nach Euras E6-C-0
1020057035 | Lüftungsgitter | X-GRILLE-Modular-V-MO-A-VS/1225x125/D | 517 | 76169990 | 1 | 3.48 | 1251 | 151 | 35 | XGM | pcs | ES | EUR | Luftdurchlässe | Lüftungsgitter | Wand-, Brüstungs- oder Kanaleinbau | V: Vertikale Lamellen | MO: Verstellbare Lamellen | A: Frontrahmen schräg | VS: Verdeckte Schraubbefestigung | D: Strahllenkung, Lamellen um 90° gedreht | zu Frontlamellen, separat einstellbar | Eloxiert nach Euras E6-C-0
1020057036 | Lüftungsgitter | X-GRILLE-Modular-V-MO-A-VS/1225x125/D/A1 | 575 | 76169990 | 1 | 3.48 | 1251 | 151 | 35 | XGM | pcs | ES | EUR | Luftdurchlässe | Lüftungsgitter | Wand-, Brüstungs- oder Kanaleinbau | V: Vertikale Lamellen | MO: Verstellbare Lamellen | A: Frontrahmen schräg | VS: Verdeckte Schraubbefestigung | D: Strahllenkung, Lamellen um 90° gedreht | zu Frontlamellen, separat einstellbar | A1: Einbaurahmen 12,5 | Eloxiert nach Euras E6-C-0
1020057267 | Lüftungsgitter | X-GRILLE-Modular-V-MO-A-VS/1225x125/DG | 701 | 76169990 | 1 | 4.88 | 1251 | 151 | 35 | XGM | pcs | ES | EUR | Luftdurchlässe | Lüftungsgitter | Wand-, Brüstungs- oder Kanaleinbau | V: Vertikale Lamellen | MO: Verstellbare Lamellen | A: Frontrahmen schräg | VS: Verdeckte Schraubbefestigung | DG: Drosselelement, Lamellen gegenläufig gekoppelt, | zusätzlich mit einzeln verstellbaren Lamellen | D kombiniert mit AG | Eloxiert nach Euras E6-C-0
1020057268 | Lüftungsgitter | X-GRILLE-Modular-V-MO-A-VS/1225x125/DG/A1 | 759 | 76169990 | 1 | 4.88 | 1251 | 151 | 35 | XGM | pcs | ES | EUR | Luftdurchlässe | Lüftungsgitter | Wand-, Brüstungs- oder Kanaleinbau | V: Vertikale Lamellen | MO: Verstellbare Lamellen | A: Frontrahmen schräg | VS: Verdeckte Schraubbefestigung | DG: Drosselelement, Lamellen gegenläufig gekoppelt, | zusätzlich mit einzeln verstellbaren Lamellen | D kombiniert mit AG | A1: Einbaurahmen 12,5 | Eloxiert nach Euras E6-C-0
1020056927 | Lüftungsgitter | X-GRILLE-Modular-V-MO-A-VS/1225x225/A | 442 | 76169990 | 1 | 3.32 | 1251 | 251 | 35 | XGM | pcs | ES | EUR | Luftdurchlässe | Lüftungsgitter | Wand-, Brüstungs- oder Kanaleinbau | V: Vertikale Lamellen | MO: Verstellbare Lamellen | A: Frontrahmen schräg | VS: Verdeckte Schraubbefestigung | A: Ohne Anbauteile (nur Frontgitter) | Eloxiert nach Euras E6-C-0
1020056928 | Lüftungsgitter | X-GRILLE-Modular-V-MO-A-VS/1225x225/A/A1 | 500 | 76169990 | 1 | 3.32 | 1251 | 251 | 35 | XGM | pcs | ES | EUR | Luftdurchlässe | Lüftungsgitter | Wand-, Brüstungs- oder Kanaleinbau | V: Vertikale Lamellen | MO: Verstellbare Lamellen | A: Frontrahmen schräg | VS: Verdeckte Schraubbefestigung | A: Ohne Anbauteile (nur Frontgitter) | A1: Einbaurahmen 12,5 | Eloxiert nach Euras E6-C-0
1020057167 | Lüftungsgitter | X-GRILLE-Modular-V-MO-A-VS/1225x225/AG | 729 | 76169990 | 1 | 6.32 | 1251 | 251 | 35 | XGM | pcs | ES | EUR | Luftdurchlässe | Lüftungsgitter | Wand-, Brüstungs- oder Kanaleinbau | V: Vertikale Lamellen | MO: Verstellbare Lamellen | A: Frontrahmen schräg | VS: Verdeckte Schraubbefestigung | AG: Drosselelement, Lamellen gegenläufig gekoppelt | Eloxiert nach Euras E6-C-0
1020057168 | Lüftungsgitter | X-GRILLE-Modular-V-MO-A-VS/1225x225/AG/A1 | 787 | 76169990 | 1 | 6.32 | 1251 | 251 | 35 | XGM | pcs | ES | EUR | Luftdurchlässe | Lüftungsgitter | Wand-, Brüstungs- oder Kanaleinbau | V: Vertikale Lamellen | MO: Verstellbare Lamellen | A: Frontrahmen schräg | VS: Verdeckte Schraubbefestigung | AG: Drosselelement, Lamellen gegenläufig gekoppelt | A1: Einbaurahmen 12,5 | Eloxiert nach Euras E6-C-0
1020057051 | Lüftungsgitter | X-GRILLE-Modular-V-MO-A-VS/1225x225/D | 637 | 76169990 | 1 | 5.32 | 1251 | 251 | 35 | XGM | pcs | ES | EUR | Luftdurchlässe | Lüftungsgitter | Wand-, Brüstungs- oder Kanaleinbau | V: Vertikale Lamellen | MO: Verstellbare Lamellen | A: Frontrahmen schräg | VS: Verdeckte Schraubbefestigung | D: Strahllenkung, Lamellen um 90° gedreht | zu Frontlamellen, separat einstellbar | Eloxiert nach Euras E6-C-0
1020057052 | Lüftungsgitter | X-GRILLE-Modular-V-MO-A-VS/1225x225/D/A1 | 695 | 76169990 | 1 | 5.32 | 1251 | 251 | 35 | XGM | pcs | ES | EUR | Luftdurchlässe | Lüftungsgitter | Wand-, Brüstungs- oder Kanaleinbau | V: Vertikale Lamellen | MO: Verstellbare Lamellen | A: Frontrahmen schräg | VS: Verdeckte Schraubbefestigung | D: Strahllenkung, Lamellen um 90° gedreht | zu Frontlamellen, separat einstellbar | A1: Einbaurahmen 12,5 | Eloxiert nach Euras E6-C-0
1020057283 | Lüftungsgitter | X-GRILLE-Modular-V-MO-A-VS/1225x225/DG | 855 | 76169990 | 1 | 7.42 | 1251 | 251 | 35 | XGM | pcs | ES | EUR | Luftdurchlässe | Lüftungsgitter | Wand-, Brüstungs- oder Kanaleinbau | V: Vertikale Lamellen | MO: Verstellbare Lamellen | A: Frontrahmen schräg | VS: Verdeckte Schraubbefestigung | DG: Drosselelement, Lamellen gegenläufig gekoppelt, | zusätzlich mit einzeln verstellbaren Lamellen | D kombiniert mit AG | Eloxiert nach Euras E6-C-0
1020057284 | Lüftungsgitter | X-GRILLE-Modular-V-MO-A-VS/1225x225/DG/A1 | 913 | 76169990 | 1 | 7.42 | 1251 | 251 | 35 | XGM | pcs | ES | EUR | Luftdurchlässe | Lüftungsgitter | Wand-, Brüstungs- oder Kanaleinbau | V: Vertikale Lamellen | MO: Verstellbare Lamellen | A: Frontrahmen schräg | VS: Verdeckte Schraubbefestigung | DG: Drosselelement, Lamellen gegenläufig gekoppelt, | zusätzlich mit einzeln verstellbaren Lamellen | D kombiniert mit AG | A1: Einbaurahmen 12,5 | Eloxiert nach Euras E6-C-0
1020056943 | Lüftungsgitter | X-GRILLE-Modular-V-MO-A-VS/1225x325/A | 518 | 76169990 | 1 | 4.57 | 1251 | 351 | 35 | XGM | pcs | ES | EUR | Luftdurchlässe | Lüftungsgitter | Wand-, Brüstungs- oder Kanaleinbau | V: Vertikale Lamellen | MO: Verstellbare Lamellen | A: Frontrahmen schräg | VS: Verdeckte Schraubbefestigung | A: Ohne Anbauteile (nur Frontgitter) | Eloxiert nach Euras E6-C-0
1020056944 | Lüftungsgitter | X-GRILLE-Modular-V-MO-A-VS/1225x325/A/A1 | 576 | 76169990 | 1 | 4.57 | 1251 | 351 | 35 | XGM | pcs | ES | EUR | Luftdurchlässe | Lüftungsgitter | Wand-, Brüstungs- oder Kanaleinbau | V: Vertikale Lamellen | MO: Verstellbare Lamellen | A: Frontrahmen schräg | VS: Verdeckte Schraubbefestigung | A: Ohne Anbauteile (nur Frontgitter) | A1: Einbaurahmen 12,5 | Eloxiert nach Euras E6-C-0
1020057181 | Lüftungsgitter | X-GRILLE-Modular-V-MO-A-VS/1225x325/AG | 851 | 76169990 | 1 | 8.37 | 1251 | 351 | 35 | XGM | pcs | ES | EUR | Luftdurchlässe | Lüftungsgitter | Wand-, Brüstungs- oder Kanaleinbau | V: Vertikale Lamellen | MO: Verstellbare Lamellen | A: Frontrahmen schräg | VS: Verdeckte Schraubbefestigung | AG: Drosselelement, Lamellen gegenläufig gekoppelt | Eloxiert nach Euras E6-C-0
1020057182 | Lüftungsgitter | X-GRILLE-Modular-V-MO-A-VS/1225x325/AG/A1 | 909 | 76169990 | 1 | 8.37 | 1251 | 351 | 35 | XGM | pcs | ES | EUR | Luftdurchlässe | Lüftungsgitter | Wand-, Brüstungs- oder Kanaleinbau | V: Vertikale Lamellen | MO: Verstellbare Lamellen | A: Frontrahmen schräg | VS: Verdeckte Schraubbefestigung | AG: Drosselelement, Lamellen gegenläufig gekoppelt | A1: Einbaurahmen 12,5 | Eloxiert nach Euras E6-C-0
1020057065 | Lüftungsgitter | X-GRILLE-Modular-V-MO-A-VS/1225x325/D | 731 | 76169990 | 1 | 7.27 | 1251 | 351 | 35 | XGM | pcs | ES | EUR | Luftdurchlässe | Lüftungsgitter | Wand-, Brüstungs- oder Kanaleinbau | V: Vertikale Lamellen | MO: Verstellbare Lamellen | A: Frontrahmen schräg | VS: Verdeckte Schraubbefestigung | D: Strahllenkung, Lamellen um 90° gedreht | zu Frontlamellen, separat einstellbar | Eloxiert nach Euras E6-C-0
1020057066 | Lüftungsgitter | X-GRILLE-Modular-V-MO-A-VS/1225x325/D/A1 | 789 | 76169990 | 1 | 7.27 | 1251 | 351 | 35 | XGM | pcs | ES | EUR | Luftdurchlässe | Lüftungsgitter | Wand-, Brüstungs- oder Kanaleinbau | V: Vertikale Lamellen | MO: Verstellbare Lamellen | A: Frontrahmen schräg | VS: Verdeckte Schraubbefestigung | D: Strahllenkung, Lamellen um 90° gedreht | zu Frontlamellen, separat einstellbar | A1: Einbaurahmen 12,5 | Eloxiert nach Euras E6-C-0
1020057297 | Lüftungsgitter | X-GRILLE-Modular-V-MO-A-VS/1225x325/DG | 1000 | 76169990 | 1 | 10.07 | 1251 | 351 | 35 | XGM | pcs | ES | EUR | Luftdurchlässe | Lüftungsgitter | Wand-, Brüstungs- oder Kanaleinbau | V: Vertikale Lamellen | MO: Verstellbare Lamellen | A: Frontrahmen schräg | VS: Verdeckte Schraubbefestigung | DG: Drosselelement, Lamellen gegenläufig gekoppelt, | zusätzlich mit einzeln verstellbaren Lamellen | D kombiniert mit AG | Eloxiert nach Euras E6-C-0
1020057298 | Lüftungsgitter | X-GRILLE-Modular-V-MO-A-VS/1225x325/DG/A1 | 1058 | 76169990 | 1 | 10.07 | 1251 | 351 | 35 | XGM | pcs | ES | EUR | Luftdurchlässe | Lüftungsgitter | Wand-, Brüstungs- oder Kanaleinbau | V: Vertikale Lamellen | MO: Verstellbare Lamellen | A: Frontrahmen schräg | VS: Verdeckte Schraubbefestigung | DG: Drosselelement, Lamellen gegenläufig gekoppelt, | zusätzlich mit einzeln verstellbaren Lamellen | D kombiniert mit AG | A1: Einbaurahmen 12,5 | Eloxiert nach Euras E6-C-0
1020056953 | Lüftungsgitter | X-GRILLE-Modular-V-MO-A-VS/1225x425/A | 620 | 76169990 | 1 | 5.81 | 1251 | 451 | 35 | XGM | pcs | ES | EUR | Luftdurchlässe | Lüftungsgitter | Wand-, Brüstungs- oder Kanaleinbau | V: Vertikale Lamellen | MO: Verstellbare Lamellen | A: Frontrahmen schräg | VS: Verdeckte Schraubbefestigung | A: Ohne Anbauteile (nur Frontgitter) | Eloxiert nach Euras E6-C-0
1020056954 | Lüftungsgitter | X-GRILLE-Modular-V-MO-A-VS/1225x425/A/A1 | 686 | 76169990 | 1 | 5.81 | 1251 | 451 | 35 | XGM | pcs | ES | EUR | Luftdurchlässe | Lüftungsgitter | Wand-, Brüstungs- oder Kanaleinbau | V: Vertikale Lamellen | MO: Verstellbare Lamellen | A: Frontrahmen schräg | VS: Verdeckte Schraubbefestigung | A: Ohne Anbauteile (nur Frontgitter) | A1: Einbaurahmen 12,5 | Eloxiert nach Euras E6-C-0
1020057189 | Lüftungsgitter | X-GRILLE-Modular-V-MO-A-VS/1225x425/AG | 999 | 76169990 | 1 | 10.41 | 1251 | 451 | 35 | XGM | pcs | ES | EUR | Luftdurchlässe | Lüftungsgitter | Wand-, Brüstungs- oder Kanaleinbau | V: Vertikale Lamellen | MO: Verstellbare Lamellen | A: Frontrahmen schräg | VS: Verdeckte Schraubbefestigung | AG: Drosselelement, Lamellen gegenläufig gekoppelt | Eloxiert nach Euras E6-C-0
1020057190 | Lüftungsgitter | X-GRILLE-Modular-V-MO-A-VS/1225x425/AG/A1 | 1065 | 76169990 | 1 | 10.41 | 1251 | 451 | 35 | XGM | pcs | ES | EUR | Luftdurchlässe | Lüftungsgitter | Wand-, Brüstungs- oder Kanaleinbau | V: Vertikale Lamellen | MO: Verstellbare Lamellen | A: Frontrahmen schräg | VS: Verdeckte Schraubbefestigung | AG: Drosselelement, Lamellen gegenläufig gekoppelt | A1: Einbaurahmen 12,5 | Eloxiert nach Euras E6-C-0
1020057073 | Lüftungsgitter | X-GRILLE-Modular-V-MO-A-VS/1225x425/D | 844 | 76169990 | 1 | 9.11 | 1251 | 451 | 35 | XGM | pcs | ES | EUR | Luftdurchlässe | Lüftungsgitter | Wand-, Brüstungs- oder Kanaleinbau | V: Vertikale Lamellen | MO: Verstellbare Lamellen | A: Frontrahmen schräg | VS: Verdeckte Schraubbefestigung | D: Strahllenkung, Lamellen um 90° gedreht | zu Frontlamellen, separat einstellbar | Eloxiert nach Euras E6-C-0
1020057074 | Lüftungsgitter | X-GRILLE-Modular-V-MO-A-VS/1225x425/D/A1 | 910 | 76169990 | 1 | 9.11 | 1251 | 451 | 35 | XGM | pcs | ES | EUR | Luftdurchlässe | Lüftungsgitter | Wand-, Brüstungs- oder Kanaleinbau | V: Vertikale Lamellen | MO: Verstellbare Lamellen | A: Frontrahmen schräg | VS: Verdeckte Schraubbefestigung | D: Strahllenkung, Lamellen um 90° gedreht | zu Frontlamellen, separat einstellbar | A1: Einbaurahmen 12,5 | Eloxiert nach Euras E6-C-0
1020057305 | Lüftungsgitter | X-GRILLE-Modular-V-MO-A-VS/1225x425/DG | 1171 | 76169990 | 1 | 12.61 | 1251 | 451 | 35 | XGM | pcs | ES | EUR | Luftdurchlässe | Lüftungsgitter | Wand-, Brüstungs- oder Kanaleinbau | V: Vertikale Lamellen | MO: Verstellbare Lamellen | A: Frontrahmen schräg | VS: Verdeckte Schraubbefestigung | DG: Drosselelement, Lamellen gegenläufig gekoppelt, | zusätzlich mit einzeln verstellbaren Lamellen | D kombiniert mit AG | Eloxiert nach Euras E6-C-0
1020057306 | Lüftungsgitter | X-GRILLE-Modular-V-MO-A-VS/1225x425/DG/A1 | 1237 | 76169990 | 1 | 12.61 | 1251 | 451 | 35 | XGM | pcs | ES | EUR | Luftdurchlässe | Lüftungsgitter | Wand-, Brüstungs- oder Kanaleinbau | V: Vertikale Lamellen | MO: Verstellbare Lamellen | A: Frontrahmen schräg | VS: Verdeckte Schraubbefestigung | DG: Drosselelement, Lamellen gegenläufig gekoppelt, | zusätzlich mit einzeln verstellbaren Lamellen | D kombiniert mit AG | A1: Einbaurahmen 12,5 | Eloxiert nach Euras E6-C-0
1020056959 | Lüftungsgitter | X-GRILLE-Modular-V-MO-A-VS/1225x525/A | 712 | 76169990 | 1 | 7.11 | 1251 | 551 | 35 | XGM | pcs | ES | EUR | Luftdurchlässe | Lüftungsgitter | Wand-, Brüstungs- oder Kanaleinbau | V: Vertikale Lamellen | MO: Verstellbare Lamellen | A: Frontrahmen schräg | VS: Verdeckte Schraubbefestigung | A: Ohne Anbauteile (nur Frontgitter) | Eloxiert nach Euras E6-C-0
1020056960 | Lüftungsgitter | X-GRILLE-Modular-V-MO-A-VS/1225x525/A/A1 | 778 | 76169990 | 1 | 7.11 | 1251 | 551 | 35 | XGM | pcs | ES | EUR | Luftdurchlässe | Lüftungsgitter | Wand-, Brüstungs- oder Kanaleinbau | V: Vertikale Lamellen | MO: Verstellbare Lamellen | A: Frontrahmen schräg | VS: Verdeckte Schraubbefestigung | A: Ohne Anbauteile (nur Frontgitter) | A1: Einbaurahmen 12,5 | Eloxiert nach Euras E6-C-0
1020057193 | Lüftungsgitter | X-GRILLE-Modular-V-MO-A-VS/1225x525/AG | 1154 | 76169990 | 1 | 12.41 | 1251 | 551 | 35 | XGM | pcs | ES | EUR | Luftdurchlässe | Lüftungsgitter | Wand-, Brüstungs- oder Kanaleinbau | V: Vertikale Lamellen | MO: Verstellbare Lamellen | A: Frontrahmen schräg | VS: Verdeckte Schraubbefestigung | AG: Drosselelement, Lamellen gegenläufig gekoppelt | Eloxiert nach Euras E6-C-0
1020057194 | Lüftungsgitter | X-GRILLE-Modular-V-MO-A-VS/1225x525/AG/A1 | 1220 | 76169990 | 1 | 12.41 | 1251 | 551 | 35 | XGM | pcs | ES | EUR | Luftdurchlässe | Lüftungsgitter | Wand-, Brüstungs- oder Kanaleinbau | V: Vertikale Lamellen | MO: Verstellbare Lamellen | A: Frontrahmen schräg | VS: Verdeckte Schraubbefestigung | AG: Drosselelement, Lamellen gegenläufig gekoppelt | A1: Einbaurahmen 12,5 | Eloxiert nach Euras E6-C-0
1020057077 | Lüftungsgitter | X-GRILLE-Modular-V-MO-A-VS/1225x525/D | 976 | 76169990 | 1 | 11.11 | 1251 | 551 | 35 | XGM | pcs | ES | EUR | Luftdurchlässe | Lüftungsgitter | Wand-, Brüstungs- oder Kanaleinbau | V: Vertikale Lamellen | MO: Verstellbare Lamellen | A: Frontrahmen schräg | VS: Verdeckte Schraubbefestigung | D: Strahllenkung, Lamellen um 90° gedreht | zu Frontlamellen, separat einstellbar | Eloxiert nach Euras E6-C-0
1020057078 | Lüftungsgitter | X-GRILLE-Modular-V-MO-A-VS/1225x525/D/A1 | 1042 | 76169990 | 1 | 11.11 | 1251 | 551 | 35 | XGM | pcs | ES | EUR | Luftdurchlässe | Lüftungsgitter | Wand-, Brüstungs- oder Kanaleinbau | V: Vertikale Lamellen | MO: Verstellbare Lamellen | A: Frontrahmen schräg | VS: Verdeckte Schraubbefestigung | D: Strahllenkung, Lamellen um 90° gedreht | zu Frontlamellen, separat einstellbar | A1: Einbaurahmen 12,5 | Eloxiert nach Euras E6-C-0
1020057309 | Lüftungsgitter | X-GRILLE-Modular-V-MO-A-VS/1225x525/DG | 1343 | 76169990 | 1 | 15.21 | 1251 | 551 | 35 | XGM | pcs | ES | EUR | Luftdurchlässe | Lüftungsgitter | Wand-, Brüstungs- oder Kanaleinbau | V: Vertikale Lamellen | MO: Verstellbare Lamellen | A: Frontrahmen schräg | VS: Verdeckte Schraubbefestigung | DG: Drosselelement, Lamellen gegenläufig gekoppelt, | zusätzlich mit einzeln verstellbaren Lamellen | D kombiniert mit AG | Eloxiert nach Euras E6-C-0
1020057310 | Lüftungsgitter | X-GRILLE-Modular-V-MO-A-VS/1225x525/DG/A1 | 1409 | 76169990 | 1 | 15.21 | 1251 | 551 | 35 | XGM | pcs | ES | EUR | Luftdurchlässe | Lüftungsgitter | Wand-, Brüstungs- oder Kanaleinbau | V: Vertikale Lamellen | MO: Verstellbare Lamellen | A: Frontrahmen schräg | VS: Verdeckte Schraubbefestigung | DG: Drosselelement, Lamellen gegenläufig gekoppelt, | zusätzlich mit einzeln verstellbaren Lamellen | D kombiniert mit AG | A1: Einbaurahmen 12,5 | Eloxiert nach Euras E6-C-0
1020056911 | Lüftungsgitter | X-GRILLE-Modular-V-MO-A-VS/1425x125/A | 448 | 76169990 | 1 | 2.41 | 1451 | 151 | 35 | XGM | pcs | ES | EUR | Luftdurchlässe | Lüftungsgitter | Wand-, Brüstungs- oder Kanaleinbau | V: Vertikale Lamellen | MO: Verstellbare Lamellen | A: Frontrahmen schräg | VS: Verdeckte Schraubbefestigung | A: Ohne Anbauteile (nur Frontgitter) | Eloxiert nach Euras E6-C-0
1020056912 | Lüftungsgitter | X-GRILLE-Modular-V-MO-A-VS/1425x125/A/A1 | 506 | 76169990 | 1 | 2.41 | 1451 | 151 | 35 | XGM | pcs | ES | EUR | Luftdurchlässe | Lüftungsgitter | Wand-, Brüstungs- oder Kanaleinbau | V: Vertikale Lamellen | MO: Verstellbare Lamellen | A: Frontrahmen schräg | VS: Verdeckte Schraubbefestigung | A: Ohne Anbauteile (nur Frontgitter) | A1: Einbaurahmen 12,5 | Eloxiert nach Euras E6-C-0
1020056929 | Lüftungsgitter | X-GRILLE-Modular-V-MO-A-VS/1425x225/A | 540 | 76169990 | 1 | 3.85 | 1451 | 251 | 35 | XGM | pcs | ES | EUR | Luftdurchlässe | Lüftungsgitter | Wand-, Brüstungs- oder Kanaleinbau | V: Vertikale Lamellen | MO: Verstellbare Lamellen | A: Frontrahmen schräg | VS: Verdeckte Schraubbefestigung | A: Ohne Anbauteile (nur Frontgitter) | Eloxiert nach Euras E6-C-0
1020056930 | Lüftungsgitter | X-GRILLE-Modular-V-MO-A-VS/1425x225/A/A1 | 606 | 76169990 | 1 | 3.85 | 1451 | 251 | 35 | XGM | pcs | ES | EUR | Luftdurchlässe | Lüftungsgitter | Wand-, Brüstungs- oder Kanaleinbau | V: Vertikale Lamellen | MO: Verstellbare Lamellen | A: Frontrahmen schräg | VS: Verdeckte Schraubbefestigung | A: Ohne Anbauteile (nur Frontgitter) | A1: Einbaurahmen 12,5 | Eloxiert nach Euras E6-C-0
1020056945 | Lüftungsgitter | X-GRILLE-Modular-V-MO-A-VS/1425x325/A | 632 | 76169990 | 1 | 5.28 | 1451 | 351 | 35 | XGM | pcs | ES | EUR | Luftdurchlässe | Lüftungsgitter | Wand-, Brüstungs- oder Kanaleinbau | V: Vertikale Lamellen | MO: Verstellbare Lamellen | A: Frontrahmen schräg | VS: Verdeckte Schraubbefestigung | A: Ohne Anbauteile (nur Frontgitter) | Eloxiert nach Euras E6-C-0
1020056946 | Lüftungsgitter | X-GRILLE-Modular-V-MO-A-VS/1425x325/A/A1 | 698 | 76169990 | 1 | 5.28 | 1451 | 351 | 35 | XGM | pcs | ES | EUR | Luftdurchlässe | Lüftungsgitter | Wand-, Brüstungs- oder Kanaleinbau | V: Vertikale Lamellen | MO: Verstellbare Lamellen | A: Frontrahmen schräg | VS: Verdeckte Schraubbefestigung | A: Ohne Anbauteile (nur Frontgitter) | A1: Einbaurahmen 12,5 | Eloxiert nach Euras E6-C-0
1020056955 | Lüftungsgitter | X-GRILLE-Modular-V-MO-A-VS/1425x425/A | 764 | 76169990 | 1 | 6.73 | 1451 | 451 | 35 | XGM | pcs | ES | EUR | Luftdurchlässe | Lüftungsgitter | Wand-, Brüstungs- oder Kanaleinbau | V: Vertikale Lamellen | MO: Verstellbare Lamellen | A: Frontrahmen schräg | VS: Verdeckte Schraubbefestigung | A: Ohne Anbauteile (nur Frontgitter) | Eloxiert nach Euras E6-C-0
1020056956 | Lüftungsgitter | X-GRILLE-Modular-V-MO-A-VS/1425x425/A/A1 | 830 | 76169990 | 1 | 6.73 | 1451 | 451 | 35 | XGM | pcs | ES | EUR | Luftdurchlässe | Lüftungsgitter | Wand-, Brüstungs- oder Kanaleinbau | V: Vertikale Lamellen | MO: Verstellbare Lamellen | A: Frontrahmen schräg | VS: Verdeckte Schraubbefestigung | A: Ohne Anbauteile (nur Frontgitter) | A1: Einbaurahmen 12,5 | Eloxiert nach Euras E6-C-0
1020056961 | Lüftungsgitter | X-GRILLE-Modular-V-MO-A-VS/1425x525/A | 861 | 76169990 | 1 | 8.25 | 1451 | 551 | 35 | XGM | pcs | ES | EUR | Luftdurchlässe | Lüftungsgitter | Wand-, Brüstungs- oder Kanaleinbau | V: Vertikale Lamellen | MO: Verstellbare Lamellen | A: Frontrahmen schräg | VS: Verdeckte Schraubbefestigung | A: Ohne Anbauteile (nur Frontgitter) | Eloxiert nach Euras E6-C-0
1020056962 | Lüftungsgitter | X-GRILLE-Modular-V-MO-A-VS/1425x525/A/A1 | 927 | 76169990 | 1 | 8.25 | 1451 | 551 | 35 | XGM | pcs | ES | EUR | Luftdurchlässe | Lüftungsgitter | Wand-, Brüstungs- oder Kanaleinbau | V: Vertikale Lamellen | MO: Verstellbare Lamellen | A: Frontrahmen schräg | VS: Verdeckte Schraubbefestigung | A: Ohne Anbauteile (nur Frontgitter) | A1: Einbaurahmen 12,5 | Eloxiert nach Euras E6-C-0
1020056895 | Lüftungsgitter | X-GRILLE-Modular-V-MO-A-VS/225x125/A | 110 | 76169990 | 1 | 0.46 | 251 | 151 | 35 | XGM | pcs | ES | EUR | Luftdurchlässe | Lüftungsgitter | Wand-, Brüstungs- oder Kanaleinbau | V: Vertikale Lamellen | MO: Verstellbare Lamellen | A: Frontrahmen schräg | VS: Verdeckte Schraubbefestigung | A: Ohne Anbauteile (nur Frontgitter) | Eloxiert nach Euras E6-C-0
1020056896 | Lüftungsgitter | X-GRILLE-Modular-V-MO-A-VS/225x125/A/A1 | 143 | 76169990 | 1 | 0.46 | 251 | 151 | 35 | XGM | pcs | ES | EUR | Luftdurchlässe | Lüftungsgitter | Wand-, Brüstungs- oder Kanaleinbau | V: Vertikale Lamellen | MO: Verstellbare Lamellen | A: Frontrahmen schräg | VS: Verdeckte Schraubbefestigung | A: Ohne Anbauteile (nur Frontgitter) | A1: Einbaurahmen 12,5 | Eloxiert nach Euras E6-C-0
1020057137 | Lüftungsgitter | X-GRILLE-Modular-V-MO-A-VS/225x125/AG | 191 | 76169990 | 1 | 0.96 | 251 | 151 | 35 | XGM | pcs | ES | EUR | Luftdurchlässe | Lüftungsgitter | Wand-, Brüstungs- oder Kanaleinbau | V: Vertikale Lamellen | MO: Verstellbare Lamellen | A: Frontrahmen schräg | VS: Verdeckte Schraubbefestigung | AG: Drosselelement, Lamellen gegenläufig gekoppelt | Eloxiert nach Euras E6-C-0
1020057138 | Lüftungsgitter | X-GRILLE-Modular-V-MO-A-VS/225x125/AG/A1 | 224 | 76169990 | 1 | 0.96 | 251 | 151 | 35 | XGM | pcs | ES | EUR | Luftdurchlässe | Lüftungsgitter | Wand-, Brüstungs- oder Kanaleinbau | V: Vertikale Lamellen | MO: Verstellbare Lamellen | A: Frontrahmen schräg | VS: Verdeckte Schraubbefestigung | AG: Drosselelement, Lamellen gegenläufig gekoppelt | A1: Einbaurahmen 12,5 | Eloxiert nach Euras E6-C-0
1020057021 | Lüftungsgitter | X-GRILLE-Modular-V-MO-A-VS/225x125/D | 156 | 76169990 | 1 | 0.76 | 251 | 151 | 35 | XGM | pcs | ES | EUR | Luftdurchlässe | Lüftungsgitter | Wand-, Brüstungs- oder Kanaleinbau | V: Vertikale Lamellen | MO: Verstellbare Lamellen | A: Frontrahmen schräg | VS: Verdeckte Schraubbefestigung | D: Strahllenkung, Lamellen um 90° gedreht | zu Frontlamellen, separat einstellbar | Eloxiert nach Euras E6-C-0
1020057022 | Lüftungsgitter | X-GRILLE-Modular-V-MO-A-VS/225x125/D/A1 | 189 | 76169990 | 1 | 0.76 | 251 | 151 | 35 | XGM | pcs | ES | EUR | Luftdurchlässe | Lüftungsgitter | Wand-, Brüstungs- oder Kanaleinbau | V: Vertikale Lamellen | MO: Verstellbare Lamellen | A: Frontrahmen schräg | VS: Verdeckte Schraubbefestigung | D: Strahllenkung, Lamellen um 90° gedreht | zu Frontlamellen, separat einstellbar | A1: Einbaurahmen 12,5 | Eloxiert nach Euras E6-C-0
1020057253 | Lüftungsgitter | X-GRILLE-Modular-V-MO-A-VS/225x125/DG | 214 | 76169990 | 1 | 1.06 | 251 | 151 | 35 | XGM | pcs | ES | EUR | Luftdurchlässe | Lüftungsgitter | Wand-, Brüstungs- oder Kanaleinbau | V: Vertikale Lamellen | MO: Verstellbare Lamellen | A: Frontrahmen schräg | VS: Verdeckte Schraubbefestigung | DG: Drosselelement, Lamellen gegenläufig gekoppelt, | zusätzlich mit einzeln verstellbaren Lamellen | D kombiniert mit AG | Eloxiert nach Euras E6-C-0
1020057254 | Lüftungsgitter | X-GRILLE-Modular-V-MO-A-VS/225x125/DG/A1 | 247 | 76169990 | 1 | 1.06 | 251 | 151 | 35 | XGM | pcs | ES | EUR | Luftdurchlässe | Lüftungsgitter | Wand-, Brüstungs- oder Kanaleinbau | V: Vertikale Lamellen | MO: Verstellbare Lamellen | A: Frontrahmen schräg | VS: Verdeckte Schraubbefestigung | DG: Drosselelement, Lamellen gegenläufig gekoppelt, | zusätzlich mit einzeln verstellbaren Lamellen | D kombiniert mit AG | A1: Einbaurahmen 12,5 | Eloxiert nach Euras E6-C-0
1020056897 | Lüftungsgitter | X-GRILLE-Modular-V-MO-A-VS/325x125/A | 133 | 76169990 | 1 | 0.63 | 351 | 151 | 35 | XGM | pcs | ES | EUR | Luftdurchlässe | Lüftungsgitter | Wand-, Brüstungs- oder Kanaleinbau | V: Vertikale Lamellen | MO: Verstellbare Lamellen | A: Frontrahmen schräg | VS: Verdeckte Schraubbefestigung | A: Ohne Anbauteile (nur Frontgitter) | Eloxiert nach Euras E6-C-0
1020056898 | Lüftungsgitter | X-GRILLE-Modular-V-MO-A-VS/325x125/A/A1 | 166 | 76169990 | 1 | 0.63 | 351 | 151 | 35 | XGM | pcs | ES | EUR | Luftdurchlässe | Lüftungsgitter | Wand-, Brüstungs- oder Kanaleinbau | V: Vertikale Lamellen | MO: Verstellbare Lamellen | A: Frontrahmen schräg | VS: Verdeckte Schraubbefestigung | A: Ohne Anbauteile (nur Frontgitter) | A1: Einbaurahmen 12,5 | Eloxiert nach Euras E6-C-0
1020057139 | Lüftungsgitter | X-GRILLE-Modular-V-MO-A-VS/325x125/AG | 231 | 76169990 | 1 | 1.23 | 351 | 151 | 35 | XGM | pcs | ES | EUR | Luftdurchlässe | Lüftungsgitter | Wand-, Brüstungs- oder Kanaleinbau | V: Vertikale Lamellen | MO: Verstellbare Lamellen | A: Frontrahmen schräg | VS: Verdeckte Schraubbefestigung | AG: Drosselelement, Lamellen gegenläufig gekoppelt | Eloxiert nach Euras E6-C-0
1020057140 | Lüftungsgitter | X-GRILLE-Modular-V-MO-A-VS/325x125/AG/A1 | 264 | 76169990 | 1 | 1.23 | 351 | 151 | 35 | XGM | pcs | ES | EUR | Luftdurchlässe | Lüftungsgitter | Wand-, Brüstungs- oder Kanaleinbau | V: Vertikale Lamellen | MO: Verstellbare Lamellen | A: Frontrahmen schräg | VS: Verdeckte Schraubbefestigung | AG: Drosselelement, Lamellen gegenläufig gekoppelt | A1: Einbaurahmen 12,5 | Eloxiert nach Euras E6-C-0
1020057023 | Lüftungsgitter | X-GRILLE-Modular-V-MO-A-VS/325x125/D | 185 | 76169990 | 1 | 1.03 | 351 | 151 | 35 | XGM | pcs | ES | EUR | Luftdurchlässe | Lüftungsgitter | Wand-, Brüstungs- oder Kanaleinbau | V: Vertikale Lamellen | MO: Verstellbare Lamellen | A: Frontrahmen schräg | VS: Verdeckte Schraubbefestigung | D: Strahllenkung, Lamellen um 90° gedreht | zu Frontlamellen, separat einstellbar | Eloxiert nach Euras E6-C-0
1020057024 | Lüftungsgitter | X-GRILLE-Modular-V-MO-A-VS/325x125/D/A1 | 218 | 76169990 | 1 | 1.03 | 351 | 151 | 35 | XGM | pcs | ES | EUR | Luftdurchlässe | Lüftungsgitter | Wand-, Brüstungs- oder Kanaleinbau | V: Vertikale Lamellen | MO: Verstellbare Lamellen | A: Frontrahmen schräg | VS: Verdeckte Schraubbefestigung | D: Strahllenkung, Lamellen um 90° gedreht | zu Frontlamellen, separat einstellbar | A1: Einbaurahmen 12,5 | Eloxiert nach Euras E6-C-0
1020057255 | Lüftungsgitter | X-GRILLE-Modular-V-MO-A-VS/325x125/DG | 254 | 76169990 | 1 | 1.43 | 351 | 151 | 35 | XGM | pcs | ES | EUR | Luftdurchlässe | Lüftungsgitter | Wand-, Brüstungs- oder Kanaleinbau | V: Vertikale Lamellen | MO: Verstellbare Lamellen | A: Frontrahmen schräg | VS: Verdeckte Schraubbefestigung | DG: Drosselelement, Lamellen gegenläufig gekoppelt, | zusätzlich mit einzeln verstellbaren Lamellen | D kombiniert mit AG | Eloxiert nach Euras E6-C-0
1020057256 | Lüftungsgitter | X-GRILLE-Modular-V-MO-A-VS/325x125/DG/A1 | 287 | 76169990 | 1 | 1.43 | 351 | 151 | 35 | XGM | pcs | ES | EUR | Luftdurchlässe | Lüftungsgitter | Wand-, Brüstungs- oder Kanaleinbau | V: Vertikale Lamellen | MO: Verstellbare Lamellen | A: Frontrahmen schräg | VS: Verdeckte Schraubbefestigung | DG: Drosselelement, Lamellen gegenläufig gekoppelt, | zusätzlich mit einzeln verstellbaren Lamellen | D kombiniert mit AG | A1: Einbaurahmen 12,5 | Eloxiert nach Euras E6-C-0
1020056915 | Lüftungsgitter | X-GRILLE-Modular-V-MO-A-VS/325x225/A | 156 | 76169990 | 1 | 0.97 | 351 | 251 | 35 | XGM | pcs | ES | EUR | Luftdurchlässe | Lüftungsgitter | Wand-, Brüstungs- oder Kanaleinbau | V: Vertikale Lamellen | MO: Verstellbare Lamellen | A: Frontrahmen schräg | VS: Verdeckte Schraubbefestigung | A: Ohne Anbauteile (nur Frontgitter) | Eloxiert nach Euras E6-C-0
1020056916 | Lüftungsgitter | X-GRILLE-Modular-V-MO-A-VS/325x225/A/A1 | 198 | 76169990 | 1 | 0.97 | 351 | 251 | 35 | XGM | pcs | ES | EUR | Luftdurchlässe | Lüftungsgitter | Wand-, Brüstungs- oder Kanaleinbau | V: Vertikale Lamellen | MO: Verstellbare Lamellen | A: Frontrahmen schräg | VS: Verdeckte Schraubbefestigung | A: Ohne Anbauteile (nur Frontgitter) | A1: Einbaurahmen 12,5 | Eloxiert nach Euras E6-C-0
1020057155 | Lüftungsgitter | X-GRILLE-Modular-V-MO-A-VS/325x225/AG | 271 | 76169990 | 1 | 1.87 | 351 | 251 | 35 | XGM | pcs | ES | EUR | Luftdurchlässe | Lüftungsgitter | Wand-, Brüstungs- oder Kanaleinbau | V: Vertikale Lamellen | MO: Verstellbare Lamellen | A: Frontrahmen schräg | VS: Verdeckte Schraubbefestigung | AG: Drosselelement, Lamellen gegenläufig gekoppelt | Eloxiert nach Euras E6-C-0
1020057156 | Lüftungsgitter | X-GRILLE-Modular-V-MO-A-VS/325x225/AG/A1 | 313 | 76169990 | 1 | 1.87 | 351 | 251 | 35 | XGM | pcs | ES | EUR | Luftdurchlässe | Lüftungsgitter | Wand-, Brüstungs- oder Kanaleinbau | V: Vertikale Lamellen | MO: Verstellbare Lamellen | A: Frontrahmen schräg | VS: Verdeckte Schraubbefestigung | AG: Drosselelement, Lamellen gegenläufig gekoppelt | A1: Einbaurahmen 12,5 | Eloxiert nach Euras E6-C-0
1020057039 | Lüftungsgitter | X-GRILLE-Modular-V-MO-A-VS/325x225/D | 225 | 76169990 | 1 | 1.57 | 351 | 251 | 35 | XGM | pcs | ES | EUR | Luftdurchlässe | Lüftungsgitter | Wand-, Brüstungs- oder Kanaleinbau | V: Vertikale Lamellen | MO: Verstellbare Lamellen | A: Frontrahmen schräg | VS: Verdeckte Schraubbefestigung | D: Strahllenkung, Lamellen um 90° gedreht | zu Frontlamellen, separat einstellbar | Eloxiert nach Euras E6-C-0
1020057040 | Lüftungsgitter | X-GRILLE-Modular-V-MO-A-VS/325x225/D/A1 | 267 | 76169990 | 1 | 1.57 | 351 | 251 | 35 | XGM | pcs | ES | EUR | Luftdurchlässe | Lüftungsgitter | Wand-, Brüstungs- oder Kanaleinbau | V: Vertikale Lamellen | MO: Verstellbare Lamellen | A: Frontrahmen schräg | VS: Verdeckte Schraubbefestigung | D: Strahllenkung, Lamellen um 90° gedreht | zu Frontlamellen, separat einstellbar | A1: Einbaurahmen 12,5 | Eloxiert nach Euras E6-C-0
1020057271 | Lüftungsgitter | X-GRILLE-Modular-V-MO-A-VS/325x225/DG | 300 | 76169990 | 1 | 2.17 | 351 | 251 | 35 | XGM | pcs | ES | EUR | Luftdurchlässe | Lüftungsgitter | Wand-, Brüstungs- oder Kanaleinbau | V: Vertikale Lamellen | MO: Verstellbare Lamellen | A: Frontrahmen schräg | VS: Verdeckte Schraubbefestigung | DG: Drosselelement, Lamellen gegenläufig gekoppelt, | zusätzlich mit einzeln verstellbaren Lamellen | D kombiniert mit AG | Eloxiert nach Euras E6-C-0
1020057272 | Lüftungsgitter | X-GRILLE-Modular-V-MO-A-VS/325x225/DG/A1 | 342 | 76169990 | 1 | 2.17 | 351 | 251 | 35 | XGM | pcs | ES | EUR | Luftdurchlässe | Lüftungsgitter | Wand-, Brüstungs- oder Kanaleinbau | V: Vertikale Lamellen | MO: Verstellbare Lamellen | A: Frontrahmen schräg | VS: Verdeckte Schraubbefestigung | DG: Drosselelement, Lamellen gegenläufig gekoppelt, | zusätzlich mit einzeln verstellbaren Lamellen | D kombiniert mit AG | A1: Einbaurahmen 12,5 | Eloxiert nach Euras E6-C-0
1020056899 | Lüftungsgitter | X-GRILLE-Modular-V-MO-A-VS/425x125/A | 156 | 76169990 | 1 | 0.79 | 451 | 151 | 35 | XGM | pcs | ES | EUR | Luftdurchlässe | Lüftungsgitter | Wand-, Brüstungs- oder Kanaleinbau | V: Vertikale Lamellen | MO: Verstellbare Lamellen | A: Frontrahmen schräg | VS: Verdeckte Schraubbefestigung | A: Ohne Anbauteile (nur Frontgitter) | Eloxiert nach Euras E6-C-0
1020056900 | Lüftungsgitter | X-GRILLE-Modular-V-MO-A-VS/425x125/A/A1 | 198 | 76169990 | 1 | 0.79 | 451 | 151 | 35 | XGM | pcs | ES | EUR | Luftdurchlässe | Lüftungsgitter | Wand-, Brüstungs- oder Kanaleinbau | V: Vertikale Lamellen | MO: Verstellbare Lamellen | A: Frontrahmen schräg | VS: Verdeckte Schraubbefestigung | A: Ohne Anbauteile (nur Frontgitter) | A1: Einbaurahmen 12,5 | Eloxiert nach Euras E6-C-0
1020057141 | Lüftungsgitter | X-GRILLE-Modular-V-MO-A-VS/425x125/AG | 265 | 76169990 | 1 | 1.59 | 451 | 151 | 35 | XGM | pcs | ES | EUR | Luftdurchlässe | Lüftungsgitter | Wand-, Brüstungs- oder Kanaleinbau | V: Vertikale Lamellen | MO: Verstellbare Lamellen | A: Frontrahmen schräg | VS: Verdeckte Schraubbefestigung | AG: Drosselelement, Lamellen gegenläufig gekoppelt | Eloxiert nach Euras E6-C-0
1020057142 | Lüftungsgitter | X-GRILLE-Modular-V-MO-A-VS/425x125/AG/A1 | 307 | 76169990 | 1 | 1.59 | 451 | 151 | 35 | XGM | pcs | ES | EUR | Luftdurchlässe | Lüftungsgitter | Wand-, Brüstungs- oder Kanaleinbau | V: Vertikale Lamellen | MO: Verstellbare Lamellen | A: Frontrahmen schräg | VS: Verdeckte Schraubbefestigung | AG: Drosselelement, Lamellen gegenläufig gekoppelt | A1: Einbaurahmen 12,5 | Eloxiert nach Euras E6-C-0
1020057025 | Lüftungsgitter | X-GRILLE-Modular-V-MO-A-VS/425x125/D | 225 | 76169990 | 1 | 1.29 | 451 | 151 | 35 | XGM | pcs | ES | EUR | Luftdurchlässe | Lüftungsgitter | Wand-, Brüstungs- oder Kanaleinbau | V: Vertikale Lamellen | MO: Verstellbare Lamellen | A: Frontrahmen schräg | VS: Verdeckte Schraubbefestigung | D: Strahllenkung, Lamellen um 90° gedreht | zu Frontlamellen, separat einstellbar | Eloxiert nach Euras E6-C-0
1020057026 | Lüftungsgitter | X-GRILLE-Modular-V-MO-A-VS/425x125/D/A1 | 267 | 76169990 | 1 | 1.29 | 451 | 151 | 35 | XGM | pcs | ES | EUR | Luftdurchlässe | Lüftungsgitter | Wand-, Brüstungs- oder Kanaleinbau | V: Vertikale Lamellen | MO: Verstellbare Lamellen | A: Frontrahmen schräg | VS: Verdeckte Schraubbefestigung | D: Strahllenkung, Lamellen um 90° gedreht | zu Frontlamellen, separat einstellbar | A1: Einbaurahmen 12,5 | Eloxiert nach Euras E6-C-0
1020057257 | Lüftungsgitter | X-GRILLE-Modular-V-MO-A-VS/425x125/DG | 300 | 76169990 | 1 | 1.79 | 451 | 151 | 35 | XGM | pcs | ES | EUR | Luftdurchlässe | Lüftungsgitter | Wand-, Brüstungs- oder Kanaleinbau | V: Vertikale Lamellen | MO: Verstellbare Lamellen | A: Frontrahmen schräg | VS: Verdeckte Schraubbefestigung | DG: Drosselelement, Lamellen gegenläufig gekoppelt, | zusätzlich mit einzeln verstellbaren Lamellen | D kombiniert mit AG | Eloxiert nach Euras E6-C-0
1020057258 | Lüftungsgitter | X-GRILLE-Modular-V-MO-A-VS/425x125/DG/A1 | 342 | 76169990 | 1 | 1.79 | 451 | 151 | 35 | XGM | pcs | ES | EUR | Luftdurchlässe | Lüftungsgitter | Wand-, Brüstungs- oder Kanaleinbau | V: Vertikale Lamellen | MO: Verstellbare Lamellen | A: Frontrahmen schräg | VS: Verdeckte Schraubbefestigung | DG: Drosselelement, Lamellen gegenläufig gekoppelt, | zusätzlich mit einzeln verstellbaren Lamellen | D kombiniert mit AG | A1: Einbaurahmen 12,5 | Eloxiert nach Euras E6-C-0
1020056917 | Lüftungsgitter | X-GRILLE-Modular-V-MO-A-VS/425x225/A | 196 | 76169990 | 1 | 1.23 | 451 | 251 | 35 | XGM | pcs | ES | EUR | Luftdurchlässe | Lüftungsgitter | Wand-, Brüstungs- oder Kanaleinbau | V: Vertikale Lamellen | MO: Verstellbare Lamellen | A: Frontrahmen schräg | VS: Verdeckte Schraubbefestigung | A: Ohne Anbauteile (nur Frontgitter) | Eloxiert nach Euras E6-C-0
1020056918 | Lüftungsgitter | X-GRILLE-Modular-V-MO-A-VS/425x225/A/A1 | 238 | 76169990 | 1 | 1.23 | 451 | 251 | 35 | XGM | pcs | ES | EUR | Luftdurchlässe | Lüftungsgitter | Wand-, Brüstungs- oder Kanaleinbau | V: Vertikale Lamellen | MO: Verstellbare Lamellen | A: Frontrahmen schräg | VS: Verdeckte Schraubbefestigung | A: Ohne Anbauteile (nur Frontgitter) | A1: Einbaurahmen 12,5 | Eloxiert nach Euras E6-C-0
1020057157 | Lüftungsgitter | X-GRILLE-Modular-V-MO-A-VS/425x225/AG | 323 | 76169990 | 1 | 2.33 | 451 | 251 | 35 | XGM | pcs | ES | EUR | Luftdurchlässe | Lüftungsgitter | Wand-, Brüstungs- oder Kanaleinbau | V: Vertikale Lamellen | MO: Verstellbare Lamellen | A: Frontrahmen schräg | VS: Verdeckte Schraubbefestigung | AG: Drosselelement, Lamellen gegenläufig gekoppelt | Eloxiert nach Euras E6-C-0
1020057158 | Lüftungsgitter | X-GRILLE-Modular-V-MO-A-VS/425x225/AG/A1 | 365 | 76169990 | 1 | 2.33 | 451 | 251 | 35 | XGM | pcs | ES | EUR | Luftdurchlässe | Lüftungsgitter | Wand-, Brüstungs- oder Kanaleinbau | V: Vertikale Lamellen | MO: Verstellbare Lamellen | A: Frontrahmen schräg | VS: Verdeckte Schraubbefestigung | AG: Drosselelement, Lamellen gegenläufig gekoppelt | A1: Einbaurahmen 12,5 | Eloxiert nach Euras E6-C-0
1020057041 | Lüftungsgitter | X-GRILLE-Modular-V-MO-A-VS/425x225/D | 271 | 76169990 | 1 | 1.93 | 451 | 251 | 35 | XGM | pcs | ES | EUR | Luftdurchlässe | Lüftungsgitter | Wand-, Brüstungs- oder Kanaleinbau | V: Vertikale Lamellen | MO: Verstellbare Lamellen | A: Frontrahmen schräg | VS: Verdeckte Schraubbefestigung | D: Strahllenkung, Lamellen um 90° gedreht | zu Frontlamellen, separat einstellbar | Eloxiert nach Euras E6-C-0
1020057042 | Lüftungsgitter | X-GRILLE-Modular-V-MO-A-VS/425x225/D/A1 | 313 | 76169990 | 1 | 1.93 | 451 | 251 | 35 | XGM | pcs | ES | EUR | Luftdurchlässe | Lüftungsgitter | Wand-, Brüstungs- oder Kanaleinbau | V: Vertikale Lamellen | MO: Verstellbare Lamellen | A: Frontrahmen schräg | VS: Verdeckte Schraubbefestigung | D: Strahllenkung, Lamellen um 90° gedreht | zu Frontlamellen, separat einstellbar | A1: Einbaurahmen 12,5 | Eloxiert nach Euras E6-C-0
1020057273 | Lüftungsgitter | X-GRILLE-Modular-V-MO-A-VS/425x225/DG | 363 | 76169990 | 1 | 2.73 | 451 | 251 | 35 | XGM | pcs | ES | EUR | Luftdurchlässe | Lüftungsgitter | Wand-, Brüstungs- oder Kanaleinbau | V: Vertikale Lamellen | MO: Verstellbare Lamellen | A: Frontrahmen schräg | VS: Verdeckte Schraubbefestigung | DG: Drosselelement, Lamellen gegenläufig gekoppelt, | zusätzlich mit einzeln verstellbaren Lamellen | D kombiniert mit AG | Eloxiert nach Euras E6-C-0
1020057274 | Lüftungsgitter | X-GRILLE-Modular-V-MO-A-VS/425x225/DG/A1 | 405 | 76169990 | 1 | 2.73 | 451 | 251 | 35 | XGM | pcs | ES | EUR | Luftdurchlässe | Lüftungsgitter | Wand-, Brüstungs- oder Kanaleinbau | V: Vertikale Lamellen | MO: Verstellbare Lamellen | A: Frontrahmen schräg | VS: Verdeckte Schraubbefestigung | DG: Drosselelement, Lamellen gegenläufig gekoppelt, | zusätzlich mit einzeln verstellbaren Lamellen | D kombiniert mit AG | A1: Einbaurahmen 12,5 | Eloxiert nach Euras E6-C-0
1020056933 | Lüftungsgitter | X-GRILLE-Modular-V-MO-A-VS/425x325/A | 219 | 76169990 | 1 | 1.67 | 451 | 351 | 35 | XGM | pcs | ES | EUR | Luftdurchlässe | Lüftungsgitter | Wand-, Brüstungs- oder Kanaleinbau | V: Vertikale Lamellen | MO: Verstellbare Lamellen | A: Frontrahmen schräg | VS: Verdeckte Schraubbefestigung | A: Ohne Anbauteile (nur Frontgitter) | Eloxiert nach Euras E6-C-0
1020056934 | Lüftungsgitter | X-GRILLE-Modular-V-MO-A-VS/425x325/A/A1 | 261 | 76169990 | 1 | 1.67 | 451 | 351 | 35 | XGM | pcs | ES | EUR | Luftdurchlässe | Lüftungsgitter | Wand-, Brüstungs- oder Kanaleinbau | V: Vertikale Lamellen | MO: Verstellbare Lamellen | A: Frontrahmen schräg | VS: Verdeckte Schraubbefestigung | A: Ohne Anbauteile (nur Frontgitter) | A1: Einbaurahmen 12,5 | Eloxiert nach Euras E6-C-0
1020057171 | Lüftungsgitter | X-GRILLE-Modular-V-MO-A-VS/425x325/AG | 363 | 76169990 | 1 | 3.07 | 451 | 351 | 35 | XGM | pcs | ES | EUR | Luftdurchlässe | Lüftungsgitter | Wand-, Brüstungs- oder Kanaleinbau | V: Vertikale Lamellen | MO: Verstellbare Lamellen | A: Frontrahmen schräg | VS: Verdeckte Schraubbefestigung | AG: Drosselelement, Lamellen gegenläufig gekoppelt | Eloxiert nach Euras E6-C-0
1020057172 | Lüftungsgitter | X-GRILLE-Modular-V-MO-A-VS/425x325/AG/A1 | 405 | 76169990 | 1 | 3.07 | 451 | 351 | 35 | XGM | pcs | ES | EUR | Luftdurchlässe | Lüftungsgitter | Wand-, Brüstungs- oder Kanaleinbau | V: Vertikale Lamellen | MO: Verstellbare Lamellen | A: Frontrahmen schräg | VS: Verdeckte Schraubbefestigung | AG: Drosselelement, Lamellen gegenläufig gekoppelt | A1: Einbaurahmen 12,5 | Eloxiert nach Euras E6-C-0
1020057055 | Lüftungsgitter | X-GRILLE-Modular-V-MO-A-VS/425x325/D | 300 | 76169990 | 1 | 2.57 | 451 | 351 | 35 | XGM | pcs | ES | EUR | Luftdurchlässe | Lüftungsgitter | Wand-, Brüstungs- oder Kanaleinbau | V: Vertikale Lamellen | MO: Verstellbare Lamellen | A: Frontrahmen schräg | VS: Verdeckte Schraubbefestigung | D: Strahllenkung, Lamellen um 90° gedreht | zu Frontlamellen, separat einstellbar | Eloxiert nach Euras E6-C-0
1020057056 | Lüftungsgitter | X-GRILLE-Modular-V-MO-A-VS/425x325/D/A1 | 342 | 76169990 | 1 | 2.57 | 451 | 351 | 35 | XGM | pcs | ES | EUR | Luftdurchlässe | Lüftungsgitter | Wand-, Brüstungs- oder Kanaleinbau | V: Vertikale Lamellen | MO: Verstellbare Lamellen | A: Frontrahmen schräg | VS: Verdeckte Schraubbefestigung | D: Strahllenkung, Lamellen um 90° gedreht | zu Frontlamellen, separat einstellbar | A1: Einbaurahmen 12,5 | Eloxiert nach Euras E6-C-0
1020057287 | Lüftungsgitter | X-GRILLE-Modular-V-MO-A-VS/425x325/DG | 420 | 76169990 | 1 | 3.67 | 451 | 351 | 35 | XGM | pcs | ES | EUR | Luftdurchlässe | Lüftungsgitter | Wand-, Brüstungs- oder Kanaleinbau | V: Vertikale Lamellen | MO: Verstellbare Lamellen | A: Frontrahmen schräg | VS: Verdeckte Schraubbefestigung | DG: Drosselelement, Lamellen gegenläufig gekoppelt, | zusätzlich mit einzeln verstellbaren Lamellen | D kombiniert mit AG | Eloxiert nach Euras E6-C-0
1020057288 | Lüftungsgitter | X-GRILLE-Modular-V-MO-A-VS/425x325/DG/A1 | 462 | 76169990 | 1 | 3.67 | 451 | 351 | 35 | XGM | pcs | ES | EUR | Luftdurchlässe | Lüftungsgitter | Wand-, Brüstungs- oder Kanaleinbau | V: Vertikale Lamellen | MO: Verstellbare Lamellen | A: Frontrahmen schräg | VS: Verdeckte Schraubbefestigung | DG: Drosselelement, Lamellen gegenläufig gekoppelt, | zusätzlich mit einzeln verstellbaren Lamellen | D kombiniert mit AG | A1: Einbaurahmen 12,5 | Eloxiert nach Euras E6-C-0
1020056901 | Lüftungsgitter | X-GRILLE-Modular-V-MO-A-VS/525x125/A | 185 | 76169990 | 1 | 0.95 | 551 | 151 | 35 | XGM | pcs | ES | EUR | Luftdurchlässe | Lüftungsgitter | Wand-, Brüstungs- oder Kanaleinbau | V: Vertikale Lamellen | MO: Verstellbare Lamellen | A: Frontrahmen schräg | VS: Verdeckte Schraubbefestigung | A: Ohne Anbauteile (nur Frontgitter) | Eloxiert nach Euras E6-C-0
1020056902 | Lüftungsgitter | X-GRILLE-Modular-V-MO-A-VS/525x125/A/A1 | 227 | 76169990 | 1 | 0.95 | 551 | 151 | 35 | XGM | pcs | ES | EUR | Luftdurchlässe | Lüftungsgitter | Wand-, Brüstungs- oder Kanaleinbau | V: Vertikale Lamellen | MO: Verstellbare Lamellen | A: Frontrahmen schräg | VS: Verdeckte Schraubbefestigung | A: Ohne Anbauteile (nur Frontgitter) | A1: Einbaurahmen 12,5 | Eloxiert nach Euras E6-C-0
1020057143 | Lüftungsgitter | X-GRILLE-Modular-V-MO-A-VS/525x125/AG | 317 | 76169990 | 1 | 1.95 | 551 | 151 | 35 | XGM | pcs | ES | EUR | Luftdurchlässe | Lüftungsgitter | Wand-, Brüstungs- oder Kanaleinbau | V: Vertikale Lamellen | MO: Verstellbare Lamellen | A: Frontrahmen schräg | VS: Verdeckte Schraubbefestigung | AG: Drosselelement, Lamellen gegenläufig gekoppelt | Eloxiert nach Euras E6-C-0
1020057144 | Lüftungsgitter | X-GRILLE-Modular-V-MO-A-VS/525x125/AG/A1 | 359 | 76169990 | 1 | 1.95 | 551 | 151 | 35 | XGM | pcs | ES | EUR | Luftdurchlässe | Lüftungsgitter | Wand-, Brüstungs- oder Kanaleinbau | V: Vertikale Lamellen | MO: Verstellbare Lamellen | A: Frontrahmen schräg | VS: Verdeckte Schraubbefestigung | AG: Drosselelement, Lamellen gegenläufig gekoppelt | A1: Einbaurahmen 12,5 | Eloxiert nach Euras E6-C-0
1020057027 | Lüftungsgitter | X-GRILLE-Modular-V-MO-A-VS/525x125/D | 272 | 76169990 | 1 | 1.55 | 551 | 151 | 35 | XGM | pcs | ES | EUR | Luftdurchlässe | Lüftungsgitter | Wand-, Brüstungs- oder Kanaleinbau | V: Vertikale Lamellen | MO: Verstellbare Lamellen | A: Frontrahmen schräg | VS: Verdeckte Schraubbefestigung | D: Strahllenkung, Lamellen um 90° gedreht | zu Frontlamellen, separat einstellbar | Eloxiert nach Euras E6-C-0
1020057028 | Lüftungsgitter | X-GRILLE-Modular-V-MO-A-VS/525x125/D/A1 | 314 | 76169990 | 1 | 1.55 | 551 | 151 | 35 | XGM | pcs | ES | EUR | Luftdurchlässe | Lüftungsgitter | Wand-, Brüstungs- oder Kanaleinbau | V: Vertikale Lamellen | MO: Verstellbare Lamellen | A: Frontrahmen schräg | VS: Verdeckte Schraubbefestigung | D: Strahllenkung, Lamellen um 90° gedreht | zu Frontlamellen, separat einstellbar | A1: Einbaurahmen 12,5 | Eloxiert nach Euras E6-C-0
1020057259 | Lüftungsgitter | X-GRILLE-Modular-V-MO-A-VS/525x125/DG | 358 | 76169990 | 1 | 2.15 | 551 | 151 | 35 | XGM | pcs | ES | EUR | Luftdurchlässe | Lüftungsgitter | Wand-, Brüstungs- oder Kanaleinbau | V: Vertikale Lamellen | MO: Verstellbare Lamellen | A: Frontrahmen schräg | VS: Verdeckte Schraubbefestigung | DG: Drosselelement, Lamellen gegenläufig gekoppelt, | zusätzlich mit einzeln verstellbaren Lamellen | D kombiniert mit AG | Eloxiert nach Euras E6-C-0
1020057260 | Lüftungsgitter | X-GRILLE-Modular-V-MO-A-VS/525x125/DG/A1 | 400 | 76169990 | 1 | 2.15 | 551 | 151 | 35 | XGM | pcs | ES | EUR | Luftdurchlässe | Lüftungsgitter | Wand-, Brüstungs- oder Kanaleinbau | V: Vertikale Lamellen | MO: Verstellbare Lamellen | A: Frontrahmen schräg | VS: Verdeckte Schraubbefestigung | DG: Drosselelement, Lamellen gegenläufig gekoppelt, | zusätzlich mit einzeln verstellbaren Lamellen | D kombiniert mit AG | A1: Einbaurahmen 12,5 | Eloxiert nach Euras E6-C-0
1020056919 | Lüftungsgitter | X-GRILLE-Modular-V-MO-A-VS/525x225/A | 231 | 76169990 | 1 | 1.49 | 551 | 251 | 35 | XGM | pcs | ES | EUR | Luftdurchlässe | Lüftungsgitter | Wand-, Brüstungs- oder Kanaleinbau | V: Vertikale Lamellen | MO: Verstellbare Lamellen | A: Frontrahmen schräg | VS: Verdeckte Schraubbefestigung | A: Ohne Anbauteile (nur Frontgitter) | Eloxiert nach Euras E6-C-0
1020056920 | Lüftungsgitter | X-GRILLE-Modular-V-MO-A-VS/525x225/A/A1 | 273 | 76169990 | 1 | 1.49 | 551 | 251 | 35 | XGM | pcs | ES | EUR | Luftdurchlässe | Lüftungsgitter | Wand-, Brüstungs- oder Kanaleinbau | V: Vertikale Lamellen | MO: Verstellbare Lamellen | A: Frontrahmen schräg | VS: Verdeckte Schraubbefestigung | A: Ohne Anbauteile (nur Frontgitter) | A1: Einbaurahmen 12,5 | Eloxiert nach Euras E6-C-0
1020057159 | Lüftungsgitter | X-GRILLE-Modular-V-MO-A-VS/525x225/AG | 375 | 76169990 | 1 | 2.89 | 551 | 251 | 35 | XGM | pcs | ES | EUR | Luftdurchlässe | Lüftungsgitter | Wand-, Brüstungs- oder Kanaleinbau | V: Vertikale Lamellen | MO: Verstellbare Lamellen | A: Frontrahmen schräg | VS: Verdeckte Schraubbefestigung | AG: Drosselelement, Lamellen gegenläufig gekoppelt | Eloxiert nach Euras E6-C-0
1020057160 | Lüftungsgitter | X-GRILLE-Modular-V-MO-A-VS/525x225/AG/A1 | 417 | 76169990 | 1 | 2.89 | 551 | 251 | 35 | XGM | pcs | ES | EUR | Luftdurchlässe | Lüftungsgitter | Wand-, Brüstungs- oder Kanaleinbau | V: Vertikale Lamellen | MO: Verstellbare Lamellen | A: Frontrahmen schräg | VS: Verdeckte Schraubbefestigung | AG: Drosselelement, Lamellen gegenläufig gekoppelt | A1: Einbaurahmen 12,5 | Eloxiert nach Euras E6-C-0
1020057043 | Lüftungsgitter | X-GRILLE-Modular-V-MO-A-VS/525x225/D | 318 | 76169990 | 1 | 2.39 | 551 | 251 | 35 | XGM | pcs | ES | EUR | Luftdurchlässe | Lüftungsgitter | Wand-, Brüstungs- oder Kanaleinbau | V: Vertikale Lamellen | MO: Verstellbare Lamellen | A: Frontrahmen schräg | VS: Verdeckte Schraubbefestigung | D: Strahllenkung, Lamellen um 90° gedreht | zu Frontlamellen, separat einstellbar | Eloxiert nach Euras E6-C-0
1020057044 | Lüftungsgitter | X-GRILLE-Modular-V-MO-A-VS/525x225/D/A1 | 360 | 76169990 | 1 | 2.39 | 551 | 251 | 35 | XGM | pcs | ES | EUR | Luftdurchlässe | Lüftungsgitter | Wand-, Brüstungs- oder Kanaleinbau | V: Vertikale Lamellen | MO: Verstellbare Lamellen | A: Frontrahmen schräg | VS: Verdeckte Schraubbefestigung | D: Strahllenkung, Lamellen um 90° gedreht | zu Frontlamellen, separat einstellbar | A1: Einbaurahmen 12,5 | Eloxiert nach Euras E6-C-0
1020057275 | Lüftungsgitter | X-GRILLE-Modular-V-MO-A-VS/525x225/DG | 432 | 76169990 | 1 | 3.29 | 551 | 251 | 35 | XGM | pcs | ES | EUR | Luftdurchlässe | Lüftungsgitter | Wand-, Brüstungs- oder Kanaleinbau | V: Vertikale Lamellen | MO: Verstellbare Lamellen | A: Frontrahmen schräg | VS: Verdeckte Schraubbefestigung | DG: Drosselelement, Lamellen gegenläufig gekoppelt, | zusätzlich mit einzeln verstellbaren Lamellen | D kombiniert mit AG | Eloxiert nach Euras E6-C-0
1020057276 | Lüftungsgitter | X-GRILLE-Modular-V-MO-A-VS/525x225/DG/A1 | 474 | 76169990 | 1 | 3.29 | 551 | 251 | 35 | XGM | pcs | ES | EUR | Luftdurchlässe | Lüftungsgitter | Wand-, Brüstungs- oder Kanaleinbau | V: Vertikale Lamellen | MO: Verstellbare Lamellen | A: Frontrahmen schräg | VS: Verdeckte Schraubbefestigung | DG: Drosselelement, Lamellen gegenläufig gekoppelt, | zusätzlich mit einzeln verstellbaren Lamellen | D kombiniert mit AG | A1: Einbaurahmen 12,5 | Eloxiert nach Euras E6-C-0
1020056935 | Lüftungsgitter | X-GRILLE-Modular-V-MO-A-VS/525x325/A | 259 | 76169990 | 1 | 2.03 | 551 | 351 | 35 | XGM | pcs | ES | EUR | Luftdurchlässe | Lüftungsgitter | Wand-, Brüstungs- oder Kanaleinbau | V: Vertikale Lamellen | MO: Verstellbare Lamellen | A: Frontrahmen schräg | VS: Verdeckte Schraubbefestigung | A: Ohne Anbauteile (nur Frontgitter) | Eloxiert nach Euras E6-C-0
1020056936 | Lüftungsgitter | X-GRILLE-Modular-V-MO-A-VS/525x325/A/A1 | 301 | 76169990 | 1 | 2.03 | 551 | 351 | 35 | XGM | pcs | ES | EUR | Luftdurchlässe | Lüftungsgitter | Wand-, Brüstungs- oder Kanaleinbau | V: Vertikale Lamellen | MO: Verstellbare Lamellen | A: Frontrahmen schräg | VS: Verdeckte Schraubbefestigung | A: Ohne Anbauteile (nur Frontgitter) | A1: Einbaurahmen 12,5 | Eloxiert nach Euras E6-C-0
1020057173 | Lüftungsgitter | X-GRILLE-Modular-V-MO-A-VS/525x325/AG | 426 | 76169990 | 1 | 3.73 | 551 | 351 | 35 | XGM | pcs | ES | EUR | Luftdurchlässe | Lüftungsgitter | Wand-, Brüstungs- oder Kanaleinbau | V: Vertikale Lamellen | MO: Verstellbare Lamellen | A: Frontrahmen schräg | VS: Verdeckte Schraubbefestigung | AG: Drosselelement, Lamellen gegenläufig gekoppelt | Eloxiert nach Euras E6-C-0
1020057174 | Lüftungsgitter | X-GRILLE-Modular-V-MO-A-VS/525x325/AG/A1 | 468 | 76169990 | 1 | 3.73 | 551 | 351 | 35 | XGM | pcs | ES | EUR | Luftdurchlässe | Lüftungsgitter | Wand-, Brüstungs- oder Kanaleinbau | V: Vertikale Lamellen | MO: Verstellbare Lamellen | A: Frontrahmen schräg | VS: Verdeckte Schraubbefestigung | AG: Drosselelement, Lamellen gegenläufig gekoppelt | A1: Einbaurahmen 12,5 | Eloxiert nach Euras E6-C-0
1020057057 | Lüftungsgitter | X-GRILLE-Modular-V-MO-A-VS/525x325/D | 368 | 76169990 | 1 | 3.23 | 551 | 351 | 35 | XGM | pcs | ES | EUR | Luftdurchlässe | Lüftungsgitter | Wand-, Brüstungs- oder Kanaleinbau | V: Vertikale Lamellen | MO: Verstellbare Lamellen | A: Frontrahmen schräg | VS: Verdeckte Schraubbefestigung | D: Strahllenkung, Lamellen um 90° gedreht | zu Frontlamellen, separat einstellbar | Eloxiert nach Euras E6-C-0
1020057058 | Lüftungsgitter | X-GRILLE-Modular-V-MO-A-VS/525x325/D/A1 | 410 | 76169990 | 1 | 3.23 | 551 | 351 | 35 | XGM | pcs | ES | EUR | Luftdurchlässe | Lüftungsgitter | Wand-, Brüstungs- oder Kanaleinbau | V: Vertikale Lamellen | MO: Verstellbare Lamellen | A: Frontrahmen schräg | VS: Verdeckte Schraubbefestigung | D: Strahllenkung, Lamellen um 90° gedreht | zu Frontlamellen, separat einstellbar | A1: Einbaurahmen 12,5 | Eloxiert nach Euras E6-C-0
1020057289 | Lüftungsgitter | X-GRILLE-Modular-V-MO-A-VS/525x325/DG | 489 | 76169990 | 1 | 4.43 | 551 | 351 | 35 | XGM | pcs | ES | EUR | Luftdurchlässe | Lüftungsgitter | Wand-, Brüstungs- oder Kanaleinbau | V: Vertikale Lamellen | MO: Verstellbare Lamellen | A: Frontrahmen schräg | VS: Verdeckte Schraubbefestigung | DG: Drosselelement, Lamellen gegenläufig gekoppelt, | zusätzlich mit einzeln verstellbaren Lamellen | D kombiniert mit AG | Eloxiert nach Euras E6-C-0
1020057290 | Lüftungsgitter | X-GRILLE-Modular-V-MO-A-VS/525x325/DG/A1 | 531 | 76169990 | 1 | 4.43 | 551 | 351 | 35 | XGM | pcs | ES | EUR | Luftdurchlässe | Lüftungsgitter | Wand-, Brüstungs- oder Kanaleinbau | V: Vertikale Lamellen | MO: Verstellbare Lamellen | A: Frontrahmen schräg | VS: Verdeckte Schraubbefestigung | DG: Drosselelement, Lamellen gegenläufig gekoppelt, | zusätzlich mit einzeln verstellbaren Lamellen | D kombiniert mit AG | A1: Einbaurahmen 12,5 | Eloxiert nach Euras E6-C-0
1020056903 | Lüftungsgitter | X-GRILLE-Modular-V-MO-A-VS/625x125/A | 207 | 76169990 | 1 | 1.12 | 651 | 151 | 35 | XGM | pcs | ES | EUR | Luftdurchlässe | Lüftungsgitter | Wand-, Brüstungs- oder Kanaleinbau | V: Vertikale Lamellen | MO: Verstellbare Lamellen | A: Frontrahmen schräg | VS: Verdeckte Schraubbefestigung | A: Ohne Anbauteile (nur Frontgitter) | Eloxiert nach Euras E6-C-0
1020056904 | Lüftungsgitter | X-GRILLE-Modular-V-MO-A-VS/625x125/A/A1 | 249 | 76169990 | 1 | 1.12 | 651 | 151 | 35 | XGM | pcs | ES | EUR | Luftdurchlässe | Lüftungsgitter | Wand-, Brüstungs- oder Kanaleinbau | V: Vertikale Lamellen | MO: Verstellbare Lamellen | A: Frontrahmen schräg | VS: Verdeckte Schraubbefestigung | A: Ohne Anbauteile (nur Frontgitter) | A1: Einbaurahmen 12,5 | Eloxiert nach Euras E6-C-0
1020057145 | Lüftungsgitter | X-GRILLE-Modular-V-MO-A-VS/625x125/AG | 357 | 76169990 | 1 | 2.32 | 651 | 151 | 35 | XGM | pcs | ES | EUR | Luftdurchlässe | Lüftungsgitter | Wand-, Brüstungs- oder Kanaleinbau | V: Vertikale Lamellen | MO: Verstellbare Lamellen | A: Frontrahmen schräg | VS: Verdeckte Schraubbefestigung | AG: Drosselelement, Lamellen gegenläufig gekoppelt | Eloxiert nach Euras E6-C-0
1020057146 | Lüftungsgitter | X-GRILLE-Modular-V-MO-A-VS/625x125/AG/A1 | 399 | 76169990 | 1 | 2.32 | 651 | 151 | 35 | XGM | pcs | ES | EUR | Luftdurchlässe | Lüftungsgitter | Wand-, Brüstungs- oder Kanaleinbau | V: Vertikale Lamellen | MO: Verstellbare Lamellen | A: Frontrahmen schräg | VS: Verdeckte Schraubbefestigung | AG: Drosselelement, Lamellen gegenläufig gekoppelt | A1: Einbaurahmen 12,5 | Eloxiert nach Euras E6-C-0
1020057029 | Lüftungsgitter | X-GRILLE-Modular-V-MO-A-VS/625x125/D | 311 | 76169990 | 1 | 1.82 | 651 | 151 | 35 | XGM | pcs | ES | EUR | Luftdurchlässe | Lüftungsgitter | Wand-, Brüstungs- oder Kanaleinbau | V: Vertikale Lamellen | MO: Verstellbare Lamellen | A: Frontrahmen schräg | VS: Verdeckte Schraubbefestigung | D: Strahllenkung, Lamellen um 90° gedreht | zu Frontlamellen, separat einstellbar | Eloxiert nach Euras E6-C-0
1020057030 | Lüftungsgitter | X-GRILLE-Modular-V-MO-A-VS/625x125/D/A1 | 353 | 76169990 | 1 | 1.82 | 651 | 151 | 35 | XGM | pcs | ES | EUR | Luftdurchlässe | Lüftungsgitter | Wand-, Brüstungs- oder Kanaleinbau | V: Vertikale Lamellen | MO: Verstellbare Lamellen | A: Frontrahmen schräg | VS: Verdeckte Schraubbefestigung | D: Strahllenkung, Lamellen um 90° gedreht | zu Frontlamellen, separat einstellbar | A1: Einbaurahmen 12,5 | Eloxiert nach Euras E6-C-0
1020057261 | Lüftungsgitter | X-GRILLE-Modular-V-MO-A-VS/625x125/DG | 408 | 76169990 | 1 | 2.62 | 651 | 151 | 35 | XGM | pcs | ES | EUR | Luftdurchlässe | Lüftungsgitter | Wand-, Brüstungs- oder Kanaleinbau | V: Vertikale Lamellen | MO: Verstellbare Lamellen | A: Frontrahmen schräg | VS: Verdeckte Schraubbefestigung | DG: Drosselelement, Lamellen gegenläufig gekoppelt, | zusätzlich mit einzeln verstellbaren Lamellen | D kombiniert mit AG | Eloxiert nach Euras E6-C-0
1020057262 | Lüftungsgitter | X-GRILLE-Modular-V-MO-A-VS/625x125/DG/A1 | 450 | 76169990 | 1 | 2.62 | 651 | 151 | 35 | XGM | pcs | ES | EUR | Luftdurchlässe | Lüftungsgitter | Wand-, Brüstungs- oder Kanaleinbau | V: Vertikale Lamellen | MO: Verstellbare Lamellen | A: Frontrahmen schräg | VS: Verdeckte Schraubbefestigung | DG: Drosselelement, Lamellen gegenläufig gekoppelt, | zusätzlich mit einzeln verstellbaren Lamellen | D kombiniert mit AG | A1: Einbaurahmen 12,5 | Eloxiert nach Euras E6-C-0
1020056921 | Lüftungsgitter | X-GRILLE-Modular-V-MO-A-VS/625x225/A | 253 | 76169990 | 1 | 1.75 | 651 | 251 | 35 | XGM | pcs | ES | EUR | Luftdurchlässe | Lüftungsgitter | Wand-, Brüstungs- oder Kanaleinbau | V: Vertikale Lamellen | MO: Verstellbare Lamellen | A: Frontrahmen schräg | VS: Verdeckte Schraubbefestigung | A: Ohne Anbauteile (nur Frontgitter) | Eloxiert nach Euras E6-C-0
1020056922 | Lüftungsgitter | X-GRILLE-Modular-V-MO-A-VS/625x225/A/A1 | 295 | 76169990 | 1 | 1.75 | 651 | 251 | 35 | XGM | pcs | ES | EUR | Luftdurchlässe | Lüftungsgitter | Wand-, Brüstungs- oder Kanaleinbau | V: Vertikale Lamellen | MO: Verstellbare Lamellen | A: Frontrahmen schräg | VS: Verdeckte Schraubbefestigung | A: Ohne Anbauteile (nur Frontgitter) | A1: Einbaurahmen 12,5 | Eloxiert nach Euras E6-C-0
1020057161 | Lüftungsgitter | X-GRILLE-Modular-V-MO-A-VS/625x225/AG | 420 | 76169990 | 1 | 3.35 | 651 | 251 | 35 | XGM | pcs | ES | EUR | Luftdurchlässe | Lüftungsgitter | Wand-, Brüstungs- oder Kanaleinbau | V: Vertikale Lamellen | MO: Verstellbare Lamellen | A: Frontrahmen schräg | VS: Verdeckte Schraubbefestigung | AG: Drosselelement, Lamellen gegenläufig gekoppelt | Eloxiert nach Euras E6-C-0
1020057162 | Lüftungsgitter | X-GRILLE-Modular-V-MO-A-VS/625x225/AG/A1 | 462 | 76169990 | 1 | 3.35 | 651 | 251 | 35 | XGM | pcs | ES | EUR | Luftdurchlässe | Lüftungsgitter | Wand-, Brüstungs- oder Kanaleinbau | V: Vertikale Lamellen | MO: Verstellbare Lamellen | A: Frontrahmen schräg | VS: Verdeckte Schraubbefestigung | AG: Drosselelement, Lamellen gegenläufig gekoppelt | A1: Einbaurahmen 12,5 | Eloxiert nach Euras E6-C-0
1020057045 | Lüftungsgitter | X-GRILLE-Modular-V-MO-A-VS/625x225/D | 357 | 76169990 | 1 | 2.75 | 651 | 251 | 35 | XGM | pcs | ES | EUR | Luftdurchlässe | Lüftungsgitter | Wand-, Brüstungs- oder Kanaleinbau | V: Vertikale Lamellen | MO: Verstellbare Lamellen | A: Frontrahmen schräg | VS: Verdeckte Schraubbefestigung | D: Strahllenkung, Lamellen um 90° gedreht | zu Frontlamellen, separat einstellbar | Eloxiert nach Euras E6-C-0
1020057046 | Lüftungsgitter | X-GRILLE-Modular-V-MO-A-VS/625x225/D/A1 | 399 | 76169990 | 1 | 2.75 | 651 | 251 | 35 | XGM | pcs | ES | EUR | Luftdurchlässe | Lüftungsgitter | Wand-, Brüstungs- oder Kanaleinbau | V: Vertikale Lamellen | MO: Verstellbare Lamellen | A: Frontrahmen schräg | VS: Verdeckte Schraubbefestigung | D: Strahllenkung, Lamellen um 90° gedreht | zu Frontlamellen, separat einstellbar | A1: Einbaurahmen 12,5 | Eloxiert nach Euras E6-C-0
1020057277 | Lüftungsgitter | X-GRILLE-Modular-V-MO-A-VS/625x225/DG | 483 | 76169990 | 1 | 3.95 | 651 | 251 | 35 | XGM | pcs | ES | EUR | Luftdurchlässe | Lüftungsgitter | Wand-, Brüstungs- oder Kanaleinbau | V: Vertikale Lamellen | MO: Verstellbare Lamellen | A: Frontrahmen schräg | VS: Verdeckte Schraubbefestigung | DG: Drosselelement, Lamellen gegenläufig gekoppelt, | zusätzlich mit einzeln verstellbaren Lamellen | D kombiniert mit AG | Eloxiert nach Euras E6-C-0
1020057278 | Lüftungsgitter | X-GRILLE-Modular-V-MO-A-VS/625x225/DG/A1 | 525 | 76169990 | 1 | 3.95 | 651 | 251 | 35 | XGM | pcs | ES | EUR | Luftdurchlässe | Lüftungsgitter | Wand-, Brüstungs- oder Kanaleinbau | V: Vertikale Lamellen | MO: Verstellbare Lamellen | A: Frontrahmen schräg | VS: Verdeckte Schraubbefestigung | DG: Drosselelement, Lamellen gegenläufig gekoppelt, | zusätzlich mit einzeln verstellbaren Lamellen | D kombiniert mit AG | A1: Einbaurahmen 12,5 | Eloxiert nach Euras E6-C-0
1020056937 | Lüftungsgitter | X-GRILLE-Modular-V-MO-A-VS/625x325/A | 299 | 76169990 | 1 | 2.39 | 651 | 351 | 35 | XGM | pcs | ES | EUR | Luftdurchlässe | Lüftungsgitter | Wand-, Brüstungs- oder Kanaleinbau | V: Vertikale Lamellen | MO: Verstellbare Lamellen | A: Frontrahmen schräg | VS: Verdeckte Schraubbefestigung | A: Ohne Anbauteile (nur Frontgitter) | Eloxiert nach Euras E6-C-0
1020056938 | Lüftungsgitter | X-GRILLE-Modular-V-MO-A-VS/625x325/A/A1 | 341 | 76169990 | 1 | 2.39 | 651 | 351 | 35 | XGM | pcs | ES | EUR | Luftdurchlässe | Lüftungsgitter | Wand-, Brüstungs- oder Kanaleinbau | V: Vertikale Lamellen | MO: Verstellbare Lamellen | A: Frontrahmen schräg | VS: Verdeckte Schraubbefestigung | A: Ohne Anbauteile (nur Frontgitter) | A1: Einbaurahmen 12,5 | Eloxiert nach Euras E6-C-0
1020057175 | Lüftungsgitter | X-GRILLE-Modular-V-MO-A-VS/625x325/AG | 494 | 76169990 | 1 | 4.39 | 651 | 351 | 35 | XGM | pcs | ES | EUR | Luftdurchlässe | Lüftungsgitter | Wand-, Brüstungs- oder Kanaleinbau | V: Vertikale Lamellen | MO: Verstellbare Lamellen | A: Frontrahmen schräg | VS: Verdeckte Schraubbefestigung | AG: Drosselelement, Lamellen gegenläufig gekoppelt | Eloxiert nach Euras E6-C-0
1020057176 | Lüftungsgitter | X-GRILLE-Modular-V-MO-A-VS/625x325/AG/A1 | 536 | 76169990 | 1 | 4.39 | 651 | 351 | 35 | XGM | pcs | ES | EUR | Luftdurchlässe | Lüftungsgitter | Wand-, Brüstungs- oder Kanaleinbau | V: Vertikale Lamellen | MO: Verstellbare Lamellen | A: Frontrahmen schräg | VS: Verdeckte Schraubbefestigung | AG: Drosselelement, Lamellen gegenläufig gekoppelt | A1: Einbaurahmen 12,5 | Eloxiert nach Euras E6-C-0
1020057059 | Lüftungsgitter | X-GRILLE-Modular-V-MO-A-VS/625x325/D | 420 | 76169990 | 1 | 3.79 | 651 | 351 | 35 | XGM | pcs | ES | EUR | Luftdurchlässe | Lüftungsgitter | Wand-, Brüstungs- oder Kanaleinbau | V: Vertikale Lamellen | MO: Verstellbare Lamellen | A: Frontrahmen schräg | VS: Verdeckte Schraubbefestigung | D: Strahllenkung, Lamellen um 90° gedreht | zu Frontlamellen, separat einstellbar | Eloxiert nach Euras E6-C-0
1020057060 | Lüftungsgitter | X-GRILLE-Modular-V-MO-A-VS/625x325/D/A1 | 462 | 76169990 | 1 | 3.79 | 651 | 351 | 35 | XGM | pcs | ES | EUR | Luftdurchlässe | Lüftungsgitter | Wand-, Brüstungs- oder Kanaleinbau | V: Vertikale Lamellen | MO: Verstellbare Lamellen | A: Frontrahmen schräg | VS: Verdeckte Schraubbefestigung | D: Strahllenkung, Lamellen um 90° gedreht | zu Frontlamellen, separat einstellbar | A1: Einbaurahmen 12,5 | Eloxiert nach Euras E6-C-0
1020057291 | Lüftungsgitter | X-GRILLE-Modular-V-MO-A-VS/625x325/DG | 575 | 76169990 | 1 | 5.29 | 651 | 351 | 35 | XGM | pcs | ES | EUR | Luftdurchlässe | Lüftungsgitter | Wand-, Brüstungs- oder Kanaleinbau | V: Vertikale Lamellen | MO: Verstellbare Lamellen | A: Frontrahmen schräg | VS: Verdeckte Schraubbefestigung | DG: Drosselelement, Lamellen gegenläufig gekoppelt, | zusätzlich mit einzeln verstellbaren Lamellen | D kombiniert mit AG | Eloxiert nach Euras E6-C-0
1020057292 | Lüftungsgitter | X-GRILLE-Modular-V-MO-A-VS/625x325/DG/A1 | 617 | 76169990 | 1 | 5.29 | 651 | 351 | 35 | XGM | pcs | ES | EUR | Luftdurchlässe | Lüftungsgitter | Wand-, Brüstungs- oder Kanaleinbau | V: Vertikale Lamellen | MO: Verstellbare Lamellen | A: Frontrahmen schräg | VS: Verdeckte Schraubbefestigung | DG: Drosselelement, Lamellen gegenläufig gekoppelt, | zusätzlich mit einzeln verstellbaren Lamellen | D kombiniert mit AG | A1: Einbaurahmen 12,5 | Eloxiert nach Euras E6-C-0
1020056947 | Lüftungsgitter | X-GRILLE-Modular-V-MO-A-VS/625x425/A | 357 | 76169990 | 1 | 3.04 | 651 | 451 | 35 | XGM | pcs | ES | EUR | Luftdurchlässe | Lüftungsgitter | Wand-, Brüstungs- oder Kanaleinbau | V: Vertikale Lamellen | MO: Verstellbare Lamellen | A: Frontrahmen schräg | VS: Verdeckte Schraubbefestigung | A: Ohne Anbauteile (nur Frontgitter) | Eloxiert nach Euras E6-C-0
1020056948 | Lüftungsgitter | X-GRILLE-Modular-V-MO-A-VS/625x425/A/A1 | 407 | 76169990 | 1 | 3.04 | 651 | 451 | 35 | XGM | pcs | ES | EUR | Luftdurchlässe | Lüftungsgitter | Wand-, Brüstungs- oder Kanaleinbau | V: Vertikale Lamellen | MO: Verstellbare Lamellen | A: Frontrahmen schräg | VS: Verdeckte Schraubbefestigung | A: Ohne Anbauteile (nur Frontgitter) | A1: Einbaurahmen 12,5 | Eloxiert nach Euras E6-C-0
1020057183 | Lüftungsgitter | X-GRILLE-Modular-V-MO-A-VS/625x425/AG | 575 | 76169990 | 1 | 5.54 | 651 | 451 | 35 | XGM | pcs | ES | EUR | Luftdurchlässe | Lüftungsgitter | Wand-, Brüstungs- oder Kanaleinbau | V: Vertikale Lamellen | MO: Verstellbare Lamellen | A: Frontrahmen schräg | VS: Verdeckte Schraubbefestigung | AG: Drosselelement, Lamellen gegenläufig gekoppelt | Eloxiert nach Euras E6-C-0
1020057184 | Lüftungsgitter | X-GRILLE-Modular-V-MO-A-VS/625x425/AG/A1 | 625 | 76169990 | 1 | 5.54 | 651 | 451 | 35 | XGM | pcs | ES | EUR | Luftdurchlässe | Lüftungsgitter | Wand-, Brüstungs- oder Kanaleinbau | V: Vertikale Lamellen | MO: Verstellbare Lamellen | A: Frontrahmen schräg | VS: Verdeckte Schraubbefestigung | AG: Drosselelement, Lamellen gegenläufig gekoppelt | A1: Einbaurahmen 12,5 | Eloxiert nach Euras E6-C-0
1020057067 | Lüftungsgitter | X-GRILLE-Modular-V-MO-A-VS/625x425/D | 484 | 76169990 | 1 | 4.74 | 651 | 451 | 35 | XGM | pcs | ES | EUR | Luftdurchlässe | Lüftungsgitter | Wand-, Brüstungs- oder Kanaleinbau | V: Vertikale Lamellen | MO: Verstellbare Lamellen | A: Frontrahmen schräg | VS: Verdeckte Schraubbefestigung | D: Strahllenkung, Lamellen um 90° gedreht | zu Frontlamellen, separat einstellbar | Eloxiert nach Euras E6-C-0
1020057068 | Lüftungsgitter | X-GRILLE-Modular-V-MO-A-VS/625x425/D/A1 | 534 | 76169990 | 1 | 4.74 | 651 | 451 | 35 | XGM | pcs | ES | EUR | Luftdurchlässe | Lüftungsgitter | Wand-, Brüstungs- oder Kanaleinbau | V: Vertikale Lamellen | MO: Verstellbare Lamellen | A: Frontrahmen schräg | VS: Verdeckte Schraubbefestigung | D: Strahllenkung, Lamellen um 90° gedreht | zu Frontlamellen, separat einstellbar | A1: Einbaurahmen 12,5 | Eloxiert nach Euras E6-C-0
1020057299 | Lüftungsgitter | X-GRILLE-Modular-V-MO-A-VS/625x425/DG | 661 | 76169990 | 1 | 6.64 | 651 | 451 | 35 | XGM | pcs | ES | EUR | Luftdurchlässe | Lüftungsgitter | Wand-, Brüstungs- oder Kanaleinbau | V: Vertikale Lamellen | MO: Verstellbare Lamellen | A: Frontrahmen schräg | VS: Verdeckte Schraubbefestigung | DG: Drosselelement, Lamellen gegenläufig gekoppelt, | zusätzlich mit einzeln verstellbaren Lamellen | D kombiniert mit AG | Eloxiert nach Euras E6-C-0
1020057300 | Lüftungsgitter | X-GRILLE-Modular-V-MO-A-VS/625x425/DG/A1 | 711 | 76169990 | 1 | 6.64 | 651 | 451 | 35 | XGM | pcs | ES | EUR | Luftdurchlässe | Lüftungsgitter | Wand-, Brüstungs- oder Kanaleinbau | V: Vertikale Lamellen | MO: Verstellbare Lamellen | A: Frontrahmen schräg | VS: Verdeckte Schraubbefestigung | DG: Drosselelement, Lamellen gegenläufig gekoppelt, | zusätzlich mit einzeln verstellbaren Lamellen | D kombiniert mit AG | A1: Einbaurahmen 12,5 | Eloxiert nach Euras E6-C-0
1020056905 | Lüftungsgitter | X-GRILLE-Modular-V-MO-A-VS/825x125/A | 265 | 76169990 | 1 | 1.43 | 851 | 151 | 35 | XGM | pcs | ES | EUR | Luftdurchlässe | Lüftungsgitter | Wand-, Brüstungs- oder Kanaleinbau | V: Vertikale Lamellen | MO: Verstellbare Lamellen | A: Frontrahmen schräg | VS: Verdeckte Schraubbefestigung | A: Ohne Anbauteile (nur Frontgitter) | Eloxiert nach Euras E6-C-0
1020056906 | Lüftungsgitter | X-GRILLE-Modular-V-MO-A-VS/825x125/A/A1 | 307 | 76169990 | 1 | 1.43 | 851 | 151 | 35 | XGM | pcs | ES | EUR | Luftdurchlässe | Lüftungsgitter | Wand-, Brüstungs- oder Kanaleinbau | V: Vertikale Lamellen | MO: Verstellbare Lamellen | A: Frontrahmen schräg | VS: Verdeckte Schraubbefestigung | A: Ohne Anbauteile (nur Frontgitter) | A1: Einbaurahmen 12,5 | Eloxiert nach Euras E6-C-0
1020057147 | Lüftungsgitter | X-GRILLE-Modular-V-MO-A-VS/825x125/AG | 438 | 76169990 | 1 | 2.93 | 851 | 151 | 35 | XGM | pcs | ES | EUR | Luftdurchlässe | Lüftungsgitter | Wand-, Brüstungs- oder Kanaleinbau | V: Vertikale Lamellen | MO: Verstellbare Lamellen | A: Frontrahmen schräg | VS: Verdeckte Schraubbefestigung | AG: Drosselelement, Lamellen gegenläufig gekoppelt | Eloxiert nach Euras E6-C-0
1020057148 | Lüftungsgitter | X-GRILLE-Modular-V-MO-A-VS/825x125/AG/A1 | 480 | 76169990 | 1 | 2.93 | 851 | 151 | 35 | XGM | pcs | ES | EUR | Luftdurchlässe | Lüftungsgitter | Wand-, Brüstungs- oder Kanaleinbau | V: Vertikale Lamellen | MO: Verstellbare Lamellen | A: Frontrahmen schräg | VS: Verdeckte Schraubbefestigung | AG: Drosselelement, Lamellen gegenläufig gekoppelt | A1: Einbaurahmen 12,5 | Eloxiert nach Euras E6-C-0
1020057031 | Lüftungsgitter | X-GRILLE-Modular-V-MO-A-VS/825x125/D | 386 | 76169990 | 1 | 2.33 | 851 | 151 | 35 | XGM | pcs | ES | EUR | Luftdurchlässe | Lüftungsgitter | Wand-, Brüstungs- oder Kanaleinbau | V: Vertikale Lamellen | MO: Verstellbare Lamellen | A: Frontrahmen schräg | VS: Verdeckte Schraubbefestigung | D: Strahllenkung, Lamellen um 90° gedreht | zu Frontlamellen, separat einstellbar | Eloxiert nach Euras E6-C-0
1020057032 | Lüftungsgitter | X-GRILLE-Modular-V-MO-A-VS/825x125/D/A1 | 428 | 76169990 | 1 | 2.33 | 851 | 151 | 35 | XGM | pcs | ES | EUR | Luftdurchlässe | Lüftungsgitter | Wand-, Brüstungs- oder Kanaleinbau | V: Vertikale Lamellen | MO: Verstellbare Lamellen | A: Frontrahmen schräg | VS: Verdeckte Schraubbefestigung | D: Strahllenkung, Lamellen um 90° gedreht | zu Frontlamellen, separat einstellbar | A1: Einbaurahmen 12,5 | Eloxiert nach Euras E6-C-0
1020057263 | Lüftungsgitter | X-GRILLE-Modular-V-MO-A-VS/825x125/DG | 518 | 76169990 | 1 | 3.33 | 851 | 151 | 35 | XGM | pcs | ES | EUR | Luftdurchlässe | Lüftungsgitter | Wand-, Brüstungs- oder Kanaleinbau | V: Vertikale Lamellen | MO: Verstellbare Lamellen | A: Frontrahmen schräg | VS: Verdeckte Schraubbefestigung | DG: Drosselelement, Lamellen gegenläufig gekoppelt, | zusätzlich mit einzeln verstellbaren Lamellen | D kombiniert mit AG | Eloxiert nach Euras E6-C-0
1020057264 | Lüftungsgitter | X-GRILLE-Modular-V-MO-A-VS/825x125/DG/A1 | 560 | 76169990 | 1 | 3.33 | 851 | 151 | 35 | XGM | pcs | ES | EUR | Luftdurchlässe | Lüftungsgitter | Wand-, Brüstungs- oder Kanaleinbau | V: Vertikale Lamellen | MO: Verstellbare Lamellen | A: Frontrahmen schräg | VS: Verdeckte Schraubbefestigung | DG: Drosselelement, Lamellen gegenläufig gekoppelt, | zusätzlich mit einzeln verstellbaren Lamellen | D kombiniert mit AG | A1: Einbaurahmen 12,5 | Eloxiert nach Euras E6-C-0
1020056923 | Lüftungsgitter | X-GRILLE-Modular-V-MO-A-VS/825x225/A | 322 | 76169990 | 1 | 2.28 | 851 | 251 | 35 | XGM | pcs | ES | EUR | Luftdurchlässe | Lüftungsgitter | Wand-, Brüstungs- oder Kanaleinbau | V: Vertikale Lamellen | MO: Verstellbare Lamellen | A: Frontrahmen schräg | VS: Verdeckte Schraubbefestigung | A: Ohne Anbauteile (nur Frontgitter) | Eloxiert nach Euras E6-C-0
1020056924 | Lüftungsgitter | X-GRILLE-Modular-V-MO-A-VS/825x225/A/A1 | 372 | 76169990 | 1 | 2.28 | 851 | 251 | 35 | XGM | pcs | ES | EUR | Luftdurchlässe | Lüftungsgitter | Wand-, Brüstungs- oder Kanaleinbau | V: Vertikale Lamellen | MO: Verstellbare Lamellen | A: Frontrahmen schräg | VS: Verdeckte Schraubbefestigung | A: Ohne Anbauteile (nur Frontgitter) | A1: Einbaurahmen 12,5 | Eloxiert nach Euras E6-C-0
1020057163 | Lüftungsgitter | X-GRILLE-Modular-V-MO-A-VS/825x225/AG | 540 | 76169990 | 1 | 4.38 | 851 | 251 | 35 | XGM | pcs | ES | EUR | Luftdurchlässe | Lüftungsgitter | Wand-, Brüstungs- oder Kanaleinbau | V: Vertikale Lamellen | MO: Verstellbare Lamellen | A: Frontrahmen schräg | VS: Verdeckte Schraubbefestigung | AG: Drosselelement, Lamellen gegenläufig gekoppelt | Eloxiert nach Euras E6-C-0
1020057164 | Lüftungsgitter | X-GRILLE-Modular-V-MO-A-VS/825x225/AG/A1 | 590 | 76169990 | 1 | 4.38 | 851 | 251 | 35 | XGM | pcs | ES | EUR | Luftdurchlässe | Lüftungsgitter | Wand-, Brüstungs- oder Kanaleinbau | V: Vertikale Lamellen | MO: Verstellbare Lamellen | A: Frontrahmen schräg | VS: Verdeckte Schraubbefestigung | AG: Drosselelement, Lamellen gegenläufig gekoppelt | A1: Einbaurahmen 12,5 | Eloxiert nach Euras E6-C-0
1020057047 | Lüftungsgitter | X-GRILLE-Modular-V-MO-A-VS/825x225/D | 466 | 76169990 | 1 | 3.68 | 851 | 251 | 35 | XGM | pcs | ES | EUR | Luftdurchlässe | Lüftungsgitter | Wand-, Brüstungs- oder Kanaleinbau | V: Vertikale Lamellen | MO: Verstellbare Lamellen | A: Frontrahmen schräg | VS: Verdeckte Schraubbefestigung | D: Strahllenkung, Lamellen um 90° gedreht | zu Frontlamellen, separat einstellbar | Eloxiert nach Euras E6-C-0
1020057048 | Lüftungsgitter | X-GRILLE-Modular-V-MO-A-VS/825x225/D/A1 | 516 | 76169990 | 1 | 3.68 | 851 | 251 | 35 | XGM | pcs | ES | EUR | Luftdurchlässe | Lüftungsgitter | Wand-, Brüstungs- oder Kanaleinbau | V: Vertikale Lamellen | MO: Verstellbare Lamellen | A: Frontrahmen schräg | VS: Verdeckte Schraubbefestigung | D: Strahllenkung, Lamellen um 90° gedreht | zu Frontlamellen, separat einstellbar | A1: Einbaurahmen 12,5 | Eloxiert nach Euras E6-C-0
1020057279 | Lüftungsgitter | X-GRILLE-Modular-V-MO-A-VS/825x225/DG | 626 | 76169990 | 1 | 5.08 | 851 | 251 | 35 | XGM | pcs | ES | EUR | Luftdurchlässe | Lüftungsgitter | Wand-, Brüstungs- oder Kanaleinbau | V: Vertikale Lamellen | MO: Verstellbare Lamellen | A: Frontrahmen schräg | VS: Verdeckte Schraubbefestigung | DG: Drosselelement, Lamellen gegenläufig gekoppelt, | zusätzlich mit einzeln verstellbaren Lamellen | D kombiniert mit AG | Eloxiert nach Euras E6-C-0
1020057280 | Lüftungsgitter | X-GRILLE-Modular-V-MO-A-VS/825x225/DG/A1 | 676 | 76169990 | 1 | 5.08 | 851 | 251 | 35 | XGM | pcs | ES | EUR | Luftdurchlässe | Lüftungsgitter | Wand-, Brüstungs- oder Kanaleinbau | V: Vertikale Lamellen | MO: Verstellbare Lamellen | A: Frontrahmen schräg | VS: Verdeckte Schraubbefestigung | DG: Drosselelement, Lamellen gegenläufig gekoppelt, | zusätzlich mit einzeln verstellbaren Lamellen | D kombiniert mit AG | A1: Einbaurahmen 12,5 | Eloxiert nach Euras E6-C-0
1020056939 | Lüftungsgitter | X-GRILLE-Modular-V-MO-A-VS/825x325/A | 368 | 76169990 | 1 | 3.12 | 851 | 351 | 35 | XGM | pcs | ES | EUR | Luftdurchlässe | Lüftungsgitter | Wand-, Brüstungs- oder Kanaleinbau | V: Vertikale Lamellen | MO: Verstellbare Lamellen | A: Frontrahmen schräg | VS: Verdeckte Schraubbefestigung | A: Ohne Anbauteile (nur Frontgitter) | Eloxiert nach Euras E6-C-0
1020056940 | Lüftungsgitter | X-GRILLE-Modular-V-MO-A-VS/825x325/A/A1 | 418 | 76169990 | 1 | 3.12 | 851 | 351 | 35 | XGM | pcs | ES | EUR | Luftdurchlässe | Lüftungsgitter | Wand-, Brüstungs- oder Kanaleinbau | V: Vertikale Lamellen | MO: Verstellbare Lamellen | A: Frontrahmen schräg | VS: Verdeckte Schraubbefestigung | A: Ohne Anbauteile (nur Frontgitter) | A1: Einbaurahmen 12,5 | Eloxiert nach Euras E6-C-0
1020057177 | Lüftungsgitter | X-GRILLE-Modular-V-MO-A-VS/825x325/AG | 609 | 76169990 | 1 | 5.72 | 851 | 351 | 35 | XGM | pcs | ES | EUR | Luftdurchlässe | Lüftungsgitter | Wand-, Brüstungs- oder Kanaleinbau | V: Vertikale Lamellen | MO: Verstellbare Lamellen | A: Frontrahmen schräg | VS: Verdeckte Schraubbefestigung | AG: Drosselelement, Lamellen gegenläufig gekoppelt | Eloxiert nach Euras E6-C-0
1020057178 | Lüftungsgitter | X-GRILLE-Modular-V-MO-A-VS/825x325/AG/A1 | 659 | 76169990 | 1 | 5.72 | 851 | 351 | 35 | XGM | pcs | ES | EUR | Luftdurchlässe | Lüftungsgitter | Wand-, Brüstungs- oder Kanaleinbau | V: Vertikale Lamellen | MO: Verstellbare Lamellen | A: Frontrahmen schräg | VS: Verdeckte Schraubbefestigung | AG: Drosselelement, Lamellen gegenläufig gekoppelt | A1: Einbaurahmen 12,5 | Eloxiert nach Euras E6-C-0
1020057061 | Lüftungsgitter | X-GRILLE-Modular-V-MO-A-VS/825x325/D | 518 | 76169990 | 1 | 4.92 | 851 | 351 | 35 | XGM | pcs | ES | EUR | Luftdurchlässe | Lüftungsgitter | Wand-, Brüstungs- oder Kanaleinbau | V: Vertikale Lamellen | MO: Verstellbare Lamellen | A: Frontrahmen schräg | VS: Verdeckte Schraubbefestigung | D: Strahllenkung, Lamellen um 90° gedreht | zu Frontlamellen, separat einstellbar | Eloxiert nach Euras E6-C-0
1020057062 | Lüftungsgitter | X-GRILLE-Modular-V-MO-A-VS/825x325/D/A1 | 568 | 76169990 | 1 | 4.92 | 851 | 351 | 35 | XGM | pcs | ES | EUR | Luftdurchlässe | Lüftungsgitter | Wand-, Brüstungs- oder Kanaleinbau | V: Vertikale Lamellen | MO: Verstellbare Lamellen | A: Frontrahmen schräg | VS: Verdeckte Schraubbefestigung | D: Strahllenkung, Lamellen um 90° gedreht | zu Frontlamellen, separat einstellbar | A1: Einbaurahmen 12,5 | Eloxiert nach Euras E6-C-0
1020057293 | Lüftungsgitter | X-GRILLE-Modular-V-MO-A-VS/825x325/DG | 701 | 76169990 | 1 | 6.82 | 851 | 351 | 35 | XGM | pcs | ES | EUR | Luftdurchlässe | Lüftungsgitter | Wand-, Brüstungs- oder Kanaleinbau | V: Vertikale Lamellen | MO: Verstellbare Lamellen | A: Frontrahmen schräg | VS: Verdeckte Schraubbefestigung | DG: Drosselelement, Lamellen gegenläufig gekoppelt, | zusätzlich mit einzeln verstellbaren Lamellen | D kombiniert mit AG | Eloxiert nach Euras E6-C-0
1020057294 | Lüftungsgitter | X-GRILLE-Modular-V-MO-A-VS/825x325/DG/A1 | 751 | 76169990 | 1 | 6.82 | 851 | 351 | 35 | XGM | pcs | ES | EUR | Luftdurchlässe | Lüftungsgitter | Wand-, Brüstungs- oder Kanaleinbau | V: Vertikale Lamellen | MO: Verstellbare Lamellen | A: Frontrahmen schräg | VS: Verdeckte Schraubbefestigung | DG: Drosselelement, Lamellen gegenläufig gekoppelt, | zusätzlich mit einzeln verstellbaren Lamellen | D kombiniert mit AG | A1: Einbaurahmen 12,5 | Eloxiert nach Euras E6-C-0
1020056949 | Lüftungsgitter | X-GRILLE-Modular-V-MO-A-VS/825x425/A | 448 | 76169990 | 1 | 3.96 | 851 | 451 | 35 | XGM | pcs | ES | EUR | Luftdurchlässe | Lüftungsgitter | Wand-, Brüstungs- oder Kanaleinbau | V: Vertikale Lamellen | MO: Verstellbare Lamellen | A: Frontrahmen schräg | VS: Verdeckte Schraubbefestigung | A: Ohne Anbauteile (nur Frontgitter) | Eloxiert nach Euras E6-C-0
1020056950 | Lüftungsgitter | X-GRILLE-Modular-V-MO-A-VS/825x425/A/A1 | 498 | 76169990 | 1 | 3.96 | 851 | 451 | 35 | XGM | pcs | ES | EUR | Luftdurchlässe | Lüftungsgitter | Wand-, Brüstungs- oder Kanaleinbau | V: Vertikale Lamellen | MO: Verstellbare Lamellen | A: Frontrahmen schräg | VS: Verdeckte Schraubbefestigung | A: Ohne Anbauteile (nur Frontgitter) | A1: Einbaurahmen 12,5 | Eloxiert nach Euras E6-C-0
1020057185 | Lüftungsgitter | X-GRILLE-Modular-V-MO-A-VS/825x425/AG | 712 | 76169990 | 1 | 7.16 | 851 | 451 | 35 | XGM | pcs | ES | EUR | Luftdurchlässe | Lüftungsgitter | Wand-, Brüstungs- oder Kanaleinbau | V: Vertikale Lamellen | MO: Verstellbare Lamellen | A: Frontrahmen schräg | VS: Verdeckte Schraubbefestigung | AG: Drosselelement, Lamellen gegenläufig gekoppelt | Eloxiert nach Euras E6-C-0
1020057186 | Lüftungsgitter | X-GRILLE-Modular-V-MO-A-VS/825x425/AG/A1 | 762 | 76169990 | 1 | 7.16 | 851 | 451 | 35 | XGM | pcs | ES | EUR | Luftdurchlässe | Lüftungsgitter | Wand-, Brüstungs- oder Kanaleinbau | V: Vertikale Lamellen | MO: Verstellbare Lamellen | A: Frontrahmen schräg | VS: Verdeckte Schraubbefestigung | AG: Drosselelement, Lamellen gegenläufig gekoppelt | A1: Einbaurahmen 12,5 | Eloxiert nach Euras E6-C-0
1020057069 | Lüftungsgitter | X-GRILLE-Modular-V-MO-A-VS/825x425/D | 615 | 76169990 | 1 | 6.26 | 851 | 451 | 35 | XGM | pcs | ES | EUR | Luftdurchlässe | Lüftungsgitter | Wand-, Brüstungs- oder Kanaleinbau | V: Vertikale Lamellen | MO: Verstellbare Lamellen | A: Frontrahmen schräg | VS: Verdeckte Schraubbefestigung | D: Strahllenkung, Lamellen um 90° gedreht | zu Frontlamellen, separat einstellbar | Eloxiert nach Euras E6-C-0
1020057070 | Lüftungsgitter | X-GRILLE-Modular-V-MO-A-VS/825x425/D/A1 | 665 | 76169990 | 1 | 6.26 | 851 | 451 | 35 | XGM | pcs | ES | EUR | Luftdurchlässe | Lüftungsgitter | Wand-, Brüstungs- oder Kanaleinbau | V: Vertikale Lamellen | MO: Verstellbare Lamellen | A: Frontrahmen schräg | VS: Verdeckte Schraubbefestigung | D: Strahllenkung, Lamellen um 90° gedreht | zu Frontlamellen, separat einstellbar | A1: Einbaurahmen 12,5 | Eloxiert nach Euras E6-C-0
1020057301 | Lüftungsgitter | X-GRILLE-Modular-V-MO-A-VS/825x425/DG | 838 | 76169990 | 1 | 8.56 | 851 | 451 | 35 | XGM | pcs | ES | EUR | Luftdurchlässe | Lüftungsgitter | Wand-, Brüstungs- oder Kanaleinbau | V: Vertikale Lamellen | MO: Verstellbare Lamellen | A: Frontrahmen schräg | VS: Verdeckte Schraubbefestigung | DG: Drosselelement, Lamellen gegenläufig gekoppelt, | zusätzlich mit einzeln verstellbaren Lamellen | D kombiniert mit AG | Eloxiert nach Euras E6-C-0
1020057302 | Lüftungsgitter | X-GRILLE-Modular-V-MO-A-VS/825x425/DG/A1 | 888 | 76169990 | 1 | 8.56 | 851 | 451 | 35 | XGM | pcs | ES | EUR | Luftdurchlässe | Lüftungsgitter | Wand-, Brüstungs- oder Kanaleinbau | V: Vertikale Lamellen | MO: Verstellbare Lamellen | A: Frontrahmen schräg | VS: Verdeckte Schraubbefestigung | DG: Drosselelement, Lamellen gegenläufig gekoppelt, | zusätzlich mit einzeln verstellbaren Lamellen | D kombiniert mit AG | A1: Einbaurahmen 12,5 | Eloxiert nach Euras E6-C-0
1000828713 | Schalldämpferkulissen | XK-F/100x1000x1000 | 248 | 73269098 | 6 | 5.3 | 1000 | 1000 | 100 | XK | pcs | DE | EUR | Jalousieklappen, Schalldämpfer, Wetterschutzgitter | Schalldämpfer | Schalldämpferkulissen | F: Glasseidengewebe
1000828717 | Schalldämpferkulissen | XK-F/100x1000x1250 | 297 | 73269098 | 6 | 6.5 | 1000 | 1250 | 100 | XK | pcs | DE | EUR | Jalousieklappen, Schalldämpfer, Wetterschutzgitter | Schalldämpfer | Schalldämpferkulissen | F: Glasseidengewebe
1000828721 | Schalldämpferkulissen | XK-F/100x1000x1500 | 341 | 73269098 | 6 | 7.7 | 1000 | 1500 | 100 | XK | pcs | DE | EUR | Jalousieklappen, Schalldämpfer, Wetterschutzgitter | Schalldämpfer | Schalldämpferkulissen | F: Glasseidengewebe
1000828705 | Schalldämpferkulissen | XK-F/100x1000x500 | 150 | 73269098 | 6 | 3 | 1000 | 500 | 100 | XK | pcs | DE | EUR | Jalousieklappen, Schalldämpfer, Wetterschutzgitter | Schalldämpfer | Schalldämpferkulissen | F: Glasseidengewebe
1000828709 | Schalldämpferkulissen | XK-F/100x1000x750 | 201 | 73269098 | 6 | 4.2 | 1000 | 750 | 100 | XK | pcs | DE | EUR | Jalousieklappen, Schalldämpfer, Wetterschutzgitter | Schalldämpfer | Schalldämpferkulissen | F: Glasseidengewebe
1000828733 | Schalldämpferkulissen | XK-F/100x1100x1000 | 266 | 73269098 | 6 | 5.8 | 1100 | 1000 | 100 | XK | pcs | DE | EUR | Jalousieklappen, Schalldämpfer, Wetterschutzgitter | Schalldämpfer | Schalldämpferkulissen | F: Glasseidengewebe
1000828737 | Schalldämpferkulissen | XK-F/100x1100x1250 | 317 | 73269098 | 6 | 7.1 | 1100 | 1250 | 100 | XK | pcs | DE | EUR | Jalousieklappen, Schalldämpfer, Wetterschutzgitter | Schalldämpfer | Schalldämpferkulissen | F: Glasseidengewebe
1000828741 | Schalldämpferkulissen | XK-F/100x1100x1500 | 371 | 73269098 | 6 | 8.4 | 1100 | 1500 | 100 | XK | pcs | DE | EUR | Jalousieklappen, Schalldämpfer, Wetterschutzgitter | Schalldämpfer | Schalldämpferkulissen | F: Glasseidengewebe
1000828725 | Schalldämpferkulissen | XK-F/100x1100x500 | 159 | 73269098 | 6 | 3.2 | 1100 | 500 | 100 | XK | pcs | DE | EUR | Jalousieklappen, Schalldämpfer, Wetterschutzgitter | Schalldämpfer | Schalldämpferkulissen | F: Glasseidengewebe
1000828729 | Schalldämpferkulissen | XK-F/100x1100x750 | 214 | 73269098 | 6 | 4.6 | 1100 | 750 | 100 | XK | pcs | DE | EUR | Jalousieklappen, Schalldämpfer, Wetterschutzgitter | Schalldämpfer | Schalldämpferkulissen | F: Glasseidengewebe
1000828753 | Schalldämpferkulissen | XK-F/100x1200x1000 | 285 | 73269098 | 6 | 6.3 | 1200 | 1000 | 100 | XK | pcs | DE | EUR | Jalousieklappen, Schalldämpfer, Wetterschutzgitter | Schalldämpfer | Schalldämpferkulissen | F: Glasseidengewebe
1000828757 | Schalldämpferkulissen | XK-F/100x1200x1250 | 341 | 73269098 | 6 | 7.7 | 1200 | 1250 | 100 | XK | pcs | DE | EUR | Jalousieklappen, Schalldämpfer, Wetterschutzgitter | Schalldämpfer | Schalldämpferkulissen | F: Glasseidengewebe
1000828761 | Schalldämpferkulissen | XK-F/100x1200x1500 | 401 | 73269098 | 6 | 9.1 | 1200 | 1500 | 100 | XK | pcs | DE | EUR | Jalousieklappen, Schalldämpfer, Wetterschutzgitter | Schalldämpfer | Schalldämpferkulissen | F: Glasseidengewebe
1000828745 | Schalldämpferkulissen | XK-F/100x1200x500 | 171 | 73269098 | 6 | 3.5 | 1200 | 500 | 100 | XK | pcs | DE | EUR | Jalousieklappen, Schalldämpfer, Wetterschutzgitter | Schalldämpfer | Schalldämpferkulissen | F: Glasseidengewebe
1000828749 | Schalldämpferkulissen | XK-F/100x1200x750 | 226 | 73269098 | 6 | 4.9 | 1200 | 750 | 100 | XK | pcs | DE | EUR | Jalousieklappen, Schalldämpfer, Wetterschutzgitter | Schalldämpfer | Schalldämpferkulissen | F: Glasseidengewebe
1000828773 | Schalldämpferkulissen | XK-F/100x1300x1000 | 306 | 73269098 | 6 | 6.8 | 1300 | 1000 | 100 | XK | pcs | DE | EUR | Jalousieklappen, Schalldämpfer, Wetterschutzgitter | Schalldämpfer | Schalldämpferkulissen | F: Glasseidengewebe
1000828777 | Schalldämpferkulissen | XK-F/100x1300x1250 | 369 | 73269098 | 6 | 8.3 | 1300 | 1250 | 100 | XK | pcs | DE | EUR | Jalousieklappen, Schalldämpfer, Wetterschutzgitter | Schalldämpfer | Schalldämpferkulissen | F: Glasseidengewebe
1000828781 | Schalldämpferkulissen | XK-F/100x1300x1500 | 431 | 73269098 | 6 | 9.7 | 1300 | 1500 | 100 | XK | pcs | DE | EUR | Jalousieklappen, Schalldämpfer, Wetterschutzgitter | Schalldämpfer | Schalldämpferkulissen | F: Glasseidengewebe
1000828765 | Schalldämpferkulissen | XK-F/100x1300x500 | 179 | 73269098 | 6 | 3.8 | 1300 | 500 | 100 | XK | pcs | DE | EUR | Jalousieklappen, Schalldämpfer, Wetterschutzgitter | Schalldämpfer | Schalldämpferkulissen | F: Glasseidengewebe
1000828769 | Schalldämpferkulissen | XK-F/100x1300x750 | 244 | 73269098 | 6 | 5.3 | 1300 | 750 | 100 | XK | pcs | DE | EUR | Jalousieklappen, Schalldämpfer, Wetterschutzgitter | Schalldämpfer | Schalldämpferkulissen | F: Glasseidengewebe
1000828793 | Schalldämpferkulissen | XK-F/100x1400x1000 | 328 | 73269098 | 6 | 7.2 | 1400 | 1000 | 100 | XK | pcs | DE | EUR | Jalousieklappen, Schalldämpfer, Wetterschutzgitter | Schalldämpfer | Schalldämpferkulissen | F: Glasseidengewebe
1000828797 | Schalldämpferkulissen | XK-F/100x1400x1250 | 393 | 73269098 | 6 | 8.8 | 1400 | 1250 | 100 | XK | pcs | DE | EUR | Jalousieklappen, Schalldämpfer, Wetterschutzgitter | Schalldämpfer | Schalldämpferkulissen | F: Glasseidengewebe
1000828801 | Schalldämpferkulissen | XK-F/100x1400x1500 | 462 | 73269098 | 6 | 10.4 | 1400 | 1500 | 100 | XK | pcs | DE | EUR | Jalousieklappen, Schalldämpfer, Wetterschutzgitter | Schalldämpfer | Schalldämpferkulissen | F: Glasseidengewebe
1000828785 | Schalldämpferkulissen | XK-F/100x1400x500 | 187 | 73269098 | 6 | 4 | 1400 | 500 | 100 | XK | pcs | DE | EUR | Jalousieklappen, Schalldämpfer, Wetterschutzgitter | Schalldämpfer | Schalldämpferkulissen | F: Glasseidengewebe
1000828789 | Schalldämpferkulissen | XK-F/100x1400x750 | 256 | 73269098 | 6 | 5.6 | 1400 | 750 | 100 | XK | pcs | DE | EUR | Jalousieklappen, Schalldämpfer, Wetterschutzgitter | Schalldämpfer | Schalldämpferkulissen | F: Glasseidengewebe
1000828813 | Schalldämpferkulissen | XK-F/100x1500x1000 | 341 | 73269098 | 6 | 7.7 | 1500 | 1000 | 100 | XK | pcs | DE | EUR | Jalousieklappen, Schalldämpfer, Wetterschutzgitter | Schalldämpfer | Schalldämpferkulissen | F: Glasseidengewebe
1000828817 | Schalldämpferkulissen | XK-F/100x1500x1250 | 415 | 73269098 | 6 | 9.4 | 1500 | 1250 | 100 | XK | pcs | DE | EUR | Jalousieklappen, Schalldämpfer, Wetterschutzgitter | Schalldämpfer | Schalldämpferkulissen | F: Glasseidengewebe
1000828821 | Schalldämpferkulissen | XK-F/100x1500x1500 | 493 | 73269098 | 6 | 11.1 | 1500 | 1500 | 100 | XK | pcs | DE | EUR | Jalousieklappen, Schalldämpfer, Wetterschutzgitter | Schalldämpfer | Schalldämpferkulissen | F: Glasseidengewebe
1000828805 | Schalldämpferkulissen | XK-F/100x1500x500 | 198 | 73269098 | 6 | 4.3 | 1500 | 500 | 100 | XK | pcs | DE | EUR | Jalousieklappen, Schalldämpfer, Wetterschutzgitter | Schalldämpfer | Schalldämpferkulissen | F: Glasseidengewebe
1000828809 | Schalldämpferkulissen | XK-F/100x1500x750 | 268 | 73269098 | 6 | 6 | 1500 | 750 | 100 | XK | pcs | DE | EUR | Jalousieklappen, Schalldämpfer, Wetterschutzgitter | Schalldämpfer | Schalldämpferkulissen | F: Glasseidengewebe
1000828573 | Schalldämpferkulissen | XK-F/100x300x1000 | 113 | 73269098 | 6 | 2 | 300 | 1000 | 100 | XK | pcs | DE | EUR | Jalousieklappen, Schalldämpfer, Wetterschutzgitter | Schalldämpfer | Schalldämpferkulissen | F: Glasseidengewebe
1000828577 | Schalldämpferkulissen | XK-F/100x300x1250 | 127 | 73269098 | 6 | 2.5 | 300 | 1250 | 100 | XK | pcs | DE | EUR | Jalousieklappen, Schalldämpfer, Wetterschutzgitter | Schalldämpfer | Schalldämpferkulissen | F: Glasseidengewebe
1000828581 | Schalldämpferkulissen | XK-F/100x300x1500 | 139 | 73269098 | 6 | 3 | 300 | 1500 | 100 | XK | pcs | DE | EUR | Jalousieklappen, Schalldämpfer, Wetterschutzgitter | Schalldämpfer | Schalldämpferkulissen | F: Glasseidengewebe
1000828565 | Schalldämpferkulissen | XK-F/100x300x500 | 89 | 73269098 | 6 | 1.1 | 300 | 500 | 100 | XK | pcs | DE | EUR | Jalousieklappen, Schalldämpfer, Wetterschutzgitter | Schalldämpfer | Schalldämpferkulissen | F: Glasseidengewebe
1000828569 | Schalldämpferkulissen | XK-F/100x300x750 | 102 | 73269098 | 6 | 1.6 | 300 | 750 | 100 | XK | pcs | DE | EUR | Jalousieklappen, Schalldämpfer, Wetterschutzgitter | Schalldämpfer | Schalldämpferkulissen | F: Glasseidengewebe
1000828593 | Schalldämpferkulissen | XK-F/100x400x1000 | 130 | 73269098 | 6 | 2.5 | 400 | 1000 | 100 | XK | pcs | DE | EUR | Jalousieklappen, Schalldämpfer, Wetterschutzgitter | Schalldämpfer | Schalldämpferkulissen | F: Glasseidengewebe
1000828597 | Schalldämpferkulissen | XK-F/100x400x1250 | 150 | 73269098 | 6 | 3.1 | 400 | 1250 | 100 | XK | pcs | DE | EUR | Jalousieklappen, Schalldämpfer, Wetterschutzgitter | Schalldämpfer | Schalldämpferkulissen | F: Glasseidengewebe
1000828601 | Schalldämpferkulissen | XK-F/100x400x1500 | 171 | 73269098 | 6 | 3.6 | 400 | 1500 | 100 | XK | pcs | DE | EUR | Jalousieklappen, Schalldämpfer, Wetterschutzgitter | Schalldämpfer | Schalldämpferkulissen | F: Glasseidengewebe
1000828585 | Schalldämpferkulissen | XK-F/100x400x500 | 95 | 73269098 | 6 | 1.4 | 400 | 500 | 100 | XK | pcs | DE | EUR | Jalousieklappen, Schalldämpfer, Wetterschutzgitter | Schalldämpfer | Schalldämpferkulissen | F: Glasseidengewebe
1000828589 | Schalldämpferkulissen | XK-F/100x400x750 | 113 | 73269098 | 6 | 1.9 | 400 | 750 | 100 | XK | pcs | DE | EUR | Jalousieklappen, Schalldämpfer, Wetterschutzgitter | Schalldämpfer | Schalldämpferkulissen | F: Glasseidengewebe
1000828613 | Schalldämpferkulissen | XK-F/100x500x1000 | 150 | 73269098 | 6 | 3 | 500 | 1000 | 100 | XK | pcs | DE | EUR | Jalousieklappen, Schalldämpfer, Wetterschutzgitter | Schalldämpfer | Schalldämpferkulissen | F: Glasseidengewebe
1000828617 | Schalldämpferkulissen | XK-F/100x500x1250 | 177 | 73269098 | 6 | 3.7 | 500 | 1250 | 100 | XK | pcs | DE | EUR | Jalousieklappen, Schalldämpfer, Wetterschutzgitter | Schalldämpfer | Schalldämpferkulissen | F: Glasseidengewebe
1000828621 | Schalldämpferkulissen | XK-F/100x500x1500 | 198 | 73269098 | 6 | 4.3 | 500 | 1500 | 100 | XK | pcs | DE | EUR | Jalousieklappen, Schalldämpfer, Wetterschutzgitter | Schalldämpfer | Schalldämpferkulissen | F: Glasseidengewebe
1000828605 | Schalldämpferkulissen | XK-F/100x500x500 | 106 | 73269098 | 6 | 1.6 | 500 | 500 | 100 | XK | pcs | DE | EUR | Jalousieklappen, Schalldämpfer, Wetterschutzgitter | Schalldämpfer | Schalldämpferkulissen | F: Glasseidengewebe
1000828609 | Schalldämpferkulissen | XK-F/100x500x750 | 129 | 73269098 | 6 | 2.3 | 500 | 750 | 100 | XK | pcs | DE | EUR | Jalousieklappen, Schalldämpfer, Wetterschutzgitter | Schalldämpfer | Schalldämpferkulissen | F: Glasseidengewebe
1000828633 | Schalldämpferkulissen | XK-F/100x600x1000 | 172 | 73269098 | 6 | 3.5 | 600 | 1000 | 100 | XK | pcs | DE | EUR | Jalousieklappen, Schalldämpfer, Wetterschutzgitter | Schalldämpfer | Schalldämpferkulissen | F: Glasseidengewebe
1000828637 | Schalldämpferkulissen | XK-F/100x600x1250 | 198 | 73269098 | 6 | 4.2 | 600 | 1250 | 100 | XK | pcs | DE | EUR | Jalousieklappen, Schalldämpfer, Wetterschutzgitter | Schalldämpfer | Schalldämpferkulissen | F: Glasseidengewebe
1000828641 | Schalldämpferkulissen | XK-F/100x600x1500 | 226 | 73269098 | 6 | 5 | 600 | 1500 | 100 | XK | pcs | DE | EUR | Jalousieklappen, Schalldämpfer, Wetterschutzgitter | Schalldämpfer | Schalldämpferkulissen | F: Glasseidengewebe
1000828625 | Schalldämpferkulissen | XK-F/100x600x500 | 113 | 73269098 | 6 | 1.9 | 600 | 500 | 100 | XK | pcs | DE | EUR | Jalousieklappen, Schalldämpfer, Wetterschutzgitter | Schalldämpfer | Schalldämpferkulissen | F: Glasseidengewebe
1000828629 | Schalldämpferkulissen | XK-F/100x600x750 | 142 | 73269098 | 6 | 2.7 | 600 | 750 | 100 | XK | pcs | DE | EUR | Jalousieklappen, Schalldämpfer, Wetterschutzgitter | Schalldämpfer | Schalldämpferkulissen | F: Glasseidengewebe
1000828653 | Schalldämpferkulissen | XK-F/100x700x1000 | 187 | 73269098 | 6 | 3.9 | 700 | 1000 | 100 | XK | pcs | DE | EUR | Jalousieklappen, Schalldämpfer, Wetterschutzgitter | Schalldämpfer | Schalldämpferkulissen | F: Glasseidengewebe
1000828657 | Schalldämpferkulissen | XK-F/100x700x1250 | 221 | 73269098 | 6 | 4.8 | 700 | 1250 | 100 | XK | pcs | DE | EUR | Jalousieklappen, Schalldämpfer, Wetterschutzgitter | Schalldämpfer | Schalldämpferkulissen | F: Glasseidengewebe
1000828661 | Schalldämpferkulissen | XK-F/100x700x1500 | 256 | 73269098 | 6 | 5.7 | 700 | 1500 | 100 | XK | pcs | DE | EUR | Jalousieklappen, Schalldämpfer, Wetterschutzgitter | Schalldämpfer | Schalldämpferkulissen | F: Glasseidengewebe
1000828645 | Schalldämpferkulissen | XK-F/100x700x500 | 125 | 73269098 | 6 | 2.2 | 700 | 500 | 100 | XK | pcs | DE | EUR | Jalousieklappen, Schalldämpfer, Wetterschutzgitter | Schalldämpfer | Schalldämpferkulissen | F: Glasseidengewebe
1000828649 | Schalldämpferkulissen | XK-F/100x700x750 | 156 | 73269098 | 6 | 3.1 | 700 | 750 | 100 | XK | pcs | DE | EUR | Jalousieklappen, Schalldämpfer, Wetterschutzgitter | Schalldämpfer | Schalldämpferkulissen | F: Glasseidengewebe
1000828673 | Schalldämpferkulissen | XK-F/100x800x1000 | 209 | 73269098 | 6 | 4.4 | 800 | 1000 | 100 | XK | pcs | DE | EUR | Jalousieklappen, Schalldämpfer, Wetterschutzgitter | Schalldämpfer | Schalldämpferkulissen | F: Glasseidengewebe
1000828677 | Schalldämpferkulissen | XK-F/100x800x1250 | 248 | 73269098 | 6 | 5.4 | 800 | 1250 | 100 | XK | pcs | DE | EUR | Jalousieklappen, Schalldämpfer, Wetterschutzgitter | Schalldämpfer | Schalldämpferkulissen | F: Glasseidengewebe
1000828681 | Schalldämpferkulissen | XK-F/100x800x1500 | 285 | 73269098 | 6 | 6.3 | 800 | 1500 | 100 | XK | pcs | DE | EUR | Jalousieklappen, Schalldämpfer, Wetterschutzgitter | Schalldämpfer | Schalldämpferkulissen | F: Glasseidengewebe
1000828665 | Schalldämpferkulissen | XK-F/100x800x500 | 133 | 73269098 | 6 | 2.4 | 800 | 500 | 100 | XK | pcs | DE | EUR | Jalousieklappen, Schalldämpfer, Wetterschutzgitter | Schalldämpfer | Schalldämpferkulissen | F: Glasseidengewebe
1000828669 | Schalldämpferkulissen | XK-F/100x800x750 | 172 | 73269098 | 6 | 3.4 | 800 | 750 | 100 | XK | pcs | DE | EUR | Jalousieklappen, Schalldämpfer, Wetterschutzgitter | Schalldämpfer | Schalldämpferkulissen | F: Glasseidengewebe
1000828693 | Schalldämpferkulissen | XK-F/100x900x1000 | 226 | 73269098 | 6 | 4.9 | 900 | 1000 | 100 | XK | pcs | DE | EUR | Jalousieklappen, Schalldämpfer, Wetterschutzgitter | Schalldämpfer | Schalldämpferkulissen | F: Glasseidengewebe
1000828697 | Schalldämpferkulissen | XK-F/100x900x1250 | 273 | 73269098 | 6 | 6 | 900 | 1250 | 100 | XK | pcs | DE | EUR | Jalousieklappen, Schalldämpfer, Wetterschutzgitter | Schalldämpfer | Schalldämpferkulissen | F: Glasseidengewebe
1000828701 | Schalldämpferkulissen | XK-F/100x900x1500 | 314 | 73269098 | 6 | 7 | 900 | 1500 | 100 | XK | pcs | DE | EUR | Jalousieklappen, Schalldämpfer, Wetterschutzgitter | Schalldämpfer | Schalldämpferkulissen | F: Glasseidengewebe
1000828685 | Schalldämpferkulissen | XK-F/100x900x500 | 142 | 73269098 | 6 | 2.7 | 900 | 500 | 100 | XK | pcs | DE | EUR | Jalousieklappen, Schalldämpfer, Wetterschutzgitter | Schalldämpfer | Schalldämpferkulissen | F: Glasseidengewebe
1000828689 | Schalldämpferkulissen | XK-F/100x900x750 | 183 | 73269098 | 6 | 3.8 | 900 | 750 | 100 | XK | pcs | DE | EUR | Jalousieklappen, Schalldämpfer, Wetterschutzgitter | Schalldämpfer | Schalldämpferkulissen | F: Glasseidengewebe
1000828714 | Schalldämpferkulissen | XK-F/200x1000x1000 | 331 | 73269098 | 6 | 10.1 | 1000 | 1000 | 200 | XK | pcs | DE | EUR | Jalousieklappen, Schalldämpfer, Wetterschutzgitter | Schalldämpfer | Schalldämpferkulissen | F: Glasseidengewebe
1000828718 | Schalldämpferkulissen | XK-F/200x1000x1250 | 398 | 73269098 | 6 | 12.4 | 1000 | 1250 | 200 | XK | pcs | DE | EUR | Jalousieklappen, Schalldämpfer, Wetterschutzgitter | Schalldämpfer | Schalldämpferkulissen | F: Glasseidengewebe
1000828722 | Schalldämpferkulissen | XK-F/200x1000x1500 | 464 | 73269098 | 6 | 14.7 | 1000 | 1500 | 200 | XK | pcs | DE | EUR | Jalousieklappen, Schalldämpfer, Wetterschutzgitter | Schalldämpfer | Schalldämpferkulissen | F: Glasseidengewebe
1000828706 | Schalldämpferkulissen | XK-F/200x1000x500 | 190 | 73269098 | 6 | 5.5 | 1000 | 500 | 200 | XK | pcs | DE | EUR | Jalousieklappen, Schalldämpfer, Wetterschutzgitter | Schalldämpfer | Schalldämpferkulissen | F: Glasseidengewebe
1000828710 | Schalldämpferkulissen | XK-F/200x1000x750 | 261 | 73269098 | 6 | 7.8 | 1000 | 750 | 200 | XK | pcs | DE | EUR | Jalousieklappen, Schalldämpfer, Wetterschutzgitter | Schalldämpfer | Schalldämpferkulissen | F: Glasseidengewebe
1000828734 | Schalldämpferkulissen | XK-F/200x1100x1000 | 356 | 73269098 | 6 | 11 | 1100 | 1000 | 200 | XK | pcs | DE | EUR | Jalousieklappen, Schalldämpfer, Wetterschutzgitter | Schalldämpfer | Schalldämpferkulissen | F: Glasseidengewebe
1000828738 | Schalldämpferkulissen | XK-F/200x1100x1250 | 431 | 73269098 | 6 | 13.6 | 1100 | 1250 | 200 | XK | pcs | DE | EUR | Jalousieklappen, Schalldämpfer, Wetterschutzgitter | Schalldämpfer | Schalldämpferkulissen | F: Glasseidengewebe
1000828742 | Schalldämpferkulissen | XK-F/200x1100x1500 | 504 | 73269098 | 6 | 16.1 | 1100 | 1500 | 200 | XK | pcs | DE | EUR | Jalousieklappen, Schalldämpfer, Wetterschutzgitter | Schalldämpfer | Schalldämpferkulissen | F: Glasseidengewebe
1000828726 | Schalldämpferkulissen | XK-F/200x1100x500 | 209 | 73269098 | 6 | 6 | 1100 | 500 | 200 | XK | pcs | DE | EUR | Jalousieklappen, Schalldämpfer, Wetterschutzgitter | Schalldämpfer | Schalldämpferkulissen | F: Glasseidengewebe
1000828730 | Schalldämpferkulissen | XK-F/200x1100x750 | 283 | 73269098 | 6 | 8.5 | 1100 | 750 | 200 | XK | pcs | DE | EUR | Jalousieklappen, Schalldämpfer, Wetterschutzgitter | Schalldämpfer | Schalldämpferkulissen | F: Glasseidengewebe
1000828754 | Schalldämpferkulissen | XK-F/200x1200x1000 | 385 | 73269098 | 6 | 12 | 1200 | 1000 | 200 | XK | pcs | DE | EUR | Jalousieklappen, Schalldämpfer, Wetterschutzgitter | Schalldämpfer | Schalldämpferkulissen | F: Glasseidengewebe
1000828758 | Schalldämpferkulissen | XK-F/200x1200x1250 | 464 | 73269098 | 6 | 14.7 | 1200 | 1250 | 200 | XK | pcs | DE | EUR | Jalousieklappen, Schalldämpfer, Wetterschutzgitter | Schalldämpfer | Schalldämpferkulissen | F: Glasseidengewebe
1000828762 | Schalldämpferkulissen | XK-F/200x1200x1500 | 544 | 73269098 | 6 | 17.4 | 1200 | 1500 | 200 | XK | pcs | DE | EUR | Jalousieklappen, Schalldämpfer, Wetterschutzgitter | Schalldämpfer | Schalldämpferkulissen | F: Glasseidengewebe
1000828746 | Schalldämpferkulissen | XK-F/200x1200x500 | 221 | 73269098 | 6 | 6.5 | 1200 | 500 | 200 | XK | pcs | DE | EUR | Jalousieklappen, Schalldämpfer, Wetterschutzgitter | Schalldämpfer | Schalldämpferkulissen | F: Glasseidengewebe
1000828750 | Schalldämpferkulissen | XK-F/200x1200x750 | 301 | 73269098 | 6 | 9.2 | 1200 | 750 | 200 | XK | pcs | DE | EUR | Jalousieklappen, Schalldämpfer, Wetterschutzgitter | Schalldämpfer | Schalldämpferkulissen | F: Glasseidengewebe
1000828774 | Schalldämpferkulissen | XK-F/200x1300x1000 | 410 | 73269098 | 6 | 12.9 | 1300 | 1000 | 200 | XK | pcs | DE | EUR | Jalousieklappen, Schalldämpfer, Wetterschutzgitter | Schalldämpfer | Schalldämpferkulissen | F: Glasseidengewebe
1000828778 | Schalldämpferkulissen | XK-F/200x1300x1250 | 498 | 73269098 | 6 | 15.9 | 1300 | 1250 | 200 | XK | pcs | DE | EUR | Jalousieklappen, Schalldämpfer, Wetterschutzgitter | Schalldämpfer | Schalldämpferkulissen | F: Glasseidengewebe
1000828782 | Schalldämpferkulissen | XK-F/200x1300x1500 | 583 | 73269098 | 6 | 18.8 | 1300 | 1500 | 200 | XK | pcs | DE | EUR | Jalousieklappen, Schalldämpfer, Wetterschutzgitter | Schalldämpfer | Schalldämpferkulissen | F: Glasseidengewebe
1000828766 | Schalldämpferkulissen | XK-F/200x1300x500 | 237 | 73269098 | 6 | 7 | 1300 | 500 | 200 | XK | pcs | DE | EUR | Jalousieklappen, Schalldämpfer, Wetterschutzgitter | Schalldämpfer | Schalldämpferkulissen | F: Glasseidengewebe
1000828770 | Schalldämpferkulissen | XK-F/200x1300x750 | 322 | 73269098 | 6 | 10 | 1300 | 750 | 200 | XK | pcs | DE | EUR | Jalousieklappen, Schalldämpfer, Wetterschutzgitter | Schalldämpfer | Schalldämpferkulissen | F: Glasseidengewebe
1000828794 | Schalldämpferkulissen | XK-F/200x1400x1000 | 438 | 73269098 | 6 | 13.8 | 1400 | 1000 | 200 | XK | pcs | DE | EUR | Jalousieklappen, Schalldämpfer, Wetterschutzgitter | Schalldämpfer | Schalldämpferkulissen | F: Glasseidengewebe
1000828798 | Schalldämpferkulissen | XK-F/200x1400x1250 | 529 | 73269098 | 6 | 17 | 1400 | 1250 | 200 | XK | pcs | DE | EUR | Jalousieklappen, Schalldämpfer, Wetterschutzgitter | Schalldämpfer | Schalldämpferkulissen | F: Glasseidengewebe
1000828802 | Schalldämpferkulissen | XK-F/200x1400x1500 | 623 | 73269098 | 6 | 20.1 | 1400 | 1500 | 200 | XK | pcs | DE | EUR | Jalousieklappen, Schalldämpfer, Wetterschutzgitter | Schalldämpfer | Schalldämpferkulissen | F: Glasseidengewebe
1000828786 | Schalldämpferkulissen | XK-F/200x1400x500 | 253 | 73269098 | 6 | 7.5 | 1400 | 500 | 200 | XK | pcs | DE | EUR | Jalousieklappen, Schalldämpfer, Wetterschutzgitter | Schalldämpfer | Schalldämpferkulissen | F: Glasseidengewebe
1000828790 | Schalldämpferkulissen | XK-F/200x1400x750 | 341 | 73269098 | 6 | 10.6 | 1400 | 750 | 200 | XK | pcs | DE | EUR | Jalousieklappen, Schalldämpfer, Wetterschutzgitter | Schalldämpfer | Schalldämpferkulissen | F: Glasseidengewebe
1000828814 | Schalldämpferkulissen | XK-F/200x1500x1000 | 464 | 73269098 | 6 | 14.7 | 1500 | 1000 | 200 | XK | pcs | DE | EUR | Jalousieklappen, Schalldämpfer, Wetterschutzgitter | Schalldämpfer | Schalldämpferkulissen | F: Glasseidengewebe
1000828818 | Schalldämpferkulissen | XK-F/200x1500x1250 | 565 | 73269098 | 6 | 18.1 | 1500 | 1250 | 200 | XK | pcs | DE | EUR | Jalousieklappen, Schalldämpfer, Wetterschutzgitter | Schalldämpfer | Schalldämpferkulissen | F: Glasseidengewebe
1000828822 | Schalldämpferkulissen | XK-F/200x1500x1500 | 661 | 73269098 | 6 | 21.5 | 1500 | 1500 | 200 | XK | pcs | DE | EUR | Jalousieklappen, Schalldämpfer, Wetterschutzgitter | Schalldämpfer | Schalldämpferkulissen | F: Glasseidengewebe
1000828806 | Schalldämpferkulissen | XK-F/200x1500x500 | 263 | 73269098 | 6 | 8 | 1500 | 500 | 200 | XK | pcs | DE | EUR | Jalousieklappen, Schalldämpfer, Wetterschutzgitter | Schalldämpfer | Schalldämpferkulissen | F: Glasseidengewebe
1000828810 | Schalldämpferkulissen | XK-F/200x1500x750 | 364 | 73269098 | 6 | 11.4 | 1500 | 750 | 200 | XK | pcs | DE | EUR | Jalousieklappen, Schalldämpfer, Wetterschutzgitter | Schalldämpfer | Schalldämpferkulissen | F: Glasseidengewebe
1000828574 | Schalldämpferkulissen | XK-F/200x300x1000 | 139 | 73269098 | 6 | 3.6 | 300 | 1000 | 200 | XK | pcs | DE | EUR | Jalousieklappen, Schalldämpfer, Wetterschutzgitter | Schalldämpfer | Schalldämpferkulissen | F: Glasseidengewebe
1000828578 | Schalldämpferkulissen | XK-F/200x300x1250 | 163 | 73269098 | 6 | 4.5 | 300 | 1250 | 200 | XK | pcs | DE | EUR | Jalousieklappen, Schalldämpfer, Wetterschutzgitter | Schalldämpfer | Schalldämpferkulissen | F: Glasseidengewebe
1000828582 | Schalldämpferkulissen | XK-F/200x300x1500 | 183 | 73269098 | 6 | 5.3 | 300 | 1500 | 200 | XK | pcs | DE | EUR | Jalousieklappen, Schalldämpfer, Wetterschutzgitter | Schalldämpfer | Schalldämpferkulissen | F: Glasseidengewebe
1000828566 | Schalldämpferkulissen | XK-F/200x300x500 | 95 | 73269098 | 6 | 1.9 | 300 | 500 | 200 | XK | pcs | DE | EUR | Jalousieklappen, Schalldämpfer, Wetterschutzgitter | Schalldämpfer | Schalldämpferkulissen | F: Glasseidengewebe
1000828570 | Schalldämpferkulissen | XK-F/200x300x750 | 117 | 73269098 | 6 | 2.8 | 300 | 750 | 200 | XK | pcs | DE | EUR | Jalousieklappen, Schalldämpfer, Wetterschutzgitter | Schalldämpfer | Schalldämpferkulissen | F: Glasseidengewebe
1000828594 | Schalldämpferkulissen | XK-F/200x400x1000 | 170 | 73269098 | 6 | 4.6 | 400 | 1000 | 200 | XK | pcs | DE | EUR | Jalousieklappen, Schalldämpfer, Wetterschutzgitter | Schalldämpfer | Schalldämpferkulissen | F: Glasseidengewebe
1000828598 | Schalldämpferkulissen | XK-F/200x400x1250 | 194 | 73269098 | 6 | 5.6 | 400 | 1250 | 200 | XK | pcs | DE | EUR | Jalousieklappen, Schalldämpfer, Wetterschutzgitter | Schalldämpfer | Schalldämpferkulissen | F: Glasseidengewebe
1000828602 | Schalldämpferkulissen | XK-F/200x400x1500 | 225 | 73269098 | 6 | 6.7 | 400 | 1500 | 200 | XK | pcs | DE | EUR | Jalousieklappen, Schalldämpfer, Wetterschutzgitter | Schalldämpfer | Schalldämpferkulissen | F: Glasseidengewebe
1000828586 | Schalldämpferkulissen | XK-F/200x400x500 | 110 | 73269098 | 6 | 2.4 | 400 | 500 | 200 | XK | pcs | DE | EUR | Jalousieklappen, Schalldämpfer, Wetterschutzgitter | Schalldämpfer | Schalldämpferkulissen | F: Glasseidengewebe
1000828590 | Schalldämpferkulissen | XK-F/200x400x750 | 139 | 73269098 | 6 | 3.5 | 400 | 750 | 200 | XK | pcs | DE | EUR | Jalousieklappen, Schalldämpfer, Wetterschutzgitter | Schalldämpfer | Schalldämpferkulissen | F: Glasseidengewebe
1000828614 | Schalldämpferkulissen | XK-F/200x500x1000 | 190 | 73269098 | 6 | 5.5 | 500 | 1000 | 200 | XK | pcs | DE | EUR | Jalousieklappen, Schalldämpfer, Wetterschutzgitter | Schalldämpfer | Schalldämpferkulissen | F: Glasseidengewebe
1000828618 | Schalldämpferkulissen | XK-F/200x500x1250 | 230 | 73269098 | 6 | 6.8 | 500 | 1250 | 200 | XK | pcs | DE | EUR | Jalousieklappen, Schalldämpfer, Wetterschutzgitter | Schalldämpfer | Schalldämpferkulissen | F: Glasseidengewebe
1000828622 | Schalldämpferkulissen | XK-F/200x500x1500 | 263 | 73269098 | 6 | 8 | 500 | 1500 | 200 | XK | pcs | DE | EUR | Jalousieklappen, Schalldämpfer, Wetterschutzgitter | Schalldämpfer | Schalldämpferkulissen | F: Glasseidengewebe
1000828606 | Schalldämpferkulissen | XK-F/200x500x500 | 125 | 73269098 | 6 | 3 | 500 | 500 | 200 | XK | pcs | DE | EUR | Jalousieklappen, Schalldämpfer, Wetterschutzgitter | Schalldämpfer | Schalldämpferkulissen | F: Glasseidengewebe
1000828610 | Schalldämpferkulissen | XK-F/200x500x750 | 159 | 73269098 | 6 | 4.3 | 500 | 750 | 200 | XK | pcs | DE | EUR | Jalousieklappen, Schalldämpfer, Wetterschutzgitter | Schalldämpfer | Schalldämpferkulissen | F: Glasseidengewebe
1000828634 | Schalldämpferkulissen | XK-F/200x600x1000 | 221 | 73269098 | 6 | 6.4 | 600 | 1000 | 200 | XK | pcs | DE | EUR | Jalousieklappen, Schalldämpfer, Wetterschutzgitter | Schalldämpfer | Schalldämpferkulissen | F: Glasseidengewebe
1000828638 | Schalldämpferkulissen | XK-F/200x600x1250 | 261 | 73269098 | 6 | 7.9 | 600 | 1250 | 200 | XK | pcs | DE | EUR | Jalousieklappen, Schalldämpfer, Wetterschutzgitter | Schalldämpfer | Schalldämpferkulissen | F: Glasseidengewebe
1000828642 | Schalldämpferkulissen | XK-F/200x600x1500 | 306 | 73269098 | 6 | 9.3 | 600 | 1500 | 200 | XK | pcs | DE | EUR | Jalousieklappen, Schalldämpfer, Wetterschutzgitter | Schalldämpfer | Schalldämpferkulissen | F: Glasseidengewebe
1000828626 | Schalldämpferkulissen | XK-F/200x600x500 | 138 | 73269098 | 6 | 3.5 | 600 | 500 | 200 | XK | pcs | DE | EUR | Jalousieklappen, Schalldämpfer, Wetterschutzgitter | Schalldämpfer | Schalldämpferkulissen | F: Glasseidengewebe
1000828630 | Schalldämpferkulissen | XK-F/200x600x750 | 180 | 73269098 | 6 | 4.9 | 600 | 750 | 200 | XK | pcs | DE | EUR | Jalousieklappen, Schalldämpfer, Wetterschutzgitter | Schalldämpfer | Schalldämpferkulissen | F: Glasseidengewebe
1000828654 | Schalldämpferkulissen | XK-F/200x700x1000 | 249 | 73269098 | 6 | 7.3 | 700 | 1000 | 200 | XK | pcs | DE | EUR | Jalousieklappen, Schalldämpfer, Wetterschutzgitter | Schalldämpfer | Schalldämpferkulissen | F: Glasseidengewebe
1000828658 | Schalldämpferkulissen | XK-F/200x700x1250 | 297 | 73269098 | 6 | 9 | 700 | 1250 | 200 | XK | pcs | DE | EUR | Jalousieklappen, Schalldämpfer, Wetterschutzgitter | Schalldämpfer | Schalldämpferkulissen | F: Glasseidengewebe
1000828662 | Schalldämpferkulissen | XK-F/200x700x1500 | 348 | 73269098 | 6 | 10.7 | 700 | 1500 | 200 | XK | pcs | DE | EUR | Jalousieklappen, Schalldämpfer, Wetterschutzgitter | Schalldämpfer | Schalldämpferkulissen | F: Glasseidengewebe
1000828646 | Schalldämpferkulissen | XK-F/200x700x500 | 152 | 73269098 | 6 | 4 | 700 | 500 | 200 | XK | pcs | DE | EUR | Jalousieklappen, Schalldämpfer, Wetterschutzgitter | Schalldämpfer | Schalldämpferkulissen | F: Glasseidengewebe
1000828650 | Schalldämpferkulissen | XK-F/200x700x750 | 201 | 73269098 | 6 | 5.7 | 700 | 750 | 200 | XK | pcs | DE | EUR | Jalousieklappen, Schalldämpfer, Wetterschutzgitter | Schalldämpfer | Schalldämpferkulissen | F: Glasseidengewebe
1000828674 | Schalldämpferkulissen | XK-F/200x800x1000 | 277 | 73269098 | 6 | 8.3 | 800 | 1000 | 200 | XK | pcs | DE | EUR | Jalousieklappen, Schalldämpfer, Wetterschutzgitter | Schalldämpfer | Schalldämpferkulissen | F: Glasseidengewebe
1000828678 | Schalldämpferkulissen | XK-F/200x800x1250 | 331 | 73269098 | 6 | 10.1 | 800 | 1250 | 200 | XK | pcs | DE | EUR | Jalousieklappen, Schalldämpfer, Wetterschutzgitter | Schalldämpfer | Schalldämpferkulissen | F: Glasseidengewebe
1000828682 | Schalldämpferkulissen | XK-F/200x800x1500 | 386 | 73269098 | 6 | 12 | 800 | 1500 | 200 | XK | pcs | DE | EUR | Jalousieklappen, Schalldämpfer, Wetterschutzgitter | Schalldämpfer | Schalldämpferkulissen | F: Glasseidengewebe
1000828666 | Schalldämpferkulissen | XK-F/200x800x500 | 170 | 73269098 | 6 | 4.5 | 800 | 500 | 200 | XK | pcs | DE | EUR | Jalousieklappen, Schalldämpfer, Wetterschutzgitter | Schalldämpfer | Schalldämpferkulissen | F: Glasseidengewebe
1000828670 | Schalldämpferkulissen | XK-F/200x800x750 | 220 | 73269098 | 6 | 6.4 | 800 | 750 | 200 | XK | pcs | DE | EUR | Jalousieklappen, Schalldämpfer, Wetterschutzgitter | Schalldämpfer | Schalldämpferkulissen | F: Glasseidengewebe
1000828694 | Schalldämpferkulissen | XK-F/200x900x1000 | 301 | 73269098 | 6 | 9.2 | 900 | 1000 | 200 | XK | pcs | DE | EUR | Jalousieklappen, Schalldämpfer, Wetterschutzgitter | Schalldämpfer | Schalldämpferkulissen | F: Glasseidengewebe
1000828698 | Schalldämpferkulissen | XK-F/200x900x1250 | 363 | 73269098 | 6 | 11.3 | 900 | 1250 | 200 | XK | pcs | DE | EUR | Jalousieklappen, Schalldämpfer, Wetterschutzgitter | Schalldämpfer | Schalldämpferkulissen | F: Glasseidengewebe
1000828702 | Schalldämpferkulissen | XK-F/200x900x1500 | 425 | 73269098 | 6 | 13.4 | 900 | 1500 | 200 | XK | pcs | DE | EUR | Jalousieklappen, Schalldämpfer, Wetterschutzgitter | Schalldämpfer | Schalldämpferkulissen | F: Glasseidengewebe
1000828686 | Schalldämpferkulissen | XK-F/200x900x500 | 180 | 73269098 | 6 | 5 | 900 | 500 | 200 | XK | pcs | DE | EUR | Jalousieklappen, Schalldämpfer, Wetterschutzgitter | Schalldämpfer | Schalldämpferkulissen | F: Glasseidengewebe
1000828690 | Schalldämpferkulissen | XK-F/200x900x750 | 241 | 73269098 | 6 | 7.1 | 900 | 750 | 200 | XK | pcs | DE | EUR | Jalousieklappen, Schalldämpfer, Wetterschutzgitter | Schalldämpfer | Schalldämpferkulissen | F: Glasseidengewebe
1000828715 | Schalldämpferkulissen | XK-F/230x1000x1000 | 377 | 73269098 | 6 | 10.9 | 1000 | 1000 | 230 | XK | pcs | DE | EUR | Jalousieklappen, Schalldämpfer, Wetterschutzgitter | Schalldämpfer | Schalldämpferkulissen | F: Glasseidengewebe
1000828719 | Schalldämpferkulissen | XK-F/230x1000x1250 | 458 | 73269098 | 6 | 13.3 | 1000 | 1250 | 230 | XK | pcs | DE | EUR | Jalousieklappen, Schalldämpfer, Wetterschutzgitter | Schalldämpfer | Schalldämpferkulissen | F: Glasseidengewebe
1000828723 | Schalldämpferkulissen | XK-F/230x1000x1500 | 532 | 73269098 | 6 | 15.8 | 1000 | 1500 | 230 | XK | pcs | DE | EUR | Jalousieklappen, Schalldämpfer, Wetterschutzgitter | Schalldämpfer | Schalldämpferkulissen | F: Glasseidengewebe
1000828707 | Schalldämpferkulissen | XK-F/230x1000x500 | 221 | 73269098 | 6 | 6.1 | 1000 | 500 | 230 | XK | pcs | DE | EUR | Jalousieklappen, Schalldämpfer, Wetterschutzgitter | Schalldämpfer | Schalldämpferkulissen | F: Glasseidengewebe
1000828711 | Schalldämpferkulissen | XK-F/230x1000x750 | 301 | 73269098 | 6 | 8.5 | 1000 | 750 | 230 | XK | pcs | DE | EUR | Jalousieklappen, Schalldämpfer, Wetterschutzgitter | Schalldämpfer | Schalldämpferkulissen | F: Glasseidengewebe
1000828735 | Schalldämpferkulissen | XK-F/230x1100x1000 | 410 | 73269098 | 6 | 11.9 | 1100 | 1000 | 230 | XK | pcs | DE | EUR | Jalousieklappen, Schalldämpfer, Wetterschutzgitter | Schalldämpfer | Schalldämpferkulissen | F: Glasseidengewebe
1000828739 | Schalldämpferkulissen | XK-F/230x1100x1250 | 496 | 73269098 | 6 | 14.6 | 1100 | 1250 | 230 | XK | pcs | DE | EUR | Jalousieklappen, Schalldämpfer, Wetterschutzgitter | Schalldämpfer | Schalldämpferkulissen | F: Glasseidengewebe
1000828743 | Schalldämpferkulissen | XK-F/230x1100x1500 | 578 | 73269098 | 6 | 17.1 | 1100 | 1500 | 230 | XK | pcs | DE | EUR | Jalousieklappen, Schalldämpfer, Wetterschutzgitter | Schalldämpfer | Schalldämpferkulissen | F: Glasseidengewebe
1000828727 | Schalldämpferkulissen | XK-F/230x1100x500 | 241 | 73269098 | 6 | 6.6 | 1100 | 500 | 230 | XK | pcs | DE | EUR | Jalousieklappen, Schalldämpfer, Wetterschutzgitter | Schalldämpfer | Schalldämpferkulissen | F: Glasseidengewebe
1000828731 | Schalldämpferkulissen | XK-F/230x1100x750 | 328 | 73269098 | 6 | 9.3 | 1100 | 750 | 230 | XK | pcs | DE | EUR | Jalousieklappen, Schalldämpfer, Wetterschutzgitter | Schalldämpfer | Schalldämpferkulissen | F: Glasseidengewebe
1000828755 | Schalldämpferkulissen | XK-F/230x1200x1000 | 441 | 73269098 | 6 | 12.8 | 1200 | 1000 | 230 | XK | pcs | DE | EUR | Jalousieklappen, Schalldämpfer, Wetterschutzgitter | Schalldämpfer | Schalldämpferkulissen | F: Glasseidengewebe
1000828759 | Schalldämpferkulissen | XK-F/230x1200x1250 | 532 | 73269098 | 6 | 15.7 | 1200 | 1250 | 230 | XK | pcs | DE | EUR | Jalousieklappen, Schalldämpfer, Wetterschutzgitter | Schalldämpfer | Schalldämpferkulissen | F: Glasseidengewebe
1000828763 | Schalldämpferkulissen | XK-F/230x1200x1500 | 623 | 73269098 | 6 | 18.5 | 1200 | 1500 | 230 | XK | pcs | DE | EUR | Jalousieklappen, Schalldämpfer, Wetterschutzgitter | Schalldämpfer | Schalldämpferkulissen | F: Glasseidengewebe
1000828747 | Schalldämpferkulissen | XK-F/230x1200x500 | 256 | 73269098 | 6 | 7.1 | 1200 | 500 | 230 | XK | pcs | DE | EUR | Jalousieklappen, Schalldämpfer, Wetterschutzgitter | Schalldämpfer | Schalldämpferkulissen | F: Glasseidengewebe
1000828751 | Schalldämpferkulissen | XK-F/230x1200x750 | 349 | 73269098 | 6 | 10 | 1200 | 750 | 230 | XK | pcs | DE | EUR | Jalousieklappen, Schalldämpfer, Wetterschutzgitter | Schalldämpfer | Schalldämpferkulissen | F: Glasseidengewebe
1000828775 | Schalldämpferkulissen | XK-F/230x1300x1000 | 469 | 73269098 | 6 | 13.8 | 1300 | 1000 | 230 | XK | pcs | DE | EUR | Jalousieklappen, Schalldämpfer, Wetterschutzgitter | Schalldämpfer | Schalldämpferkulissen | F: Glasseidengewebe
1000828779 | Schalldämpferkulissen | XK-F/230x1300x1250 | 570 | 73269098 | 6 | 16.9 | 1300 | 1250 | 230 | XK | pcs | DE | EUR | Jalousieklappen, Schalldämpfer, Wetterschutzgitter | Schalldämpfer | Schalldämpferkulissen | F: Glasseidengewebe
1000828783 | Schalldämpferkulissen | XK-F/230x1300x1500 | 668 | 73269098 | 6 | 19.9 | 1300 | 1500 | 230 | XK | pcs | DE | EUR | Jalousieklappen, Schalldämpfer, Wetterschutzgitter | Schalldämpfer | Schalldämpferkulissen | F: Glasseidengewebe
1000828767 | Schalldämpferkulissen | XK-F/230x1300x500 | 273 | 73269098 | 6 | 7.7 | 1300 | 500 | 230 | XK | pcs | DE | EUR | Jalousieklappen, Schalldämpfer, Wetterschutzgitter | Schalldämpfer | Schalldämpferkulissen | F: Glasseidengewebe
1000828771 | Schalldämpferkulissen | XK-F/230x1300x750 | 371 | 73269098 | 6 | 10.8 | 1300 | 750 | 230 | XK | pcs | DE | EUR | Jalousieklappen, Schalldämpfer, Wetterschutzgitter | Schalldämpfer | Schalldämpferkulissen | F: Glasseidengewebe
1000828795 | Schalldämpferkulissen | XK-F/230x1400x1000 | 503 | 73269098 | 6 | 14.8 | 1400 | 1000 | 230 | XK | pcs | DE | EUR | Jalousieklappen, Schalldämpfer, Wetterschutzgitter | Schalldämpfer | Schalldämpferkulissen | F: Glasseidengewebe
1000828799 | Schalldämpferkulissen | XK-F/230x1400x1250 | 611 | 73269098 | 6 | 18.1 | 1400 | 1250 | 230 | XK | pcs | DE | EUR | Jalousieklappen, Schalldämpfer, Wetterschutzgitter | Schalldämpfer | Schalldämpferkulissen | F: Glasseidengewebe
1000828803 | Schalldämpferkulissen | XK-F/230x1400x1500 | 719 | 73269098 | 6 | 21.3 | 1400 | 1500 | 230 | XK | pcs | DE | EUR | Jalousieklappen, Schalldämpfer, Wetterschutzgitter | Schalldämpfer | Schalldämpferkulissen | F: Glasseidengewebe
1000828787 | Schalldämpferkulissen | XK-F/230x1400x500 | 290 | 73269098 | 6 | 8.2 | 1400 | 500 | 230 | XK | pcs | DE | EUR | Jalousieklappen, Schalldämpfer, Wetterschutzgitter | Schalldämpfer | Schalldämpferkulissen | F: Glasseidengewebe
1000828791 | Schalldämpferkulissen | XK-F/230x1400x750 | 396 | 73269098 | 6 | 11.5 | 1400 | 750 | 230 | XK | pcs | DE | EUR | Jalousieklappen, Schalldämpfer, Wetterschutzgitter | Schalldämpfer | Schalldämpferkulissen | F: Glasseidengewebe
1000828815 | Schalldämpferkulissen | XK-F/230x1500x1000 | 532 | 73269098 | 6 | 15.8 | 1500 | 1000 | 230 | XK | pcs | DE | EUR | Jalousieklappen, Schalldämpfer, Wetterschutzgitter | Schalldämpfer | Schalldämpferkulissen | F: Glasseidengewebe
1000828819 | Schalldämpferkulissen | XK-F/230x1500x1250 | 650 | 73269098 | 6 | 19.3 | 1500 | 1250 | 230 | XK | pcs | DE | EUR | Jalousieklappen, Schalldämpfer, Wetterschutzgitter | Schalldämpfer | Schalldämpferkulissen | F: Glasseidengewebe
1000828823 | Schalldämpferkulissen | XK-F/230x1500x1500 | 763 | 73269098 | 6 | 22.7 | 1500 | 1500 | 230 | XK | pcs | DE | EUR | Jalousieklappen, Schalldämpfer, Wetterschutzgitter | Schalldämpfer | Schalldämpferkulissen | F: Glasseidengewebe
1000828807 | Schalldämpferkulissen | XK-F/230x1500x500 | 306 | 73269098 | 6 | 8.8 | 1500 | 500 | 230 | XK | pcs | DE | EUR | Jalousieklappen, Schalldämpfer, Wetterschutzgitter | Schalldämpfer | Schalldämpferkulissen | F: Glasseidengewebe
1000828811 | Schalldämpferkulissen | XK-F/230x1500x750 | 419 | 73269098 | 6 | 12.3 | 1500 | 750 | 230 | XK | pcs | DE | EUR | Jalousieklappen, Schalldämpfer, Wetterschutzgitter | Schalldämpfer | Schalldämpferkulissen | F: Glasseidengewebe
1000828575 | Schalldämpferkulissen | XK-F/230x300x1000 | 159 | 73269098 | 6 | 4.1 | 300 | 1000 | 230 | XK | pcs | DE | EUR | Jalousieklappen, Schalldämpfer, Wetterschutzgitter | Schalldämpfer | Schalldämpferkulissen | F: Glasseidengewebe
1000828579 | Schalldämpferkulissen | XK-F/230x300x1250 | 186 | 73269098 | 6 | 5.1 | 300 | 1250 | 230 | XK | pcs | DE | EUR | Jalousieklappen, Schalldämpfer, Wetterschutzgitter | Schalldämpfer | Schalldämpferkulissen | F: Glasseidengewebe
1000828583 | Schalldämpferkulissen | XK-F/230x300x1500 | 213 | 73269098 | 6 | 6 | 300 | 1500 | 230 | XK | pcs | DE | EUR | Jalousieklappen, Schalldämpfer, Wetterschutzgitter | Schalldämpfer | Schalldämpferkulissen | F: Glasseidengewebe
1000828567 | Schalldämpferkulissen | XK-F/230x300x500 | 108 | 73269098 | 6 | 2.2 | 300 | 500 | 230 | XK | pcs | DE | EUR | Jalousieklappen, Schalldämpfer, Wetterschutzgitter | Schalldämpfer | Schalldämpferkulissen | F: Glasseidengewebe
1000828571 | Schalldämpferkulissen | XK-F/230x300x750 | 137 | 73269098 | 6 | 3.2 | 300 | 750 | 230 | XK | pcs | DE | EUR | Jalousieklappen, Schalldämpfer, Wetterschutzgitter | Schalldämpfer | Schalldämpferkulissen | F: Glasseidengewebe
1000828595 | Schalldämpferkulissen | XK-F/230x400x1000 | 189 | 73269098 | 6 | 5.1 | 400 | 1000 | 230 | XK | pcs | DE | EUR | Jalousieklappen, Schalldämpfer, Wetterschutzgitter | Schalldämpfer | Schalldämpferkulissen | F: Glasseidengewebe
1000828599 | Schalldämpferkulissen | XK-F/230x400x1250 | 225 | 73269098 | 6 | 6.2 | 400 | 1250 | 230 | XK | pcs | DE | EUR | Jalousieklappen, Schalldämpfer, Wetterschutzgitter | Schalldämpfer | Schalldämpferkulissen | F: Glasseidengewebe
1000828603 | Schalldämpferkulissen | XK-F/230x400x1500 | 258 | 73269098 | 6 | 7.4 | 400 | 1500 | 230 | XK | pcs | DE | EUR | Jalousieklappen, Schalldämpfer, Wetterschutzgitter | Schalldämpfer | Schalldämpferkulissen | F: Glasseidengewebe
1000828587 | Schalldämpferkulissen | XK-F/230x400x500 | 127 | 73269098 | 6 | 2.8 | 400 | 500 | 230 | XK | pcs | DE | EUR | Jalousieklappen, Schalldämpfer, Wetterschutzgitter | Schalldämpfer | Schalldämpferkulissen | F: Glasseidengewebe
1000828591 | Schalldämpferkulissen | XK-F/230x400x750 | 159 | 73269098 | 6 | 3.9 | 400 | 750 | 230 | XK | pcs | DE | EUR | Jalousieklappen, Schalldämpfer, Wetterschutzgitter | Schalldämpfer | Schalldämpferkulissen | F: Glasseidengewebe
1000828615 | Schalldämpferkulissen | XK-F/230x500x1000 | 221 | 73269098 | 6 | 6.1 | 500 | 1000 | 230 | XK | pcs | DE | EUR | Jalousieklappen, Schalldämpfer, Wetterschutzgitter | Schalldämpfer | Schalldämpferkulissen | F: Glasseidengewebe
1000828619 | Schalldämpferkulissen | XK-F/230x500x1250 | 261 | 73269098 | 6 | 7.5 | 500 | 1250 | 230 | XK | pcs | DE | EUR | Jalousieklappen, Schalldämpfer, Wetterschutzgitter | Schalldämpfer | Schalldämpferkulissen | F: Glasseidengewebe
1000828623 | Schalldämpferkulissen | XK-F/230x500x1500 | 306 | 73269098 | 6 | 8.8 | 500 | 1500 | 230 | XK | pcs | DE | EUR | Jalousieklappen, Schalldämpfer, Wetterschutzgitter | Schalldämpfer | Schalldämpferkulissen | F: Glasseidengewebe
1000828607 | Schalldämpferkulissen | XK-F/230x500x500 | 142 | 73269098 | 6 | 3.3 | 500 | 500 | 230 | XK | pcs | DE | EUR | Jalousieklappen, Schalldämpfer, Wetterschutzgitter | Schalldämpfer | Schalldämpferkulissen | F: Glasseidengewebe
1000828611 | Schalldämpferkulissen | XK-F/230x500x750 | 183 | 73269098 | 6 | 4.7 | 500 | 750 | 230 | XK | pcs | DE | EUR | Jalousieklappen, Schalldämpfer, Wetterschutzgitter | Schalldämpfer | Schalldämpferkulissen | F: Glasseidengewebe
1000828635 | Schalldämpferkulissen | XK-F/230x600x1000 | 256 | 73269098 | 6 | 7 | 600 | 1000 | 230 | XK | pcs | DE | EUR | Jalousieklappen, Schalldämpfer, Wetterschutzgitter | Schalldämpfer | Schalldämpferkulissen | F: Glasseidengewebe
1000828639 | Schalldämpferkulissen | XK-F/230x600x1250 | 301 | 73269098 | 6 | 8.6 | 600 | 1250 | 230 | XK | pcs | DE | EUR | Jalousieklappen, Schalldämpfer, Wetterschutzgitter | Schalldämpfer | Schalldämpferkulissen | F: Glasseidengewebe
1000828643 | Schalldämpferkulissen | XK-F/230x600x1500 | 351 | 73269098 | 6 | 10.2 | 600 | 1500 | 230 | XK | pcs | DE | EUR | Jalousieklappen, Schalldämpfer, Wetterschutzgitter | Schalldämpfer | Schalldämpferkulissen | F: Glasseidengewebe
1000828627 | Schalldämpferkulissen | XK-F/230x600x500 | 158 | 73269098 | 6 | 3.9 | 600 | 500 | 230 | XK | pcs | DE | EUR | Jalousieklappen, Schalldämpfer, Wetterschutzgitter | Schalldämpfer | Schalldämpferkulissen | F: Glasseidengewebe
1000828631 | Schalldämpferkulissen | XK-F/230x600x750 | 206 | 73269098 | 6 | 5.4 | 600 | 750 | 230 | XK | pcs | DE | EUR | Jalousieklappen, Schalldämpfer, Wetterschutzgitter | Schalldämpfer | Schalldämpferkulissen | F: Glasseidengewebe
1000828655 | Schalldämpferkulissen | XK-F/230x700x1000 | 287 | 73269098 | 6 | 8 | 700 | 1000 | 230 | XK | pcs | DE | EUR | Jalousieklappen, Schalldämpfer, Wetterschutzgitter | Schalldämpfer | Schalldämpferkulissen | F: Glasseidengewebe
1000828659 | Schalldämpferkulissen | XK-F/230x700x1250 | 338 | 73269098 | 6 | 9.8 | 700 | 1250 | 230 | XK | pcs | DE | EUR | Jalousieklappen, Schalldämpfer, Wetterschutzgitter | Schalldämpfer | Schalldämpferkulissen | F: Glasseidengewebe
1000828663 | Schalldämpferkulissen | XK-F/230x700x1500 | 398 | 73269098 | 6 | 11.6 | 700 | 1500 | 230 | XK | pcs | DE | EUR | Jalousieklappen, Schalldämpfer, Wetterschutzgitter | Schalldämpfer | Schalldämpferkulissen | F: Glasseidengewebe
1000828647 | Schalldämpferkulissen | XK-F/230x700x500 | 178 | 73269098 | 6 | 4.4 | 700 | 500 | 230 | XK | pcs | DE | EUR | Jalousieklappen, Schalldämpfer, Wetterschutzgitter | Schalldämpfer | Schalldämpferkulissen | F: Glasseidengewebe
1000828651 | Schalldämpferkulissen | XK-F/230x700x750 | 230 | 73269098 | 6 | 6.2 | 700 | 750 | 230 | XK | pcs | DE | EUR | Jalousieklappen, Schalldämpfer, Wetterschutzgitter | Schalldämpfer | Schalldämpferkulissen | F: Glasseidengewebe
1000828675 | Schalldämpferkulissen | XK-F/230x800x1000 | 315 | 73269098 | 6 | 9 | 800 | 1000 | 230 | XK | pcs | DE | EUR | Jalousieklappen, Schalldämpfer, Wetterschutzgitter | Schalldämpfer | Schalldämpferkulissen | F: Glasseidengewebe
1000828679 | Schalldämpferkulissen | XK-F/230x800x1250 | 377 | 73269098 | 6 | 11 | 800 | 1250 | 230 | XK | pcs | DE | EUR | Jalousieklappen, Schalldämpfer, Wetterschutzgitter | Schalldämpfer | Schalldämpferkulissen | F: Glasseidengewebe
1000828683 | Schalldämpferkulissen | XK-F/230x800x1500 | 443 | 73269098 | 6 | 13 | 800 | 1500 | 230 | XK | pcs | DE | EUR | Jalousieklappen, Schalldämpfer, Wetterschutzgitter | Schalldämpfer | Schalldämpferkulissen | F: Glasseidengewebe
1000828667 | Schalldämpferkulissen | XK-F/230x800x500 | 189 | 73269098 | 6 | 5 | 800 | 500 | 230 | XK | pcs | DE | EUR | Jalousieklappen, Schalldämpfer, Wetterschutzgitter | Schalldämpfer | Schalldämpferkulissen | F: Glasseidengewebe
1000828671 | Schalldämpferkulissen | XK-F/230x800x750 | 254 | 73269098 | 6 | 7 | 800 | 750 | 230 | XK | pcs | DE | EUR | Jalousieklappen, Schalldämpfer, Wetterschutzgitter | Schalldämpfer | Schalldämpferkulissen | F: Glasseidengewebe
1000828695 | Schalldämpferkulissen | XK-F/230x900x1000 | 349 | 73269098 | 6 | 9.9 | 900 | 1000 | 230 | XK | pcs | DE | EUR | Jalousieklappen, Schalldämpfer, Wetterschutzgitter | Schalldämpfer | Schalldämpferkulissen | F: Glasseidengewebe
1000828699 | Schalldämpferkulissen | XK-F/230x900x1250 | 415 | 73269098 | 6 | 12.2 | 900 | 1250 | 230 | XK | pcs | DE | EUR | Jalousieklappen, Schalldämpfer, Wetterschutzgitter | Schalldämpfer | Schalldämpferkulissen | F: Glasseidengewebe
1000828703 | Schalldämpferkulissen | XK-F/230x900x1500 | 489 | 73269098 | 6 | 14.4 | 900 | 1500 | 230 | XK | pcs | DE | EUR | Jalousieklappen, Schalldämpfer, Wetterschutzgitter | Schalldämpfer | Schalldämpferkulissen | F: Glasseidengewebe
1000828687 | Schalldämpferkulissen | XK-F/230x900x500 | 206 | 73269098 | 6 | 5.5 | 900 | 500 | 230 | XK | pcs | DE | EUR | Jalousieklappen, Schalldämpfer, Wetterschutzgitter | Schalldämpfer | Schalldämpferkulissen | F: Glasseidengewebe
1000828691 | Schalldämpferkulissen | XK-F/230x900x750 | 277 | 73269098 | 6 | 7.8 | 900 | 750 | 230 | XK | pcs | DE | EUR | Jalousieklappen, Schalldämpfer, Wetterschutzgitter | Schalldämpfer | Schalldämpferkulissen | F: Glasseidengewebe
1000828716 | Schalldämpferkulissen | XK-F/300x1000x1000 | 466 | 73269098 | 6 | 15.1 | 1000 | 1000 | 300 | XK | pcs | DE | EUR | Jalousieklappen, Schalldämpfer, Wetterschutzgitter | Schalldämpfer | Schalldämpferkulissen | F: Glasseidengewebe
1000828720 | Schalldämpferkulissen | XK-F/300x1000x1250 | 565 | 73269098 | 6 | 18.6 | 1000 | 1250 | 300 | XK | pcs | DE | EUR | Jalousieklappen, Schalldämpfer, Wetterschutzgitter | Schalldämpfer | Schalldämpferkulissen | F: Glasseidengewebe
1000828724 | Schalldämpferkulissen | XK-F/300x1000x1500 | 662 | 73269098 | 6 | 22.2 | 1000 | 1500 | 300 | XK | pcs | DE | EUR | Jalousieklappen, Schalldämpfer, Wetterschutzgitter | Schalldämpfer | Schalldämpferkulissen | F: Glasseidengewebe
1000828708 | Schalldämpferkulissen | XK-F/300x1000x500 | 266 | 73269098 | 6 | 8 | 1000 | 500 | 300 | XK | pcs | DE | EUR | Jalousieklappen, Schalldämpfer, Wetterschutzgitter | Schalldämpfer | Schalldämpferkulissen | F: Glasseidengewebe
1000828712 | Schalldämpferkulissen | XK-F/300x1000x750 | 364 | 73269098 | 6 | 11.6 | 1000 | 750 | 300 | XK | pcs | DE | EUR | Jalousieklappen, Schalldämpfer, Wetterschutzgitter | Schalldämpfer | Schalldämpferkulissen | F: Glasseidengewebe
1000828736 | Schalldämpferkulissen | XK-F/300x1100x1000 | 505 | 73269098 | 6 | 16.5 | 1100 | 1000 | 300 | XK | pcs | DE | EUR | Jalousieklappen, Schalldämpfer, Wetterschutzgitter | Schalldämpfer | Schalldämpferkulissen | F: Glasseidengewebe
1000828740 | Schalldämpferkulissen | XK-F/300x1100x1250 | 612 | 73269098 | 6 | 20.4 | 1100 | 1250 | 300 | XK | pcs | DE | EUR | Jalousieklappen, Schalldämpfer, Wetterschutzgitter | Schalldämpfer | Schalldämpferkulissen | F: Glasseidengewebe
1000828744 | Schalldämpferkulissen | XK-F/300x1100x1500 | 723 | 73269098 | 6 | 24.3 | 1100 | 1500 | 300 | XK | pcs | DE | EUR | Jalousieklappen, Schalldämpfer, Wetterschutzgitter | Schalldämpfer | Schalldämpferkulissen | F: Glasseidengewebe
1000828728 | Schalldämpferkulissen | XK-F/300x1100x500 | 287 | 73269098 | 6 | 8.8 | 1100 | 500 | 300 | XK | pcs | DE | EUR | Jalousieklappen, Schalldämpfer, Wetterschutzgitter | Schalldämpfer | Schalldämpferkulissen | F: Glasseidengewebe
1000828732 | Schalldämpferkulissen | XK-F/300x1100x750 | 398 | 73269098 | 6 | 12.7 | 1100 | 750 | 300 | XK | pcs | DE | EUR | Jalousieklappen, Schalldämpfer, Wetterschutzgitter | Schalldämpfer | Schalldämpferkulissen | F: Glasseidengewebe
1000828756 | Schalldämpferkulissen | XK-F/300x1200x1000 | 544 | 73269098 | 6 | 17.9 | 1200 | 1000 | 300 | XK | pcs | DE | EUR | Jalousieklappen, Schalldämpfer, Wetterschutzgitter | Schalldämpfer | Schalldämpferkulissen | F: Glasseidengewebe
1000828760 | Schalldämpferkulissen | XK-F/300x1200x1250 | 661 | 73269098 | 6 | 22.1 | 1200 | 1250 | 300 | XK | pcs | DE | EUR | Jalousieklappen, Schalldämpfer, Wetterschutzgitter | Schalldämpfer | Schalldämpferkulissen | F: Glasseidengewebe
1000828764 | Schalldämpferkulissen | XK-F/300x1200x1500 | 781 | 73269098 | 6 | 26.3 | 1200 | 1500 | 300 | XK | pcs | DE | EUR | Jalousieklappen, Schalldämpfer, Wetterschutzgitter | Schalldämpfer | Schalldämpferkulissen | F: Glasseidengewebe
1000828748 | Schalldämpferkulissen | XK-F/300x1200x500 | 309 | 73269098 | 6 | 9.5 | 1200 | 500 | 300 | XK | pcs | DE | EUR | Jalousieklappen, Schalldämpfer, Wetterschutzgitter | Schalldämpfer | Schalldämpferkulissen | F: Glasseidengewebe
1000828752 | Schalldämpferkulissen | XK-F/300x1200x750 | 426 | 73269098 | 6 | 13.7 | 1200 | 750 | 300 | XK | pcs | DE | EUR | Jalousieklappen, Schalldämpfer, Wetterschutzgitter | Schalldämpfer | Schalldämpferkulissen | F: Glasseidengewebe
1000828776 | Schalldämpferkulissen | XK-F/300x1300x1000 | 583 | 73269098 | 6 | 19.3 | 1300 | 1000 | 300 | XK | pcs | DE | EUR | Jalousieklappen, Schalldämpfer, Wetterschutzgitter | Schalldämpfer | Schalldämpferkulissen | F: Glasseidengewebe
1000828780 | Schalldämpferkulissen | XK-F/300x1300x1250 | 711 | 73269098 | 6 | 23.9 | 1300 | 1250 | 300 | XK | pcs | DE | EUR | Jalousieklappen, Schalldämpfer, Wetterschutzgitter | Schalldämpfer | Schalldämpferkulissen | F: Glasseidengewebe
1000828784 | Schalldämpferkulissen | XK-F/300x1300x1500 | 842 | 73269098 | 6 | 28.4 | 1300 | 1500 | 300 | XK | pcs | DE | EUR | Jalousieklappen, Schalldämpfer, Wetterschutzgitter | Schalldämpfer | Schalldämpferkulissen | F: Glasseidengewebe
1000828768 | Schalldämpferkulissen | XK-F/300x1300x500 | 331 | 73269098 | 6 | 10.3 | 1300 | 500 | 300 | XK | pcs | DE | EUR | Jalousieklappen, Schalldämpfer, Wetterschutzgitter | Schalldämpfer | Schalldämpferkulissen | F: Glasseidengewebe
1000828772 | Schalldämpferkulissen | XK-F/300x1300x750 | 458 | 73269098 | 6 | 14.9 | 1300 | 750 | 300 | XK | pcs | DE | EUR | Jalousieklappen, Schalldämpfer, Wetterschutzgitter | Schalldämpfer | Schalldämpferkulissen | F: Glasseidengewebe
1000828796 | Schalldämpferkulissen | XK-F/300x1400x1000 | 623 | 73269098 | 6 | 20.8 | 1400 | 1000 | 300 | XK | pcs | DE | EUR | Jalousieklappen, Schalldämpfer, Wetterschutzgitter | Schalldämpfer | Schalldämpferkulissen | F: Glasseidengewebe
1000828800 | Schalldämpferkulissen | XK-F/300x1400x1250 | 764 | 73269098 | 6 | 25.6 | 1400 | 1250 | 300 | XK | pcs | DE | EUR | Jalousieklappen, Schalldämpfer, Wetterschutzgitter | Schalldämpfer | Schalldämpferkulissen | F: Glasseidengewebe
1000828804 | Schalldämpferkulissen | XK-F/300x1400x1500 | 896 | 73269098 | 6 | 30.5 | 1400 | 1500 | 300 | XK | pcs | DE | EUR | Jalousieklappen, Schalldämpfer, Wetterschutzgitter | Schalldämpfer | Schalldämpferkulissen | F: Glasseidengewebe
1000828788 | Schalldämpferkulissen | XK-F/300x1400x500 | 351 | 73269098 | 6 | 11 | 1400 | 500 | 300 | XK | pcs | DE | EUR | Jalousieklappen, Schalldämpfer, Wetterschutzgitter | Schalldämpfer | Schalldämpferkulissen | F: Glasseidengewebe
1000828792 | Schalldämpferkulissen | XK-F/300x1400x750 | 490 | 73269098 | 6 | 15.9 | 1400 | 750 | 300 | XK | pcs | DE | EUR | Jalousieklappen, Schalldämpfer, Wetterschutzgitter | Schalldämpfer | Schalldämpferkulissen | F: Glasseidengewebe
1000828816 | Schalldämpferkulissen | XK-F/300x1500x1000 | 662 | 73269098 | 6 | 22.2 | 1500 | 1000 | 300 | XK | pcs | DE | EUR | Jalousieklappen, Schalldämpfer, Wetterschutzgitter | Schalldämpfer | Schalldämpferkulissen | F: Glasseidengewebe
1000828820 | Schalldämpferkulissen | XK-F/300x1500x1250 | 812 | 73269098 | 6 | 27.4 | 1500 | 1250 | 300 | XK | pcs | DE | EUR | Jalousieklappen, Schalldämpfer, Wetterschutzgitter | Schalldämpfer | Schalldämpferkulissen | F: Glasseidengewebe
1000828824 | Schalldämpferkulissen | XK-F/300x1500x1500 | 957 | 73269098 | 6 | 32.6 | 1500 | 1500 | 300 | XK | pcs | DE | EUR | Jalousieklappen, Schalldämpfer, Wetterschutzgitter | Schalldämpfer | Schalldämpferkulissen | F: Glasseidengewebe
1000828808 | Schalldämpferkulissen | XK-F/300x1500x500 | 371 | 73269098 | 6 | 11.8 | 1500 | 500 | 300 | XK | pcs | DE | EUR | Jalousieklappen, Schalldämpfer, Wetterschutzgitter | Schalldämpfer | Schalldämpferkulissen | F: Glasseidengewebe
1000828812 | Schalldämpferkulissen | XK-F/300x1500x750 | 514 | 73269098 | 6 | 17.1 | 1500 | 750 | 300 | XK | pcs | DE | EUR | Jalousieklappen, Schalldämpfer, Wetterschutzgitter | Schalldämpfer | Schalldämpferkulissen | F: Glasseidengewebe
1000828576 | Schalldämpferkulissen | XK-F/300x300x1000 | 186 | 73269098 | 6 | 5.2 | 300 | 1000 | 300 | XK | pcs | DE | EUR | Jalousieklappen, Schalldämpfer, Wetterschutzgitter | Schalldämpfer | Schalldämpferkulissen | F: Glasseidengewebe
1000828580 | Schalldämpferkulissen | XK-F/300x300x1250 | 220 | 73269098 | 6 | 6.5 | 300 | 1250 | 300 | XK | pcs | DE | EUR | Jalousieklappen, Schalldämpfer, Wetterschutzgitter | Schalldämpfer | Schalldämpferkulissen | F: Glasseidengewebe
1000828584 | Schalldämpferkulissen | XK-F/300x300x1500 | 254 | 73269098 | 6 | 7.7 | 300 | 1500 | 300 | XK | pcs | DE | EUR | Jalousieklappen, Schalldämpfer, Wetterschutzgitter | Schalldämpfer | Schalldämpferkulissen | F: Glasseidengewebe
1000828568 | Schalldämpferkulissen | XK-F/300x300x500 | 117 | 73269098 | 6 | 2.7 | 300 | 500 | 300 | XK | pcs | DE | EUR | Jalousieklappen, Schalldämpfer, Wetterschutzgitter | Schalldämpfer | Schalldämpferkulissen | F: Glasseidengewebe
1000828572 | Schalldämpferkulissen | XK-F/300x300x750 | 152 | 73269098 | 6 | 4 | 300 | 750 | 300 | XK | pcs | DE | EUR | Jalousieklappen, Schalldämpfer, Wetterschutzgitter | Schalldämpfer | Schalldämpferkulissen | F: Glasseidengewebe
1000828596 | Schalldämpferkulissen | XK-F/300x400x1000 | 226 | 73269098 | 6 | 6.6 | 400 | 1000 | 300 | XK | pcs | DE | EUR | Jalousieklappen, Schalldämpfer, Wetterschutzgitter | Schalldämpfer | Schalldämpferkulissen | F: Glasseidengewebe
1000828600 | Schalldämpferkulissen | XK-F/300x400x1250 | 268 | 73269098 | 6 | 8.2 | 400 | 1250 | 300 | XK | pcs | DE | EUR | Jalousieklappen, Schalldämpfer, Wetterschutzgitter | Schalldämpfer | Schalldämpferkulissen | F: Glasseidengewebe
1000828604 | Schalldämpferkulissen | XK-F/300x400x1500 | 314 | 73269098 | 6 | 9.7 | 400 | 1500 | 300 | XK | pcs | DE | EUR | Jalousieklappen, Schalldämpfer, Wetterschutzgitter | Schalldämpfer | Schalldämpferkulissen | F: Glasseidengewebe
1000828588 | Schalldämpferkulissen | XK-F/300x400x500 | 139 | 73269098 | 6 | 3.5 | 400 | 500 | 300 | XK | pcs | DE | EUR | Jalousieklappen, Schalldämpfer, Wetterschutzgitter | Schalldämpfer | Schalldämpferkulissen | F: Glasseidengewebe
1000828592 | Schalldämpferkulissen | XK-F/300x400x750 | 182 | 73269098 | 6 | 5.1 | 400 | 750 | 300 | XK | pcs | DE | EUR | Jalousieklappen, Schalldämpfer, Wetterschutzgitter | Schalldämpfer | Schalldämpferkulissen | F: Glasseidengewebe
1000828616 | Schalldämpferkulissen | XK-F/300x500x1000 | 266 | 73269098 | 6 | 8 | 500 | 1000 | 300 | XK | pcs | DE | EUR | Jalousieklappen, Schalldämpfer, Wetterschutzgitter | Schalldämpfer | Schalldämpferkulissen | F: Glasseidengewebe
1000828620 | Schalldämpferkulissen | XK-F/300x500x1250 | 317 | 73269098 | 6 | 10 | 500 | 1250 | 300 | XK | pcs | DE | EUR | Jalousieklappen, Schalldämpfer, Wetterschutzgitter | Schalldämpfer | Schalldämpferkulissen | F: Glasseidengewebe
1000828624 | Schalldämpferkulissen | XK-F/300x500x1500 | 371 | 73269098 | 6 | 11.8 | 500 | 1500 | 300 | XK | pcs | DE | EUR | Jalousieklappen, Schalldämpfer, Wetterschutzgitter | Schalldämpfer | Schalldämpferkulissen | F: Glasseidengewebe
1000828608 | Schalldämpferkulissen | XK-F/300x500x500 | 159 | 73269098 | 6 | 4.3 | 500 | 500 | 300 | XK | pcs | DE | EUR | Jalousieklappen, Schalldämpfer, Wetterschutzgitter | Schalldämpfer | Schalldämpferkulissen | F: Glasseidengewebe
1000828612 | Schalldämpferkulissen | XK-F/300x500x750 | 214 | 73269098 | 6 | 6.2 | 500 | 750 | 300 | XK | pcs | DE | EUR | Jalousieklappen, Schalldämpfer, Wetterschutzgitter | Schalldämpfer | Schalldämpferkulissen | F: Glasseidengewebe
1000828636 | Schalldämpferkulissen | XK-F/300x600x1000 | 306 | 73269098 | 6 | 9.4 | 600 | 1000 | 300 | XK | pcs | DE | EUR | Jalousieklappen, Schalldämpfer, Wetterschutzgitter | Schalldämpfer | Schalldämpferkulissen | F: Glasseidengewebe
1000828640 | Schalldämpferkulissen | XK-F/300x600x1250 | 369 | 73269098 | 6 | 11.7 | 600 | 1250 | 300 | XK | pcs | DE | EUR | Jalousieklappen, Schalldämpfer, Wetterschutzgitter | Schalldämpfer | Schalldämpferkulissen | F: Glasseidengewebe
1000828644 | Schalldämpferkulissen | XK-F/300x600x1500 | 431 | 73269098 | 6 | 13.9 | 600 | 1500 | 300 | XK | pcs | DE | EUR | Jalousieklappen, Schalldämpfer, Wetterschutzgitter | Schalldämpfer | Schalldämpferkulissen | F: Glasseidengewebe
1000828628 | Schalldämpferkulissen | XK-F/300x600x500 | 182 | 73269098 | 6 | 5 | 600 | 500 | 300 | XK | pcs | DE | EUR | Jalousieklappen, Schalldämpfer, Wetterschutzgitter | Schalldämpfer | Schalldämpferkulissen | F: Glasseidengewebe
1000828632 | Schalldämpferkulissen | XK-F/300x600x750 | 247 | 73269098 | 6 | 7.2 | 600 | 750 | 300 | XK | pcs | DE | EUR | Jalousieklappen, Schalldämpfer, Wetterschutzgitter | Schalldämpfer | Schalldämpferkulissen | F: Glasseidengewebe
1000828656 | Schalldämpferkulissen | XK-F/300x700x1000 | 348 | 73269098 | 6 | 10.9 | 700 | 1000 | 300 | XK | pcs | DE | EUR | Jalousieklappen, Schalldämpfer, Wetterschutzgitter | Schalldämpfer | Schalldämpferkulissen | F: Glasseidengewebe
1000828660 | Schalldämpferkulissen | XK-F/300x700x1250 | 415 | 73269098 | 6 | 13.5 | 700 | 1250 | 300 | XK | pcs | DE | EUR | Jalousieklappen, Schalldämpfer, Wetterschutzgitter | Schalldämpfer | Schalldämpferkulissen | F: Glasseidengewebe
1000828664 | Schalldämpferkulissen | XK-F/300x700x1500 | 490 | 73269098 | 6 | 16 | 700 | 1500 | 300 | XK | pcs | DE | EUR | Jalousieklappen, Schalldämpfer, Wetterschutzgitter | Schalldämpfer | Schalldämpferkulissen | F: Glasseidengewebe
1000828648 | Schalldämpferkulissen | XK-F/300x700x500 | 203 | 73269098 | 6 | 5.8 | 700 | 500 | 300 | XK | pcs | DE | EUR | Jalousieklappen, Schalldämpfer, Wetterschutzgitter | Schalldämpfer | Schalldämpferkulissen | F: Glasseidengewebe
1000828652 | Schalldämpferkulissen | XK-F/300x700x750 | 274 | 73269098 | 6 | 8.4 | 700 | 750 | 300 | XK | pcs | DE | EUR | Jalousieklappen, Schalldämpfer, Wetterschutzgitter | Schalldämpfer | Schalldämpferkulissen | F: Glasseidengewebe
1000828676 | Schalldämpferkulissen | XK-F/300x800x1000 | 386 | 73269098 | 6 | 12.3 | 800 | 1000 | 300 | XK | pcs | DE | EUR | Jalousieklappen, Schalldämpfer, Wetterschutzgitter | Schalldämpfer | Schalldämpferkulissen | F: Glasseidengewebe
1000828680 | Schalldämpferkulissen | XK-F/300x800x1250 | 466 | 73269098 | 6 | 15.1 | 800 | 1250 | 300 | XK | pcs | DE | EUR | Jalousieklappen, Schalldämpfer, Wetterschutzgitter | Schalldämpfer | Schalldämpferkulissen | F: Glasseidengewebe
1000828684 | Schalldämpferkulissen | XK-F/300x800x1500 | 550 | 73269098 | 6 | 18 | 800 | 1500 | 300 | XK | pcs | DE | EUR | Jalousieklappen, Schalldämpfer, Wetterschutzgitter | Schalldämpfer | Schalldämpferkulissen | F: Glasseidengewebe
1000828668 | Schalldämpferkulissen | XK-F/300x800x500 | 225 | 73269098 | 6 | 6.5 | 800 | 500 | 300 | XK | pcs | DE | EUR | Jalousieklappen, Schalldämpfer, Wetterschutzgitter | Schalldämpfer | Schalldämpferkulissen | F: Glasseidengewebe
1000828672 | Schalldämpferkulissen | XK-F/300x800x750 | 306 | 73269098 | 6 | 9.4 | 800 | 750 | 300 | XK | pcs | DE | EUR | Jalousieklappen, Schalldämpfer, Wetterschutzgitter | Schalldämpfer | Schalldämpferkulissen | F: Glasseidengewebe
1000828696 | Schalldämpferkulissen | XK-F/300x900x1000 | 426 | 73269098 | 6 | 13.7 | 900 | 1000 | 300 | XK | pcs | DE | EUR | Jalousieklappen, Schalldämpfer, Wetterschutzgitter | Schalldämpfer | Schalldämpferkulissen | F: Glasseidengewebe
1000828700 | Schalldämpferkulissen | XK-F/300x900x1250 | 512 | 73269098 | 6 | 17 | 900 | 1250 | 300 | XK | pcs | DE | EUR | Jalousieklappen, Schalldämpfer, Wetterschutzgitter | Schalldämpfer | Schalldämpferkulissen | F: Glasseidengewebe
1000828704 | Schalldämpferkulissen | XK-F/300x900x1500 | 607 | 73269098 | 6 | 20.1 | 900 | 1500 | 300 | XK | pcs | DE | EUR | Jalousieklappen, Schalldämpfer, Wetterschutzgitter | Schalldämpfer | Schalldämpferkulissen | F: Glasseidengewebe
1000828688 | Schalldämpferkulissen | XK-F/300x900x500 | 247 | 73269098 | 6 | 7.3 | 900 | 500 | 300 | XK | pcs | DE | EUR | Jalousieklappen, Schalldämpfer, Wetterschutzgitter | Schalldämpfer | Schalldämpferkulissen | F: Glasseidengewebe
1000828692 | Schalldämpferkulissen | XK-F/300x900x750 | 335 | 73269098 | 6 | 10.5 | 900 | 750 | 300 | XK | pcs | DE | EUR | Jalousieklappen, Schalldämpfer, Wetterschutzgitter | Schalldämpfer | Schalldämpferkulissen | F: Glasseidengewebe
1000830451 | Kulissenschalldämpfer | XS-F/1000x1000x1000/2x200/P | 1394 | 73269098 | 6 | 52.2 | 1060 | 1060 | 1000 | XS | pcs | DE | EUR | Jalousieklappen, Schalldämpfer, Wetterschutzgitter | Schalldämpfer | Kulissenschalldämpfer | F: Glasseidengewebe | P: Luftkanalprofil 30 mm
1000831287 | Kulissenschalldämpfer | XS-F/1000x1000x1000/2x230/P | 1486 | 73269098 | 6 | 53.8 | 1060 | 1060 | 1000 | XS | pcs | DE | EUR | Jalousieklappen, Schalldämpfer, Wetterschutzgitter | Schalldämpfer | Kulissenschalldämpfer | F: Glasseidengewebe | P: Luftkanalprofil 30 mm
1000831967 | Kulissenschalldämpfer | XS-F/1000x1000x1000/2x300/P | 1664 | 73269098 | 6 | 62.2 | 1060 | 1060 | 1000 | XS | pcs | DE | EUR | Jalousieklappen, Schalldämpfer, Wetterschutzgitter | Schalldämpfer | Kulissenschalldämpfer | F: Glasseidengewebe | P: Luftkanalprofil 30 mm
1000830452 | Kulissenschalldämpfer | XS-F/1000x1000x1000/3x200/P | 1725 | 73269098 | 6 | 62.3 | 1060 | 1060 | 1000 | XS | pcs | DE | EUR | Jalousieklappen, Schalldämpfer, Wetterschutzgitter | Schalldämpfer | Kulissenschalldämpfer | F: Glasseidengewebe | P: Luftkanalprofil 30 mm
1000831288 | Kulissenschalldämpfer | XS-F/1000x1000x1000/3x230/P | 1863 | 73269098 | 6 | 64.7 | 1060 | 1060 | 1000 | XS | pcs | DE | EUR | Jalousieklappen, Schalldämpfer, Wetterschutzgitter | Schalldämpfer | Kulissenschalldämpfer | F: Glasseidengewebe | P: Luftkanalprofil 30 mm
1000829186 | Kulissenschalldämpfer | XS-F/1000x1000x1000/4x100/P | 1724 | 73269098 | 6 | 53.2 | 1060 | 1060 | 1000 | XS | pcs | DE | EUR | Jalousieklappen, Schalldämpfer, Wetterschutzgitter | Schalldämpfer | Kulissenschalldämpfer | F: Glasseidengewebe | P: Luftkanalprofil 30 mm
1000830453 | Kulissenschalldämpfer | XS-F/1000x1000x1000/4x200/P | 2056 | 73269098 | 6 | 72.4 | 1060 | 1060 | 1000 | XS | pcs | DE | EUR | Jalousieklappen, Schalldämpfer, Wetterschutzgitter | Schalldämpfer | Kulissenschalldämpfer | F: Glasseidengewebe | P: Luftkanalprofil 30 mm
1000829187 | Kulissenschalldämpfer | XS-F/1000x1000x1000/5x100/P | 1972 | 73269098 | 6 | 58.5 | 1060 | 1060 | 1000 | XS | pcs | DE | EUR | Jalousieklappen, Schalldämpfer, Wetterschutzgitter | Schalldämpfer | Kulissenschalldämpfer | F: Glasseidengewebe | P: Luftkanalprofil 30 mm
1000829188 | Kulissenschalldämpfer | XS-F/1000x1000x1000/6x100/P | 2220 | 73269098 | 6 | 63.8 | 1060 | 1060 | 1000 | XS | pcs | DE | EUR | Jalousieklappen, Schalldämpfer, Wetterschutzgitter | Schalldämpfer | Kulissenschalldämpfer | F: Glasseidengewebe | P: Luftkanalprofil 30 mm
1000829189 | Kulissenschalldämpfer | XS-F/1000x1000x1000/7x100/P | 2468 | 73269098 | 6 | 69.1 | 1060 | 1060 | 1000 | XS | pcs | DE | EUR | Jalousieklappen, Schalldämpfer, Wetterschutzgitter | Schalldämpfer | Kulissenschalldämpfer | F: Glasseidengewebe | P: Luftkanalprofil 30 mm
1000830454 | Kulissenschalldämpfer | XS-F/1000x1000x1500/2x200/P | 1803 | 73269098 | 6 | 77.4 | 1060 | 1060 | 1500 | XS | pcs | DE | EUR | Jalousieklappen, Schalldämpfer, Wetterschutzgitter | Schalldämpfer | Kulissenschalldämpfer | F: Glasseidengewebe | P: Luftkanalprofil 30 mm
1000831289 | Kulissenschalldämpfer | XS-F/1000x1000x1500/2x230/P | 1939 | 73269098 | 6 | 79.6 | 1060 | 1060 | 1500 | XS | pcs | DE | EUR | Jalousieklappen, Schalldämpfer, Wetterschutzgitter | Schalldämpfer | Kulissenschalldämpfer | F: Glasseidengewebe | P: Luftkanalprofil 30 mm
1000831968 | Kulissenschalldämpfer | XS-F/1000x1000x1500/2x300/P | 2199 | 73269098 | 6 | 92.4 | 1060 | 1060 | 1500 | XS | pcs | DE | EUR | Jalousieklappen, Schalldämpfer, Wetterschutzgitter | Schalldämpfer | Kulissenschalldämpfer | F: Glasseidengewebe | P: Luftkanalprofil 30 mm
1000830455 | Kulissenschalldämpfer | XS-F/1000x1000x1500/3x200/P | 2267 | 73269098 | 6 | 92.1 | 1060 | 1060 | 1500 | XS | pcs | DE | EUR | Jalousieklappen, Schalldämpfer, Wetterschutzgitter | Schalldämpfer | Kulissenschalldämpfer | F: Glasseidengewebe | P: Luftkanalprofil 30 mm
1000831290 | Kulissenschalldämpfer | XS-F/1000x1000x1500/3x230/P | 2471 | 73269098 | 6 | 95.4 | 1060 | 1060 | 1500 | XS | pcs | DE | EUR | Jalousieklappen, Schalldämpfer, Wetterschutzgitter | Schalldämpfer | Kulissenschalldämpfer | F: Glasseidengewebe | P: Luftkanalprofil 30 mm
1000829190 | Kulissenschalldämpfer | XS-F/1000x1000x1500/4x100/P | 2239 | 73269098 | 6 | 78.8 | 1060 | 1060 | 1500 | XS | pcs | DE | EUR | Jalousieklappen, Schalldämpfer, Wetterschutzgitter | Schalldämpfer | Kulissenschalldämpfer | F: Glasseidengewebe | P: Luftkanalprofil 30 mm
1000830456 | Kulissenschalldämpfer | XS-F/1000x1000x1500/4x200/P | 2731 | 73269098 | 6 | 106.8 | 1060 | 1060 | 1500 | XS | pcs | DE | EUR | Jalousieklappen, Schalldämpfer, Wetterschutzgitter | Schalldämpfer | Kulissenschalldämpfer | F: Glasseidengewebe | P: Luftkanalprofil 30 mm
1000829191 | Kulissenschalldämpfer | XS-F/1000x1000x1500/5x100/P | 2580 | 73269098 | 6 | 86.5 | 1060 | 1060 | 1500 | XS | pcs | DE | EUR | Jalousieklappen, Schalldämpfer, Wetterschutzgitter | Schalldämpfer | Kulissenschalldämpfer | F: Glasseidengewebe | P: Luftkanalprofil 30 mm
1000829192 | Kulissenschalldämpfer | XS-F/1000x1000x1500/6x100/P | 2921 | 73269098 | 6 | 94.2 | 1060 | 1060 | 1500 | XS | pcs | DE | EUR | Jalousieklappen, Schalldämpfer, Wetterschutzgitter | Schalldämpfer | Kulissenschalldämpfer | F: Glasseidengewebe | P: Luftkanalprofil 30 mm
1000829193 | Kulissenschalldämpfer | XS-F/1000x1000x1500/7x100/P | 3262 | 73269098 | 6 | 101.9 | 1060 | 1060 | 1500 | XS | pcs | DE | EUR | Jalousieklappen, Schalldämpfer, Wetterschutzgitter | Schalldämpfer | Kulissenschalldämpfer | F: Glasseidengewebe | P: Luftkanalprofil 30 mm
1000830448 | Kulissenschalldämpfer | XS-F/1000x1000x500/2x200/P | 961 | 73269098 | 6 | 27 | 1060 | 1060 | 500 | XS | pcs | DE | EUR | Jalousieklappen, Schalldämpfer, Wetterschutzgitter | Schalldämpfer | Kulissenschalldämpfer | F: Glasseidengewebe | P: Luftkanalprofil 30 mm
1000831285 | Kulissenschalldämpfer | XS-F/1000x1000x500/2x230/P | 1023 | 73269098 | 6 | 28.2 | 1060 | 1060 | 500 | XS | pcs | DE | EUR | Jalousieklappen, Schalldämpfer, Wetterschutzgitter | Schalldämpfer | Kulissenschalldämpfer | F: Glasseidengewebe | P: Luftkanalprofil 30 mm
1000831966 | Kulissenschalldämpfer | XS-F/1000x1000x500/2x300/P | 1113 | 73269098 | 6 | 32 | 1060 | 1060 | 500 | XS | pcs | DE | EUR | Jalousieklappen, Schalldämpfer, Wetterschutzgitter | Schalldämpfer | Kulissenschalldämpfer | F: Glasseidengewebe | P: Luftkanalprofil 30 mm
1000830449 | Kulissenschalldämpfer | XS-F/1000x1000x500/3x200/P | 1151 | 73269098 | 6 | 32.5 | 1060 | 1060 | 500 | XS | pcs | DE | EUR | Jalousieklappen, Schalldämpfer, Wetterschutzgitter | Schalldämpfer | Kulissenschalldämpfer | F: Glasseidengewebe | P: Luftkanalprofil 30 mm
1000831286 | Kulissenschalldämpfer | XS-F/1000x1000x500/3x230/P | 1244 | 73269098 | 6 | 34.3 | 1060 | 1060 | 500 | XS | pcs | DE | EUR | Jalousieklappen, Schalldämpfer, Wetterschutzgitter | Schalldämpfer | Kulissenschalldämpfer | F: Glasseidengewebe | P: Luftkanalprofil 30 mm
1000829182 | Kulissenschalldämpfer | XS-F/1000x1000x500/4x100/P | 1181 | 73269098 | 6 | 28 | 1060 | 1060 | 500 | XS | pcs | DE | EUR | Jalousieklappen, Schalldämpfer, Wetterschutzgitter | Schalldämpfer | Kulissenschalldämpfer | F: Glasseidengewebe | P: Luftkanalprofil 30 mm
1000830450 | Kulissenschalldämpfer | XS-F/1000x1000x500/4x200/P | 1341 | 73269098 | 6 | 38 | 1060 | 1060 | 500 | XS | pcs | DE | EUR | Jalousieklappen, Schalldämpfer, Wetterschutzgitter | Schalldämpfer | Kulissenschalldämpfer | F: Glasseidengewebe | P: Luftkanalprofil 30 mm
1000829183 | Kulissenschalldämpfer | XS-F/1000x1000x500/5x100/P | 1331 | 73269098 | 6 | 31 | 1060 | 1060 | 500 | XS | pcs | DE | EUR | Jalousieklappen, Schalldämpfer, Wetterschutzgitter | Schalldämpfer | Kulissenschalldämpfer | F: Glasseidengewebe | P: Luftkanalprofil 30 mm
1000829184 | Kulissenschalldämpfer | XS-F/1000x1000x500/6x100/P | 1481 | 73269098 | 6 | 34 | 1060 | 1060 | 500 | XS | pcs | DE | EUR | Jalousieklappen, Schalldämpfer, Wetterschutzgitter | Schalldämpfer | Kulissenschalldämpfer | F: Glasseidengewebe | P: Luftkanalprofil 30 mm
1000829185 | Kulissenschalldämpfer | XS-F/1000x1000x500/7x100/P | 1631 | 73269098 | 6 | 37 | 1060 | 1060 | 500 | XS | pcs | DE | EUR | Jalousieklappen, Schalldämpfer, Wetterschutzgitter | Schalldämpfer | Kulissenschalldämpfer | F: Glasseidengewebe | P: Luftkanalprofil 30 mm
1000830460 | Kulissenschalldämpfer | XS-F/1000x1100x1000/2x200/P | 1473 | 73269098 | 6 | 55.6 | 1060 | 1160 | 1000 | XS | pcs | DE | EUR | Jalousieklappen, Schalldämpfer, Wetterschutzgitter | Schalldämpfer | Kulissenschalldämpfer | F: Glasseidengewebe | P: Luftkanalprofil 30 mm
1000831293 | Kulissenschalldämpfer | XS-F/1000x1100x1000/2x230/P | 1581 | 73269098 | 6 | 57.4 | 1060 | 1160 | 1000 | XS | pcs | DE | EUR | Jalousieklappen, Schalldämpfer, Wetterschutzgitter | Schalldämpfer | Kulissenschalldämpfer | F: Glasseidengewebe | P: Luftkanalprofil 30 mm
1000831970 | Kulissenschalldämpfer | XS-F/1000x1100x1000/2x300/P | 1771 | 73269098 | 6 | 66.6 | 1060 | 1160 | 1000 | XS | pcs | DE | EUR | Jalousieklappen, Schalldämpfer, Wetterschutzgitter | Schalldämpfer | Kulissenschalldämpfer | F: Glasseidengewebe | P: Luftkanalprofil 30 mm
1000830461 | Kulissenschalldämpfer | XS-F/1000x1100x1000/3x200/P | 1829 | 73269098 | 6 | 66.6 | 1060 | 1160 | 1000 | XS | pcs | DE | EUR | Jalousieklappen, Schalldämpfer, Wetterschutzgitter | Schalldämpfer | Kulissenschalldämpfer | F: Glasseidengewebe | P: Luftkanalprofil 30 mm
1000831294 | Kulissenschalldämpfer | XS-F/1000x1100x1000/3x230/P | 1991 | 73269098 | 6 | 69.3 | 1060 | 1160 | 1000 | XS | pcs | DE | EUR | Jalousieklappen, Schalldämpfer, Wetterschutzgitter | Schalldämpfer | Kulissenschalldämpfer | F: Glasseidengewebe | P: Luftkanalprofil 30 mm
1000829198 | Kulissenschalldämpfer | XS-F/1000x1100x1000/4x100/P | 1825 | 73269098 | 6 | 56.8 | 1060 | 1160 | 1000 | XS | pcs | DE | EUR | Jalousieklappen, Schalldämpfer, Wetterschutzgitter | Schalldämpfer | Kulissenschalldämpfer | F: Glasseidengewebe | P: Luftkanalprofil 30 mm
1000830462 | Kulissenschalldämpfer | XS-F/1000x1100x1000/4x200/P | 2185 | 73269098 | 6 | 77.6 | 1060 | 1160 | 1000 | XS | pcs | DE | EUR | Jalousieklappen, Schalldämpfer, Wetterschutzgitter | Schalldämpfer | Kulissenschalldämpfer | F: Glasseidengewebe | P: Luftkanalprofil 30 mm
1000829199 | Kulissenschalldämpfer | XS-F/1000x1100x1000/5x100/P | 2091 | 73269098 | 6 | 62.6 | 1060 | 1160 | 1000 | XS | pcs | DE | EUR | Jalousieklappen, Schalldämpfer, Wetterschutzgitter | Schalldämpfer | Kulissenschalldämpfer | F: Glasseidengewebe | P: Luftkanalprofil 30 mm
1000829200 | Kulissenschalldämpfer | XS-F/1000x1100x1000/6x100/P | 2357 | 73269098 | 6 | 68.4 | 1060 | 1160 | 1000 | XS | pcs | DE | EUR | Jalousieklappen, Schalldämpfer, Wetterschutzgitter | Schalldämpfer | Kulissenschalldämpfer | F: Glasseidengewebe | P: Luftkanalprofil 30 mm
1000829201 | Kulissenschalldämpfer | XS-F/1000x1100x1000/7x100/P | 2623 | 73269098 | 6 | 74.2 | 1060 | 1160 | 1000 | XS | pcs | DE | EUR | Jalousieklappen, Schalldämpfer, Wetterschutzgitter | Schalldämpfer | Kulissenschalldämpfer | F: Glasseidengewebe | P: Luftkanalprofil 30 mm
1000830463 | Kulissenschalldämpfer | XS-F/1000x1100x1500/2x200/P | 1917 | 73269098 | 6 | 82.6 | 1060 | 1160 | 1500 | XS | pcs | DE | EUR | Jalousieklappen, Schalldämpfer, Wetterschutzgitter | Schalldämpfer | Kulissenschalldämpfer | F: Glasseidengewebe | P: Luftkanalprofil 30 mm
1000831295 | Kulissenschalldämpfer | XS-F/1000x1100x1500/2x230/P | 2065 | 73269098 | 6 | 84.6 | 1060 | 1160 | 1500 | XS | pcs | DE | EUR | Jalousieklappen, Schalldämpfer, Wetterschutzgitter | Schalldämpfer | Kulissenschalldämpfer | F: Glasseidengewebe | P: Luftkanalprofil 30 mm
1000831971 | Kulissenschalldämpfer | XS-F/1000x1100x1500/2x300/P | 2355 | 73269098 | 6 | 99 | 1060 | 1160 | 1500 | XS | pcs | DE | EUR | Jalousieklappen, Schalldämpfer, Wetterschutzgitter | Schalldämpfer | Kulissenschalldämpfer | F: Glasseidengewebe | P: Luftkanalprofil 30 mm
1000830464 | Kulissenschalldämpfer | XS-F/1000x1100x1500/3x200/P | 2421 | 73269098 | 6 | 98.7 | 1060 | 1160 | 1500 | XS | pcs | DE | EUR | Jalousieklappen, Schalldämpfer, Wetterschutzgitter | Schalldämpfer | Kulissenschalldämpfer | F: Glasseidengewebe | P: Luftkanalprofil 30 mm
1000831296 | Kulissenschalldämpfer | XS-F/1000x1100x1500/3x230/P | 2643 | 73269098 | 6 | 101.7 | 1060 | 1160 | 1500 | XS | pcs | DE | EUR | Jalousieklappen, Schalldämpfer, Wetterschutzgitter | Schalldämpfer | Kulissenschalldämpfer | F: Glasseidengewebe | P: Luftkanalprofil 30 mm
1000829202 | Kulissenschalldämpfer | XS-F/1000x1100x1500/4x100/P | 2393 | 73269098 | 6 | 84 | 1060 | 1160 | 1500 | XS | pcs | DE | EUR | Jalousieklappen, Schalldämpfer, Wetterschutzgitter | Schalldämpfer | Kulissenschalldämpfer | F: Glasseidengewebe | P: Luftkanalprofil 30 mm
1000830465 | Kulissenschalldämpfer | XS-F/1000x1100x1500/4x200/P | 2925 | 73269098 | 6 | 114.8 | 1060 | 1160 | 1500 | XS | pcs | DE | EUR | Jalousieklappen, Schalldämpfer, Wetterschutzgitter | Schalldämpfer | Kulissenschalldämpfer | F: Glasseidengewebe | P: Luftkanalprofil 30 mm
1000829203 | Kulissenschalldämpfer | XS-F/1000x1100x1500/5x100/P | 2764 | 73269098 | 6 | 92.4 | 1060 | 1160 | 1500 | XS | pcs | DE | EUR | Jalousieklappen, Schalldämpfer, Wetterschutzgitter | Schalldämpfer | Kulissenschalldämpfer | F: Glasseidengewebe | P: Luftkanalprofil 30 mm
1000829204 | Kulissenschalldämpfer | XS-F/1000x1100x1500/6x100/P | 3135 | 73269098 | 6 | 100.8 | 1060 | 1160 | 1500 | XS | pcs | DE | EUR | Jalousieklappen, Schalldämpfer, Wetterschutzgitter | Schalldämpfer | Kulissenschalldämpfer | F: Glasseidengewebe | P: Luftkanalprofil 30 mm
1000829205 | Kulissenschalldämpfer | XS-F/1000x1100x1500/7x100/P | 3506 | 73269098 | 6 | 109.2 | 1060 | 1160 | 1500 | XS | pcs | DE | EUR | Jalousieklappen, Schalldämpfer, Wetterschutzgitter | Schalldämpfer | Kulissenschalldämpfer | F: Glasseidengewebe | P: Luftkanalprofil 30 mm
1000830457 | Kulissenschalldämpfer | XS-F/1000x1100x500/2x200/P | 1019 | 73269098 | 6 | 28.8 | 1060 | 1160 | 500 | XS | pcs | DE | EUR | Jalousieklappen, Schalldämpfer, Wetterschutzgitter | Schalldämpfer | Kulissenschalldämpfer | F: Glasseidengewebe | P: Luftkanalprofil 30 mm
1000831291 | Kulissenschalldämpfer | XS-F/1000x1100x500/2x230/P | 1083 | 73269098 | 6 | 30 | 1060 | 1160 | 500 | XS | pcs | DE | EUR | Jalousieklappen, Schalldämpfer, Wetterschutzgitter | Schalldämpfer | Kulissenschalldämpfer | F: Glasseidengewebe | P: Luftkanalprofil 30 mm
1000831969 | Kulissenschalldämpfer | XS-F/1000x1100x500/2x300/P | 1175 | 73269098 | 6 | 34.4 | 1060 | 1160 | 500 | XS | pcs | DE | EUR | Jalousieklappen, Schalldämpfer, Wetterschutzgitter | Schalldämpfer | Kulissenschalldämpfer | F: Glasseidengewebe | P: Luftkanalprofil 30 mm
1000830458 | Kulissenschalldämpfer | XS-F/1000x1100x500/3x200/P | 1228 | 73269098 | 6 | 34.8 | 1060 | 1160 | 500 | XS | pcs | DE | EUR | Jalousieklappen, Schalldämpfer, Wetterschutzgitter | Schalldämpfer | Kulissenschalldämpfer | F: Glasseidengewebe | P: Luftkanalprofil 30 mm
1000831292 | Kulissenschalldämpfer | XS-F/1000x1100x500/3x230/P | 1324 | 73269098 | 6 | 36.6 | 1060 | 1160 | 500 | XS | pcs | DE | EUR | Jalousieklappen, Schalldämpfer, Wetterschutzgitter | Schalldämpfer | Kulissenschalldämpfer | F: Glasseidengewebe | P: Luftkanalprofil 30 mm
1000829194 | Kulissenschalldämpfer | XS-F/1000x1100x500/4x100/P | 1237 | 73269098 | 6 | 29.6 | 1060 | 1160 | 500 | XS | pcs | DE | EUR | Jalousieklappen, Schalldämpfer, Wetterschutzgitter | Schalldämpfer | Kulissenschalldämpfer | F: Glasseidengewebe | P: Luftkanalprofil 30 mm
1000830459 | Kulissenschalldämpfer | XS-F/1000x1100x500/4x200/P | 1437 | 73269098 | 6 | 40.8 | 1060 | 1160 | 500 | XS | pcs | DE | EUR | Jalousieklappen, Schalldämpfer, Wetterschutzgitter | Schalldämpfer | Kulissenschalldämpfer | F: Glasseidengewebe | P: Luftkanalprofil 30 mm
1000829195 | Kulissenschalldämpfer | XS-F/1000x1100x500/5x100/P | 1396 | 73269098 | 6 | 32.8 | 1060 | 1160 | 500 | XS | pcs | DE | EUR | Jalousieklappen, Schalldämpfer, Wetterschutzgitter | Schalldämpfer | Kulissenschalldämpfer | F: Glasseidengewebe | P: Luftkanalprofil 30 mm
1000829196 | Kulissenschalldämpfer | XS-F/1000x1100x500/6x100/P | 1555 | 73269098 | 6 | 36 | 1060 | 1160 | 500 | XS | pcs | DE | EUR | Jalousieklappen, Schalldämpfer, Wetterschutzgitter | Schalldämpfer | Kulissenschalldämpfer | F: Glasseidengewebe | P: Luftkanalprofil 30 mm
1000829197 | Kulissenschalldämpfer | XS-F/1000x1100x500/7x100/P | 1714 | 73269098 | 6 | 39.2 | 1060 | 1160 | 500 | XS | pcs | DE | EUR | Jalousieklappen, Schalldämpfer, Wetterschutzgitter | Schalldämpfer | Kulissenschalldämpfer | F: Glasseidengewebe | P: Luftkanalprofil 30 mm
1000830469 | Kulissenschalldämpfer | XS-F/1000x1200x1000/2x200/P | 1555 | 73269098 | 6 | 59.2 | 1060 | 1260 | 1000 | XS | pcs | DE | EUR | Jalousieklappen, Schalldämpfer, Wetterschutzgitter | Schalldämpfer | Kulissenschalldämpfer | F: Glasseidengewebe | P: Luftkanalprofil 30 mm
1000831299 | Kulissenschalldämpfer | XS-F/1000x1200x1000/2x230/P | 1667 | 73269098 | 6 | 60.8 | 1060 | 1260 | 1000 | XS | pcs | DE | EUR | Jalousieklappen, Schalldämpfer, Wetterschutzgitter | Schalldämpfer | Kulissenschalldämpfer | F: Glasseidengewebe | P: Luftkanalprofil 30 mm
1000831973 | Kulissenschalldämpfer | XS-F/1000x1200x1000/2x300/P | 1873 | 73269098 | 6 | 71 | 1060 | 1260 | 1000 | XS | pcs | DE | EUR | Jalousieklappen, Schalldämpfer, Wetterschutzgitter | Schalldämpfer | Kulissenschalldämpfer | F: Glasseidengewebe | P: Luftkanalprofil 30 mm
1000830470 | Kulissenschalldämpfer | XS-F/1000x1200x1000/3x200/P | 1940 | 73269098 | 6 | 71.2 | 1060 | 1260 | 1000 | XS | pcs | DE | EUR | Jalousieklappen, Schalldämpfer, Wetterschutzgitter | Schalldämpfer | Kulissenschalldämpfer | F: Glasseidengewebe | P: Luftkanalprofil 30 mm
1000831300 | Kulissenschalldämpfer | XS-F/1000x1200x1000/3x230/P | 2108 | 73269098 | 6 | 73.6 | 1060 | 1260 | 1000 | XS | pcs | DE | EUR | Jalousieklappen, Schalldämpfer, Wetterschutzgitter | Schalldämpfer | Kulissenschalldämpfer | F: Glasseidengewebe | P: Luftkanalprofil 30 mm
1000829210 | Kulissenschalldämpfer | XS-F/1000x1200x1000/4x100/P | 1925 | 73269098 | 6 | 60.4 | 1060 | 1260 | 1000 | XS | pcs | DE | EUR | Jalousieklappen, Schalldämpfer, Wetterschutzgitter | Schalldämpfer | Kulissenschalldämpfer | F: Glasseidengewebe | P: Luftkanalprofil 30 mm
1000830471 | Kulissenschalldämpfer | XS-F/1000x1200x1000/4x200/P | 2325 | 73269098 | 6 | 83.2 | 1060 | 1260 | 1000 | XS | pcs | DE | EUR | Jalousieklappen, Schalldämpfer, Wetterschutzgitter | Schalldämpfer | Kulissenschalldämpfer | F: Glasseidengewebe | P: Luftkanalprofil 30 mm
1000829211 | Kulissenschalldämpfer | XS-F/1000x1200x1000/5x100/P | 2210 | 73269098 | 6 | 66.7 | 1060 | 1260 | 1000 | XS | pcs | DE | EUR | Jalousieklappen, Schalldämpfer, Wetterschutzgitter | Schalldämpfer | Kulissenschalldämpfer | F: Glasseidengewebe | P: Luftkanalprofil 30 mm
1000829212 | Kulissenschalldämpfer | XS-F/1000x1200x1000/6x100/P | 2495 | 73269098 | 6 | 73 | 1060 | 1260 | 1000 | XS | pcs | DE | EUR | Jalousieklappen, Schalldämpfer, Wetterschutzgitter | Schalldämpfer | Kulissenschalldämpfer | F: Glasseidengewebe | P: Luftkanalprofil 30 mm
1000829213 | Kulissenschalldämpfer | XS-F/1000x1200x1000/7x100/P | 2780 | 73269098 | 6 | 79.3 | 1060 | 1260 | 1000 | XS | pcs | DE | EUR | Jalousieklappen, Schalldämpfer, Wetterschutzgitter | Schalldämpfer | Kulissenschalldämpfer | F: Glasseidengewebe | P: Luftkanalprofil 30 mm
1000830472 | Kulissenschalldämpfer | XS-F/1000x1200x1500/2x200/P | 2032 | 73269098 | 6 | 87.6 | 1060 | 1260 | 1500 | XS | pcs | DE | EUR | Jalousieklappen, Schalldämpfer, Wetterschutzgitter | Schalldämpfer | Kulissenschalldämpfer | F: Glasseidengewebe | P: Luftkanalprofil 30 mm
1000831301 | Kulissenschalldämpfer | XS-F/1000x1200x1500/2x230/P | 2190 | 73269098 | 6 | 89.8 | 1060 | 1260 | 1500 | XS | pcs | DE | EUR | Jalousieklappen, Schalldämpfer, Wetterschutzgitter | Schalldämpfer | Kulissenschalldämpfer | F: Glasseidengewebe | P: Luftkanalprofil 30 mm
1000831974 | Kulissenschalldämpfer | XS-F/1000x1200x1500/2x300/P | 2506 | 73269098 | 6 | 105.4 | 1060 | 1260 | 1500 | XS | pcs | DE | EUR | Jalousieklappen, Schalldämpfer, Wetterschutzgitter | Schalldämpfer | Kulissenschalldämpfer | F: Glasseidengewebe | P: Luftkanalprofil 30 mm
1000830473 | Kulissenschalldämpfer | XS-F/1000x1200x1500/3x200/P | 2576 | 73269098 | 6 | 105 | 1060 | 1260 | 1500 | XS | pcs | DE | EUR | Jalousieklappen, Schalldämpfer, Wetterschutzgitter | Schalldämpfer | Kulissenschalldämpfer | F: Glasseidengewebe | P: Luftkanalprofil 30 mm
1000831302 | Kulissenschalldämpfer | XS-F/1000x1200x1500/3x230/P | 2813 | 73269098 | 6 | 108.3 | 1060 | 1260 | 1500 | XS | pcs | DE | EUR | Jalousieklappen, Schalldämpfer, Wetterschutzgitter | Schalldämpfer | Kulissenschalldämpfer | F: Glasseidengewebe | P: Luftkanalprofil 30 mm
1000829214 | Kulissenschalldämpfer | XS-F/1000x1200x1500/4x100/P | 2548 | 73269098 | 6 | 89.2 | 1060 | 1260 | 1500 | XS | pcs | DE | EUR | Jalousieklappen, Schalldämpfer, Wetterschutzgitter | Schalldämpfer | Kulissenschalldämpfer | F: Glasseidengewebe | P: Luftkanalprofil 30 mm
1000830474 | Kulissenschalldämpfer | XS-F/1000x1200x1500/4x200/P | 3120 | 73269098 | 6 | 122.4 | 1060 | 1260 | 1500 | XS | pcs | DE | EUR | Jalousieklappen, Schalldämpfer, Wetterschutzgitter | Schalldämpfer | Kulissenschalldämpfer | F: Glasseidengewebe | P: Luftkanalprofil 30 mm
1000829215 | Kulissenschalldämpfer | XS-F/1000x1200x1500/5x100/P | 2949 | 73269098 | 6 | 98.3 | 1060 | 1260 | 1500 | XS | pcs | DE | EUR | Jalousieklappen, Schalldämpfer, Wetterschutzgitter | Schalldämpfer | Kulissenschalldämpfer | F: Glasseidengewebe | P: Luftkanalprofil 30 mm
1000829216 | Kulissenschalldämpfer | XS-F/1000x1200x1500/6x100/P | 3350 | 73269098 | 6 | 107.4 | 1060 | 1260 | 1500 | XS | pcs | DE | EUR | Jalousieklappen, Schalldämpfer, Wetterschutzgitter | Schalldämpfer | Kulissenschalldämpfer | F: Glasseidengewebe | P: Luftkanalprofil 30 mm
1000829217 | Kulissenschalldämpfer | XS-F/1000x1200x1500/7x100/P | 3751 | 73269098 | 6 | 116.5 | 1060 | 1260 | 1500 | XS | pcs | DE | EUR | Jalousieklappen, Schalldämpfer, Wetterschutzgitter | Schalldämpfer | Kulissenschalldämpfer | F: Glasseidengewebe | P: Luftkanalprofil 30 mm
1000830466 | Kulissenschalldämpfer | XS-F/1000x1200x500/2x200/P | 1064 | 73269098 | 6 | 30.6 | 1060 | 1260 | 500 | XS | pcs | DE | EUR | Jalousieklappen, Schalldämpfer, Wetterschutzgitter | Schalldämpfer | Kulissenschalldämpfer | F: Glasseidengewebe | P: Luftkanalprofil 30 mm
1000831297 | Kulissenschalldämpfer | XS-F/1000x1200x500/2x230/P | 1134 | 73269098 | 6 | 31.8 | 1060 | 1260 | 500 | XS | pcs | DE | EUR | Jalousieklappen, Schalldämpfer, Wetterschutzgitter | Schalldämpfer | Kulissenschalldämpfer | F: Glasseidengewebe | P: Luftkanalprofil 30 mm
1000831972 | Kulissenschalldämpfer | XS-F/1000x1200x500/2x300/P | 1240 | 73269098 | 6 | 36.6 | 1060 | 1260 | 500 | XS | pcs | DE | EUR | Jalousieklappen, Schalldämpfer, Wetterschutzgitter | Schalldämpfer | Kulissenschalldämpfer | F: Glasseidengewebe | P: Luftkanalprofil 30 mm
1000830467 | Kulissenschalldämpfer | XS-F/1000x1200x500/3x200/P | 1285 | 73269098 | 6 | 37.1 | 1060 | 1260 | 500 | XS | pcs | DE | EUR | Jalousieklappen, Schalldämpfer, Wetterschutzgitter | Schalldämpfer | Kulissenschalldämpfer | F: Glasseidengewebe | P: Luftkanalprofil 30 mm
1000831298 | Kulissenschalldämpfer | XS-F/1000x1200x500/3x230/P | 1390 | 73269098 | 6 | 38.9 | 1060 | 1260 | 500 | XS | pcs | DE | EUR | Jalousieklappen, Schalldämpfer, Wetterschutzgitter | Schalldämpfer | Kulissenschalldämpfer | F: Glasseidengewebe | P: Luftkanalprofil 30 mm
1000829206 | Kulissenschalldämpfer | XS-F/1000x1200x500/4x100/P | 1306 | 73269098 | 6 | 31.6 | 1060 | 1260 | 500 | XS | pcs | DE | EUR | Jalousieklappen, Schalldämpfer, Wetterschutzgitter | Schalldämpfer | Kulissenschalldämpfer | F: Glasseidengewebe | P: Luftkanalprofil 30 mm
1000830468 | Kulissenschalldämpfer | XS-F/1000x1200x500/4x200/P | 1506 | 73269098 | 6 | 43.6 | 1060 | 1260 | 500 | XS | pcs | DE | EUR | Jalousieklappen, Schalldämpfer, Wetterschutzgitter | Schalldämpfer | Kulissenschalldämpfer | F: Glasseidengewebe | P: Luftkanalprofil 30 mm
1000829207 | Kulissenschalldämpfer | XS-F/1000x1200x500/5x100/P | 1477 | 73269098 | 6 | 35.1 | 1060 | 1260 | 500 | XS | pcs | DE | EUR | Jalousieklappen, Schalldämpfer, Wetterschutzgitter | Schalldämpfer | Kulissenschalldämpfer | F: Glasseidengewebe | P: Luftkanalprofil 30 mm
1000829208 | Kulissenschalldämpfer | XS-F/1000x1200x500/6x100/P | 1648 | 73269098 | 6 | 38.6 | 1060 | 1260 | 500 | XS | pcs | DE | EUR | Jalousieklappen, Schalldämpfer, Wetterschutzgitter | Schalldämpfer | Kulissenschalldämpfer | F: Glasseidengewebe | P: Luftkanalprofil 30 mm
1000829209 | Kulissenschalldämpfer | XS-F/1000x1200x500/7x100/P | 1819 | 73269098 | 6 | 42.1 | 1060 | 1260 | 500 | XS | pcs | DE | EUR | Jalousieklappen, Schalldämpfer, Wetterschutzgitter | Schalldämpfer | Kulissenschalldämpfer | F: Glasseidengewebe | P: Luftkanalprofil 30 mm
1000830478 | Kulissenschalldämpfer | XS-F/1000x1300x1000/2x200/P | 1633 | 73269098 | 6 | 62.6 | 1060 | 1360 | 1000 | XS | pcs | DE | EUR | Jalousieklappen, Schalldämpfer, Wetterschutzgitter | Schalldämpfer | Kulissenschalldämpfer | F: Glasseidengewebe | P: Luftkanalprofil 30 mm
1000831305 | Kulissenschalldämpfer | XS-F/1000x1300x1000/2x230/P | 1751 | 73269098 | 6 | 64.4 | 1060 | 1360 | 1000 | XS | pcs | DE | EUR | Jalousieklappen, Schalldämpfer, Wetterschutzgitter | Schalldämpfer | Kulissenschalldämpfer | F: Glasseidengewebe | P: Luftkanalprofil 30 mm
1000831976 | Kulissenschalldämpfer | XS-F/1000x1300x1000/2x300/P | 1979 | 73269098 | 6 | 75.4 | 1060 | 1360 | 1000 | XS | pcs | DE | EUR | Jalousieklappen, Schalldämpfer, Wetterschutzgitter | Schalldämpfer | Kulissenschalldämpfer | F: Glasseidengewebe | P: Luftkanalprofil 30 mm
1000830479 | Kulissenschalldämpfer | XS-F/1000x1300x1000/3x200/P | 2043 | 73269098 | 6 | 75.5 | 1060 | 1360 | 1000 | XS | pcs | DE | EUR | Jalousieklappen, Schalldämpfer, Wetterschutzgitter | Schalldämpfer | Kulissenschalldämpfer | F: Glasseidengewebe | P: Luftkanalprofil 30 mm
1000831306 | Kulissenschalldämpfer | XS-F/1000x1300x1000/3x230/P | 2220 | 73269098 | 6 | 78.2 | 1060 | 1360 | 1000 | XS | pcs | DE | EUR | Jalousieklappen, Schalldämpfer, Wetterschutzgitter | Schalldämpfer | Kulissenschalldämpfer | F: Glasseidengewebe | P: Luftkanalprofil 30 mm
1000829222 | Kulissenschalldämpfer | XS-F/1000x1300x1000/4x100/P | 2037 | 73269098 | 6 | 64 | 1060 | 1360 | 1000 | XS | pcs | DE | EUR | Jalousieklappen, Schalldämpfer, Wetterschutzgitter | Schalldämpfer | Kulissenschalldämpfer | F: Glasseidengewebe | P: Luftkanalprofil 30 mm
1000830480 | Kulissenschalldämpfer | XS-F/1000x1300x1000/4x200/P | 2453 | 73269098 | 6 | 88.4 | 1060 | 1360 | 1000 | XS | pcs | DE | EUR | Jalousieklappen, Schalldämpfer, Wetterschutzgitter | Schalldämpfer | Kulissenschalldämpfer | F: Glasseidengewebe | P: Luftkanalprofil 30 mm
1000829223 | Kulissenschalldämpfer | XS-F/1000x1300x1000/5x100/P | 2343 | 73269098 | 6 | 70.8 | 1060 | 1360 | 1000 | XS | pcs | DE | EUR | Jalousieklappen, Schalldämpfer, Wetterschutzgitter | Schalldämpfer | Kulissenschalldämpfer | F: Glasseidengewebe | P: Luftkanalprofil 30 mm
1000829224 | Kulissenschalldämpfer | XS-F/1000x1300x1000/6x100/P | 2649 | 73269098 | 6 | 77.6 | 1060 | 1360 | 1000 | XS | pcs | DE | EUR | Jalousieklappen, Schalldämpfer, Wetterschutzgitter | Schalldämpfer | Kulissenschalldämpfer | F: Glasseidengewebe | P: Luftkanalprofil 30 mm
1000829225 | Kulissenschalldämpfer | XS-F/1000x1300x1000/7x100/P | 2955 | 73269098 | 6 | 84.4 | 1060 | 1360 | 1000 | XS | pcs | DE | EUR | Jalousieklappen, Schalldämpfer, Wetterschutzgitter | Schalldämpfer | Kulissenschalldämpfer | F: Glasseidengewebe | P: Luftkanalprofil 30 mm
1000830481 | Kulissenschalldämpfer | XS-F/1000x1300x1500/2x200/P | 2146 | 73269098 | 6 | 92.8 | 1060 | 1360 | 1500 | XS | pcs | DE | EUR | Jalousieklappen, Schalldämpfer, Wetterschutzgitter | Schalldämpfer | Kulissenschalldämpfer | F: Glasseidengewebe | P: Luftkanalprofil 30 mm
1000831307 | Kulissenschalldämpfer | XS-F/1000x1300x1500/2x230/P | 2316 | 73269098 | 6 | 95 | 1060 | 1360 | 1500 | XS | pcs | DE | EUR | Jalousieklappen, Schalldämpfer, Wetterschutzgitter | Schalldämpfer | Kulissenschalldämpfer | F: Glasseidengewebe | P: Luftkanalprofil 30 mm
1000831977 | Kulissenschalldämpfer | XS-F/1000x1300x1500/2x300/P | 2664 | 73269098 | 6 | 112 | 1060 | 1360 | 1500 | XS | pcs | DE | EUR | Jalousieklappen, Schalldämpfer, Wetterschutzgitter | Schalldämpfer | Kulissenschalldämpfer | F: Glasseidengewebe | P: Luftkanalprofil 30 mm
1000830482 | Kulissenschalldämpfer | XS-F/1000x1300x1500/3x200/P | 2729 | 73269098 | 6 | 111.6 | 1060 | 1360 | 1500 | XS | pcs | DE | EUR | Jalousieklappen, Schalldämpfer, Wetterschutzgitter | Schalldämpfer | Kulissenschalldämpfer | F: Glasseidengewebe | P: Luftkanalprofil 30 mm
1000831308 | Kulissenschalldämpfer | XS-F/1000x1300x1500/3x230/P | 2984 | 73269098 | 6 | 114.9 | 1060 | 1360 | 1500 | XS | pcs | DE | EUR | Jalousieklappen, Schalldämpfer, Wetterschutzgitter | Schalldämpfer | Kulissenschalldämpfer | F: Glasseidengewebe | P: Luftkanalprofil 30 mm
1000829226 | Kulissenschalldämpfer | XS-F/1000x1300x1500/4x100/P | 2704 | 73269098 | 6 | 94 | 1060 | 1360 | 1500 | XS | pcs | DE | EUR | Jalousieklappen, Schalldämpfer, Wetterschutzgitter | Schalldämpfer | Kulissenschalldämpfer | F: Glasseidengewebe | P: Luftkanalprofil 30 mm
1000830483 | Kulissenschalldämpfer | XS-F/1000x1300x1500/4x200/P | 3312 | 73269098 | 6 | 130.4 | 1060 | 1360 | 1500 | XS | pcs | DE | EUR | Jalousieklappen, Schalldämpfer, Wetterschutzgitter | Schalldämpfer | Kulissenschalldämpfer | F: Glasseidengewebe | P: Luftkanalprofil 30 mm
1000829227 | Kulissenschalldämpfer | XS-F/1000x1300x1500/5x100/P | 3135 | 73269098 | 6 | 103.7 | 1060 | 1360 | 1500 | XS | pcs | DE | EUR | Jalousieklappen, Schalldämpfer, Wetterschutzgitter | Schalldämpfer | Kulissenschalldämpfer | F: Glasseidengewebe | P: Luftkanalprofil 30 mm
1000829228 | Kulissenschalldämpfer | XS-F/1000x1300x1500/6x100/P | 3566 | 73269098 | 6 | 113.4 | 1060 | 1360 | 1500 | XS | pcs | DE | EUR | Jalousieklappen, Schalldämpfer, Wetterschutzgitter | Schalldämpfer | Kulissenschalldämpfer | F: Glasseidengewebe | P: Luftkanalprofil 30 mm
1000829229 | Kulissenschalldämpfer | XS-F/1000x1300x1500/7x100/P | 3997 | 73269098 | 6 | 123.1 | 1060 | 1360 | 1500 | XS | pcs | DE | EUR | Jalousieklappen, Schalldämpfer, Wetterschutzgitter | Schalldämpfer | Kulissenschalldämpfer | F: Glasseidengewebe | P: Luftkanalprofil 30 mm
1000830475 | Kulissenschalldämpfer | XS-F/1000x1300x500/2x200/P | 1119 | 73269098 | 6 | 32.4 | 1060 | 1360 | 500 | XS | pcs | DE | EUR | Jalousieklappen, Schalldämpfer, Wetterschutzgitter | Schalldämpfer | Kulissenschalldämpfer | F: Glasseidengewebe | P: Luftkanalprofil 30 mm
1000831303 | Kulissenschalldämpfer | XS-F/1000x1300x500/2x230/P | 1191 | 73269098 | 6 | 33.8 | 1060 | 1360 | 500 | XS | pcs | DE | EUR | Jalousieklappen, Schalldämpfer, Wetterschutzgitter | Schalldämpfer | Kulissenschalldämpfer | F: Glasseidengewebe | P: Luftkanalprofil 30 mm
1000831975 | Kulissenschalldämpfer | XS-F/1000x1300x500/2x300/P | 1307 | 73269098 | 6 | 39 | 1060 | 1360 | 500 | XS | pcs | DE | EUR | Jalousieklappen, Schalldämpfer, Wetterschutzgitter | Schalldämpfer | Kulissenschalldämpfer | F: Glasseidengewebe | P: Luftkanalprofil 30 mm
1000830476 | Kulissenschalldämpfer | XS-F/1000x1300x500/3x200/P | 1356 | 73269098 | 6 | 39.4 | 1060 | 1360 | 500 | XS | pcs | DE | EUR | Jalousieklappen, Schalldämpfer, Wetterschutzgitter | Schalldämpfer | Kulissenschalldämpfer | F: Glasseidengewebe | P: Luftkanalprofil 30 mm
1000831304 | Kulissenschalldämpfer | XS-F/1000x1300x500/3x230/P | 1464 | 73269098 | 6 | 41.5 | 1060 | 1360 | 500 | XS | pcs | DE | EUR | Jalousieklappen, Schalldämpfer, Wetterschutzgitter | Schalldämpfer | Kulissenschalldämpfer | F: Glasseidengewebe | P: Luftkanalprofil 30 mm
1000829218 | Kulissenschalldämpfer | XS-F/1000x1300x500/4x100/P | 1361 | 73269098 | 6 | 33.6 | 1060 | 1360 | 500 | XS | pcs | DE | EUR | Jalousieklappen, Schalldämpfer, Wetterschutzgitter | Schalldämpfer | Kulissenschalldämpfer | F: Glasseidengewebe | P: Luftkanalprofil 30 mm
1000830477 | Kulissenschalldämpfer | XS-F/1000x1300x500/4x200/P | 1593 | 73269098 | 6 | 46.4 | 1060 | 1360 | 500 | XS | pcs | DE | EUR | Jalousieklappen, Schalldämpfer, Wetterschutzgitter | Schalldämpfer | Kulissenschalldämpfer | F: Glasseidengewebe | P: Luftkanalprofil 30 mm
1000829219 | Kulissenschalldämpfer | XS-F/1000x1300x500/5x100/P | 1540 | 73269098 | 6 | 37.4 | 1060 | 1360 | 500 | XS | pcs | DE | EUR | Jalousieklappen, Schalldämpfer, Wetterschutzgitter | Schalldämpfer | Kulissenschalldämpfer | F: Glasseidengewebe | P: Luftkanalprofil 30 mm
1000829220 | Kulissenschalldämpfer | XS-F/1000x1300x500/6x100/P | 1719 | 73269098 | 6 | 41.2 | 1060 | 1360 | 500 | XS | pcs | DE | EUR | Jalousieklappen, Schalldämpfer, Wetterschutzgitter | Schalldämpfer | Kulissenschalldämpfer | F: Glasseidengewebe | P: Luftkanalprofil 30 mm
1000829221 | Kulissenschalldämpfer | XS-F/1000x1300x500/7x100/P | 1898 | 73269098 | 6 | 45 | 1060 | 1360 | 500 | XS | pcs | DE | EUR | Jalousieklappen, Schalldämpfer, Wetterschutzgitter | Schalldämpfer | Kulissenschalldämpfer | F: Glasseidengewebe | P: Luftkanalprofil 30 mm
1000830487 | Kulissenschalldämpfer | XS-F/1000x1400x1000/2x200/P | 1718 | 73269098 | 6 | 66 | 1060 | 1460 | 1000 | XS | pcs | DE | EUR | Jalousieklappen, Schalldämpfer, Wetterschutzgitter | Schalldämpfer | Kulissenschalldämpfer | F: Glasseidengewebe | P: Luftkanalprofil 30 mm
1000831311 | Kulissenschalldämpfer | XS-F/1000x1400x1000/2x230/P | 1848 | 73269098 | 6 | 68 | 1060 | 1460 | 1000 | XS | pcs | DE | EUR | Jalousieklappen, Schalldämpfer, Wetterschutzgitter | Schalldämpfer | Kulissenschalldämpfer | F: Glasseidengewebe | P: Luftkanalprofil 30 mm
1000831979 | Kulissenschalldämpfer | XS-F/1000x1400x1000/2x300/P | 2088 | 73269098 | 6 | 80 | 1060 | 1460 | 1000 | XS | pcs | DE | EUR | Jalousieklappen, Schalldämpfer, Wetterschutzgitter | Schalldämpfer | Kulissenschalldämpfer | F: Glasseidengewebe | P: Luftkanalprofil 30 mm
1000830488 | Kulissenschalldämpfer | XS-F/1000x1400x1000/3x200/P | 2156 | 73269098 | 6 | 79.8 | 1060 | 1460 | 1000 | XS | pcs | DE | EUR | Jalousieklappen, Schalldämpfer, Wetterschutzgitter | Schalldämpfer | Kulissenschalldämpfer | F: Glasseidengewebe | P: Luftkanalprofil 30 mm
1000831312 | Kulissenschalldämpfer | XS-F/1000x1400x1000/3x230/P | 2351 | 73269098 | 6 | 82.8 | 1060 | 1460 | 1000 | XS | pcs | DE | EUR | Jalousieklappen, Schalldämpfer, Wetterschutzgitter | Schalldämpfer | Kulissenschalldämpfer | F: Glasseidengewebe | P: Luftkanalprofil 30 mm
1000829234 | Kulissenschalldämpfer | XS-F/1000x1400x1000/4x100/P | 2154 | 73269098 | 6 | 67.2 | 1060 | 1460 | 1000 | XS | pcs | DE | EUR | Jalousieklappen, Schalldämpfer, Wetterschutzgitter | Schalldämpfer | Kulissenschalldämpfer | F: Glasseidengewebe | P: Luftkanalprofil 30 mm
1000830489 | Kulissenschalldämpfer | XS-F/1000x1400x1000/4x200/P | 2594 | 73269098 | 6 | 93.6 | 1060 | 1460 | 1000 | XS | pcs | DE | EUR | Jalousieklappen, Schalldämpfer, Wetterschutzgitter | Schalldämpfer | Kulissenschalldämpfer | F: Glasseidengewebe | P: Luftkanalprofil 30 mm
1000829235 | Kulissenschalldämpfer | XS-F/1000x1400x1000/5x100/P | 2482 | 73269098 | 6 | 74.4 | 1060 | 1460 | 1000 | XS | pcs | DE | EUR | Jalousieklappen, Schalldämpfer, Wetterschutzgitter | Schalldämpfer | Kulissenschalldämpfer | F: Glasseidengewebe | P: Luftkanalprofil 30 mm
1000829236 | Kulissenschalldämpfer | XS-F/1000x1400x1000/6x100/P | 2810 | 73269098 | 6 | 81.6 | 1060 | 1460 | 1000 | XS | pcs | DE | EUR | Jalousieklappen, Schalldämpfer, Wetterschutzgitter | Schalldämpfer | Kulissenschalldämpfer | F: Glasseidengewebe | P: Luftkanalprofil 30 mm
1000829237 | Kulissenschalldämpfer | XS-F/1000x1400x1000/7x100/P | 3138 | 73269098 | 6 | 88.8 | 1060 | 1460 | 1000 | XS | pcs | DE | EUR | Jalousieklappen, Schalldämpfer, Wetterschutzgitter | Schalldämpfer | Kulissenschalldämpfer | F: Glasseidengewebe | P: Luftkanalprofil 30 mm
1000830490 | Kulissenschalldämpfer | XS-F/1000x1400x1500/2x200/P | 2261 | 73269098 | 6 | 97.8 | 1060 | 1460 | 1500 | XS | pcs | DE | EUR | Jalousieklappen, Schalldämpfer, Wetterschutzgitter | Schalldämpfer | Kulissenschalldämpfer | F: Glasseidengewebe | P: Luftkanalprofil 30 mm
1000831313 | Kulissenschalldämpfer | XS-F/1000x1400x1500/2x230/P | 2453 | 73269098 | 6 | 100.2 | 1060 | 1460 | 1500 | XS | pcs | DE | EUR | Jalousieklappen, Schalldämpfer, Wetterschutzgitter | Schalldämpfer | Kulissenschalldämpfer | F: Glasseidengewebe | P: Luftkanalprofil 30 mm
1000831980 | Kulissenschalldämpfer | XS-F/1000x1400x1500/2x300/P | 2807 | 73269098 | 6 | 118.6 | 1060 | 1460 | 1500 | XS | pcs | DE | EUR | Jalousieklappen, Schalldämpfer, Wetterschutzgitter | Schalldämpfer | Kulissenschalldämpfer | F: Glasseidengewebe | P: Luftkanalprofil 30 mm
1000830491 | Kulissenschalldämpfer | XS-F/1000x1400x1500/3x200/P | 2884 | 73269098 | 6 | 117.9 | 1060 | 1460 | 1500 | XS | pcs | DE | EUR | Jalousieklappen, Schalldämpfer, Wetterschutzgitter | Schalldämpfer | Kulissenschalldämpfer | F: Glasseidengewebe | P: Luftkanalprofil 30 mm
1000831314 | Kulissenschalldämpfer | XS-F/1000x1400x1500/3x230/P | 3172 | 73269098 | 6 | 121.5 | 1060 | 1460 | 1500 | XS | pcs | DE | EUR | Jalousieklappen, Schalldämpfer, Wetterschutzgitter | Schalldämpfer | Kulissenschalldämpfer | F: Glasseidengewebe | P: Luftkanalprofil 30 mm
1000829238 | Kulissenschalldämpfer | XS-F/1000x1400x1500/4x100/P | 2863 | 73269098 | 6 | 99.2 | 1060 | 1460 | 1500 | XS | pcs | DE | EUR | Jalousieklappen, Schalldämpfer, Wetterschutzgitter | Schalldämpfer | Kulissenschalldämpfer | F: Glasseidengewebe | P: Luftkanalprofil 30 mm
1000830492 | Kulissenschalldämpfer | XS-F/1000x1400x1500/4x200/P | 3507 | 73269098 | 6 | 138 | 1060 | 1460 | 1500 | XS | pcs | DE | EUR | Jalousieklappen, Schalldämpfer, Wetterschutzgitter | Schalldämpfer | Kulissenschalldämpfer | F: Glasseidengewebe | P: Luftkanalprofil 30 mm
1000829239 | Kulissenschalldämpfer | XS-F/1000x1400x1500/5x100/P | 3325 | 73269098 | 6 | 109.6 | 1060 | 1460 | 1500 | XS | pcs | DE | EUR | Jalousieklappen, Schalldämpfer, Wetterschutzgitter | Schalldämpfer | Kulissenschalldämpfer | F: Glasseidengewebe | P: Luftkanalprofil 30 mm
1000829240 | Kulissenschalldämpfer | XS-F/1000x1400x1500/6x100/P | 3787 | 73269098 | 6 | 120 | 1060 | 1460 | 1500 | XS | pcs | DE | EUR | Jalousieklappen, Schalldämpfer, Wetterschutzgitter | Schalldämpfer | Kulissenschalldämpfer | F: Glasseidengewebe | P: Luftkanalprofil 30 mm
1000829241 | Kulissenschalldämpfer | XS-F/1000x1400x1500/7x100/P | 4249 | 73269098 | 6 | 130.4 | 1060 | 1460 | 1500 | XS | pcs | DE | EUR | Jalousieklappen, Schalldämpfer, Wetterschutzgitter | Schalldämpfer | Kulissenschalldämpfer | F: Glasseidengewebe | P: Luftkanalprofil 30 mm
1000830484 | Kulissenschalldämpfer | XS-F/1000x1400x500/2x200/P | 1167 | 73269098 | 6 | 34.2 | 1060 | 1460 | 500 | XS | pcs | DE | EUR | Jalousieklappen, Schalldämpfer, Wetterschutzgitter | Schalldämpfer | Kulissenschalldämpfer | F: Glasseidengewebe | P: Luftkanalprofil 30 mm
1000831309 | Kulissenschalldämpfer | XS-F/1000x1400x500/2x230/P | 1241 | 73269098 | 6 | 35.6 | 1060 | 1460 | 500 | XS | pcs | DE | EUR | Jalousieklappen, Schalldämpfer, Wetterschutzgitter | Schalldämpfer | Kulissenschalldämpfer | F: Glasseidengewebe | P: Luftkanalprofil 30 mm
1000831978 | Kulissenschalldämpfer | XS-F/1000x1400x500/2x300/P | 1363 | 73269098 | 6 | 41.2 | 1060 | 1460 | 500 | XS | pcs | DE | EUR | Jalousieklappen, Schalldämpfer, Wetterschutzgitter | Schalldämpfer | Kulissenschalldämpfer | F: Glasseidengewebe | P: Luftkanalprofil 30 mm
1000830485 | Kulissenschalldämpfer | XS-F/1000x1400x500/3x200/P | 1420 | 73269098 | 6 | 41.7 | 1060 | 1460 | 500 | XS | pcs | DE | EUR | Jalousieklappen, Schalldämpfer, Wetterschutzgitter | Schalldämpfer | Kulissenschalldämpfer | F: Glasseidengewebe | P: Luftkanalprofil 30 mm
1000831310 | Kulissenschalldämpfer | XS-F/1000x1400x500/3x230/P | 1531 | 73269098 | 6 | 43.8 | 1060 | 1460 | 500 | XS | pcs | DE | EUR | Jalousieklappen, Schalldämpfer, Wetterschutzgitter | Schalldämpfer | Kulissenschalldämpfer | F: Glasseidengewebe | P: Luftkanalprofil 30 mm
1000829230 | Kulissenschalldämpfer | XS-F/1000x1400x500/4x100/P | 1409 | 73269098 | 6 | 35.2 | 1060 | 1460 | 500 | XS | pcs | DE | EUR | Jalousieklappen, Schalldämpfer, Wetterschutzgitter | Schalldämpfer | Kulissenschalldämpfer | F: Glasseidengewebe | P: Luftkanalprofil 30 mm
1000830486 | Kulissenschalldämpfer | XS-F/1000x1400x500/4x200/P | 1673 | 73269098 | 6 | 49.2 | 1060 | 1460 | 500 | XS | pcs | DE | EUR | Jalousieklappen, Schalldämpfer, Wetterschutzgitter | Schalldämpfer | Kulissenschalldämpfer | F: Glasseidengewebe | P: Luftkanalprofil 30 mm
1000829231 | Kulissenschalldämpfer | XS-F/1000x1400x500/5x100/P | 1596 | 73269098 | 6 | 39.2 | 1060 | 1460 | 500 | XS | pcs | DE | EUR | Jalousieklappen, Schalldämpfer, Wetterschutzgitter | Schalldämpfer | Kulissenschalldämpfer | F: Glasseidengewebe | P: Luftkanalprofil 30 mm
1000829232 | Kulissenschalldämpfer | XS-F/1000x1400x500/6x100/P | 1783 | 73269098 | 6 | 43.2 | 1060 | 1460 | 500 | XS | pcs | DE | EUR | Jalousieklappen, Schalldämpfer, Wetterschutzgitter | Schalldämpfer | Kulissenschalldämpfer | F: Glasseidengewebe | P: Luftkanalprofil 30 mm
1000829233 | Kulissenschalldämpfer | XS-F/1000x1400x500/7x100/P | 1970 | 73269098 | 6 | 47.2 | 1060 | 1460 | 500 | XS | pcs | DE | EUR | Jalousieklappen, Schalldämpfer, Wetterschutzgitter | Schalldämpfer | Kulissenschalldämpfer | F: Glasseidengewebe | P: Luftkanalprofil 30 mm
1000830496 | Kulissenschalldämpfer | XS-F/1000x1500x1000/2x200/P | 1795 | 73269098 | 6 | 69.4 | 1060 | 1560 | 1000 | XS | pcs | DE | EUR | Jalousieklappen, Schalldämpfer, Wetterschutzgitter | Schalldämpfer | Kulissenschalldämpfer | F: Glasseidengewebe | P: Luftkanalprofil 30 mm
1000831317 | Kulissenschalldämpfer | XS-F/1000x1500x1000/2x230/P | 1931 | 73269098 | 6 | 71.6 | 1060 | 1560 | 1000 | XS | pcs | DE | EUR | Jalousieklappen, Schalldämpfer, Wetterschutzgitter | Schalldämpfer | Kulissenschalldämpfer | F: Glasseidengewebe | P: Luftkanalprofil 30 mm
1000831982 | Kulissenschalldämpfer | XS-F/1000x1500x1000/2x300/P | 2191 | 73269098 | 6 | 84.4 | 1060 | 1560 | 1000 | XS | pcs | DE | EUR | Jalousieklappen, Schalldämpfer, Wetterschutzgitter | Schalldämpfer | Kulissenschalldämpfer | F: Glasseidengewebe | P: Luftkanalprofil 30 mm
1000830497 | Kulissenschalldämpfer | XS-F/1000x1500x1000/3x200/P | 2259 | 73269098 | 6 | 84.1 | 1060 | 1560 | 1000 | XS | pcs | DE | EUR | Jalousieklappen, Schalldämpfer, Wetterschutzgitter | Schalldämpfer | Kulissenschalldämpfer | F: Glasseidengewebe | P: Luftkanalprofil 30 mm
1000831318 | Kulissenschalldämpfer | XS-F/1000x1500x1000/3x230/P | 2463 | 73269098 | 6 | 87.4 | 1060 | 1560 | 1000 | XS | pcs | DE | EUR | Jalousieklappen, Schalldämpfer, Wetterschutzgitter | Schalldämpfer | Kulissenschalldämpfer | F: Glasseidengewebe | P: Luftkanalprofil 30 mm
1000829246 | Kulissenschalldämpfer | XS-F/1000x1500x1000/4x100/P | 2231 | 73269098 | 6 | 70.8 | 1060 | 1560 | 1000 | XS | pcs | DE | EUR | Jalousieklappen, Schalldämpfer, Wetterschutzgitter | Schalldämpfer | Kulissenschalldämpfer | F: Glasseidengewebe | P: Luftkanalprofil 30 mm
1000830498 | Kulissenschalldämpfer | XS-F/1000x1500x1000/4x200/P | 2723 | 73269098 | 6 | 98.8 | 1060 | 1560 | 1000 | XS | pcs | DE | EUR | Jalousieklappen, Schalldämpfer, Wetterschutzgitter | Schalldämpfer | Kulissenschalldämpfer | F: Glasseidengewebe | P: Luftkanalprofil 30 mm
1000829247 | Kulissenschalldämpfer | XS-F/1000x1500x1000/5x100/P | 2572 | 73269098 | 6 | 78.5 | 1060 | 1560 | 1000 | XS | pcs | DE | EUR | Jalousieklappen, Schalldämpfer, Wetterschutzgitter | Schalldämpfer | Kulissenschalldämpfer | F: Glasseidengewebe | P: Luftkanalprofil 30 mm
1000829248 | Kulissenschalldämpfer | XS-F/1000x1500x1000/6x100/P | 2913 | 73269098 | 6 | 86.2 | 1060 | 1560 | 1000 | XS | pcs | DE | EUR | Jalousieklappen, Schalldämpfer, Wetterschutzgitter | Schalldämpfer | Kulissenschalldämpfer | F: Glasseidengewebe | P: Luftkanalprofil 30 mm
1000829249 | Kulissenschalldämpfer | XS-F/1000x1500x1000/7x100/P | 3254 | 73269098 | 6 | 93.9 | 1060 | 1560 | 1000 | XS | pcs | DE | EUR | Jalousieklappen, Schalldämpfer, Wetterschutzgitter | Schalldämpfer | Kulissenschalldämpfer | F: Glasseidengewebe | P: Luftkanalprofil 30 mm
1000830499 | Kulissenschalldämpfer | XS-F/1000x1500x1500/2x200/P | 2371 | 73269098 | 6 | 103 | 1060 | 1560 | 1500 | XS | pcs | DE | EUR | Jalousieklappen, Schalldämpfer, Wetterschutzgitter | Schalldämpfer | Kulissenschalldämpfer | F: Glasseidengewebe | P: Luftkanalprofil 30 mm
1000831319 | Kulissenschalldämpfer | XS-F/1000x1500x1500/2x230/P | 2575 | 73269098 | 6 | 105.4 | 1060 | 1560 | 1500 | XS | pcs | DE | EUR | Jalousieklappen, Schalldämpfer, Wetterschutzgitter | Schalldämpfer | Kulissenschalldämpfer | F: Glasseidengewebe | P: Luftkanalprofil 30 mm
1000831983 | Kulissenschalldämpfer | XS-F/1000x1500x1500/2x300/P | 2963 | 73269098 | 6 | 125.2 | 1060 | 1560 | 1500 | XS | pcs | DE | EUR | Jalousieklappen, Schalldämpfer, Wetterschutzgitter | Schalldämpfer | Kulissenschalldämpfer | F: Glasseidengewebe | P: Luftkanalprofil 30 mm
1000830500 | Kulissenschalldämpfer | XS-F/1000x1500x1500/3x200/P | 3032 | 73269098 | 6 | 124.5 | 1060 | 1560 | 1500 | XS | pcs | DE | EUR | Jalousieklappen, Schalldämpfer, Wetterschutzgitter | Schalldämpfer | Kulissenschalldämpfer | F: Glasseidengewebe | P: Luftkanalprofil 30 mm
1000831320 | Kulissenschalldämpfer | XS-F/1000x1500x1500/3x230/P | 3338 | 73269098 | 6 | 128.1 | 1060 | 1560 | 1500 | XS | pcs | DE | EUR | Jalousieklappen, Schalldämpfer, Wetterschutzgitter | Schalldämpfer | Kulissenschalldämpfer | F: Glasseidengewebe | P: Luftkanalprofil 30 mm
1000829250 | Kulissenschalldämpfer | XS-F/1000x1500x1500/4x100/P | 3021 | 73269098 | 6 | 104.4 | 1060 | 1560 | 1500 | XS | pcs | DE | EUR | Jalousieklappen, Schalldämpfer, Wetterschutzgitter | Schalldämpfer | Kulissenschalldämpfer | F: Glasseidengewebe | P: Luftkanalprofil 30 mm
1000830501 | Kulissenschalldämpfer | XS-F/1000x1500x1500/4x200/P | 3693 | 73269098 | 6 | 146 | 1060 | 1560 | 1500 | XS | pcs | DE | EUR | Jalousieklappen, Schalldämpfer, Wetterschutzgitter | Schalldämpfer | Kulissenschalldämpfer | F: Glasseidengewebe | P: Luftkanalprofil 30 mm
1000829251 | Kulissenschalldämpfer | XS-F/1000x1500x1500/5x100/P | 3514 | 73269098 | 6 | 115.5 | 1060 | 1560 | 1500 | XS | pcs | DE | EUR | Jalousieklappen, Schalldämpfer, Wetterschutzgitter | Schalldämpfer | Kulissenschalldämpfer | F: Glasseidengewebe | P: Luftkanalprofil 30 mm
1000829252 | Kulissenschalldämpfer | XS-F/1000x1500x1500/6x100/P | 4007 | 73269098 | 6 | 126.6 | 1060 | 1560 | 1500 | XS | pcs | DE | EUR | Jalousieklappen, Schalldämpfer, Wetterschutzgitter | Schalldämpfer | Kulissenschalldämpfer | F: Glasseidengewebe | P: Luftkanalprofil 30 mm
1000829253 | Kulissenschalldämpfer | XS-F/1000x1500x1500/7x100/P | 4500 | 73269098 | 6 | 137.7 | 1060 | 1560 | 1500 | XS | pcs | DE | EUR | Jalousieklappen, Schalldämpfer, Wetterschutzgitter | Schalldämpfer | Kulissenschalldämpfer | F: Glasseidengewebe | P: Luftkanalprofil 30 mm
1000830493 | Kulissenschalldämpfer | XS-F/1000x1500x500/2x200/P | 1211 | 73269098 | 6 | 36 | 1060 | 1560 | 500 | XS | pcs | DE | EUR | Jalousieklappen, Schalldämpfer, Wetterschutzgitter | Schalldämpfer | Kulissenschalldämpfer | F: Glasseidengewebe | P: Luftkanalprofil 30 mm
1000831315 | Kulissenschalldämpfer | XS-F/1000x1500x500/2x230/P | 1297 | 73269098 | 6 | 37.6 | 1060 | 1560 | 500 | XS | pcs | DE | EUR | Jalousieklappen, Schalldämpfer, Wetterschutzgitter | Schalldämpfer | Kulissenschalldämpfer | F: Glasseidengewebe | P: Luftkanalprofil 30 mm
1000831981 | Kulissenschalldämpfer | XS-F/1000x1500x500/2x300/P | 1427 | 73269098 | 6 | 43.6 | 1060 | 1560 | 500 | XS | pcs | DE | EUR | Jalousieklappen, Schalldämpfer, Wetterschutzgitter | Schalldämpfer | Kulissenschalldämpfer | F: Glasseidengewebe | P: Luftkanalprofil 30 mm
1000830494 | Kulissenschalldämpfer | XS-F/1000x1500x500/3x200/P | 1474 | 73269098 | 6 | 44 | 1060 | 1560 | 500 | XS | pcs | DE | EUR | Jalousieklappen, Schalldämpfer, Wetterschutzgitter | Schalldämpfer | Kulissenschalldämpfer | F: Glasseidengewebe | P: Luftkanalprofil 30 mm
1000831316 | Kulissenschalldämpfer | XS-F/1000x1500x500/3x230/P | 1603 | 73269098 | 6 | 46.4 | 1060 | 1560 | 500 | XS | pcs | DE | EUR | Jalousieklappen, Schalldämpfer, Wetterschutzgitter | Schalldämpfer | Kulissenschalldämpfer | F: Glasseidengewebe | P: Luftkanalprofil 30 mm
1000829242 | Kulissenschalldämpfer | XS-F/1000x1500x500/4x100/P | 1477 | 73269098 | 6 | 37.2 | 1060 | 1560 | 500 | XS | pcs | DE | EUR | Jalousieklappen, Schalldämpfer, Wetterschutzgitter | Schalldämpfer | Kulissenschalldämpfer | F: Glasseidengewebe | P: Luftkanalprofil 30 mm
1000830495 | Kulissenschalldämpfer | XS-F/1000x1500x500/4x200/P | 1737 | 73269098 | 6 | 52 | 1060 | 1560 | 500 | XS | pcs | DE | EUR | Jalousieklappen, Schalldämpfer, Wetterschutzgitter | Schalldämpfer | Kulissenschalldämpfer | F: Glasseidengewebe | P: Luftkanalprofil 30 mm
1000829243 | Kulissenschalldämpfer | XS-F/1000x1500x500/5x100/P | 1675 | 73269098 | 6 | 41.5 | 1060 | 1560 | 500 | XS | pcs | DE | EUR | Jalousieklappen, Schalldämpfer, Wetterschutzgitter | Schalldämpfer | Kulissenschalldämpfer | F: Glasseidengewebe | P: Luftkanalprofil 30 mm
1000829244 | Kulissenschalldämpfer | XS-F/1000x1500x500/6x100/P | 1873 | 73269098 | 6 | 45.8 | 1060 | 1560 | 500 | XS | pcs | DE | EUR | Jalousieklappen, Schalldämpfer, Wetterschutzgitter | Schalldämpfer | Kulissenschalldämpfer | F: Glasseidengewebe | P: Luftkanalprofil 30 mm
1000829245 | Kulissenschalldämpfer | XS-F/1000x1500x500/7x100/P | 2071 | 73269098 | 6 | 50.1 | 1060 | 1560 | 500 | XS | pcs | DE | EUR | Jalousieklappen, Schalldämpfer, Wetterschutzgitter | Schalldämpfer | Kulissenschalldämpfer | F: Glasseidengewebe | P: Luftkanalprofil 30 mm
1000830388 | Kulissenschalldämpfer | XS-F/1000x300x1000/2x200/P | 820 | 73269098 | 6 | 28 | 1060 | 360 | 1000 | XS | pcs | DE | EUR | Jalousieklappen, Schalldämpfer, Wetterschutzgitter | Schalldämpfer | Kulissenschalldämpfer | F: Glasseidengewebe | P: Luftkanalprofil 30 mm
1000831245 | Kulissenschalldämpfer | XS-F/1000x300x1000/2x230/P | 860 | 73269098 | 6 | 29 | 1060 | 360 | 1000 | XS | pcs | DE | EUR | Jalousieklappen, Schalldämpfer, Wetterschutzgitter | Schalldämpfer | Kulissenschalldämpfer | F: Glasseidengewebe | P: Luftkanalprofil 30 mm
1000831946 | Kulissenschalldämpfer | XS-F/1000x300x1000/2x300/P | 914 | 73269098 | 6 | 31.2 | 1060 | 360 | 1000 | XS | pcs | DE | EUR | Jalousieklappen, Schalldämpfer, Wetterschutzgitter | Schalldämpfer | Kulissenschalldämpfer | F: Glasseidengewebe | P: Luftkanalprofil 30 mm
1000830389 | Kulissenschalldämpfer | XS-F/1000x300x1000/3x200/P | 959 | 73269098 | 6 | 31.6 | 1060 | 360 | 1000 | XS | pcs | DE | EUR | Jalousieklappen, Schalldämpfer, Wetterschutzgitter | Schalldämpfer | Kulissenschalldämpfer | F: Glasseidengewebe | P: Luftkanalprofil 30 mm
1000831246 | Kulissenschalldämpfer | XS-F/1000x300x1000/3x230/P | 1019 | 73269098 | 6 | 33.1 | 1060 | 360 | 1000 | XS | pcs | DE | EUR | Jalousieklappen, Schalldämpfer, Wetterschutzgitter | Schalldämpfer | Kulissenschalldämpfer | F: Glasseidengewebe | P: Luftkanalprofil 30 mm
1000829102 | Kulissenschalldämpfer | XS-F/1000x300x1000/4x100/P | 994 | 73269098 | 6 | 28.8 | 1060 | 360 | 1000 | XS | pcs | DE | EUR | Jalousieklappen, Schalldämpfer, Wetterschutzgitter | Schalldämpfer | Kulissenschalldämpfer | F: Glasseidengewebe | P: Luftkanalprofil 30 mm
1000830390 | Kulissenschalldämpfer | XS-F/1000x300x1000/4x200/P | 1098 | 73269098 | 6 | 35.2 | 1060 | 360 | 1000 | XS | pcs | DE | EUR | Jalousieklappen, Schalldämpfer, Wetterschutzgitter | Schalldämpfer | Kulissenschalldämpfer | F: Glasseidengewebe | P: Luftkanalprofil 30 mm
1000829103 | Kulissenschalldämpfer | XS-F/1000x300x1000/5x100/P | 1107 | 73269098 | 6 | 30.8 | 1060 | 360 | 1000 | XS | pcs | DE | EUR | Jalousieklappen, Schalldämpfer, Wetterschutzgitter | Schalldämpfer | Kulissenschalldämpfer | F: Glasseidengewebe | P: Luftkanalprofil 30 mm
1000829104 | Kulissenschalldämpfer | XS-F/1000x300x1000/6x100/P | 1220 | 73269098 | 6 | 32.8 | 1060 | 360 | 1000 | XS | pcs | DE | EUR | Jalousieklappen, Schalldämpfer, Wetterschutzgitter | Schalldämpfer | Kulissenschalldämpfer | F: Glasseidengewebe | P: Luftkanalprofil 30 mm
1000829105 | Kulissenschalldämpfer | XS-F/1000x300x1000/7x100/P | 1333 | 73269098 | 6 | 34.8 | 1060 | 360 | 1000 | XS | pcs | DE | EUR | Jalousieklappen, Schalldämpfer, Wetterschutzgitter | Schalldämpfer | Kulissenschalldämpfer | F: Glasseidengewebe | P: Luftkanalprofil 30 mm
1000830391 | Kulissenschalldämpfer | XS-F/1000x300x1500/2x200/P | 988 | 73269098 | 6 | 41.8 | 1060 | 360 | 1500 | XS | pcs | DE | EUR | Jalousieklappen, Schalldämpfer, Wetterschutzgitter | Schalldämpfer | Kulissenschalldämpfer | F: Glasseidengewebe | P: Luftkanalprofil 30 mm
1000831247 | Kulissenschalldämpfer | XS-F/1000x300x1500/2x230/P | 1048 | 73269098 | 6 | 43.2 | 1060 | 360 | 1500 | XS | pcs | DE | EUR | Jalousieklappen, Schalldämpfer, Wetterschutzgitter | Schalldämpfer | Kulissenschalldämpfer | F: Glasseidengewebe | P: Luftkanalprofil 30 mm
1000831947 | Kulissenschalldämpfer | XS-F/1000x300x1500/2x300/P | 1130 | 73269098 | 6 | 46.6 | 1060 | 360 | 1500 | XS | pcs | DE | EUR | Jalousieklappen, Schalldämpfer, Wetterschutzgitter | Schalldämpfer | Kulissenschalldämpfer | F: Glasseidengewebe | P: Luftkanalprofil 30 mm
1000830392 | Kulissenschalldämpfer | XS-F/1000x300x1500/3x200/P | 1171 | 73269098 | 6 | 47.1 | 1060 | 360 | 1500 | XS | pcs | DE | EUR | Jalousieklappen, Schalldämpfer, Wetterschutzgitter | Schalldämpfer | Kulissenschalldämpfer | F: Glasseidengewebe | P: Luftkanalprofil 30 mm
1000831248 | Kulissenschalldämpfer | XS-F/1000x300x1500/3x230/P | 1261 | 73269098 | 6 | 49.2 | 1060 | 360 | 1500 | XS | pcs | DE | EUR | Jalousieklappen, Schalldämpfer, Wetterschutzgitter | Schalldämpfer | Kulissenschalldämpfer | F: Glasseidengewebe | P: Luftkanalprofil 30 mm
1000829106 | Kulissenschalldämpfer | XS-F/1000x300x1500/4x100/P | 1178 | 73269098 | 6 | 43.2 | 1060 | 360 | 1500 | XS | pcs | DE | EUR | Jalousieklappen, Schalldämpfer, Wetterschutzgitter | Schalldämpfer | Kulissenschalldämpfer | F: Glasseidengewebe | P: Luftkanalprofil 30 mm
1000830393 | Kulissenschalldämpfer | XS-F/1000x300x1500/4x200/P | 1354 | 73269098 | 6 | 52.4 | 1060 | 360 | 1500 | XS | pcs | DE | EUR | Jalousieklappen, Schalldämpfer, Wetterschutzgitter | Schalldämpfer | Kulissenschalldämpfer | F: Glasseidengewebe | P: Luftkanalprofil 30 mm
1000829107 | Kulissenschalldämpfer | XS-F/1000x300x1500/5x100/P | 1317 | 73269098 | 6 | 46.2 | 1060 | 360 | 1500 | XS | pcs | DE | EUR | Jalousieklappen, Schalldämpfer, Wetterschutzgitter | Schalldämpfer | Kulissenschalldämpfer | F: Glasseidengewebe | P: Luftkanalprofil 30 mm
1000829108 | Kulissenschalldämpfer | XS-F/1000x300x1500/6x100/P | 1456 | 73269098 | 6 | 49.2 | 1060 | 360 | 1500 | XS | pcs | DE | EUR | Jalousieklappen, Schalldämpfer, Wetterschutzgitter | Schalldämpfer | Kulissenschalldämpfer | F: Glasseidengewebe | P: Luftkanalprofil 30 mm
1000829109 | Kulissenschalldämpfer | XS-F/1000x300x1500/7x100/P | 1595 | 73269098 | 6 | 52.2 | 1060 | 360 | 1500 | XS | pcs | DE | EUR | Jalousieklappen, Schalldämpfer, Wetterschutzgitter | Schalldämpfer | Kulissenschalldämpfer | F: Glasseidengewebe | P: Luftkanalprofil 30 mm
1000830385 | Kulissenschalldämpfer | XS-F/1000x300x500/2x200/P | 633 | 73269098 | 6 | 14.2 | 1060 | 360 | 500 | XS | pcs | DE | EUR | Jalousieklappen, Schalldämpfer, Wetterschutzgitter | Schalldämpfer | Kulissenschalldämpfer | F: Glasseidengewebe | P: Luftkanalprofil 30 mm
1000831243 | Kulissenschalldämpfer | XS-F/1000x300x500/2x230/P | 659 | 73269098 | 6 | 14.8 | 1060 | 360 | 500 | XS | pcs | DE | EUR | Jalousieklappen, Schalldämpfer, Wetterschutzgitter | Schalldämpfer | Kulissenschalldämpfer | F: Glasseidengewebe | P: Luftkanalprofil 30 mm
1000831945 | Kulissenschalldämpfer | XS-F/1000x300x500/2x300/P | 677 | 73269098 | 6 | 15.8 | 1060 | 360 | 500 | XS | pcs | DE | EUR | Jalousieklappen, Schalldämpfer, Wetterschutzgitter | Schalldämpfer | Kulissenschalldämpfer | F: Glasseidengewebe | P: Luftkanalprofil 30 mm
1000830386 | Kulissenschalldämpfer | XS-F/1000x300x500/3x200/P | 728 | 73269098 | 6 | 16.1 | 1060 | 360 | 500 | XS | pcs | DE | EUR | Jalousieklappen, Schalldämpfer, Wetterschutzgitter | Schalldämpfer | Kulissenschalldämpfer | F: Glasseidengewebe | P: Luftkanalprofil 30 mm
1000831244 | Kulissenschalldämpfer | XS-F/1000x300x500/3x230/P | 767 | 73269098 | 6 | 17 | 1060 | 360 | 500 | XS | pcs | DE | EUR | Jalousieklappen, Schalldämpfer, Wetterschutzgitter | Schalldämpfer | Kulissenschalldämpfer | F: Glasseidengewebe | P: Luftkanalprofil 30 mm
1000829098 | Kulissenschalldämpfer | XS-F/1000x300x500/4x100/P | 799 | 73269098 | 6 | 14.8 | 1060 | 360 | 500 | XS | pcs | DE | EUR | Jalousieklappen, Schalldämpfer, Wetterschutzgitter | Schalldämpfer | Kulissenschalldämpfer | F: Glasseidengewebe | P: Luftkanalprofil 30 mm
1000830387 | Kulissenschalldämpfer | XS-F/1000x300x500/4x200/P | 823 | 73269098 | 6 | 18 | 1060 | 360 | 500 | XS | pcs | DE | EUR | Jalousieklappen, Schalldämpfer, Wetterschutzgitter | Schalldämpfer | Kulissenschalldämpfer | F: Glasseidengewebe | P: Luftkanalprofil 30 mm
1000829099 | Kulissenschalldämpfer | XS-F/1000x300x500/5x100/P | 888 | 73269098 | 6 | 15.9 | 1060 | 360 | 500 | XS | pcs | DE | EUR | Jalousieklappen, Schalldämpfer, Wetterschutzgitter | Schalldämpfer | Kulissenschalldämpfer | F: Glasseidengewebe | P: Luftkanalprofil 30 mm
1000829100 | Kulissenschalldämpfer | XS-F/1000x300x500/6x100/P | 977 | 73269098 | 6 | 17 | 1060 | 360 | 500 | XS | pcs | DE | EUR | Jalousieklappen, Schalldämpfer, Wetterschutzgitter | Schalldämpfer | Kulissenschalldämpfer | F: Glasseidengewebe | P: Luftkanalprofil 30 mm
1000829101 | Kulissenschalldämpfer | XS-F/1000x300x500/7x100/P | 1066 | 73269098 | 6 | 18.1 | 1060 | 360 | 500 | XS | pcs | DE | EUR | Jalousieklappen, Schalldämpfer, Wetterschutzgitter | Schalldämpfer | Kulissenschalldämpfer | F: Glasseidengewebe | P: Luftkanalprofil 30 mm
1000830397 | Kulissenschalldämpfer | XS-F/1000x400x1000/2x200/P | 906 | 73269098 | 6 | 31.6 | 1060 | 460 | 1000 | XS | pcs | DE | EUR | Jalousieklappen, Schalldämpfer, Wetterschutzgitter | Schalldämpfer | Kulissenschalldämpfer | F: Glasseidengewebe | P: Luftkanalprofil 30 mm
1000831251 | Kulissenschalldämpfer | XS-F/1000x400x1000/2x230/P | 944 | 73269098 | 6 | 32.6 | 1060 | 460 | 1000 | XS | pcs | DE | EUR | Jalousieklappen, Schalldämpfer, Wetterschutzgitter | Schalldämpfer | Kulissenschalldämpfer | F: Glasseidengewebe | P: Luftkanalprofil 30 mm
1000831949 | Kulissenschalldämpfer | XS-F/1000x400x1000/2x300/P | 1018 | 73269098 | 6 | 35.6 | 1060 | 460 | 1000 | XS | pcs | DE | EUR | Jalousieklappen, Schalldämpfer, Wetterschutzgitter | Schalldämpfer | Kulissenschalldämpfer | F: Glasseidengewebe | P: Luftkanalprofil 30 mm
1000830398 | Kulissenschalldämpfer | XS-F/1000x400x1000/3x200/P | 1076 | 73269098 | 6 | 36.2 | 1060 | 460 | 1000 | XS | pcs | DE | EUR | Jalousieklappen, Schalldämpfer, Wetterschutzgitter | Schalldämpfer | Kulissenschalldämpfer | F: Glasseidengewebe | P: Luftkanalprofil 30 mm
1000831252 | Kulissenschalldämpfer | XS-F/1000x400x1000/3x230/P | 1133 | 73269098 | 6 | 37.7 | 1060 | 460 | 1000 | XS | pcs | DE | EUR | Jalousieklappen, Schalldämpfer, Wetterschutzgitter | Schalldämpfer | Kulissenschalldämpfer | F: Glasseidengewebe | P: Luftkanalprofil 30 mm
1000829114 | Kulissenschalldämpfer | XS-F/1000x400x1000/4x100/P | 1086 | 73269098 | 6 | 32.4 | 1060 | 460 | 1000 | XS | pcs | DE | EUR | Jalousieklappen, Schalldämpfer, Wetterschutzgitter | Schalldämpfer | Kulissenschalldämpfer | F: Glasseidengewebe | P: Luftkanalprofil 30 mm
1000830399 | Kulissenschalldämpfer | XS-F/1000x400x1000/4x200/P | 1246 | 73269098 | 6 | 40.8 | 1060 | 460 | 1000 | XS | pcs | DE | EUR | Jalousieklappen, Schalldämpfer, Wetterschutzgitter | Schalldämpfer | Kulissenschalldämpfer | F: Glasseidengewebe | P: Luftkanalprofil 30 mm
1000829115 | Kulissenschalldämpfer | XS-F/1000x400x1000/5x100/P | 1216 | 73269098 | 6 | 34.9 | 1060 | 460 | 1000 | XS | pcs | DE | EUR | Jalousieklappen, Schalldämpfer, Wetterschutzgitter | Schalldämpfer | Kulissenschalldämpfer | F: Glasseidengewebe | P: Luftkanalprofil 30 mm
1000829116 | Kulissenschalldämpfer | XS-F/1000x400x1000/6x100/P | 1346 | 73269098 | 6 | 37.4 | 1060 | 460 | 1000 | XS | pcs | DE | EUR | Jalousieklappen, Schalldämpfer, Wetterschutzgitter | Schalldämpfer | Kulissenschalldämpfer | F: Glasseidengewebe | P: Luftkanalprofil 30 mm
1000829117 | Kulissenschalldämpfer | XS-F/1000x400x1000/7x100/P | 1476 | 73269098 | 6 | 39.9 | 1060 | 460 | 1000 | XS | pcs | DE | EUR | Jalousieklappen, Schalldämpfer, Wetterschutzgitter | Schalldämpfer | Kulissenschalldämpfer | F: Glasseidengewebe | P: Luftkanalprofil 30 mm
1000830400 | Kulissenschalldämpfer | XS-F/1000x400x1500/2x200/P | 1107 | 73269098 | 6 | 47 | 1060 | 460 | 1500 | XS | pcs | DE | EUR | Jalousieklappen, Schalldämpfer, Wetterschutzgitter | Schalldämpfer | Kulissenschalldämpfer | F: Glasseidengewebe | P: Luftkanalprofil 30 mm
1000831253 | Kulissenschalldämpfer | XS-F/1000x400x1500/2x230/P | 1173 | 73269098 | 6 | 48.4 | 1060 | 460 | 1500 | XS | pcs | DE | EUR | Jalousieklappen, Schalldämpfer, Wetterschutzgitter | Schalldämpfer | Kulissenschalldämpfer | F: Glasseidengewebe | P: Luftkanalprofil 30 mm
1000831950 | Kulissenschalldämpfer | XS-F/1000x400x1500/2x300/P | 1285 | 73269098 | 6 | 53 | 1060 | 460 | 1500 | XS | pcs | DE | EUR | Jalousieklappen, Schalldämpfer, Wetterschutzgitter | Schalldämpfer | Kulissenschalldämpfer | F: Glasseidengewebe | P: Luftkanalprofil 30 mm
1000830401 | Kulissenschalldämpfer | XS-F/1000x400x1500/3x200/P | 1332 | 73269098 | 6 | 53.7 | 1060 | 460 | 1500 | XS | pcs | DE | EUR | Jalousieklappen, Schalldämpfer, Wetterschutzgitter | Schalldämpfer | Kulissenschalldämpfer | F: Glasseidengewebe | P: Luftkanalprofil 30 mm
1000831254 | Kulissenschalldämpfer | XS-F/1000x400x1500/3x230/P | 1431 | 73269098 | 6 | 55.8 | 1060 | 460 | 1500 | XS | pcs | DE | EUR | Jalousieklappen, Schalldämpfer, Wetterschutzgitter | Schalldämpfer | Kulissenschalldämpfer | F: Glasseidengewebe | P: Luftkanalprofil 30 mm
1000829118 | Kulissenschalldämpfer | XS-F/1000x400x1500/4x100/P | 1341 | 73269098 | 6 | 48 | 1060 | 460 | 1500 | XS | pcs | DE | EUR | Jalousieklappen, Schalldämpfer, Wetterschutzgitter | Schalldämpfer | Kulissenschalldämpfer | F: Glasseidengewebe | P: Luftkanalprofil 30 mm
1000830402 | Kulissenschalldämpfer | XS-F/1000x400x1500/4x200/P | 1557 | 73269098 | 6 | 60.4 | 1060 | 460 | 1500 | XS | pcs | DE | EUR | Jalousieklappen, Schalldämpfer, Wetterschutzgitter | Schalldämpfer | Kulissenschalldämpfer | F: Glasseidengewebe | P: Luftkanalprofil 30 mm
1000829119 | Kulissenschalldämpfer | XS-F/1000x400x1500/5x100/P | 1512 | 73269098 | 6 | 51.6 | 1060 | 460 | 1500 | XS | pcs | DE | EUR | Jalousieklappen, Schalldämpfer, Wetterschutzgitter | Schalldämpfer | Kulissenschalldämpfer | F: Glasseidengewebe | P: Luftkanalprofil 30 mm
1000829120 | Kulissenschalldämpfer | XS-F/1000x400x1500/6x100/P | 1683 | 73269098 | 6 | 55.2 | 1060 | 460 | 1500 | XS | pcs | DE | EUR | Jalousieklappen, Schalldämpfer, Wetterschutzgitter | Schalldämpfer | Kulissenschalldämpfer | F: Glasseidengewebe | P: Luftkanalprofil 30 mm
1000829121 | Kulissenschalldämpfer | XS-F/1000x400x1500/7x100/P | 1854 | 73269098 | 6 | 58.8 | 1060 | 460 | 1500 | XS | pcs | DE | EUR | Jalousieklappen, Schalldämpfer, Wetterschutzgitter | Schalldämpfer | Kulissenschalldämpfer | F: Glasseidengewebe | P: Luftkanalprofil 30 mm
1000830394 | Kulissenschalldämpfer | XS-F/1000x400x500/2x200/P | 684 | 73269098 | 6 | 16 | 1060 | 460 | 500 | XS | pcs | DE | EUR | Jalousieklappen, Schalldämpfer, Wetterschutzgitter | Schalldämpfer | Kulissenschalldämpfer | F: Glasseidengewebe | P: Luftkanalprofil 30 mm
1000831249 | Kulissenschalldämpfer | XS-F/1000x400x500/2x230/P | 718 | 73269098 | 6 | 16.8 | 1060 | 460 | 500 | XS | pcs | DE | EUR | Jalousieklappen, Schalldämpfer, Wetterschutzgitter | Schalldämpfer | Kulissenschalldämpfer | F: Glasseidengewebe | P: Luftkanalprofil 30 mm
1000831948 | Kulissenschalldämpfer | XS-F/1000x400x500/2x300/P | 742 | 73269098 | 6 | 18.2 | 1060 | 460 | 500 | XS | pcs | DE | EUR | Jalousieklappen, Schalldämpfer, Wetterschutzgitter | Schalldämpfer | Kulissenschalldämpfer | F: Glasseidengewebe | P: Luftkanalprofil 30 mm
1000830395 | Kulissenschalldämpfer | XS-F/1000x400x500/3x200/P | 794 | 73269098 | 6 | 18.4 | 1060 | 460 | 500 | XS | pcs | DE | EUR | Jalousieklappen, Schalldämpfer, Wetterschutzgitter | Schalldämpfer | Kulissenschalldämpfer | F: Glasseidengewebe | P: Luftkanalprofil 30 mm
1000831250 | Kulissenschalldämpfer | XS-F/1000x400x500/3x230/P | 845 | 73269098 | 6 | 19.6 | 1060 | 460 | 500 | XS | pcs | DE | EUR | Jalousieklappen, Schalldämpfer, Wetterschutzgitter | Schalldämpfer | Kulissenschalldämpfer | F: Glasseidengewebe | P: Luftkanalprofil 30 mm
1000829110 | Kulissenschalldämpfer | XS-F/1000x400x500/4x100/P | 844 | 73269098 | 6 | 16.8 | 1060 | 460 | 500 | XS | pcs | DE | EUR | Jalousieklappen, Schalldämpfer, Wetterschutzgitter | Schalldämpfer | Kulissenschalldämpfer | F: Glasseidengewebe | P: Luftkanalprofil 30 mm
1000830396 | Kulissenschalldämpfer | XS-F/1000x400x500/4x200/P | 904 | 73269098 | 6 | 20.8 | 1060 | 460 | 500 | XS | pcs | DE | EUR | Jalousieklappen, Schalldämpfer, Wetterschutzgitter | Schalldämpfer | Kulissenschalldämpfer | F: Glasseidengewebe | P: Luftkanalprofil 30 mm
1000829111 | Kulissenschalldämpfer | XS-F/1000x400x500/5x100/P | 939 | 73269098 | 6 | 18.2 | 1060 | 460 | 500 | XS | pcs | DE | EUR | Jalousieklappen, Schalldämpfer, Wetterschutzgitter | Schalldämpfer | Kulissenschalldämpfer | F: Glasseidengewebe | P: Luftkanalprofil 30 mm
1000829112 | Kulissenschalldämpfer | XS-F/1000x400x500/6x100/P | 1034 | 73269098 | 6 | 19.6 | 1060 | 460 | 500 | XS | pcs | DE | EUR | Jalousieklappen, Schalldämpfer, Wetterschutzgitter | Schalldämpfer | Kulissenschalldämpfer | F: Glasseidengewebe | P: Luftkanalprofil 30 mm
1000829113 | Kulissenschalldämpfer | XS-F/1000x400x500/7x100/P | 1129 | 73269098 | 6 | 21 | 1060 | 460 | 500 | XS | pcs | DE | EUR | Jalousieklappen, Schalldämpfer, Wetterschutzgitter | Schalldämpfer | Kulissenschalldämpfer | F: Glasseidengewebe | P: Luftkanalprofil 30 mm
1000830406 | Kulissenschalldämpfer | XS-F/1000x500x1000/2x200/P | 973 | 73269098 | 6 | 35 | 1060 | 560 | 1000 | XS | pcs | DE | EUR | Jalousieklappen, Schalldämpfer, Wetterschutzgitter | Schalldämpfer | Kulissenschalldämpfer | F: Glasseidengewebe | P: Luftkanalprofil 30 mm
1000831257 | Kulissenschalldämpfer | XS-F/1000x500x1000/2x230/P | 1035 | 73269098 | 6 | 36.2 | 1060 | 560 | 1000 | XS | pcs | DE | EUR | Jalousieklappen, Schalldämpfer, Wetterschutzgitter | Schalldämpfer | Kulissenschalldämpfer | F: Glasseidengewebe | P: Luftkanalprofil 30 mm
1000831952 | Kulissenschalldämpfer | XS-F/1000x500x1000/2x300/P | 1125 | 73269098 | 6 | 40 | 1060 | 560 | 1000 | XS | pcs | DE | EUR | Jalousieklappen, Schalldämpfer, Wetterschutzgitter | Schalldämpfer | Kulissenschalldämpfer | F: Glasseidengewebe | P: Luftkanalprofil 30 mm
1000830407 | Kulissenschalldämpfer | XS-F/1000x500x1000/3x200/P | 1163 | 73269098 | 6 | 40.5 | 1060 | 560 | 1000 | XS | pcs | DE | EUR | Jalousieklappen, Schalldämpfer, Wetterschutzgitter | Schalldämpfer | Kulissenschalldämpfer | F: Glasseidengewebe | P: Luftkanalprofil 30 mm
1000831258 | Kulissenschalldämpfer | XS-F/1000x500x1000/3x230/P | 1256 | 73269098 | 6 | 42.3 | 1060 | 560 | 1000 | XS | pcs | DE | EUR | Jalousieklappen, Schalldämpfer, Wetterschutzgitter | Schalldämpfer | Kulissenschalldämpfer | F: Glasseidengewebe | P: Luftkanalprofil 30 mm
1000829126 | Kulissenschalldämpfer | XS-F/1000x500x1000/4x100/P | 1193 | 73269098 | 6 | 36 | 1060 | 560 | 1000 | XS | pcs | DE | EUR | Jalousieklappen, Schalldämpfer, Wetterschutzgitter | Schalldämpfer | Kulissenschalldämpfer | F: Glasseidengewebe | P: Luftkanalprofil 30 mm
1000830408 | Kulissenschalldämpfer | XS-F/1000x500x1000/4x200/P | 1353 | 73269098 | 6 | 46 | 1060 | 560 | 1000 | XS | pcs | DE | EUR | Jalousieklappen, Schalldämpfer, Wetterschutzgitter | Schalldämpfer | Kulissenschalldämpfer | F: Glasseidengewebe | P: Luftkanalprofil 30 mm
1000829127 | Kulissenschalldämpfer | XS-F/1000x500x1000/5x100/P | 1343 | 73269098 | 6 | 39 | 1060 | 560 | 1000 | XS | pcs | DE | EUR | Jalousieklappen, Schalldämpfer, Wetterschutzgitter | Schalldämpfer | Kulissenschalldämpfer | F: Glasseidengewebe | P: Luftkanalprofil 30 mm
1000829128 | Kulissenschalldämpfer | XS-F/1000x500x1000/6x100/P | 1493 | 73269098 | 6 | 42 | 1060 | 560 | 1000 | XS | pcs | DE | EUR | Jalousieklappen, Schalldämpfer, Wetterschutzgitter | Schalldämpfer | Kulissenschalldämpfer | F: Glasseidengewebe | P: Luftkanalprofil 30 mm
1000829129 | Kulissenschalldämpfer | XS-F/1000x500x1000/7x100/P | 1643 | 73269098 | 6 | 45 | 1060 | 560 | 1000 | XS | pcs | DE | EUR | Jalousieklappen, Schalldämpfer, Wetterschutzgitter | Schalldämpfer | Kulissenschalldämpfer | F: Glasseidengewebe | P: Luftkanalprofil 30 mm
1000830409 | Kulissenschalldämpfer | XS-F/1000x500x1500/2x200/P | 1222 | 73269098 | 6 | 52 | 1060 | 560 | 1500 | XS | pcs | DE | EUR | Jalousieklappen, Schalldämpfer, Wetterschutzgitter | Schalldämpfer | Kulissenschalldämpfer | F: Glasseidengewebe | P: Luftkanalprofil 30 mm
1000831259 | Kulissenschalldämpfer | XS-F/1000x500x1500/2x230/P | 1308 | 73269098 | 6 | 53.6 | 1060 | 560 | 1500 | XS | pcs | DE | EUR | Jalousieklappen, Schalldämpfer, Wetterschutzgitter | Schalldämpfer | Kulissenschalldämpfer | F: Glasseidengewebe | P: Luftkanalprofil 30 mm
1000831953 | Kulissenschalldämpfer | XS-F/1000x500x1500/2x300/P | 1438 | 73269098 | 6 | 59.6 | 1060 | 560 | 1500 | XS | pcs | DE | EUR | Jalousieklappen, Schalldämpfer, Wetterschutzgitter | Schalldämpfer | Kulissenschalldämpfer | F: Glasseidengewebe | P: Luftkanalprofil 30 mm
1000830410 | Kulissenschalldämpfer | XS-F/1000x500x1500/3x200/P | 1485 | 73269098 | 6 | 60 | 1060 | 560 | 1500 | XS | pcs | DE | EUR | Jalousieklappen, Schalldämpfer, Wetterschutzgitter | Schalldämpfer | Kulissenschalldämpfer | F: Glasseidengewebe | P: Luftkanalprofil 30 mm
1000831260 | Kulissenschalldämpfer | XS-F/1000x500x1500/3x230/P | 1614 | 73269098 | 6 | 62.4 | 1060 | 560 | 1500 | XS | pcs | DE | EUR | Jalousieklappen, Schalldämpfer, Wetterschutzgitter | Schalldämpfer | Kulissenschalldämpfer | F: Glasseidengewebe | P: Luftkanalprofil 30 mm
1000829130 | Kulissenschalldämpfer | XS-F/1000x500x1500/4x100/P | 1488 | 73269098 | 6 | 53.2 | 1060 | 560 | 1500 | XS | pcs | DE | EUR | Jalousieklappen, Schalldämpfer, Wetterschutzgitter | Schalldämpfer | Kulissenschalldämpfer | F: Glasseidengewebe | P: Luftkanalprofil 30 mm
1000830411 | Kulissenschalldämpfer | XS-F/1000x500x1500/4x200/P | 1748 | 73269098 | 6 | 68 | 1060 | 560 | 1500 | XS | pcs | DE | EUR | Jalousieklappen, Schalldämpfer, Wetterschutzgitter | Schalldämpfer | Kulissenschalldämpfer | F: Glasseidengewebe | P: Luftkanalprofil 30 mm
1000829131 | Kulissenschalldämpfer | XS-F/1000x500x1500/5x100/P | 1686 | 73269098 | 6 | 57.5 | 1060 | 560 | 1500 | XS | pcs | DE | EUR | Jalousieklappen, Schalldämpfer, Wetterschutzgitter | Schalldämpfer | Kulissenschalldämpfer | F: Glasseidengewebe | P: Luftkanalprofil 30 mm
1000829132 | Kulissenschalldämpfer | XS-F/1000x500x1500/6x100/P | 1884 | 73269098 | 6 | 61.8 | 1060 | 560 | 1500 | XS | pcs | DE | EUR | Jalousieklappen, Schalldämpfer, Wetterschutzgitter | Schalldämpfer | Kulissenschalldämpfer | F: Glasseidengewebe | P: Luftkanalprofil 30 mm
1000829133 | Kulissenschalldämpfer | XS-F/1000x500x1500/7x100/P | 2082 | 73269098 | 6 | 66.1 | 1060 | 560 | 1500 | XS | pcs | DE | EUR | Jalousieklappen, Schalldämpfer, Wetterschutzgitter | Schalldämpfer | Kulissenschalldämpfer | F: Glasseidengewebe | P: Luftkanalprofil 30 mm
1000830403 | Kulissenschalldämpfer | XS-F/1000x500x500/2x200/P | 738 | 73269098 | 6 | 18 | 1060 | 560 | 500 | XS | pcs | DE | EUR | Jalousieklappen, Schalldämpfer, Wetterschutzgitter | Schalldämpfer | Kulissenschalldämpfer | F: Glasseidengewebe | P: Luftkanalprofil 30 mm
1000831255 | Kulissenschalldämpfer | XS-F/1000x500x500/2x230/P | 772 | 73269098 | 6 | 18.6 | 1060 | 560 | 500 | XS | pcs | DE | EUR | Jalousieklappen, Schalldämpfer, Wetterschutzgitter | Schalldämpfer | Kulissenschalldämpfer | F: Glasseidengewebe | P: Luftkanalprofil 30 mm
1000831951 | Kulissenschalldämpfer | XS-F/1000x500x500/2x300/P | 806 | 73269098 | 6 | 20.6 | 1060 | 560 | 500 | XS | pcs | DE | EUR | Jalousieklappen, Schalldämpfer, Wetterschutzgitter | Schalldämpfer | Kulissenschalldämpfer | F: Glasseidengewebe | P: Luftkanalprofil 30 mm
1000830404 | Kulissenschalldämpfer | XS-F/1000x500x500/3x200/P | 863 | 73269098 | 6 | 21 | 1060 | 560 | 500 | XS | pcs | DE | EUR | Jalousieklappen, Schalldämpfer, Wetterschutzgitter | Schalldämpfer | Kulissenschalldämpfer | F: Glasseidengewebe | P: Luftkanalprofil 30 mm
1000831256 | Kulissenschalldämpfer | XS-F/1000x500x500/3x230/P | 914 | 73269098 | 6 | 21.9 | 1060 | 560 | 500 | XS | pcs | DE | EUR | Jalousieklappen, Schalldämpfer, Wetterschutzgitter | Schalldämpfer | Kulissenschalldämpfer | F: Glasseidengewebe | P: Luftkanalprofil 30 mm
1000829122 | Kulissenschalldämpfer | XS-F/1000x500x500/4x100/P | 912 | 73269098 | 6 | 18.4 | 1060 | 560 | 500 | XS | pcs | DE | EUR | Jalousieklappen, Schalldämpfer, Wetterschutzgitter | Schalldämpfer | Kulissenschalldämpfer | F: Glasseidengewebe | P: Luftkanalprofil 30 mm
1000830405 | Kulissenschalldämpfer | XS-F/1000x500x500/4x200/P | 988 | 73269098 | 6 | 24 | 1060 | 560 | 500 | XS | pcs | DE | EUR | Jalousieklappen, Schalldämpfer, Wetterschutzgitter | Schalldämpfer | Kulissenschalldämpfer | F: Glasseidengewebe | P: Luftkanalprofil 30 mm
1000829123 | Kulissenschalldämpfer | XS-F/1000x500x500/5x100/P | 1018 | 73269098 | 6 | 20 | 1060 | 560 | 500 | XS | pcs | DE | EUR | Jalousieklappen, Schalldämpfer, Wetterschutzgitter | Schalldämpfer | Kulissenschalldämpfer | F: Glasseidengewebe | P: Luftkanalprofil 30 mm
1000829124 | Kulissenschalldämpfer | XS-F/1000x500x500/6x100/P | 1124 | 73269098 | 6 | 21.6 | 1060 | 560 | 500 | XS | pcs | DE | EUR | Jalousieklappen, Schalldämpfer, Wetterschutzgitter | Schalldämpfer | Kulissenschalldämpfer | F: Glasseidengewebe | P: Luftkanalprofil 30 mm
1000829125 | Kulissenschalldämpfer | XS-F/1000x500x500/7x100/P | 1230 | 73269098 | 6 | 23.2 | 1060 | 560 | 500 | XS | pcs | DE | EUR | Jalousieklappen, Schalldämpfer, Wetterschutzgitter | Schalldämpfer | Kulissenschalldämpfer | F: Glasseidengewebe | P: Luftkanalprofil 30 mm
1000830415 | Kulissenschalldämpfer | XS-F/1000x600x1000/2x200/P | 1064 | 73269098 | 6 | 38.4 | 1060 | 660 | 1000 | XS | pcs | DE | EUR | Jalousieklappen, Schalldämpfer, Wetterschutzgitter | Schalldämpfer | Kulissenschalldämpfer | F: Glasseidengewebe | P: Luftkanalprofil 30 mm
1000831263 | Kulissenschalldämpfer | XS-F/1000x600x1000/2x230/P | 1134 | 73269098 | 6 | 39.6 | 1060 | 660 | 1000 | XS | pcs | DE | EUR | Jalousieklappen, Schalldämpfer, Wetterschutzgitter | Schalldämpfer | Kulissenschalldämpfer | F: Glasseidengewebe | P: Luftkanalprofil 30 mm
1000831955 | Kulissenschalldämpfer | XS-F/1000x600x1000/2x300/P | 1234 | 73269098 | 6 | 44.4 | 1060 | 660 | 1000 | XS | pcs | DE | EUR | Jalousieklappen, Schalldämpfer, Wetterschutzgitter | Schalldämpfer | Kulissenschalldämpfer | F: Glasseidengewebe | P: Luftkanalprofil 30 mm
1000830416 | Kulissenschalldämpfer | XS-F/1000x600x1000/3x200/P | 1285 | 73269098 | 6 | 44.8 | 1060 | 660 | 1000 | XS | pcs | DE | EUR | Jalousieklappen, Schalldämpfer, Wetterschutzgitter | Schalldämpfer | Kulissenschalldämpfer | F: Glasseidengewebe | P: Luftkanalprofil 30 mm
1000831264 | Kulissenschalldämpfer | XS-F/1000x600x1000/3x230/P | 1390 | 73269098 | 6 | 46.6 | 1060 | 660 | 1000 | XS | pcs | DE | EUR | Jalousieklappen, Schalldämpfer, Wetterschutzgitter | Schalldämpfer | Kulissenschalldämpfer | F: Glasseidengewebe | P: Luftkanalprofil 30 mm
1000829138 | Kulissenschalldämpfer | XS-F/1000x600x1000/4x100/P | 1310 | 73269098 | 6 | 39.6 | 1060 | 660 | 1000 | XS | pcs | DE | EUR | Jalousieklappen, Schalldämpfer, Wetterschutzgitter | Schalldämpfer | Kulissenschalldämpfer | F: Glasseidengewebe | P: Luftkanalprofil 30 mm
1000830417 | Kulissenschalldämpfer | XS-F/1000x600x1000/4x200/P | 1506 | 73269098 | 6 | 51.2 | 1060 | 660 | 1000 | XS | pcs | DE | EUR | Jalousieklappen, Schalldämpfer, Wetterschutzgitter | Schalldämpfer | Kulissenschalldämpfer | F: Glasseidengewebe | P: Luftkanalprofil 30 mm
1000829139 | Kulissenschalldämpfer | XS-F/1000x600x1000/5x100/P | 1482 | 73269098 | 6 | 43.1 | 1060 | 660 | 1000 | XS | pcs | DE | EUR | Jalousieklappen, Schalldämpfer, Wetterschutzgitter | Schalldämpfer | Kulissenschalldämpfer | F: Glasseidengewebe | P: Luftkanalprofil 30 mm
1000829140 | Kulissenschalldämpfer | XS-F/1000x600x1000/6x100/P | 1654 | 73269098 | 6 | 46.6 | 1060 | 660 | 1000 | XS | pcs | DE | EUR | Jalousieklappen, Schalldämpfer, Wetterschutzgitter | Schalldämpfer | Kulissenschalldämpfer | F: Glasseidengewebe | P: Luftkanalprofil 30 mm
1000829141 | Kulissenschalldämpfer | XS-F/1000x600x1000/7x100/P | 1826 | 73269098 | 6 | 50.1 | 1060 | 660 | 1000 | XS | pcs | DE | EUR | Jalousieklappen, Schalldämpfer, Wetterschutzgitter | Schalldämpfer | Kulissenschalldämpfer | F: Glasseidengewebe | P: Luftkanalprofil 30 mm
1000830418 | Kulissenschalldämpfer | XS-F/1000x600x1500/2x200/P | 1340 | 73269098 | 6 | 57 | 1060 | 660 | 1500 | XS | pcs | DE | EUR | Jalousieklappen, Schalldämpfer, Wetterschutzgitter | Schalldämpfer | Kulissenschalldämpfer | F: Glasseidengewebe | P: Luftkanalprofil 30 mm
1000831265 | Kulissenschalldämpfer | XS-F/1000x600x1500/2x230/P | 1430 | 73269098 | 6 | 58.8 | 1060 | 660 | 1500 | XS | pcs | DE | EUR | Jalousieklappen, Schalldämpfer, Wetterschutzgitter | Schalldämpfer | Kulissenschalldämpfer | F: Glasseidengewebe | P: Luftkanalprofil 30 mm
1000831956 | Kulissenschalldämpfer | XS-F/1000x600x1500/2x300/P | 1590 | 73269098 | 6 | 66.2 | 1060 | 660 | 1500 | XS | pcs | DE | EUR | Jalousieklappen, Schalldämpfer, Wetterschutzgitter | Schalldämpfer | Kulissenschalldämpfer | F: Glasseidengewebe | P: Luftkanalprofil 30 mm
1000830419 | Kulissenschalldämpfer | XS-F/1000x600x1500/3x200/P | 1646 | 73269098 | 6 | 66.3 | 1060 | 660 | 1500 | XS | pcs | DE | EUR | Jalousieklappen, Schalldämpfer, Wetterschutzgitter | Schalldämpfer | Kulissenschalldämpfer | F: Glasseidengewebe | P: Luftkanalprofil 30 mm
1000831266 | Kulissenschalldämpfer | XS-F/1000x600x1500/3x230/P | 1781 | 73269098 | 6 | 69 | 1060 | 660 | 1500 | XS | pcs | DE | EUR | Jalousieklappen, Schalldämpfer, Wetterschutzgitter | Schalldämpfer | Kulissenschalldämpfer | F: Glasseidengewebe | P: Luftkanalprofil 30 mm
1000829142 | Kulissenschalldämpfer | XS-F/1000x600x1500/4x100/P | 1632 | 73269098 | 6 | 58.4 | 1060 | 660 | 1500 | XS | pcs | DE | EUR | Jalousieklappen, Schalldämpfer, Wetterschutzgitter | Schalldämpfer | Kulissenschalldämpfer | F: Glasseidengewebe | P: Luftkanalprofil 30 mm
1000830420 | Kulissenschalldämpfer | XS-F/1000x600x1500/4x200/P | 1952 | 73269098 | 6 | 75.6 | 1060 | 660 | 1500 | XS | pcs | DE | EUR | Jalousieklappen, Schalldämpfer, Wetterschutzgitter | Schalldämpfer | Kulissenschalldämpfer | F: Glasseidengewebe | P: Luftkanalprofil 30 mm
1000829143 | Kulissenschalldämpfer | XS-F/1000x600x1500/5x100/P | 1858 | 73269098 | 6 | 63.4 | 1060 | 660 | 1500 | XS | pcs | DE | EUR | Jalousieklappen, Schalldämpfer, Wetterschutzgitter | Schalldämpfer | Kulissenschalldämpfer | F: Glasseidengewebe | P: Luftkanalprofil 30 mm
1000829144 | Kulissenschalldämpfer | XS-F/1000x600x1500/6x100/P | 2084 | 73269098 | 6 | 68.4 | 1060 | 660 | 1500 | XS | pcs | DE | EUR | Jalousieklappen, Schalldämpfer, Wetterschutzgitter | Schalldämpfer | Kulissenschalldämpfer | F: Glasseidengewebe | P: Luftkanalprofil 30 mm
1000829145 | Kulissenschalldämpfer | XS-F/1000x600x1500/7x100/P | 2310 | 73269098 | 6 | 73.4 | 1060 | 660 | 1500 | XS | pcs | DE | EUR | Jalousieklappen, Schalldämpfer, Wetterschutzgitter | Schalldämpfer | Kulissenschalldämpfer | F: Glasseidengewebe | P: Luftkanalprofil 30 mm
1000830412 | Kulissenschalldämpfer | XS-F/1000x600x500/2x200/P | 779 | 73269098 | 6 | 19.8 | 1060 | 660 | 500 | XS | pcs | DE | EUR | Jalousieklappen, Schalldämpfer, Wetterschutzgitter | Schalldämpfer | Kulissenschalldämpfer | F: Glasseidengewebe | P: Luftkanalprofil 30 mm
1000831261 | Kulissenschalldämpfer | XS-F/1000x600x500/2x230/P | 819 | 73269098 | 6 | 20.6 | 1060 | 660 | 500 | XS | pcs | DE | EUR | Jalousieklappen, Schalldämpfer, Wetterschutzgitter | Schalldämpfer | Kulissenschalldämpfer | F: Glasseidengewebe | P: Luftkanalprofil 30 mm
1000831954 | Kulissenschalldämpfer | XS-F/1000x600x500/2x300/P | 867 | 73269098 | 6 | 22.8 | 1060 | 660 | 500 | XS | pcs | DE | EUR | Jalousieklappen, Schalldämpfer, Wetterschutzgitter | Schalldämpfer | Kulissenschalldämpfer | F: Glasseidengewebe | P: Luftkanalprofil 30 mm
1000830413 | Kulissenschalldämpfer | XS-F/1000x600x500/3x200/P | 917 | 73269098 | 6 | 23.3 | 1060 | 660 | 500 | XS | pcs | DE | EUR | Jalousieklappen, Schalldämpfer, Wetterschutzgitter | Schalldämpfer | Kulissenschalldämpfer | F: Glasseidengewebe | P: Luftkanalprofil 30 mm
1000831262 | Kulissenschalldämpfer | XS-F/1000x600x500/3x230/P | 977 | 73269098 | 6 | 24.5 | 1060 | 660 | 500 | XS | pcs | DE | EUR | Jalousieklappen, Schalldämpfer, Wetterschutzgitter | Schalldämpfer | Kulissenschalldämpfer | F: Glasseidengewebe | P: Luftkanalprofil 30 mm
1000829134 | Kulissenschalldämpfer | XS-F/1000x600x500/4x100/P | 955 | 73269098 | 6 | 20.4 | 1060 | 660 | 500 | XS | pcs | DE | EUR | Jalousieklappen, Schalldämpfer, Wetterschutzgitter | Schalldämpfer | Kulissenschalldämpfer | F: Glasseidengewebe | P: Luftkanalprofil 30 mm
1000830414 | Kulissenschalldämpfer | XS-F/1000x600x500/4x200/P | 1055 | 73269098 | 6 | 26.8 | 1060 | 660 | 500 | XS | pcs | DE | EUR | Jalousieklappen, Schalldämpfer, Wetterschutzgitter | Schalldämpfer | Kulissenschalldämpfer | F: Glasseidengewebe | P: Luftkanalprofil 30 mm
1000829135 | Kulissenschalldämpfer | XS-F/1000x600x500/5x100/P | 1068 | 73269098 | 6 | 22.3 | 1060 | 660 | 500 | XS | pcs | DE | EUR | Jalousieklappen, Schalldämpfer, Wetterschutzgitter | Schalldämpfer | Kulissenschalldämpfer | F: Glasseidengewebe | P: Luftkanalprofil 30 mm
1000829136 | Kulissenschalldämpfer | XS-F/1000x600x500/6x100/P | 1181 | 73269098 | 6 | 24.2 | 1060 | 660 | 500 | XS | pcs | DE | EUR | Jalousieklappen, Schalldämpfer, Wetterschutzgitter | Schalldämpfer | Kulissenschalldämpfer | F: Glasseidengewebe | P: Luftkanalprofil 30 mm
1000829137 | Kulissenschalldämpfer | XS-F/1000x600x500/7x100/P | 1294 | 73269098 | 6 | 26.1 | 1060 | 660 | 500 | XS | pcs | DE | EUR | Jalousieklappen, Schalldämpfer, Wetterschutzgitter | Schalldämpfer | Kulissenschalldämpfer | F: Glasseidengewebe | P: Luftkanalprofil 30 mm
1000830424 | Kulissenschalldämpfer | XS-F/1000x700x1000/2x200/P | 1148 | 73269098 | 6 | 41.8 | 1060 | 760 | 1000 | XS | pcs | DE | EUR | Jalousieklappen, Schalldämpfer, Wetterschutzgitter | Schalldämpfer | Kulissenschalldämpfer | F: Glasseidengewebe | P: Luftkanalprofil 30 mm
1000831269 | Kulissenschalldämpfer | XS-F/1000x700x1000/2x230/P | 1224 | 73269098 | 6 | 43.2 | 1060 | 760 | 1000 | XS | pcs | DE | EUR | Jalousieklappen, Schalldämpfer, Wetterschutzgitter | Schalldämpfer | Kulissenschalldämpfer | F: Glasseidengewebe | P: Luftkanalprofil 30 mm
1000831958 | Kulissenschalldämpfer | XS-F/1000x700x1000/2x300/P | 1346 | 73269098 | 6 | 49 | 1060 | 760 | 1000 | XS | pcs | DE | EUR | Jalousieklappen, Schalldämpfer, Wetterschutzgitter | Schalldämpfer | Kulissenschalldämpfer | F: Glasseidengewebe | P: Luftkanalprofil 30 mm
1000830425 | Kulissenschalldämpfer | XS-F/1000x700x1000/3x200/P | 1397 | 73269098 | 6 | 49.1 | 1060 | 760 | 1000 | XS | pcs | DE | EUR | Jalousieklappen, Schalldämpfer, Wetterschutzgitter | Schalldämpfer | Kulissenschalldämpfer | F: Glasseidengewebe | P: Luftkanalprofil 30 mm
1000831270 | Kulissenschalldämpfer | XS-F/1000x700x1000/3x230/P | 1511 | 73269098 | 6 | 51.2 | 1060 | 760 | 1000 | XS | pcs | DE | EUR | Jalousieklappen, Schalldämpfer, Wetterschutzgitter | Schalldämpfer | Kulissenschalldämpfer | F: Glasseidengewebe | P: Luftkanalprofil 30 mm
1000829150 | Kulissenschalldämpfer | XS-F/1000x700x1000/4x100/P | 1398 | 73269098 | 6 | 42.8 | 1060 | 760 | 1000 | XS | pcs | DE | EUR | Jalousieklappen, Schalldämpfer, Wetterschutzgitter | Schalldämpfer | Kulissenschalldämpfer | F: Glasseidengewebe | P: Luftkanalprofil 30 mm
1000830426 | Kulissenschalldämpfer | XS-F/1000x700x1000/4x200/P | 1646 | 73269098 | 6 | 56.4 | 1060 | 760 | 1000 | XS | pcs | DE | EUR | Jalousieklappen, Schalldämpfer, Wetterschutzgitter | Schalldämpfer | Kulissenschalldämpfer | F: Glasseidengewebe | P: Luftkanalprofil 30 mm
1000829151 | Kulissenschalldämpfer | XS-F/1000x700x1000/5x100/P | 1585 | 73269098 | 6 | 46.7 | 1060 | 760 | 1000 | XS | pcs | DE | EUR | Jalousieklappen, Schalldämpfer, Wetterschutzgitter | Schalldämpfer | Kulissenschalldämpfer | F: Glasseidengewebe | P: Luftkanalprofil 30 mm
1000829152 | Kulissenschalldämpfer | XS-F/1000x700x1000/6x100/P | 1772 | 73269098 | 6 | 50.6 | 1060 | 760 | 1000 | XS | pcs | DE | EUR | Jalousieklappen, Schalldämpfer, Wetterschutzgitter | Schalldämpfer | Kulissenschalldämpfer | F: Glasseidengewebe | P: Luftkanalprofil 30 mm
1000829153 | Kulissenschalldämpfer | XS-F/1000x700x1000/7x100/P | 1959 | 73269098 | 6 | 54.5 | 1060 | 760 | 1000 | XS | pcs | DE | EUR | Jalousieklappen, Schalldämpfer, Wetterschutzgitter | Schalldämpfer | Kulissenschalldämpfer | F: Glasseidengewebe | P: Luftkanalprofil 30 mm
1000830427 | Kulissenschalldämpfer | XS-F/1000x700x1500/2x200/P | 1461 | 73269098 | 6 | 62.2 | 1060 | 760 | 1500 | XS | pcs | DE | EUR | Jalousieklappen, Schalldämpfer, Wetterschutzgitter | Schalldämpfer | Kulissenschalldämpfer | F: Glasseidengewebe | P: Luftkanalprofil 30 mm
1000831271 | Kulissenschalldämpfer | XS-F/1000x700x1500/2x230/P | 1561 | 73269098 | 6 | 64 | 1060 | 760 | 1500 | XS | pcs | DE | EUR | Jalousieklappen, Schalldämpfer, Wetterschutzgitter | Schalldämpfer | Kulissenschalldämpfer | F: Glasseidengewebe | P: Luftkanalprofil 30 mm
1000831959 | Kulissenschalldämpfer | XS-F/1000x700x1500/2x300/P | 1745 | 73269098 | 6 | 72.8 | 1060 | 760 | 1500 | XS | pcs | DE | EUR | Jalousieklappen, Schalldämpfer, Wetterschutzgitter | Schalldämpfer | Kulissenschalldämpfer | F: Glasseidengewebe | P: Luftkanalprofil 30 mm
1000830428 | Kulissenschalldämpfer | XS-F/1000x700x1500/3x200/P | 1809 | 73269098 | 6 | 72.9 | 1060 | 760 | 1500 | XS | pcs | DE | EUR | Jalousieklappen, Schalldämpfer, Wetterschutzgitter | Schalldämpfer | Kulissenschalldämpfer | F: Glasseidengewebe | P: Luftkanalprofil 30 mm
1000831272 | Kulissenschalldämpfer | XS-F/1000x700x1500/3x230/P | 1959 | 73269098 | 6 | 75.6 | 1060 | 760 | 1500 | XS | pcs | DE | EUR | Jalousieklappen, Schalldämpfer, Wetterschutzgitter | Schalldämpfer | Kulissenschalldämpfer | F: Glasseidengewebe | P: Luftkanalprofil 30 mm
1000829154 | Kulissenschalldämpfer | XS-F/1000x700x1500/4x100/P | 1789 | 73269098 | 6 | 63.6 | 1060 | 760 | 1500 | XS | pcs | DE | EUR | Jalousieklappen, Schalldämpfer, Wetterschutzgitter | Schalldämpfer | Kulissenschalldämpfer | F: Glasseidengewebe | P: Luftkanalprofil 30 mm
1000830429 | Kulissenschalldämpfer | XS-F/1000x700x1500/4x200/P | 2157 | 73269098 | 6 | 83.6 | 1060 | 760 | 1500 | XS | pcs | DE | EUR | Jalousieklappen, Schalldämpfer, Wetterschutzgitter | Schalldämpfer | Kulissenschalldämpfer | F: Glasseidengewebe | P: Luftkanalprofil 30 mm
1000829155 | Kulissenschalldämpfer | XS-F/1000x700x1500/5x100/P | 2045 | 73269098 | 6 | 69.3 | 1060 | 760 | 1500 | XS | pcs | DE | EUR | Jalousieklappen, Schalldämpfer, Wetterschutzgitter | Schalldämpfer | Kulissenschalldämpfer | F: Glasseidengewebe | P: Luftkanalprofil 30 mm
1000829156 | Kulissenschalldämpfer | XS-F/1000x700x1500/6x100/P | 2301 | 73269098 | 6 | 75 | 1060 | 760 | 1500 | XS | pcs | DE | EUR | Jalousieklappen, Schalldämpfer, Wetterschutzgitter | Schalldämpfer | Kulissenschalldämpfer | F: Glasseidengewebe | P: Luftkanalprofil 30 mm
1000829157 | Kulissenschalldämpfer | XS-F/1000x700x1500/7x100/P | 2557 | 73269098 | 6 | 80.7 | 1060 | 760 | 1500 | XS | pcs | DE | EUR | Jalousieklappen, Schalldämpfer, Wetterschutzgitter | Schalldämpfer | Kulissenschalldämpfer | F: Glasseidengewebe | P: Luftkanalprofil 30 mm
1000830421 | Kulissenschalldämpfer | XS-F/1000x700x500/2x200/P | 825 | 73269098 | 6 | 21.6 | 1060 | 760 | 500 | XS | pcs | DE | EUR | Jalousieklappen, Schalldämpfer, Wetterschutzgitter | Schalldämpfer | Kulissenschalldämpfer | F: Glasseidengewebe | P: Luftkanalprofil 30 mm
1000831267 | Kulissenschalldämpfer | XS-F/1000x700x500/2x230/P | 877 | 73269098 | 6 | 22.4 | 1060 | 760 | 500 | XS | pcs | DE | EUR | Jalousieklappen, Schalldämpfer, Wetterschutzgitter | Schalldämpfer | Kulissenschalldämpfer | F: Glasseidengewebe | P: Luftkanalprofil 30 mm
1000831957 | Kulissenschalldämpfer | XS-F/1000x700x500/2x300/P | 927 | 73269098 | 6 | 25.2 | 1060 | 760 | 500 | XS | pcs | DE | EUR | Jalousieklappen, Schalldämpfer, Wetterschutzgitter | Schalldämpfer | Kulissenschalldämpfer | F: Glasseidengewebe | P: Luftkanalprofil 30 mm
1000830422 | Kulissenschalldämpfer | XS-F/1000x700x500/3x200/P | 977 | 73269098 | 6 | 25.6 | 1060 | 760 | 500 | XS | pcs | DE | EUR | Jalousieklappen, Schalldämpfer, Wetterschutzgitter | Schalldämpfer | Kulissenschalldämpfer | F: Glasseidengewebe | P: Luftkanalprofil 30 mm
1000831268 | Kulissenschalldämpfer | XS-F/1000x700x500/3x230/P | 1055 | 73269098 | 6 | 26.8 | 1060 | 760 | 500 | XS | pcs | DE | EUR | Jalousieklappen, Schalldämpfer, Wetterschutzgitter | Schalldämpfer | Kulissenschalldämpfer | F: Glasseidengewebe | P: Luftkanalprofil 30 mm
1000829146 | Kulissenschalldämpfer | XS-F/1000x700x500/4x100/P | 1021 | 73269098 | 6 | 22.4 | 1060 | 760 | 500 | XS | pcs | DE | EUR | Jalousieklappen, Schalldämpfer, Wetterschutzgitter | Schalldämpfer | Kulissenschalldämpfer | F: Glasseidengewebe | P: Luftkanalprofil 30 mm
1000830423 | Kulissenschalldämpfer | XS-F/1000x700x500/4x200/P | 1129 | 73269098 | 6 | 29.6 | 1060 | 760 | 500 | XS | pcs | DE | EUR | Jalousieklappen, Schalldämpfer, Wetterschutzgitter | Schalldämpfer | Kulissenschalldämpfer | F: Glasseidengewebe | P: Luftkanalprofil 30 mm
1000829147 | Kulissenschalldämpfer | XS-F/1000x700x500/5x100/P | 1146 | 73269098 | 6 | 24.6 | 1060 | 760 | 500 | XS | pcs | DE | EUR | Jalousieklappen, Schalldämpfer, Wetterschutzgitter | Schalldämpfer | Kulissenschalldämpfer | F: Glasseidengewebe | P: Luftkanalprofil 30 mm
1000829148 | Kulissenschalldämpfer | XS-F/1000x700x500/6x100/P | 1271 | 73269098 | 6 | 26.8 | 1060 | 760 | 500 | XS | pcs | DE | EUR | Jalousieklappen, Schalldämpfer, Wetterschutzgitter | Schalldämpfer | Kulissenschalldämpfer | F: Glasseidengewebe | P: Luftkanalprofil 30 mm
1000829149 | Kulissenschalldämpfer | XS-F/1000x700x500/7x100/P | 1396 | 73269098 | 6 | 29 | 1060 | 760 | 500 | XS | pcs | DE | EUR | Jalousieklappen, Schalldämpfer, Wetterschutzgitter | Schalldämpfer | Kulissenschalldämpfer | F: Glasseidengewebe | P: Luftkanalprofil 30 mm
1000830433 | Kulissenschalldämpfer | XS-F/1000x800x1000/2x200/P | 1224 | 73269098 | 6 | 45.4 | 1060 | 860 | 1000 | XS | pcs | DE | EUR | Jalousieklappen, Schalldämpfer, Wetterschutzgitter | Schalldämpfer | Kulissenschalldämpfer | F: Glasseidengewebe | P: Luftkanalprofil 30 mm
1000831275 | Kulissenschalldämpfer | XS-F/1000x800x1000/2x230/P | 1300 | 73269098 | 6 | 46.8 | 1060 | 860 | 1000 | XS | pcs | DE | EUR | Jalousieklappen, Schalldämpfer, Wetterschutzgitter | Schalldämpfer | Kulissenschalldämpfer | F: Glasseidengewebe | P: Luftkanalprofil 30 mm
1000831961 | Kulissenschalldämpfer | XS-F/1000x800x1000/2x300/P | 1442 | 73269098 | 6 | 53.4 | 1060 | 860 | 1000 | XS | pcs | DE | EUR | Jalousieklappen, Schalldämpfer, Wetterschutzgitter | Schalldämpfer | Kulissenschalldämpfer | F: Glasseidengewebe | P: Luftkanalprofil 30 mm
1000830434 | Kulissenschalldämpfer | XS-F/1000x800x1000/3x200/P | 1501 | 73269098 | 6 | 53.7 | 1060 | 860 | 1000 | XS | pcs | DE | EUR | Jalousieklappen, Schalldämpfer, Wetterschutzgitter | Schalldämpfer | Kulissenschalldämpfer | F: Glasseidengewebe | P: Luftkanalprofil 30 mm
1000831276 | Kulissenschalldämpfer | XS-F/1000x800x1000/3x230/P | 1615 | 73269098 | 6 | 55.8 | 1060 | 860 | 1000 | XS | pcs | DE | EUR | Jalousieklappen, Schalldämpfer, Wetterschutzgitter | Schalldämpfer | Kulissenschalldämpfer | F: Glasseidengewebe | P: Luftkanalprofil 30 mm
1000829162 | Kulissenschalldämpfer | XS-F/1000x800x1000/4x100/P | 1506 | 73269098 | 6 | 46.4 | 1060 | 860 | 1000 | XS | pcs | DE | EUR | Jalousieklappen, Schalldämpfer, Wetterschutzgitter | Schalldämpfer | Kulissenschalldämpfer | F: Glasseidengewebe | P: Luftkanalprofil 30 mm
1000830435 | Kulissenschalldämpfer | XS-F/1000x800x1000/4x200/P | 1778 | 73269098 | 6 | 62 | 1060 | 860 | 1000 | XS | pcs | DE | EUR | Jalousieklappen, Schalldämpfer, Wetterschutzgitter | Schalldämpfer | Kulissenschalldämpfer | F: Glasseidengewebe | P: Luftkanalprofil 30 mm
1000829163 | Kulissenschalldämpfer | XS-F/1000x800x1000/5x100/P | 1715 | 73269098 | 6 | 50.8 | 1060 | 860 | 1000 | XS | pcs | DE | EUR | Jalousieklappen, Schalldämpfer, Wetterschutzgitter | Schalldämpfer | Kulissenschalldämpfer | F: Glasseidengewebe | P: Luftkanalprofil 30 mm
1000829164 | Kulissenschalldämpfer | XS-F/1000x800x1000/6x100/P | 1924 | 73269098 | 6 | 55.2 | 1060 | 860 | 1000 | XS | pcs | DE | EUR | Jalousieklappen, Schalldämpfer, Wetterschutzgitter | Schalldämpfer | Kulissenschalldämpfer | F: Glasseidengewebe | P: Luftkanalprofil 30 mm
1000829165 | Kulissenschalldämpfer | XS-F/1000x800x1000/7x100/P | 2133 | 73269098 | 6 | 59.6 | 1060 | 860 | 1000 | XS | pcs | DE | EUR | Jalousieklappen, Schalldämpfer, Wetterschutzgitter | Schalldämpfer | Kulissenschalldämpfer | F: Glasseidengewebe | P: Luftkanalprofil 30 mm
1000830436 | Kulissenschalldämpfer | XS-F/1000x800x1500/2x200/P | 1573 | 73269098 | 6 | 67.2 | 1060 | 860 | 1500 | XS | pcs | DE | EUR | Jalousieklappen, Schalldämpfer, Wetterschutzgitter | Schalldämpfer | Kulissenschalldämpfer | F: Glasseidengewebe | P: Luftkanalprofil 30 mm
1000831277 | Kulissenschalldämpfer | XS-F/1000x800x1500/2x230/P | 1687 | 73269098 | 6 | 69.2 | 1060 | 860 | 1500 | XS | pcs | DE | EUR | Jalousieklappen, Schalldämpfer, Wetterschutzgitter | Schalldämpfer | Kulissenschalldämpfer | F: Glasseidengewebe | P: Luftkanalprofil 30 mm
1000831962 | Kulissenschalldämpfer | XS-F/1000x800x1500/2x300/P | 1901 | 73269098 | 6 | 79.2 | 1060 | 860 | 1500 | XS | pcs | DE | EUR | Jalousieklappen, Schalldämpfer, Wetterschutzgitter | Schalldämpfer | Kulissenschalldämpfer | F: Glasseidengewebe | P: Luftkanalprofil 30 mm
1000830437 | Kulissenschalldämpfer | XS-F/1000x800x1500/3x200/P | 1959 | 73269098 | 6 | 79.2 | 1060 | 860 | 1500 | XS | pcs | DE | EUR | Jalousieklappen, Schalldämpfer, Wetterschutzgitter | Schalldämpfer | Kulissenschalldämpfer | F: Glasseidengewebe | P: Luftkanalprofil 30 mm
1000831278 | Kulissenschalldämpfer | XS-F/1000x800x1500/3x230/P | 2130 | 73269098 | 6 | 82.2 | 1060 | 860 | 1500 | XS | pcs | DE | EUR | Jalousieklappen, Schalldämpfer, Wetterschutzgitter | Schalldämpfer | Kulissenschalldämpfer | F: Glasseidengewebe | P: Luftkanalprofil 30 mm
1000829166 | Kulissenschalldämpfer | XS-F/1000x800x1500/4x100/P | 1941 | 73269098 | 6 | 68.4 | 1060 | 860 | 1500 | XS | pcs | DE | EUR | Jalousieklappen, Schalldämpfer, Wetterschutzgitter | Schalldämpfer | Kulissenschalldämpfer | F: Glasseidengewebe | P: Luftkanalprofil 30 mm
1000830438 | Kulissenschalldämpfer | XS-F/1000x800x1500/4x200/P | 2345 | 73269098 | 6 | 91.2 | 1060 | 860 | 1500 | XS | pcs | DE | EUR | Jalousieklappen, Schalldämpfer, Wetterschutzgitter | Schalldämpfer | Kulissenschalldämpfer | F: Glasseidengewebe | P: Luftkanalprofil 30 mm
1000829167 | Kulissenschalldämpfer | XS-F/1000x800x1500/5x100/P | 2226 | 73269098 | 6 | 74.7 | 1060 | 860 | 1500 | XS | pcs | DE | EUR | Jalousieklappen, Schalldämpfer, Wetterschutzgitter | Schalldämpfer | Kulissenschalldämpfer | F: Glasseidengewebe | P: Luftkanalprofil 30 mm
1000829168 | Kulissenschalldämpfer | XS-F/1000x800x1500/6x100/P | 2511 | 73269098 | 6 | 81 | 1060 | 860 | 1500 | XS | pcs | DE | EUR | Jalousieklappen, Schalldämpfer, Wetterschutzgitter | Schalldämpfer | Kulissenschalldämpfer | F: Glasseidengewebe | P: Luftkanalprofil 30 mm
1000829169 | Kulissenschalldämpfer | XS-F/1000x800x1500/7x100/P | 2796 | 73269098 | 6 | 87.3 | 1060 | 860 | 1500 | XS | pcs | DE | EUR | Jalousieklappen, Schalldämpfer, Wetterschutzgitter | Schalldämpfer | Kulissenschalldämpfer | F: Glasseidengewebe | P: Luftkanalprofil 30 mm
1000830430 | Kulissenschalldämpfer | XS-F/1000x800x500/2x200/P | 883 | 73269098 | 6 | 23.4 | 1060 | 860 | 500 | XS | pcs | DE | EUR | Jalousieklappen, Schalldämpfer, Wetterschutzgitter | Schalldämpfer | Kulissenschalldämpfer | F: Glasseidengewebe | P: Luftkanalprofil 30 mm
1000831273 | Kulissenschalldämpfer | XS-F/1000x800x500/2x230/P | 921 | 73269098 | 6 | 24.4 | 1060 | 860 | 500 | XS | pcs | DE | EUR | Jalousieklappen, Schalldämpfer, Wetterschutzgitter | Schalldämpfer | Kulissenschalldämpfer | F: Glasseidengewebe | P: Luftkanalprofil 30 mm
1000831960 | Kulissenschalldämpfer | XS-F/1000x800x500/2x300/P | 993 | 73269098 | 6 | 27.4 | 1060 | 860 | 500 | XS | pcs | DE | EUR | Jalousieklappen, Schalldämpfer, Wetterschutzgitter | Schalldämpfer | Kulissenschalldämpfer | F: Glasseidengewebe | P: Luftkanalprofil 30 mm
1000830431 | Kulissenschalldämpfer | XS-F/1000x800x500/3x200/P | 1053 | 73269098 | 6 | 27.9 | 1060 | 860 | 500 | XS | pcs | DE | EUR | Jalousieklappen, Schalldämpfer, Wetterschutzgitter | Schalldämpfer | Kulissenschalldämpfer | F: Glasseidengewebe | P: Luftkanalprofil 30 mm
1000831274 | Kulissenschalldämpfer | XS-F/1000x800x500/3x230/P | 1110 | 73269098 | 6 | 29.4 | 1060 | 860 | 500 | XS | pcs | DE | EUR | Jalousieklappen, Schalldämpfer, Wetterschutzgitter | Schalldämpfer | Kulissenschalldämpfer | F: Glasseidengewebe | P: Luftkanalprofil 30 mm
1000829158 | Kulissenschalldämpfer | XS-F/1000x800x500/4x100/P | 1075 | 73269098 | 6 | 24 | 1060 | 860 | 500 | XS | pcs | DE | EUR | Jalousieklappen, Schalldämpfer, Wetterschutzgitter | Schalldämpfer | Kulissenschalldämpfer | F: Glasseidengewebe | P: Luftkanalprofil 30 mm
1000830432 | Kulissenschalldämpfer | XS-F/1000x800x500/4x200/P | 1223 | 73269098 | 6 | 32.4 | 1060 | 860 | 500 | XS | pcs | DE | EUR | Jalousieklappen, Schalldämpfer, Wetterschutzgitter | Schalldämpfer | Kulissenschalldämpfer | F: Glasseidengewebe | P: Luftkanalprofil 30 mm
1000829159 | Kulissenschalldämpfer | XS-F/1000x800x500/5x100/P | 1208 | 73269098 | 6 | 26.4 | 1060 | 860 | 500 | XS | pcs | DE | EUR | Jalousieklappen, Schalldämpfer, Wetterschutzgitter | Schalldämpfer | Kulissenschalldämpfer | F: Glasseidengewebe | P: Luftkanalprofil 30 mm
1000829160 | Kulissenschalldämpfer | XS-F/1000x800x500/6x100/P | 1341 | 73269098 | 6 | 28.8 | 1060 | 860 | 500 | XS | pcs | DE | EUR | Jalousieklappen, Schalldämpfer, Wetterschutzgitter | Schalldämpfer | Kulissenschalldämpfer | F: Glasseidengewebe | P: Luftkanalprofil 30 mm
1000829161 | Kulissenschalldämpfer | XS-F/1000x800x500/7x100/P | 1474 | 73269098 | 6 | 31.2 | 1060 | 860 | 500 | XS | pcs | DE | EUR | Jalousieklappen, Schalldämpfer, Wetterschutzgitter | Schalldämpfer | Kulissenschalldämpfer | F: Glasseidengewebe | P: Luftkanalprofil 30 mm
1000830442 | Kulissenschalldämpfer | XS-F/1000x900x1000/2x200/P | 1306 | 73269098 | 6 | 48.8 | 1060 | 960 | 1000 | XS | pcs | DE | EUR | Jalousieklappen, Schalldämpfer, Wetterschutzgitter | Schalldämpfer | Kulissenschalldämpfer | F: Glasseidengewebe | P: Luftkanalprofil 30 mm
1000831281 | Kulissenschalldämpfer | XS-F/1000x900x1000/2x230/P | 1402 | 73269098 | 6 | 50.2 | 1060 | 960 | 1000 | XS | pcs | DE | EUR | Jalousieklappen, Schalldämpfer, Wetterschutzgitter | Schalldämpfer | Kulissenschalldämpfer | F: Glasseidengewebe | P: Luftkanalprofil 30 mm
1000831964 | Kulissenschalldämpfer | XS-F/1000x900x1000/2x300/P | 1556 | 73269098 | 6 | 57.8 | 1060 | 960 | 1000 | XS | pcs | DE | EUR | Jalousieklappen, Schalldämpfer, Wetterschutzgitter | Schalldämpfer | Kulissenschalldämpfer | F: Glasseidengewebe | P: Luftkanalprofil 30 mm
1000830443 | Kulissenschalldämpfer | XS-F/1000x900x1000/3x200/P | 1607 | 73269098 | 6 | 58 | 1060 | 960 | 1000 | XS | pcs | DE | EUR | Jalousieklappen, Schalldämpfer, Wetterschutzgitter | Schalldämpfer | Kulissenschalldämpfer | F: Glasseidengewebe | P: Luftkanalprofil 30 mm
1000831282 | Kulissenschalldämpfer | XS-F/1000x900x1000/3x230/P | 1751 | 73269098 | 6 | 60.1 | 1060 | 960 | 1000 | XS | pcs | DE | EUR | Jalousieklappen, Schalldämpfer, Wetterschutzgitter | Schalldämpfer | Kulissenschalldämpfer | F: Glasseidengewebe | P: Luftkanalprofil 30 mm
1000829174 | Kulissenschalldämpfer | XS-F/1000x900x1000/4x100/P | 1608 | 73269098 | 6 | 50 | 1060 | 960 | 1000 | XS | pcs | DE | EUR | Jalousieklappen, Schalldämpfer, Wetterschutzgitter | Schalldämpfer | Kulissenschalldämpfer | F: Glasseidengewebe | P: Luftkanalprofil 30 mm
1000830444 | Kulissenschalldämpfer | XS-F/1000x900x1000/4x200/P | 1908 | 73269098 | 6 | 67.2 | 1060 | 960 | 1000 | XS | pcs | DE | EUR | Jalousieklappen, Schalldämpfer, Wetterschutzgitter | Schalldämpfer | Kulissenschalldämpfer | F: Glasseidengewebe | P: Luftkanalprofil 30 mm
1000829175 | Kulissenschalldämpfer | XS-F/1000x900x1000/5x100/P | 1834 | 73269098 | 6 | 54.9 | 1060 | 960 | 1000 | XS | pcs | DE | EUR | Jalousieklappen, Schalldämpfer, Wetterschutzgitter | Schalldämpfer | Kulissenschalldämpfer | F: Glasseidengewebe | P: Luftkanalprofil 30 mm
1000829176 | Kulissenschalldämpfer | XS-F/1000x900x1000/6x100/P | 2060 | 73269098 | 6 | 59.8 | 1060 | 960 | 1000 | XS | pcs | DE | EUR | Jalousieklappen, Schalldämpfer, Wetterschutzgitter | Schalldämpfer | Kulissenschalldämpfer | F: Glasseidengewebe | P: Luftkanalprofil 30 mm
1000829177 | Kulissenschalldämpfer | XS-F/1000x900x1000/7x100/P | 2286 | 73269098 | 6 | 64.7 | 1060 | 960 | 1000 | XS | pcs | DE | EUR | Jalousieklappen, Schalldämpfer, Wetterschutzgitter | Schalldämpfer | Kulissenschalldämpfer | F: Glasseidengewebe | P: Luftkanalprofil 30 mm
1000830445 | Kulissenschalldämpfer | XS-F/1000x900x1500/2x200/P | 1687 | 73269098 | 6 | 72.4 | 1060 | 960 | 1500 | XS | pcs | DE | EUR | Jalousieklappen, Schalldämpfer, Wetterschutzgitter | Schalldämpfer | Kulissenschalldämpfer | F: Glasseidengewebe | P: Luftkanalprofil 30 mm
1000831283 | Kulissenschalldämpfer | XS-F/1000x900x1500/2x230/P | 1815 | 73269098 | 6 | 74.4 | 1060 | 960 | 1500 | XS | pcs | DE | EUR | Jalousieklappen, Schalldämpfer, Wetterschutzgitter | Schalldämpfer | Kulissenschalldämpfer | F: Glasseidengewebe | P: Luftkanalprofil 30 mm
1000831965 | Kulissenschalldämpfer | XS-F/1000x900x1500/2x300/P | 2051 | 73269098 | 6 | 85.8 | 1060 | 960 | 1500 | XS | pcs | DE | EUR | Jalousieklappen, Schalldämpfer, Wetterschutzgitter | Schalldämpfer | Kulissenschalldämpfer | F: Glasseidengewebe | P: Luftkanalprofil 30 mm
1000830446 | Kulissenschalldämpfer | XS-F/1000x900x1500/3x200/P | 2112 | 73269098 | 6 | 85.8 | 1060 | 960 | 1500 | XS | pcs | DE | EUR | Jalousieklappen, Schalldämpfer, Wetterschutzgitter | Schalldämpfer | Kulissenschalldämpfer | F: Glasseidengewebe | P: Luftkanalprofil 30 mm
1000831284 | Kulissenschalldämpfer | XS-F/1000x900x1500/3x230/P | 2304 | 73269098 | 6 | 88.8 | 1060 | 960 | 1500 | XS | pcs | DE | EUR | Jalousieklappen, Schalldämpfer, Wetterschutzgitter | Schalldämpfer | Kulissenschalldämpfer | F: Glasseidengewebe | P: Luftkanalprofil 30 mm
1000829178 | Kulissenschalldämpfer | XS-F/1000x900x1500/4x100/P | 2093 | 73269098 | 6 | 73.6 | 1060 | 960 | 1500 | XS | pcs | DE | EUR | Jalousieklappen, Schalldämpfer, Wetterschutzgitter | Schalldämpfer | Kulissenschalldämpfer | F: Glasseidengewebe | P: Luftkanalprofil 30 mm
1000830447 | Kulissenschalldämpfer | XS-F/1000x900x1500/4x200/P | 2537 | 73269098 | 6 | 99.2 | 1060 | 960 | 1500 | XS | pcs | DE | EUR | Jalousieklappen, Schalldämpfer, Wetterschutzgitter | Schalldämpfer | Kulissenschalldämpfer | F: Glasseidengewebe | P: Luftkanalprofil 30 mm
1000829179 | Kulissenschalldämpfer | XS-F/1000x900x1500/5x100/P | 2407 | 73269098 | 6 | 80.6 | 1060 | 960 | 1500 | XS | pcs | DE | EUR | Jalousieklappen, Schalldämpfer, Wetterschutzgitter | Schalldämpfer | Kulissenschalldämpfer | F: Glasseidengewebe | P: Luftkanalprofil 30 mm
1000829180 | Kulissenschalldämpfer | XS-F/1000x900x1500/6x100/P | 2721 | 73269098 | 6 | 87.6 | 1060 | 960 | 1500 | XS | pcs | DE | EUR | Jalousieklappen, Schalldämpfer, Wetterschutzgitter | Schalldämpfer | Kulissenschalldämpfer | F: Glasseidengewebe | P: Luftkanalprofil 30 mm
1000829181 | Kulissenschalldämpfer | XS-F/1000x900x1500/7x100/P | 3035 | 73269098 | 6 | 94.6 | 1060 | 960 | 1500 | XS | pcs | DE | EUR | Jalousieklappen, Schalldämpfer, Wetterschutzgitter | Schalldämpfer | Kulissenschalldämpfer | F: Glasseidengewebe | P: Luftkanalprofil 30 mm
1000830439 | Kulissenschalldämpfer | XS-F/1000x900x500/2x200/P | 924 | 73269098 | 6 | 25.2 | 1060 | 960 | 500 | XS | pcs | DE | EUR | Jalousieklappen, Schalldämpfer, Wetterschutzgitter | Schalldämpfer | Kulissenschalldämpfer | F: Glasseidengewebe | P: Luftkanalprofil 30 mm
1000831279 | Kulissenschalldämpfer | XS-F/1000x900x500/2x230/P | 976 | 73269098 | 6 | 26.2 | 1060 | 960 | 500 | XS | pcs | DE | EUR | Jalousieklappen, Schalldämpfer, Wetterschutzgitter | Schalldämpfer | Kulissenschalldämpfer | F: Glasseidengewebe | P: Luftkanalprofil 30 mm
1000831963 | Kulissenschalldämpfer | XS-F/1000x900x500/2x300/P | 1058 | 73269098 | 6 | 29.8 | 1060 | 960 | 500 | XS | pcs | DE | EUR | Jalousieklappen, Schalldämpfer, Wetterschutzgitter | Schalldämpfer | Kulissenschalldämpfer | F: Glasseidengewebe | P: Luftkanalprofil 30 mm
1000830440 | Kulissenschalldämpfer | XS-F/1000x900x500/3x200/P | 1104 | 73269098 | 6 | 30.2 | 1060 | 960 | 500 | XS | pcs | DE | EUR | Jalousieklappen, Schalldämpfer, Wetterschutzgitter | Schalldämpfer | Kulissenschalldämpfer | F: Glasseidengewebe | P: Luftkanalprofil 30 mm
1000831280 | Kulissenschalldämpfer | XS-F/1000x900x500/3x230/P | 1182 | 73269098 | 6 | 31.7 | 1060 | 960 | 500 | XS | pcs | DE | EUR | Jalousieklappen, Schalldämpfer, Wetterschutzgitter | Schalldämpfer | Kulissenschalldämpfer | F: Glasseidengewebe | P: Luftkanalprofil 30 mm
1000829170 | Kulissenschalldämpfer | XS-F/1000x900x500/4x100/P | 1132 | 73269098 | 6 | 26 | 1060 | 960 | 500 | XS | pcs | DE | EUR | Jalousieklappen, Schalldämpfer, Wetterschutzgitter | Schalldämpfer | Kulissenschalldämpfer | F: Glasseidengewebe | P: Luftkanalprofil 30 mm
1000830441 | Kulissenschalldämpfer | XS-F/1000x900x500/4x200/P | 1284 | 73269098 | 6 | 35.2 | 1060 | 960 | 500 | XS | pcs | DE | EUR | Jalousieklappen, Schalldämpfer, Wetterschutzgitter | Schalldämpfer | Kulissenschalldämpfer | F: Glasseidengewebe | P: Luftkanalprofil 30 mm
1000829171 | Kulissenschalldämpfer | XS-F/1000x900x500/5x100/P | 1274 | 73269098 | 6 | 28.7 | 1060 | 960 | 500 | XS | pcs | DE | EUR | Jalousieklappen, Schalldämpfer, Wetterschutzgitter | Schalldämpfer | Kulissenschalldämpfer | F: Glasseidengewebe | P: Luftkanalprofil 30 mm
1000829172 | Kulissenschalldämpfer | XS-F/1000x900x500/6x100/P | 1416 | 73269098 | 6 | 31.4 | 1060 | 960 | 500 | XS | pcs | DE | EUR | Jalousieklappen, Schalldämpfer, Wetterschutzgitter | Schalldämpfer | Kulissenschalldämpfer | F: Glasseidengewebe | P: Luftkanalprofil 30 mm
1000829173 | Kulissenschalldämpfer | XS-F/1000x900x500/7x100/P | 1558 | 73269098 | 6 | 34.1 | 1060 | 960 | 500 | XS | pcs | DE | EUR | Jalousieklappen, Schalldämpfer, Wetterschutzgitter | Schalldämpfer | Kulissenschalldämpfer | F: Glasseidengewebe | P: Luftkanalprofil 30 mm
1000830568 | Kulissenschalldämpfer | XS-F/1200x1000x1000/2x200/P | 1459 | 73269098 | 6 | 55.4 | 1260 | 1060 | 1000 | XS | pcs | DE | EUR | Jalousieklappen, Schalldämpfer, Wetterschutzgitter | Schalldämpfer | Kulissenschalldämpfer | F: Glasseidengewebe | P: Luftkanalprofil 30 mm
1000831387 | Kulissenschalldämpfer | XS-F/1200x1000x1000/2x230/P | 1551 | 73269098 | 6 | 57 | 1260 | 1060 | 1000 | XS | pcs | DE | EUR | Jalousieklappen, Schalldämpfer, Wetterschutzgitter | Schalldämpfer | Kulissenschalldämpfer | F: Glasseidengewebe | P: Luftkanalprofil 30 mm
1000832028 | Kulissenschalldämpfer | XS-F/1200x1000x1000/2x300/P | 1729 | 73269098 | 6 | 65.4 | 1260 | 1060 | 1000 | XS | pcs | DE | EUR | Jalousieklappen, Schalldämpfer, Wetterschutzgitter | Schalldämpfer | Kulissenschalldämpfer | F: Glasseidengewebe | P: Luftkanalprofil 30 mm
1000830569 | Kulissenschalldämpfer | XS-F/1200x1000x1000/3x200/P | 1790 | 73269098 | 6 | 65.5 | 1260 | 1060 | 1000 | XS | pcs | DE | EUR | Jalousieklappen, Schalldämpfer, Wetterschutzgitter | Schalldämpfer | Kulissenschalldämpfer | F: Glasseidengewebe | P: Luftkanalprofil 30 mm
1000831388 | Kulissenschalldämpfer | XS-F/1200x1000x1000/3x230/P | 1928 | 73269098 | 6 | 67.9 | 1260 | 1060 | 1000 | XS | pcs | DE | EUR | Jalousieklappen, Schalldämpfer, Wetterschutzgitter | Schalldämpfer | Kulissenschalldämpfer | F: Glasseidengewebe | P: Luftkanalprofil 30 mm
1000832029 | Kulissenschalldämpfer | XS-F/1200x1000x1000/3x300/P | 2195 | 73269098 | 6 | 80.5 | 1260 | 1060 | 1000 | XS | pcs | DE | EUR | Jalousieklappen, Schalldämpfer, Wetterschutzgitter | Schalldämpfer | Kulissenschalldämpfer | F: Glasseidengewebe | P: Luftkanalprofil 30 mm
1000829364 | Kulissenschalldämpfer | XS-F/1200x1000x1000/4x100/P | 1789 | 73269098 | 6 | 56.4 | 1260 | 1060 | 1000 | XS | pcs | DE | EUR | Jalousieklappen, Schalldämpfer, Wetterschutzgitter | Schalldämpfer | Kulissenschalldämpfer | F: Glasseidengewebe | P: Luftkanalprofil 30 mm
1000830570 | Kulissenschalldämpfer | XS-F/1200x1000x1000/4x200/P | 2121 | 73269098 | 6 | 75.6 | 1260 | 1060 | 1000 | XS | pcs | DE | EUR | Jalousieklappen, Schalldämpfer, Wetterschutzgitter | Schalldämpfer | Kulissenschalldämpfer | F: Glasseidengewebe | P: Luftkanalprofil 30 mm
1000831389 | Kulissenschalldämpfer | XS-F/1200x1000x1000/4x230/P | 2305 | 73269098 | 6 | 78.8 | 1260 | 1060 | 1000 | XS | pcs | DE | EUR | Jalousieklappen, Schalldämpfer, Wetterschutzgitter | Schalldämpfer | Kulissenschalldämpfer | F: Glasseidengewebe | P: Luftkanalprofil 30 mm
1000829365 | Kulissenschalldämpfer | XS-F/1200x1000x1000/5x100/P | 2037 | 73269098 | 6 | 61.7 | 1260 | 1060 | 1000 | XS | pcs | DE | EUR | Jalousieklappen, Schalldämpfer, Wetterschutzgitter | Schalldämpfer | Kulissenschalldämpfer | F: Glasseidengewebe | P: Luftkanalprofil 30 mm
1000829366 | Kulissenschalldämpfer | XS-F/1200x1000x1000/6x100/P | 2285 | 73269098 | 6 | 67 | 1260 | 1060 | 1000 | XS | pcs | DE | EUR | Jalousieklappen, Schalldämpfer, Wetterschutzgitter | Schalldämpfer | Kulissenschalldämpfer | F: Glasseidengewebe | P: Luftkanalprofil 30 mm
1000829367 | Kulissenschalldämpfer | XS-F/1200x1000x1000/7x100/P | 2533 | 73269098 | 6 | 72.3 | 1260 | 1060 | 1000 | XS | pcs | DE | EUR | Jalousieklappen, Schalldämpfer, Wetterschutzgitter | Schalldämpfer | Kulissenschalldämpfer | F: Glasseidengewebe | P: Luftkanalprofil 30 mm
1000829368 | Kulissenschalldämpfer | XS-F/1200x1000x1000/8x100/P | 2781 | 73269098 | 6 | 77.6 | 1260 | 1060 | 1000 | XS | pcs | DE | EUR | Jalousieklappen, Schalldämpfer, Wetterschutzgitter | Schalldämpfer | Kulissenschalldämpfer | F: Glasseidengewebe | P: Luftkanalprofil 30 mm
1000830571 | Kulissenschalldämpfer | XS-F/1200x1000x1500/2x200/P | 1881 | 73269098 | 6 | 82.2 | 1260 | 1060 | 1500 | XS | pcs | DE | EUR | Jalousieklappen, Schalldämpfer, Wetterschutzgitter | Schalldämpfer | Kulissenschalldämpfer | F: Glasseidengewebe | P: Luftkanalprofil 30 mm
1000831390 | Kulissenschalldämpfer | XS-F/1200x1000x1500/2x230/P | 2017 | 73269098 | 6 | 84.4 | 1260 | 1060 | 1500 | XS | pcs | DE | EUR | Jalousieklappen, Schalldämpfer, Wetterschutzgitter | Schalldämpfer | Kulissenschalldämpfer | F: Glasseidengewebe | P: Luftkanalprofil 30 mm
1000832030 | Kulissenschalldämpfer | XS-F/1200x1000x1500/2x300/P | 2277 | 73269098 | 6 | 97.2 | 1260 | 1060 | 1500 | XS | pcs | DE | EUR | Jalousieklappen, Schalldämpfer, Wetterschutzgitter | Schalldämpfer | Kulissenschalldämpfer | F: Glasseidengewebe | P: Luftkanalprofil 30 mm
1000830572 | Kulissenschalldämpfer | XS-F/1200x1000x1500/3x200/P | 2345 | 73269098 | 6 | 96.9 | 1260 | 1060 | 1500 | XS | pcs | DE | EUR | Jalousieklappen, Schalldämpfer, Wetterschutzgitter | Schalldämpfer | Kulissenschalldämpfer | F: Glasseidengewebe | P: Luftkanalprofil 30 mm
1000831391 | Kulissenschalldämpfer | XS-F/1200x1000x1500/3x230/P | 2549 | 73269098 | 6 | 100.2 | 1260 | 1060 | 1500 | XS | pcs | DE | EUR | Jalousieklappen, Schalldämpfer, Wetterschutzgitter | Schalldämpfer | Kulissenschalldämpfer | F: Glasseidengewebe | P: Luftkanalprofil 30 mm
1000832031 | Kulissenschalldämpfer | XS-F/1200x1000x1500/3x300/P | 2939 | 73269098 | 6 | 119.4 | 1260 | 1060 | 1500 | XS | pcs | DE | EUR | Jalousieklappen, Schalldämpfer, Wetterschutzgitter | Schalldämpfer | Kulissenschalldämpfer | F: Glasseidengewebe | P: Luftkanalprofil 30 mm
1000829369 | Kulissenschalldämpfer | XS-F/1200x1000x1500/4x100/P | 2317 | 73269098 | 6 | 83.6 | 1260 | 1060 | 1500 | XS | pcs | DE | EUR | Jalousieklappen, Schalldämpfer, Wetterschutzgitter | Schalldämpfer | Kulissenschalldämpfer | F: Glasseidengewebe | P: Luftkanalprofil 30 mm
1000830573 | Kulissenschalldämpfer | XS-F/1200x1000x1500/4x200/P | 2809 | 73269098 | 6 | 111.6 | 1260 | 1060 | 1500 | XS | pcs | DE | EUR | Jalousieklappen, Schalldämpfer, Wetterschutzgitter | Schalldämpfer | Kulissenschalldämpfer | F: Glasseidengewebe | P: Luftkanalprofil 30 mm
1000831392 | Kulissenschalldämpfer | XS-F/1200x1000x1500/4x230/P | 3081 | 73269098 | 6 | 116 | 1260 | 1060 | 1500 | XS | pcs | DE | EUR | Jalousieklappen, Schalldämpfer, Wetterschutzgitter | Schalldämpfer | Kulissenschalldämpfer | F: Glasseidengewebe | P: Luftkanalprofil 30 mm
1000829370 | Kulissenschalldämpfer | XS-F/1200x1000x1500/5x100/P | 2658 | 73269098 | 6 | 91.3 | 1260 | 1060 | 1500 | XS | pcs | DE | EUR | Jalousieklappen, Schalldämpfer, Wetterschutzgitter | Schalldämpfer | Kulissenschalldämpfer | F: Glasseidengewebe | P: Luftkanalprofil 30 mm
1000829371 | Kulissenschalldämpfer | XS-F/1200x1000x1500/6x100/P | 2999 | 73269098 | 6 | 99 | 1260 | 1060 | 1500 | XS | pcs | DE | EUR | Jalousieklappen, Schalldämpfer, Wetterschutzgitter | Schalldämpfer | Kulissenschalldämpfer | F: Glasseidengewebe | P: Luftkanalprofil 30 mm
1000829372 | Kulissenschalldämpfer | XS-F/1200x1000x1500/7x100/P | 3340 | 73269098 | 6 | 106.7 | 1260 | 1060 | 1500 | XS | pcs | DE | EUR | Jalousieklappen, Schalldämpfer, Wetterschutzgitter | Schalldämpfer | Kulissenschalldämpfer | F: Glasseidengewebe | P: Luftkanalprofil 30 mm
1000829373 | Kulissenschalldämpfer | XS-F/1200x1000x1500/8x100/P | 3681 | 73269098 | 6 | 114.4 | 1260 | 1060 | 1500 | XS | pcs | DE | EUR | Jalousieklappen, Schalldämpfer, Wetterschutzgitter | Schalldämpfer | Kulissenschalldämpfer | F: Glasseidengewebe | P: Luftkanalprofil 30 mm
1000830565 | Kulissenschalldämpfer | XS-F/1200x1000x500/2x200/P | 1012 | 73269098 | 6 | 28.6 | 1260 | 1060 | 500 | XS | pcs | DE | EUR | Jalousieklappen, Schalldämpfer, Wetterschutzgitter | Schalldämpfer | Kulissenschalldämpfer | F: Glasseidengewebe | P: Luftkanalprofil 30 mm
1000831384 | Kulissenschalldämpfer | XS-F/1200x1000x500/2x230/P | 1074 | 73269098 | 6 | 29.8 | 1260 | 1060 | 500 | XS | pcs | DE | EUR | Jalousieklappen, Schalldämpfer, Wetterschutzgitter | Schalldämpfer | Kulissenschalldämpfer | F: Glasseidengewebe | P: Luftkanalprofil 30 mm
1000832026 | Kulissenschalldämpfer | XS-F/1200x1000x500/2x300/P | 1164 | 73269098 | 6 | 33.6 | 1260 | 1060 | 500 | XS | pcs | DE | EUR | Jalousieklappen, Schalldämpfer, Wetterschutzgitter | Schalldämpfer | Kulissenschalldämpfer | F: Glasseidengewebe | P: Luftkanalprofil 30 mm
1000830566 | Kulissenschalldämpfer | XS-F/1200x1000x500/3x200/P | 1202 | 73269098 | 6 | 34.1 | 1260 | 1060 | 500 | XS | pcs | DE | EUR | Jalousieklappen, Schalldämpfer, Wetterschutzgitter | Schalldämpfer | Kulissenschalldämpfer | F: Glasseidengewebe | P: Luftkanalprofil 30 mm
1000831385 | Kulissenschalldämpfer | XS-F/1200x1000x500/3x230/P | 1295 | 73269098 | 6 | 35.9 | 1260 | 1060 | 500 | XS | pcs | DE | EUR | Jalousieklappen, Schalldämpfer, Wetterschutzgitter | Schalldämpfer | Kulissenschalldämpfer | F: Glasseidengewebe | P: Luftkanalprofil 30 mm
1000832027 | Kulissenschalldämpfer | XS-F/1200x1000x500/3x300/P | 1430 | 73269098 | 6 | 41.6 | 1260 | 1060 | 500 | XS | pcs | DE | EUR | Jalousieklappen, Schalldämpfer, Wetterschutzgitter | Schalldämpfer | Kulissenschalldämpfer | F: Glasseidengewebe | P: Luftkanalprofil 30 mm
1000829359 | Kulissenschalldämpfer | XS-F/1200x1000x500/4x100/P | 1232 | 73269098 | 6 | 29.6 | 1260 | 1060 | 500 | XS | pcs | DE | EUR | Jalousieklappen, Schalldämpfer, Wetterschutzgitter | Schalldämpfer | Kulissenschalldämpfer | F: Glasseidengewebe | P: Luftkanalprofil 30 mm
1000830567 | Kulissenschalldämpfer | XS-F/1200x1000x500/4x200/P | 1392 | 73269098 | 6 | 39.6 | 1260 | 1060 | 500 | XS | pcs | DE | EUR | Jalousieklappen, Schalldämpfer, Wetterschutzgitter | Schalldämpfer | Kulissenschalldämpfer | F: Glasseidengewebe | P: Luftkanalprofil 30 mm
1000831386 | Kulissenschalldämpfer | XS-F/1200x1000x500/4x230/P | 1516 | 73269098 | 6 | 42 | 1260 | 1060 | 500 | XS | pcs | DE | EUR | Jalousieklappen, Schalldämpfer, Wetterschutzgitter | Schalldämpfer | Kulissenschalldämpfer | F: Glasseidengewebe | P: Luftkanalprofil 30 mm
1000829360 | Kulissenschalldämpfer | XS-F/1200x1000x500/5x100/P | 1382 | 73269098 | 6 | 32.6 | 1260 | 1060 | 500 | XS | pcs | DE | EUR | Jalousieklappen, Schalldämpfer, Wetterschutzgitter | Schalldämpfer | Kulissenschalldämpfer | F: Glasseidengewebe | P: Luftkanalprofil 30 mm
1000829361 | Kulissenschalldämpfer | XS-F/1200x1000x500/6x100/P | 1532 | 73269098 | 6 | 35.6 | 1260 | 1060 | 500 | XS | pcs | DE | EUR | Jalousieklappen, Schalldämpfer, Wetterschutzgitter | Schalldämpfer | Kulissenschalldämpfer | F: Glasseidengewebe | P: Luftkanalprofil 30 mm
1000829362 | Kulissenschalldämpfer | XS-F/1200x1000x500/7x100/P | 1682 | 73269098 | 6 | 38.6 | 1260 | 1060 | 500 | XS | pcs | DE | EUR | Jalousieklappen, Schalldämpfer, Wetterschutzgitter | Schalldämpfer | Kulissenschalldämpfer | F: Glasseidengewebe | P: Luftkanalprofil 30 mm
1000829363 | Kulissenschalldämpfer | XS-F/1200x1000x500/8x100/P | 1832 | 73269098 | 6 | 41.6 | 1260 | 1060 | 500 | XS | pcs | DE | EUR | Jalousieklappen, Schalldämpfer, Wetterschutzgitter | Schalldämpfer | Kulissenschalldämpfer | F: Glasseidengewebe | P: Luftkanalprofil 30 mm
1000830577 | Kulissenschalldämpfer | XS-F/1200x1100x1000/2x200/P | 1538 | 73269098 | 6 | 58.8 | 1260 | 1160 | 1000 | XS | pcs | DE | EUR | Jalousieklappen, Schalldämpfer, Wetterschutzgitter | Schalldämpfer | Kulissenschalldämpfer | F: Glasseidengewebe | P: Luftkanalprofil 30 mm
1000831396 | Kulissenschalldämpfer | XS-F/1200x1100x1000/2x230/P | 1646 | 73269098 | 6 | 60.6 | 1260 | 1160 | 1000 | XS | pcs | DE | EUR | Jalousieklappen, Schalldämpfer, Wetterschutzgitter | Schalldämpfer | Kulissenschalldämpfer | F: Glasseidengewebe | P: Luftkanalprofil 30 mm
1000832034 | Kulissenschalldämpfer | XS-F/1200x1100x1000/2x300/P | 1836 | 73269098 | 6 | 69.8 | 1260 | 1160 | 1000 | XS | pcs | DE | EUR | Jalousieklappen, Schalldämpfer, Wetterschutzgitter | Schalldämpfer | Kulissenschalldämpfer | F: Glasseidengewebe | P: Luftkanalprofil 30 mm
1000830578 | Kulissenschalldämpfer | XS-F/1200x1100x1000/3x200/P | 1894 | 73269098 | 6 | 69.8 | 1260 | 1160 | 1000 | XS | pcs | DE | EUR | Jalousieklappen, Schalldämpfer, Wetterschutzgitter | Schalldämpfer | Kulissenschalldämpfer | F: Glasseidengewebe | P: Luftkanalprofil 30 mm
1000831397 | Kulissenschalldämpfer | XS-F/1200x1100x1000/3x230/P | 2056 | 73269098 | 6 | 72.5 | 1260 | 1160 | 1000 | XS | pcs | DE | EUR | Jalousieklappen, Schalldämpfer, Wetterschutzgitter | Schalldämpfer | Kulissenschalldämpfer | F: Glasseidengewebe | P: Luftkanalprofil 30 mm
1000832035 | Kulissenschalldämpfer | XS-F/1200x1100x1000/3x300/P | 2341 | 73269098 | 6 | 86.3 | 1260 | 1160 | 1000 | XS | pcs | DE | EUR | Jalousieklappen, Schalldämpfer, Wetterschutzgitter | Schalldämpfer | Kulissenschalldämpfer | F: Glasseidengewebe | P: Luftkanalprofil 30 mm
1000829379 | Kulissenschalldämpfer | XS-F/1200x1100x1000/4x100/P | 1890 | 73269098 | 6 | 60 | 1260 | 1160 | 1000 | XS | pcs | DE | EUR | Jalousieklappen, Schalldämpfer, Wetterschutzgitter | Schalldämpfer | Kulissenschalldämpfer | F: Glasseidengewebe | P: Luftkanalprofil 30 mm
1000830579 | Kulissenschalldämpfer | XS-F/1200x1100x1000/4x200/P | 2250 | 73269098 | 6 | 80.8 | 1260 | 1160 | 1000 | XS | pcs | DE | EUR | Jalousieklappen, Schalldämpfer, Wetterschutzgitter | Schalldämpfer | Kulissenschalldämpfer | F: Glasseidengewebe | P: Luftkanalprofil 30 mm
1000831398 | Kulissenschalldämpfer | XS-F/1200x1100x1000/4x230/P | 2466 | 73269098 | 6 | 84.4 | 1260 | 1160 | 1000 | XS | pcs | DE | EUR | Jalousieklappen, Schalldämpfer, Wetterschutzgitter | Schalldämpfer | Kulissenschalldämpfer | F: Glasseidengewebe | P: Luftkanalprofil 30 mm
1000829380 | Kulissenschalldämpfer | XS-F/1200x1100x1000/5x100/P | 2156 | 73269098 | 6 | 65.8 | 1260 | 1160 | 1000 | XS | pcs | DE | EUR | Jalousieklappen, Schalldämpfer, Wetterschutzgitter | Schalldämpfer | Kulissenschalldämpfer | F: Glasseidengewebe | P: Luftkanalprofil 30 mm
1000829381 | Kulissenschalldämpfer | XS-F/1200x1100x1000/6x100/P | 2422 | 73269098 | 6 | 71.6 | 1260 | 1160 | 1000 | XS | pcs | DE | EUR | Jalousieklappen, Schalldämpfer, Wetterschutzgitter | Schalldämpfer | Kulissenschalldämpfer | F: Glasseidengewebe | P: Luftkanalprofil 30 mm
1000829382 | Kulissenschalldämpfer | XS-F/1200x1100x1000/7x100/P | 2688 | 73269098 | 6 | 77.4 | 1260 | 1160 | 1000 | XS | pcs | DE | EUR | Jalousieklappen, Schalldämpfer, Wetterschutzgitter | Schalldämpfer | Kulissenschalldämpfer | F: Glasseidengewebe | P: Luftkanalprofil 30 mm
1000829383 | Kulissenschalldämpfer | XS-F/1200x1100x1000/8x100/P | 2954 | 73269098 | 6 | 83.2 | 1260 | 1160 | 1000 | XS | pcs | DE | EUR | Jalousieklappen, Schalldämpfer, Wetterschutzgitter | Schalldämpfer | Kulissenschalldämpfer | F: Glasseidengewebe | P: Luftkanalprofil 30 mm
1000830580 | Kulissenschalldämpfer | XS-F/1200x1100x1500/2x200/P | 1995 | 73269098 | 6 | 87.4 | 1260 | 1160 | 1500 | XS | pcs | DE | EUR | Jalousieklappen, Schalldämpfer, Wetterschutzgitter | Schalldämpfer | Kulissenschalldämpfer | F: Glasseidengewebe | P: Luftkanalprofil 30 mm
1000831399 | Kulissenschalldämpfer | XS-F/1200x1100x1500/2x230/P | 2143 | 73269098 | 6 | 89.4 | 1260 | 1160 | 1500 | XS | pcs | DE | EUR | Jalousieklappen, Schalldämpfer, Wetterschutzgitter | Schalldämpfer | Kulissenschalldämpfer | F: Glasseidengewebe | P: Luftkanalprofil 30 mm
1000832036 | Kulissenschalldämpfer | XS-F/1200x1100x1500/2x300/P | 2433 | 73269098 | 6 | 103.8 | 1260 | 1160 | 1500 | XS | pcs | DE | EUR | Jalousieklappen, Schalldämpfer, Wetterschutzgitter | Schalldämpfer | Kulissenschalldämpfer | F: Glasseidengewebe | P: Luftkanalprofil 30 mm
1000830581 | Kulissenschalldämpfer | XS-F/1200x1100x1500/3x200/P | 2499 | 73269098 | 6 | 103.5 | 1260 | 1160 | 1500 | XS | pcs | DE | EUR | Jalousieklappen, Schalldämpfer, Wetterschutzgitter | Schalldämpfer | Kulissenschalldämpfer | F: Glasseidengewebe | P: Luftkanalprofil 30 mm
1000831400 | Kulissenschalldämpfer | XS-F/1200x1100x1500/3x230/P | 2721 | 73269098 | 6 | 106.5 | 1260 | 1160 | 1500 | XS | pcs | DE | EUR | Jalousieklappen, Schalldämpfer, Wetterschutzgitter | Schalldämpfer | Kulissenschalldämpfer | F: Glasseidengewebe | P: Luftkanalprofil 30 mm
1000832037 | Kulissenschalldämpfer | XS-F/1200x1100x1500/3x300/P | 3156 | 73269098 | 6 | 128.1 | 1260 | 1160 | 1500 | XS | pcs | DE | EUR | Jalousieklappen, Schalldämpfer, Wetterschutzgitter | Schalldämpfer | Kulissenschalldämpfer | F: Glasseidengewebe | P: Luftkanalprofil 30 mm
1000829384 | Kulissenschalldämpfer | XS-F/1200x1100x1500/4x100/P | 2471 | 73269098 | 6 | 88.8 | 1260 | 1160 | 1500 | XS | pcs | DE | EUR | Jalousieklappen, Schalldämpfer, Wetterschutzgitter | Schalldämpfer | Kulissenschalldämpfer | F: Glasseidengewebe | P: Luftkanalprofil 30 mm
1000830582 | Kulissenschalldämpfer | XS-F/1200x1100x1500/4x200/P | 3003 | 73269098 | 6 | 119.6 | 1260 | 1160 | 1500 | XS | pcs | DE | EUR | Jalousieklappen, Schalldämpfer, Wetterschutzgitter | Schalldämpfer | Kulissenschalldämpfer | F: Glasseidengewebe | P: Luftkanalprofil 30 mm
1000831401 | Kulissenschalldämpfer | XS-F/1200x1100x1500/4x230/P | 3299 | 73269098 | 6 | 123.6 | 1260 | 1160 | 1500 | XS | pcs | DE | EUR | Jalousieklappen, Schalldämpfer, Wetterschutzgitter | Schalldämpfer | Kulissenschalldämpfer | F: Glasseidengewebe | P: Luftkanalprofil 30 mm
1000829385 | Kulissenschalldämpfer | XS-F/1200x1100x1500/5x100/P | 2842 | 73269098 | 6 | 97.2 | 1260 | 1160 | 1500 | XS | pcs | DE | EUR | Jalousieklappen, Schalldämpfer, Wetterschutzgitter | Schalldämpfer | Kulissenschalldämpfer | F: Glasseidengewebe | P: Luftkanalprofil 30 mm
1000829386 | Kulissenschalldämpfer | XS-F/1200x1100x1500/6x100/P | 3213 | 73269098 | 6 | 105.6 | 1260 | 1160 | 1500 | XS | pcs | DE | EUR | Jalousieklappen, Schalldämpfer, Wetterschutzgitter | Schalldämpfer | Kulissenschalldämpfer | F: Glasseidengewebe | P: Luftkanalprofil 30 mm
1000829387 | Kulissenschalldämpfer | XS-F/1200x1100x1500/7x100/P | 3584 | 73269098 | 6 | 114 | 1260 | 1160 | 1500 | XS | pcs | DE | EUR | Jalousieklappen, Schalldämpfer, Wetterschutzgitter | Schalldämpfer | Kulissenschalldämpfer | F: Glasseidengewebe | P: Luftkanalprofil 30 mm
1000829388 | Kulissenschalldämpfer | XS-F/1200x1100x1500/8x100/P | 3955 | 73269098 | 6 | 122.4 | 1260 | 1160 | 1500 | XS | pcs | DE | EUR | Jalousieklappen, Schalldämpfer, Wetterschutzgitter | Schalldämpfer | Kulissenschalldämpfer | F: Glasseidengewebe | P: Luftkanalprofil 30 mm
1000830574 | Kulissenschalldämpfer | XS-F/1200x1100x500/2x200/P | 1073 | 73269098 | 6 | 30.4 | 1260 | 1160 | 500 | XS | pcs | DE | EUR | Jalousieklappen, Schalldämpfer, Wetterschutzgitter | Schalldämpfer | Kulissenschalldämpfer | F: Glasseidengewebe | P: Luftkanalprofil 30 mm
1000831393 | Kulissenschalldämpfer | XS-F/1200x1100x500/2x230/P | 1137 | 73269098 | 6 | 31.6 | 1260 | 1160 | 500 | XS | pcs | DE | EUR | Jalousieklappen, Schalldämpfer, Wetterschutzgitter | Schalldämpfer | Kulissenschalldämpfer | F: Glasseidengewebe | P: Luftkanalprofil 30 mm
1000832032 | Kulissenschalldämpfer | XS-F/1200x1100x500/2x300/P | 1229 | 73269098 | 6 | 36 | 1260 | 1160 | 500 | XS | pcs | DE | EUR | Jalousieklappen, Schalldämpfer, Wetterschutzgitter | Schalldämpfer | Kulissenschalldämpfer | F: Glasseidengewebe | P: Luftkanalprofil 30 mm
1000830575 | Kulissenschalldämpfer | XS-F/1200x1100x500/3x200/P | 1282 | 73269098 | 6 | 36.4 | 1260 | 1160 | 500 | XS | pcs | DE | EUR | Jalousieklappen, Schalldämpfer, Wetterschutzgitter | Schalldämpfer | Kulissenschalldämpfer | F: Glasseidengewebe | P: Luftkanalprofil 30 mm
1000831394 | Kulissenschalldämpfer | XS-F/1200x1100x500/3x230/P | 1378 | 73269098 | 6 | 38.2 | 1260 | 1160 | 500 | XS | pcs | DE | EUR | Jalousieklappen, Schalldämpfer, Wetterschutzgitter | Schalldämpfer | Kulissenschalldämpfer | F: Glasseidengewebe | P: Luftkanalprofil 30 mm
1000832033 | Kulissenschalldämpfer | XS-F/1200x1100x500/3x300/P | 1516 | 73269098 | 6 | 44.8 | 1260 | 1160 | 500 | XS | pcs | DE | EUR | Jalousieklappen, Schalldämpfer, Wetterschutzgitter | Schalldämpfer | Kulissenschalldämpfer | F: Glasseidengewebe | P: Luftkanalprofil 30 mm
1000829374 | Kulissenschalldämpfer | XS-F/1200x1100x500/4x100/P | 1291 | 73269098 | 6 | 31.2 | 1260 | 1160 | 500 | XS | pcs | DE | EUR | Jalousieklappen, Schalldämpfer, Wetterschutzgitter | Schalldämpfer | Kulissenschalldämpfer | F: Glasseidengewebe | P: Luftkanalprofil 30 mm
1000830576 | Kulissenschalldämpfer | XS-F/1200x1100x500/4x200/P | 1491 | 73269098 | 6 | 42.4 | 1260 | 1160 | 500 | XS | pcs | DE | EUR | Jalousieklappen, Schalldämpfer, Wetterschutzgitter | Schalldämpfer | Kulissenschalldämpfer | F: Glasseidengewebe | P: Luftkanalprofil 30 mm
1000831395 | Kulissenschalldämpfer | XS-F/1200x1100x500/4x230/P | 1619 | 73269098 | 6 | 44.8 | 1260 | 1160 | 500 | XS | pcs | DE | EUR | Jalousieklappen, Schalldämpfer, Wetterschutzgitter | Schalldämpfer | Kulissenschalldämpfer | F: Glasseidengewebe | P: Luftkanalprofil 30 mm
1000829375 | Kulissenschalldämpfer | XS-F/1200x1100x500/5x100/P | 1450 | 73269098 | 6 | 34.4 | 1260 | 1160 | 500 | XS | pcs | DE | EUR | Jalousieklappen, Schalldämpfer, Wetterschutzgitter | Schalldämpfer | Kulissenschalldämpfer | F: Glasseidengewebe | P: Luftkanalprofil 30 mm
1000829376 | Kulissenschalldämpfer | XS-F/1200x1100x500/6x100/P | 1609 | 73269098 | 6 | 37.6 | 1260 | 1160 | 500 | XS | pcs | DE | EUR | Jalousieklappen, Schalldämpfer, Wetterschutzgitter | Schalldämpfer | Kulissenschalldämpfer | F: Glasseidengewebe | P: Luftkanalprofil 30 mm
1000829377 | Kulissenschalldämpfer | XS-F/1200x1100x500/7x100/P | 1768 | 73269098 | 6 | 40.8 | 1260 | 1160 | 500 | XS | pcs | DE | EUR | Jalousieklappen, Schalldämpfer, Wetterschutzgitter | Schalldämpfer | Kulissenschalldämpfer | F: Glasseidengewebe | P: Luftkanalprofil 30 mm
1000829378 | Kulissenschalldämpfer | XS-F/1200x1100x500/8x100/P | 1927 | 73269098 | 6 | 44 | 1260 | 1160 | 500 | XS | pcs | DE | EUR | Jalousieklappen, Schalldämpfer, Wetterschutzgitter | Schalldämpfer | Kulissenschalldämpfer | F: Glasseidengewebe | P: Luftkanalprofil 30 mm
1000830586 | Kulissenschalldämpfer | XS-F/1200x1200x1000/2x200/P | 1623 | 73269098 | 6 | 62.4 | 1260 | 1260 | 1000 | XS | pcs | DE | EUR | Jalousieklappen, Schalldämpfer, Wetterschutzgitter | Schalldämpfer | Kulissenschalldämpfer | F: Glasseidengewebe | P: Luftkanalprofil 30 mm
1000831405 | Kulissenschalldämpfer | XS-F/1200x1200x1000/2x230/P | 1735 | 73269098 | 6 | 64 | 1260 | 1260 | 1000 | XS | pcs | DE | EUR | Jalousieklappen, Schalldämpfer, Wetterschutzgitter | Schalldämpfer | Kulissenschalldämpfer | F: Glasseidengewebe | P: Luftkanalprofil 30 mm
1000832040 | Kulissenschalldämpfer | XS-F/1200x1200x1000/2x300/P | 1941 | 73269098 | 6 | 74.2 | 1260 | 1260 | 1000 | XS | pcs | DE | EUR | Jalousieklappen, Schalldämpfer, Wetterschutzgitter | Schalldämpfer | Kulissenschalldämpfer | F: Glasseidengewebe | P: Luftkanalprofil 30 mm
1000830587 | Kulissenschalldämpfer | XS-F/1200x1200x1000/3x200/P | 2008 | 73269098 | 6 | 74.4 | 1260 | 1260 | 1000 | XS | pcs | DE | EUR | Jalousieklappen, Schalldämpfer, Wetterschutzgitter | Schalldämpfer | Kulissenschalldämpfer | F: Glasseidengewebe | P: Luftkanalprofil 30 mm
1000831406 | Kulissenschalldämpfer | XS-F/1200x1200x1000/3x230/P | 2176 | 73269098 | 6 | 76.8 | 1260 | 1260 | 1000 | XS | pcs | DE | EUR | Jalousieklappen, Schalldämpfer, Wetterschutzgitter | Schalldämpfer | Kulissenschalldämpfer | F: Glasseidengewebe | P: Luftkanalprofil 30 mm
1000832041 | Kulissenschalldämpfer | XS-F/1200x1200x1000/3x300/P | 2485 | 73269098 | 6 | 92.1 | 1260 | 1260 | 1000 | XS | pcs | DE | EUR | Jalousieklappen, Schalldämpfer, Wetterschutzgitter | Schalldämpfer | Kulissenschalldämpfer | F: Glasseidengewebe | P: Luftkanalprofil 30 mm
1000829394 | Kulissenschalldämpfer | XS-F/1200x1200x1000/4x100/P | 1993 | 73269098 | 6 | 63.6 | 1260 | 1260 | 1000 | XS | pcs | DE | EUR | Jalousieklappen, Schalldämpfer, Wetterschutzgitter | Schalldämpfer | Kulissenschalldämpfer | F: Glasseidengewebe | P: Luftkanalprofil 30 mm
1000830588 | Kulissenschalldämpfer | XS-F/1200x1200x1000/4x200/P | 2393 | 73269098 | 6 | 86.4 | 1260 | 1260 | 1000 | XS | pcs | DE | EUR | Jalousieklappen, Schalldämpfer, Wetterschutzgitter | Schalldämpfer | Kulissenschalldämpfer | F: Glasseidengewebe | P: Luftkanalprofil 30 mm
1000831407 | Kulissenschalldämpfer | XS-F/1200x1200x1000/4x230/P | 2617 | 73269098 | 6 | 89.6 | 1260 | 1260 | 1000 | XS | pcs | DE | EUR | Jalousieklappen, Schalldämpfer, Wetterschutzgitter | Schalldämpfer | Kulissenschalldämpfer | F: Glasseidengewebe | P: Luftkanalprofil 30 mm
1000829395 | Kulissenschalldämpfer | XS-F/1200x1200x1000/5x100/P | 2278 | 73269098 | 6 | 69.9 | 1260 | 1260 | 1000 | XS | pcs | DE | EUR | Jalousieklappen, Schalldämpfer, Wetterschutzgitter | Schalldämpfer | Kulissenschalldämpfer | F: Glasseidengewebe | P: Luftkanalprofil 30 mm
1000829396 | Kulissenschalldämpfer | XS-F/1200x1200x1000/6x100/P | 2563 | 73269098 | 6 | 76.2 | 1260 | 1260 | 1000 | XS | pcs | DE | EUR | Jalousieklappen, Schalldämpfer, Wetterschutzgitter | Schalldämpfer | Kulissenschalldämpfer | F: Glasseidengewebe | P: Luftkanalprofil 30 mm
1000829397 | Kulissenschalldämpfer | XS-F/1200x1200x1000/7x100/P | 2848 | 73269098 | 6 | 82.5 | 1260 | 1260 | 1000 | XS | pcs | DE | EUR | Jalousieklappen, Schalldämpfer, Wetterschutzgitter | Schalldämpfer | Kulissenschalldämpfer | F: Glasseidengewebe | P: Luftkanalprofil 30 mm
1000829398 | Kulissenschalldämpfer | XS-F/1200x1200x1000/8x100/P | 3133 | 73269098 | 6 | 88.8 | 1260 | 1260 | 1000 | XS | pcs | DE | EUR | Jalousieklappen, Schalldämpfer, Wetterschutzgitter | Schalldämpfer | Kulissenschalldämpfer | F: Glasseidengewebe | P: Luftkanalprofil 30 mm
1000830589 | Kulissenschalldämpfer | XS-F/1200x1200x1500/2x200/P | 2112 | 73269098 | 6 | 92.4 | 1260 | 1260 | 1500 | XS | pcs | DE | EUR | Jalousieklappen, Schalldämpfer, Wetterschutzgitter | Schalldämpfer | Kulissenschalldämpfer | F: Glasseidengewebe | P: Luftkanalprofil 30 mm
1000831408 | Kulissenschalldämpfer | XS-F/1200x1200x1500/2x230/P | 2270 | 73269098 | 6 | 94.6 | 1260 | 1260 | 1500 | XS | pcs | DE | EUR | Jalousieklappen, Schalldämpfer, Wetterschutzgitter | Schalldämpfer | Kulissenschalldämpfer | F: Glasseidengewebe | P: Luftkanalprofil 30 mm
1000832042 | Kulissenschalldämpfer | XS-F/1200x1200x1500/2x300/P | 2586 | 73269098 | 6 | 110.2 | 1260 | 1260 | 1500 | XS | pcs | DE | EUR | Jalousieklappen, Schalldämpfer, Wetterschutzgitter | Schalldämpfer | Kulissenschalldämpfer | F: Glasseidengewebe | P: Luftkanalprofil 30 mm
1000830590 | Kulissenschalldämpfer | XS-F/1200x1200x1500/3x200/P | 2656 | 73269098 | 6 | 109.8 | 1260 | 1260 | 1500 | XS | pcs | DE | EUR | Jalousieklappen, Schalldämpfer, Wetterschutzgitter | Schalldämpfer | Kulissenschalldämpfer | F: Glasseidengewebe | P: Luftkanalprofil 30 mm
1000831409 | Kulissenschalldämpfer | XS-F/1200x1200x1500/3x230/P | 2893 | 73269098 | 6 | 113.1 | 1260 | 1260 | 1500 | XS | pcs | DE | EUR | Jalousieklappen, Schalldämpfer, Wetterschutzgitter | Schalldämpfer | Kulissenschalldämpfer | F: Glasseidengewebe | P: Luftkanalprofil 30 mm
1000832043 | Kulissenschalldämpfer | XS-F/1200x1200x1500/3x300/P | 3367 | 73269098 | 6 | 136.5 | 1260 | 1260 | 1500 | XS | pcs | DE | EUR | Jalousieklappen, Schalldämpfer, Wetterschutzgitter | Schalldämpfer | Kulissenschalldämpfer | F: Glasseidengewebe | P: Luftkanalprofil 30 mm
1000829399 | Kulissenschalldämpfer | XS-F/1200x1200x1500/4x100/P | 2628 | 73269098 | 6 | 94 | 1260 | 1260 | 1500 | XS | pcs | DE | EUR | Jalousieklappen, Schalldämpfer, Wetterschutzgitter | Schalldämpfer | Kulissenschalldämpfer | F: Glasseidengewebe | P: Luftkanalprofil 30 mm
1000830591 | Kulissenschalldämpfer | XS-F/1200x1200x1500/4x200/P | 3200 | 73269098 | 6 | 127.2 | 1260 | 1260 | 1500 | XS | pcs | DE | EUR | Jalousieklappen, Schalldämpfer, Wetterschutzgitter | Schalldämpfer | Kulissenschalldämpfer | F: Glasseidengewebe | P: Luftkanalprofil 30 mm
1000831410 | Kulissenschalldämpfer | XS-F/1200x1200x1500/4x230/P | 3516 | 73269098 | 6 | 131.6 | 1260 | 1260 | 1500 | XS | pcs | DE | EUR | Jalousieklappen, Schalldämpfer, Wetterschutzgitter | Schalldämpfer | Kulissenschalldämpfer | F: Glasseidengewebe | P: Luftkanalprofil 30 mm
1000829400 | Kulissenschalldämpfer | XS-F/1200x1200x1500/5x100/P | 3029 | 73269098 | 6 | 103.1 | 1260 | 1260 | 1500 | XS | pcs | DE | EUR | Jalousieklappen, Schalldämpfer, Wetterschutzgitter | Schalldämpfer | Kulissenschalldämpfer | F: Glasseidengewebe | P: Luftkanalprofil 30 mm
1000829401 | Kulissenschalldämpfer | XS-F/1200x1200x1500/6x100/P | 3430 | 73269098 | 6 | 112.2 | 1260 | 1260 | 1500 | XS | pcs | DE | EUR | Jalousieklappen, Schalldämpfer, Wetterschutzgitter | Schalldämpfer | Kulissenschalldämpfer | F: Glasseidengewebe | P: Luftkanalprofil 30 mm
1000829402 | Kulissenschalldämpfer | XS-F/1200x1200x1500/7x100/P | 3831 | 73269098 | 6 | 121.3 | 1260 | 1260 | 1500 | XS | pcs | DE | EUR | Jalousieklappen, Schalldämpfer, Wetterschutzgitter | Schalldämpfer | Kulissenschalldämpfer | F: Glasseidengewebe | P: Luftkanalprofil 30 mm
1000829403 | Kulissenschalldämpfer | XS-F/1200x1200x1500/8x100/P | 4232 | 73269098 | 6 | 130.4 | 1260 | 1260 | 1500 | XS | pcs | DE | EUR | Jalousieklappen, Schalldämpfer, Wetterschutzgitter | Schalldämpfer | Kulissenschalldämpfer | F: Glasseidengewebe | P: Luftkanalprofil 30 mm
1000830583 | Kulissenschalldämpfer | XS-F/1200x1200x500/2x200/P | 1111 | 73269098 | 6 | 32.2 | 1260 | 1260 | 500 | XS | pcs | DE | EUR | Jalousieklappen, Schalldämpfer, Wetterschutzgitter | Schalldämpfer | Kulissenschalldämpfer | F: Glasseidengewebe | P: Luftkanalprofil 30 mm
1000831402 | Kulissenschalldämpfer | XS-F/1200x1200x500/2x230/P | 1181 | 73269098 | 6 | 33.4 | 1260 | 1260 | 500 | XS | pcs | DE | EUR | Jalousieklappen, Schalldämpfer, Wetterschutzgitter | Schalldämpfer | Kulissenschalldämpfer | F: Glasseidengewebe | P: Luftkanalprofil 30 mm
1000832038 | Kulissenschalldämpfer | XS-F/1200x1200x500/2x300/P | 1287 | 73269098 | 6 | 38.2 | 1260 | 1260 | 500 | XS | pcs | DE | EUR | Jalousieklappen, Schalldämpfer, Wetterschutzgitter | Schalldämpfer | Kulissenschalldämpfer | F: Glasseidengewebe | P: Luftkanalprofil 30 mm
1000830584 | Kulissenschalldämpfer | XS-F/1200x1200x500/3x200/P | 1332 | 73269098 | 6 | 38.7 | 1260 | 1260 | 500 | XS | pcs | DE | EUR | Jalousieklappen, Schalldämpfer, Wetterschutzgitter | Schalldämpfer | Kulissenschalldämpfer | F: Glasseidengewebe | P: Luftkanalprofil 30 mm
1000831403 | Kulissenschalldämpfer | XS-F/1200x1200x500/3x230/P | 1437 | 73269098 | 6 | 40.5 | 1260 | 1260 | 500 | XS | pcs | DE | EUR | Jalousieklappen, Schalldämpfer, Wetterschutzgitter | Schalldämpfer | Kulissenschalldämpfer | F: Glasseidengewebe | P: Luftkanalprofil 30 mm
1000832039 | Kulissenschalldämpfer | XS-F/1200x1200x500/3x300/P | 1596 | 73269098 | 6 | 47.7 | 1260 | 1260 | 500 | XS | pcs | DE | EUR | Jalousieklappen, Schalldämpfer, Wetterschutzgitter | Schalldämpfer | Kulissenschalldämpfer | F: Glasseidengewebe | P: Luftkanalprofil 30 mm
1000829389 | Kulissenschalldämpfer | XS-F/1200x1200x500/4x100/P | 1353 | 73269098 | 6 | 33.2 | 1260 | 1260 | 500 | XS | pcs | DE | EUR | Jalousieklappen, Schalldämpfer, Wetterschutzgitter | Schalldämpfer | Kulissenschalldämpfer | F: Glasseidengewebe | P: Luftkanalprofil 30 mm
1000830585 | Kulissenschalldämpfer | XS-F/1200x1200x500/4x200/P | 1553 | 73269098 | 6 | 45.2 | 1260 | 1260 | 500 | XS | pcs | DE | EUR | Jalousieklappen, Schalldämpfer, Wetterschutzgitter | Schalldämpfer | Kulissenschalldämpfer | F: Glasseidengewebe | P: Luftkanalprofil 30 mm
1000831404 | Kulissenschalldämpfer | XS-F/1200x1200x500/4x230/P | 1693 | 73269098 | 6 | 47.6 | 1260 | 1260 | 500 | XS | pcs | DE | EUR | Jalousieklappen, Schalldämpfer, Wetterschutzgitter | Schalldämpfer | Kulissenschalldämpfer | F: Glasseidengewebe | P: Luftkanalprofil 30 mm
1000829390 | Kulissenschalldämpfer | XS-F/1200x1200x500/5x100/P | 1524 | 73269098 | 6 | 36.7 | 1260 | 1260 | 500 | XS | pcs | DE | EUR | Jalousieklappen, Schalldämpfer, Wetterschutzgitter | Schalldämpfer | Kulissenschalldämpfer | F: Glasseidengewebe | P: Luftkanalprofil 30 mm
1000829391 | Kulissenschalldämpfer | XS-F/1200x1200x500/6x100/P | 1695 | 73269098 | 6 | 40.2 | 1260 | 1260 | 500 | XS | pcs | DE | EUR | Jalousieklappen, Schalldämpfer, Wetterschutzgitter | Schalldämpfer | Kulissenschalldämpfer | F: Glasseidengewebe | P: Luftkanalprofil 30 mm
1000829392 | Kulissenschalldämpfer | XS-F/1200x1200x500/7x100/P | 1866 | 73269098 | 6 | 43.7 | 1260 | 1260 | 500 | XS | pcs | DE | EUR | Jalousieklappen, Schalldämpfer, Wetterschutzgitter | Schalldämpfer | Kulissenschalldämpfer | F: Glasseidengewebe | P: Luftkanalprofil 30 mm
1000829393 | Kulissenschalldämpfer | XS-F/1200x1200x500/8x100/P | 2037 | 73269098 | 6 | 47.2 | 1260 | 1260 | 500 | XS | pcs | DE | EUR | Jalousieklappen, Schalldämpfer, Wetterschutzgitter | Schalldämpfer | Kulissenschalldämpfer | F: Glasseidengewebe | P: Luftkanalprofil 30 mm
1000830595 | Kulissenschalldämpfer | XS-F/1200x1300x1000/2x200/P | 1700 | 73269098 | 6 | 65.8 | 1260 | 1360 | 1000 | XS | pcs | DE | EUR | Jalousieklappen, Schalldämpfer, Wetterschutzgitter | Schalldämpfer | Kulissenschalldämpfer | F: Glasseidengewebe | P: Luftkanalprofil 30 mm
1000831414 | Kulissenschalldämpfer | XS-F/1200x1300x1000/2x230/P | 1818 | 73269098 | 6 | 67.6 | 1260 | 1360 | 1000 | XS | pcs | DE | EUR | Jalousieklappen, Schalldämpfer, Wetterschutzgitter | Schalldämpfer | Kulissenschalldämpfer | F: Glasseidengewebe | P: Luftkanalprofil 30 mm
1000832046 | Kulissenschalldämpfer | XS-F/1200x1300x1000/2x300/P | 2046 | 73269098 | 6 | 78.6 | 1260 | 1360 | 1000 | XS | pcs | DE | EUR | Jalousieklappen, Schalldämpfer, Wetterschutzgitter | Schalldämpfer | Kulissenschalldämpfer | F: Glasseidengewebe | P: Luftkanalprofil 30 mm
1000830596 | Kulissenschalldämpfer | XS-F/1200x1300x1000/3x200/P | 2110 | 73269098 | 6 | 78.7 | 1260 | 1360 | 1000 | XS | pcs | DE | EUR | Jalousieklappen, Schalldämpfer, Wetterschutzgitter | Schalldämpfer | Kulissenschalldämpfer | F: Glasseidengewebe | P: Luftkanalprofil 30 mm
1000831415 | Kulissenschalldämpfer | XS-F/1200x1300x1000/3x230/P | 2287 | 73269098 | 6 | 81.4 | 1260 | 1360 | 1000 | XS | pcs | DE | EUR | Jalousieklappen, Schalldämpfer, Wetterschutzgitter | Schalldämpfer | Kulissenschalldämpfer | F: Glasseidengewebe | P: Luftkanalprofil 30 mm
1000832047 | Kulissenschalldämpfer | XS-F/1200x1300x1000/3x300/P | 2629 | 73269098 | 6 | 97.9 | 1260 | 1360 | 1000 | XS | pcs | DE | EUR | Jalousieklappen, Schalldämpfer, Wetterschutzgitter | Schalldämpfer | Kulissenschalldämpfer | F: Glasseidengewebe | P: Luftkanalprofil 30 mm
1000829409 | Kulissenschalldämpfer | XS-F/1200x1300x1000/4x100/P | 2104 | 73269098 | 6 | 67.2 | 1260 | 1360 | 1000 | XS | pcs | DE | EUR | Jalousieklappen, Schalldämpfer, Wetterschutzgitter | Schalldämpfer | Kulissenschalldämpfer | F: Glasseidengewebe | P: Luftkanalprofil 30 mm
1000830597 | Kulissenschalldämpfer | XS-F/1200x1300x1000/4x200/P | 2520 | 73269098 | 6 | 91.6 | 1260 | 1360 | 1000 | XS | pcs | DE | EUR | Jalousieklappen, Schalldämpfer, Wetterschutzgitter | Schalldämpfer | Kulissenschalldämpfer | F: Glasseidengewebe | P: Luftkanalprofil 30 mm
1000831416 | Kulissenschalldämpfer | XS-F/1200x1300x1000/4x230/P | 2756 | 73269098 | 6 | 95.2 | 1260 | 1360 | 1000 | XS | pcs | DE | EUR | Jalousieklappen, Schalldämpfer, Wetterschutzgitter | Schalldämpfer | Kulissenschalldämpfer | F: Glasseidengewebe | P: Luftkanalprofil 30 mm
1000829410 | Kulissenschalldämpfer | XS-F/1200x1300x1000/5x100/P | 2410 | 73269098 | 6 | 74 | 1260 | 1360 | 1000 | XS | pcs | DE | EUR | Jalousieklappen, Schalldämpfer, Wetterschutzgitter | Schalldämpfer | Kulissenschalldämpfer | F: Glasseidengewebe | P: Luftkanalprofil 30 mm
1000829411 | Kulissenschalldämpfer | XS-F/1200x1300x1000/6x100/P | 2716 | 73269098 | 6 | 80.8 | 1260 | 1360 | 1000 | XS | pcs | DE | EUR | Jalousieklappen, Schalldämpfer, Wetterschutzgitter | Schalldämpfer | Kulissenschalldämpfer | F: Glasseidengewebe | P: Luftkanalprofil 30 mm
1000829412 | Kulissenschalldämpfer | XS-F/1200x1300x1000/7x100/P | 3022 | 73269098 | 6 | 87.6 | 1260 | 1360 | 1000 | XS | pcs | DE | EUR | Jalousieklappen, Schalldämpfer, Wetterschutzgitter | Schalldämpfer | Kulissenschalldämpfer | F: Glasseidengewebe | P: Luftkanalprofil 30 mm
1000829413 | Kulissenschalldämpfer | XS-F/1200x1300x1000/8x100/P | 3328 | 73269098 | 6 | 94.4 | 1260 | 1360 | 1000 | XS | pcs | DE | EUR | Jalousieklappen, Schalldämpfer, Wetterschutzgitter | Schalldämpfer | Kulissenschalldämpfer | F: Glasseidengewebe | P: Luftkanalprofil 30 mm
1000830598 | Kulissenschalldämpfer | XS-F/1200x1300x1500/2x200/P | 2224 | 73269098 | 6 | 97.6 | 1260 | 1360 | 1500 | XS | pcs | DE | EUR | Jalousieklappen, Schalldämpfer, Wetterschutzgitter | Schalldämpfer | Kulissenschalldämpfer | F: Glasseidengewebe | P: Luftkanalprofil 30 mm
1000831417 | Kulissenschalldämpfer | XS-F/1200x1300x1500/2x230/P | 2394 | 73269098 | 6 | 99.8 | 1260 | 1360 | 1500 | XS | pcs | DE | EUR | Jalousieklappen, Schalldämpfer, Wetterschutzgitter | Schalldämpfer | Kulissenschalldämpfer | F: Glasseidengewebe | P: Luftkanalprofil 30 mm
1000832048 | Kulissenschalldämpfer | XS-F/1200x1300x1500/2x300/P | 2742 | 73269098 | 6 | 116.8 | 1260 | 1360 | 1500 | XS | pcs | DE | EUR | Jalousieklappen, Schalldämpfer, Wetterschutzgitter | Schalldämpfer | Kulissenschalldämpfer | F: Glasseidengewebe | P: Luftkanalprofil 30 mm
1000830599 | Kulissenschalldämpfer | XS-F/1200x1300x1500/3x200/P | 2807 | 73269098 | 6 | 116.4 | 1260 | 1360 | 1500 | XS | pcs | DE | EUR | Jalousieklappen, Schalldämpfer, Wetterschutzgitter | Schalldämpfer | Kulissenschalldämpfer | F: Glasseidengewebe | P: Luftkanalprofil 30 mm
1000831418 | Kulissenschalldämpfer | XS-F/1200x1300x1500/3x230/P | 3062 | 73269098 | 6 | 119.7 | 1260 | 1360 | 1500 | XS | pcs | DE | EUR | Jalousieklappen, Schalldämpfer, Wetterschutzgitter | Schalldämpfer | Kulissenschalldämpfer | F: Glasseidengewebe | P: Luftkanalprofil 30 mm
1000832049 | Kulissenschalldämpfer | XS-F/1200x1300x1500/3x300/P | 3584 | 73269098 | 6 | 145.2 | 1260 | 1360 | 1500 | XS | pcs | DE | EUR | Jalousieklappen, Schalldämpfer, Wetterschutzgitter | Schalldämpfer | Kulissenschalldämpfer | F: Glasseidengewebe | P: Luftkanalprofil 30 mm
1000829414 | Kulissenschalldämpfer | XS-F/1200x1300x1500/4x100/P | 2782 | 73269098 | 6 | 98.8 | 1260 | 1360 | 1500 | XS | pcs | DE | EUR | Jalousieklappen, Schalldämpfer, Wetterschutzgitter | Schalldämpfer | Kulissenschalldämpfer | F: Glasseidengewebe | P: Luftkanalprofil 30 mm
1000830600 | Kulissenschalldämpfer | XS-F/1200x1300x1500/4x200/P | 3390 | 73269098 | 6 | 135.2 | 1260 | 1360 | 1500 | XS | pcs | DE | EUR | Jalousieklappen, Schalldämpfer, Wetterschutzgitter | Schalldämpfer | Kulissenschalldämpfer | F: Glasseidengewebe | P: Luftkanalprofil 30 mm
1000831419 | Kulissenschalldämpfer | XS-F/1200x1300x1500/4x230/P | 3730 | 73269098 | 6 | 139.6 | 1260 | 1360 | 1500 | XS | pcs | DE | EUR | Jalousieklappen, Schalldämpfer, Wetterschutzgitter | Schalldämpfer | Kulissenschalldämpfer | F: Glasseidengewebe | P: Luftkanalprofil 30 mm
1000829415 | Kulissenschalldämpfer | XS-F/1200x1300x1500/5x100/P | 3213 | 73269098 | 6 | 108.5 | 1260 | 1360 | 1500 | XS | pcs | DE | EUR | Jalousieklappen, Schalldämpfer, Wetterschutzgitter | Schalldämpfer | Kulissenschalldämpfer | F: Glasseidengewebe | P: Luftkanalprofil 30 mm
1000829416 | Kulissenschalldämpfer | XS-F/1200x1300x1500/6x100/P | 3644 | 73269098 | 6 | 118.2 | 1260 | 1360 | 1500 | XS | pcs | DE | EUR | Jalousieklappen, Schalldämpfer, Wetterschutzgitter | Schalldämpfer | Kulissenschalldämpfer | F: Glasseidengewebe | P: Luftkanalprofil 30 mm
1000829417 | Kulissenschalldämpfer | XS-F/1200x1300x1500/7x100/P | 4075 | 73269098 | 6 | 127.9 | 1260 | 1360 | 1500 | XS | pcs | DE | EUR | Jalousieklappen, Schalldämpfer, Wetterschutzgitter | Schalldämpfer | Kulissenschalldämpfer | F: Glasseidengewebe | P: Luftkanalprofil 30 mm
1000829418 | Kulissenschalldämpfer | XS-F/1200x1300x1500/8x100/P | 4506 | 73269098 | 6 | 137.6 | 1260 | 1360 | 1500 | XS | pcs | DE | EUR | Jalousieklappen, Schalldämpfer, Wetterschutzgitter | Schalldämpfer | Kulissenschalldämpfer | F: Glasseidengewebe | P: Luftkanalprofil 30 mm
1000830592 | Kulissenschalldämpfer | XS-F/1200x1300x500/2x200/P | 1170 | 73269098 | 6 | 34 | 1260 | 1360 | 500 | XS | pcs | DE | EUR | Jalousieklappen, Schalldämpfer, Wetterschutzgitter | Schalldämpfer | Kulissenschalldämpfer | F: Glasseidengewebe | P: Luftkanalprofil 30 mm
1000831411 | Kulissenschalldämpfer | XS-F/1200x1300x500/2x230/P | 1242 | 73269098 | 6 | 35.4 | 1260 | 1360 | 500 | XS | pcs | DE | EUR | Jalousieklappen, Schalldämpfer, Wetterschutzgitter | Schalldämpfer | Kulissenschalldämpfer | F: Glasseidengewebe | P: Luftkanalprofil 30 mm
1000832044 | Kulissenschalldämpfer | XS-F/1200x1300x500/2x300/P | 1358 | 73269098 | 6 | 40.6 | 1260 | 1360 | 500 | XS | pcs | DE | EUR | Jalousieklappen, Schalldämpfer, Wetterschutzgitter | Schalldämpfer | Kulissenschalldämpfer | F: Glasseidengewebe | P: Luftkanalprofil 30 mm
1000830593 | Kulissenschalldämpfer | XS-F/1200x1300x500/3x200/P | 1407 | 73269098 | 6 | 41 | 1260 | 1360 | 500 | XS | pcs | DE | EUR | Jalousieklappen, Schalldämpfer, Wetterschutzgitter | Schalldämpfer | Kulissenschalldämpfer | F: Glasseidengewebe | P: Luftkanalprofil 30 mm
1000831412 | Kulissenschalldämpfer | XS-F/1200x1300x500/3x230/P | 1515 | 73269098 | 6 | 43.1 | 1260 | 1360 | 500 | XS | pcs | DE | EUR | Jalousieklappen, Schalldämpfer, Wetterschutzgitter | Schalldämpfer | Kulissenschalldämpfer | F: Glasseidengewebe | P: Luftkanalprofil 30 mm
1000832045 | Kulissenschalldämpfer | XS-F/1200x1300x500/3x300/P | 1689 | 73269098 | 6 | 50.9 | 1260 | 1360 | 500 | XS | pcs | DE | EUR | Jalousieklappen, Schalldämpfer, Wetterschutzgitter | Schalldämpfer | Kulissenschalldämpfer | F: Glasseidengewebe | P: Luftkanalprofil 30 mm
1000829404 | Kulissenschalldämpfer | XS-F/1200x1300x500/4x100/P | 1412 | 73269098 | 6 | 35.2 | 1260 | 1360 | 500 | XS | pcs | DE | EUR | Jalousieklappen, Schalldämpfer, Wetterschutzgitter | Schalldämpfer | Kulissenschalldämpfer | F: Glasseidengewebe | P: Luftkanalprofil 30 mm
1000830594 | Kulissenschalldämpfer | XS-F/1200x1300x500/4x200/P | 1644 | 73269098 | 6 | 48 | 1260 | 1360 | 500 | XS | pcs | DE | EUR | Jalousieklappen, Schalldämpfer, Wetterschutzgitter | Schalldämpfer | Kulissenschalldämpfer | F: Glasseidengewebe | P: Luftkanalprofil 30 mm
1000831413 | Kulissenschalldämpfer | XS-F/1200x1300x500/4x230/P | 1788 | 73269098 | 6 | 50.8 | 1260 | 1360 | 500 | XS | pcs | DE | EUR | Jalousieklappen, Schalldämpfer, Wetterschutzgitter | Schalldämpfer | Kulissenschalldämpfer | F: Glasseidengewebe | P: Luftkanalprofil 30 mm
1000829405 | Kulissenschalldämpfer | XS-F/1200x1300x500/5x100/P | 1591 | 73269098 | 6 | 39 | 1260 | 1360 | 500 | XS | pcs | DE | EUR | Jalousieklappen, Schalldämpfer, Wetterschutzgitter | Schalldämpfer | Kulissenschalldämpfer | F: Glasseidengewebe | P: Luftkanalprofil 30 mm
1000829406 | Kulissenschalldämpfer | XS-F/1200x1300x500/6x100/P | 1770 | 73269098 | 6 | 42.8 | 1260 | 1360 | 500 | XS | pcs | DE | EUR | Jalousieklappen, Schalldämpfer, Wetterschutzgitter | Schalldämpfer | Kulissenschalldämpfer | F: Glasseidengewebe | P: Luftkanalprofil 30 mm
1000829407 | Kulissenschalldämpfer | XS-F/1200x1300x500/7x100/P | 1949 | 73269098 | 6 | 46.6 | 1260 | 1360 | 500 | XS | pcs | DE | EUR | Jalousieklappen, Schalldämpfer, Wetterschutzgitter | Schalldämpfer | Kulissenschalldämpfer | F: Glasseidengewebe | P: Luftkanalprofil 30 mm
1000829408 | Kulissenschalldämpfer | XS-F/1200x1300x500/8x100/P | 2128 | 73269098 | 6 | 50.4 | 1260 | 1360 | 500 | XS | pcs | DE | EUR | Jalousieklappen, Schalldämpfer, Wetterschutzgitter | Schalldämpfer | Kulissenschalldämpfer | F: Glasseidengewebe | P: Luftkanalprofil 30 mm
1000830604 | Kulissenschalldämpfer | XS-F/1200x1400x1000/2x200/P | 1781 | 73269098 | 6 | 69.2 | 1260 | 1460 | 1000 | XS | pcs | DE | EUR | Jalousieklappen, Schalldämpfer, Wetterschutzgitter | Schalldämpfer | Kulissenschalldämpfer | F: Glasseidengewebe | P: Luftkanalprofil 30 mm
1000831423 | Kulissenschalldämpfer | XS-F/1200x1400x1000/2x230/P | 1911 | 73269098 | 6 | 71.2 | 1260 | 1460 | 1000 | XS | pcs | DE | EUR | Jalousieklappen, Schalldämpfer, Wetterschutzgitter | Schalldämpfer | Kulissenschalldämpfer | F: Glasseidengewebe | P: Luftkanalprofil 30 mm
1000832052 | Kulissenschalldämpfer | XS-F/1200x1400x1000/2x300/P | 2151 | 73269098 | 6 | 83.2 | 1260 | 1460 | 1000 | XS | pcs | DE | EUR | Jalousieklappen, Schalldämpfer, Wetterschutzgitter | Schalldämpfer | Kulissenschalldämpfer | F: Glasseidengewebe | P: Luftkanalprofil 30 mm
1000830605 | Kulissenschalldämpfer | XS-F/1200x1400x1000/3x200/P | 2219 | 73269098 | 6 | 83 | 1260 | 1460 | 1000 | XS | pcs | DE | EUR | Jalousieklappen, Schalldämpfer, Wetterschutzgitter | Schalldämpfer | Kulissenschalldämpfer | F: Glasseidengewebe | P: Luftkanalprofil 30 mm
1000831424 | Kulissenschalldämpfer | XS-F/1200x1400x1000/3x230/P | 2414 | 73269098 | 6 | 86 | 1260 | 1460 | 1000 | XS | pcs | DE | EUR | Jalousieklappen, Schalldämpfer, Wetterschutzgitter | Schalldämpfer | Kulissenschalldämpfer | F: Glasseidengewebe | P: Luftkanalprofil 30 mm
1000832053 | Kulissenschalldämpfer | XS-F/1200x1400x1000/3x300/P | 2774 | 73269098 | 6 | 104 | 1260 | 1460 | 1000 | XS | pcs | DE | EUR | Jalousieklappen, Schalldämpfer, Wetterschutzgitter | Schalldämpfer | Kulissenschalldämpfer | F: Glasseidengewebe | P: Luftkanalprofil 30 mm
1000829424 | Kulissenschalldämpfer | XS-F/1200x1400x1000/4x100/P | 2217 | 73269098 | 6 | 70.4 | 1260 | 1460 | 1000 | XS | pcs | DE | EUR | Jalousieklappen, Schalldämpfer, Wetterschutzgitter | Schalldämpfer | Kulissenschalldämpfer | F: Glasseidengewebe | P: Luftkanalprofil 30 mm
1000830606 | Kulissenschalldämpfer | XS-F/1200x1400x1000/4x200/P | 2657 | 73269098 | 6 | 96.8 | 1260 | 1460 | 1000 | XS | pcs | DE | EUR | Jalousieklappen, Schalldämpfer, Wetterschutzgitter | Schalldämpfer | Kulissenschalldämpfer | F: Glasseidengewebe | P: Luftkanalprofil 30 mm
1000831425 | Kulissenschalldämpfer | XS-F/1200x1400x1000/4x230/P | 2917 | 73269098 | 6 | 100.8 | 1260 | 1460 | 1000 | XS | pcs | DE | EUR | Jalousieklappen, Schalldämpfer, Wetterschutzgitter | Schalldämpfer | Kulissenschalldämpfer | F: Glasseidengewebe | P: Luftkanalprofil 30 mm
1000829425 | Kulissenschalldämpfer | XS-F/1200x1400x1000/5x100/P | 2545 | 73269098 | 6 | 77.6 | 1260 | 1460 | 1000 | XS | pcs | DE | EUR | Jalousieklappen, Schalldämpfer, Wetterschutzgitter | Schalldämpfer | Kulissenschalldämpfer | F: Glasseidengewebe | P: Luftkanalprofil 30 mm
1000829426 | Kulissenschalldämpfer | XS-F/1200x1400x1000/6x100/P | 2873 | 73269098 | 6 | 84.8 | 1260 | 1460 | 1000 | XS | pcs | DE | EUR | Jalousieklappen, Schalldämpfer, Wetterschutzgitter | Schalldämpfer | Kulissenschalldämpfer | F: Glasseidengewebe | P: Luftkanalprofil 30 mm
1000829427 | Kulissenschalldämpfer | XS-F/1200x1400x1000/7x100/P | 3201 | 73269098 | 6 | 92 | 1260 | 1460 | 1000 | XS | pcs | DE | EUR | Jalousieklappen, Schalldämpfer, Wetterschutzgitter | Schalldämpfer | Kulissenschalldämpfer | F: Glasseidengewebe | P: Luftkanalprofil 30 mm
1000829428 | Kulissenschalldämpfer | XS-F/1200x1400x1000/8x100/P | 3529 | 73269098 | 6 | 99.2 | 1260 | 1460 | 1000 | XS | pcs | DE | EUR | Jalousieklappen, Schalldämpfer, Wetterschutzgitter | Schalldämpfer | Kulissenschalldämpfer | F: Glasseidengewebe | P: Luftkanalprofil 30 mm
1000830607 | Kulissenschalldämpfer | XS-F/1200x1400x1500/2x200/P | 2342 | 73269098 | 6 | 102.6 | 1260 | 1460 | 1500 | XS | pcs | DE | EUR | Jalousieklappen, Schalldämpfer, Wetterschutzgitter | Schalldämpfer | Kulissenschalldämpfer | F: Glasseidengewebe | P: Luftkanalprofil 30 mm
1000831426 | Kulissenschalldämpfer | XS-F/1200x1400x1500/2x230/P | 2534 | 73269098 | 6 | 105 | 1260 | 1460 | 1500 | XS | pcs | DE | EUR | Jalousieklappen, Schalldämpfer, Wetterschutzgitter | Schalldämpfer | Kulissenschalldämpfer | F: Glasseidengewebe | P: Luftkanalprofil 30 mm
1000832054 | Kulissenschalldämpfer | XS-F/1200x1400x1500/2x300/P | 2888 | 73269098 | 6 | 123.4 | 1260 | 1460 | 1500 | XS | pcs | DE | EUR | Jalousieklappen, Schalldämpfer, Wetterschutzgitter | Schalldämpfer | Kulissenschalldämpfer | F: Glasseidengewebe | P: Luftkanalprofil 30 mm
1000830608 | Kulissenschalldämpfer | XS-F/1200x1400x1500/3x200/P | 2965 | 73269098 | 6 | 122.7 | 1260 | 1460 | 1500 | XS | pcs | DE | EUR | Jalousieklappen, Schalldämpfer, Wetterschutzgitter | Schalldämpfer | Kulissenschalldämpfer | F: Glasseidengewebe | P: Luftkanalprofil 30 mm
1000831427 | Kulissenschalldämpfer | XS-F/1200x1400x1500/3x230/P | 3253 | 73269098 | 6 | 126.3 | 1260 | 1460 | 1500 | XS | pcs | DE | EUR | Jalousieklappen, Schalldämpfer, Wetterschutzgitter | Schalldämpfer | Kulissenschalldämpfer | F: Glasseidengewebe | P: Luftkanalprofil 30 mm
1000832055 | Kulissenschalldämpfer | XS-F/1200x1400x1500/3x300/P | 3784 | 73269098 | 6 | 153.9 | 1260 | 1460 | 1500 | XS | pcs | DE | EUR | Jalousieklappen, Schalldämpfer, Wetterschutzgitter | Schalldämpfer | Kulissenschalldämpfer | F: Glasseidengewebe | P: Luftkanalprofil 30 mm
1000829429 | Kulissenschalldämpfer | XS-F/1200x1400x1500/4x100/P | 2944 | 73269098 | 6 | 104 | 1260 | 1460 | 1500 | XS | pcs | DE | EUR | Jalousieklappen, Schalldämpfer, Wetterschutzgitter | Schalldämpfer | Kulissenschalldämpfer | F: Glasseidengewebe | P: Luftkanalprofil 30 mm
1000830609 | Kulissenschalldämpfer | XS-F/1200x1400x1500/4x200/P | 3588 | 73269098 | 6 | 142.8 | 1260 | 1460 | 1500 | XS | pcs | DE | EUR | Jalousieklappen, Schalldämpfer, Wetterschutzgitter | Schalldämpfer | Kulissenschalldämpfer | F: Glasseidengewebe | P: Luftkanalprofil 30 mm
1000831428 | Kulissenschalldämpfer | XS-F/1200x1400x1500/4x230/P | 3972 | 73269098 | 6 | 147.6 | 1260 | 1460 | 1500 | XS | pcs | DE | EUR | Jalousieklappen, Schalldämpfer, Wetterschutzgitter | Schalldämpfer | Kulissenschalldämpfer | F: Glasseidengewebe | P: Luftkanalprofil 30 mm
1000829430 | Kulissenschalldämpfer | XS-F/1200x1400x1500/5x100/P | 3406 | 73269098 | 6 | 114.4 | 1260 | 1460 | 1500 | XS | pcs | DE | EUR | Jalousieklappen, Schalldämpfer, Wetterschutzgitter | Schalldämpfer | Kulissenschalldämpfer | F: Glasseidengewebe | P: Luftkanalprofil 30 mm
1000829431 | Kulissenschalldämpfer | XS-F/1200x1400x1500/6x100/P | 3868 | 73269098 | 6 | 124.8 | 1260 | 1460 | 1500 | XS | pcs | DE | EUR | Jalousieklappen, Schalldämpfer, Wetterschutzgitter | Schalldämpfer | Kulissenschalldämpfer | F: Glasseidengewebe | P: Luftkanalprofil 30 mm
1000829432 | Kulissenschalldämpfer | XS-F/1200x1400x1500/7x100/P | 4330 | 73269098 | 6 | 135.2 | 1260 | 1460 | 1500 | XS | pcs | DE | EUR | Jalousieklappen, Schalldämpfer, Wetterschutzgitter | Schalldämpfer | Kulissenschalldämpfer | F: Glasseidengewebe | P: Luftkanalprofil 30 mm
1000829433 | Kulissenschalldämpfer | XS-F/1200x1400x1500/8x100/P | 4792 | 73269098 | 6 | 145.6 | 1260 | 1460 | 1500 | XS | pcs | DE | EUR | Jalousieklappen, Schalldämpfer, Wetterschutzgitter | Schalldämpfer | Kulissenschalldämpfer | F: Glasseidengewebe | P: Luftkanalprofil 30 mm
1000830601 | Kulissenschalldämpfer | XS-F/1200x1400x500/2x200/P | 1217 | 73269098 | 6 | 35.8 | 1260 | 1460 | 500 | XS | pcs | DE | EUR | Jalousieklappen, Schalldämpfer, Wetterschutzgitter | Schalldämpfer | Kulissenschalldämpfer | F: Glasseidengewebe | P: Luftkanalprofil 30 mm
1000831420 | Kulissenschalldämpfer | XS-F/1200x1400x500/2x230/P | 1291 | 73269098 | 6 | 37.2 | 1260 | 1460 | 500 | XS | pcs | DE | EUR | Jalousieklappen, Schalldämpfer, Wetterschutzgitter | Schalldämpfer | Kulissenschalldämpfer | F: Glasseidengewebe | P: Luftkanalprofil 30 mm
1000832050 | Kulissenschalldämpfer | XS-F/1200x1400x500/2x300/P | 1413 | 73269098 | 6 | 42.8 | 1260 | 1460 | 500 | XS | pcs | DE | EUR | Jalousieklappen, Schalldämpfer, Wetterschutzgitter | Schalldämpfer | Kulissenschalldämpfer | F: Glasseidengewebe | P: Luftkanalprofil 30 mm
1000830602 | Kulissenschalldämpfer | XS-F/1200x1400x500/3x200/P | 1470 | 73269098 | 6 | 43.3 | 1260 | 1460 | 500 | XS | pcs | DE | EUR | Jalousieklappen, Schalldämpfer, Wetterschutzgitter | Schalldämpfer | Kulissenschalldämpfer | F: Glasseidengewebe | P: Luftkanalprofil 30 mm
1000831421 | Kulissenschalldämpfer | XS-F/1200x1400x500/3x230/P | 1581 | 73269098 | 6 | 45.4 | 1260 | 1460 | 500 | XS | pcs | DE | EUR | Jalousieklappen, Schalldämpfer, Wetterschutzgitter | Schalldämpfer | Kulissenschalldämpfer | F: Glasseidengewebe | P: Luftkanalprofil 30 mm
1000832051 | Kulissenschalldämpfer | XS-F/1200x1400x500/3x300/P | 1764 | 73269098 | 6 | 53.8 | 1260 | 1460 | 500 | XS | pcs | DE | EUR | Jalousieklappen, Schalldämpfer, Wetterschutzgitter | Schalldämpfer | Kulissenschalldämpfer | F: Glasseidengewebe | P: Luftkanalprofil 30 mm
1000829419 | Kulissenschalldämpfer | XS-F/1200x1400x500/4x100/P | 1459 | 73269098 | 6 | 36.8 | 1260 | 1460 | 500 | XS | pcs | DE | EUR | Jalousieklappen, Schalldämpfer, Wetterschutzgitter | Schalldämpfer | Kulissenschalldämpfer | F: Glasseidengewebe | P: Luftkanalprofil 30 mm
1000830603 | Kulissenschalldämpfer | XS-F/1200x1400x500/4x200/P | 1723 | 73269098 | 6 | 50.8 | 1260 | 1460 | 500 | XS | pcs | DE | EUR | Jalousieklappen, Schalldämpfer, Wetterschutzgitter | Schalldämpfer | Kulissenschalldämpfer | F: Glasseidengewebe | P: Luftkanalprofil 30 mm
1000831422 | Kulissenschalldämpfer | XS-F/1200x1400x500/4x230/P | 1871 | 73269098 | 6 | 53.6 | 1260 | 1460 | 500 | XS | pcs | DE | EUR | Jalousieklappen, Schalldämpfer, Wetterschutzgitter | Schalldämpfer | Kulissenschalldämpfer | F: Glasseidengewebe | P: Luftkanalprofil 30 mm
1000829420 | Kulissenschalldämpfer | XS-F/1200x1400x500/5x100/P | 1646 | 73269098 | 6 | 40.8 | 1260 | 1460 | 500 | XS | pcs | DE | EUR | Jalousieklappen, Schalldämpfer, Wetterschutzgitter | Schalldämpfer | Kulissenschalldämpfer | F: Glasseidengewebe | P: Luftkanalprofil 30 mm
1000829421 | Kulissenschalldämpfer | XS-F/1200x1400x500/6x100/P | 1833 | 73269098 | 6 | 44.8 | 1260 | 1460 | 500 | XS | pcs | DE | EUR | Jalousieklappen, Schalldämpfer, Wetterschutzgitter | Schalldämpfer | Kulissenschalldämpfer | F: Glasseidengewebe | P: Luftkanalprofil 30 mm
1000829422 | Kulissenschalldämpfer | XS-F/1200x1400x500/7x100/P | 2020 | 73269098 | 6 | 48.8 | 1260 | 1460 | 500 | XS | pcs | DE | EUR | Jalousieklappen, Schalldämpfer, Wetterschutzgitter | Schalldämpfer | Kulissenschalldämpfer | F: Glasseidengewebe | P: Luftkanalprofil 30 mm
1000829423 | Kulissenschalldämpfer | XS-F/1200x1400x500/8x100/P | 2207 | 73269098 | 6 | 52.8 | 1260 | 1460 | 500 | XS | pcs | DE | EUR | Jalousieklappen, Schalldämpfer, Wetterschutzgitter | Schalldämpfer | Kulissenschalldämpfer | F: Glasseidengewebe | P: Luftkanalprofil 30 mm
1000830613 | Kulissenschalldämpfer | XS-F/1200x1500x1000/2x200/P | 1860 | 73269098 | 6 | 72.6 | 1260 | 1560 | 1000 | XS | pcs | DE | EUR | Jalousieklappen, Schalldämpfer, Wetterschutzgitter | Schalldämpfer | Kulissenschalldämpfer | F: Glasseidengewebe | P: Luftkanalprofil 30 mm
1000831432 | Kulissenschalldämpfer | XS-F/1200x1500x1000/2x230/P | 1996 | 73269098 | 6 | 74.8 | 1260 | 1560 | 1000 | XS | pcs | DE | EUR | Jalousieklappen, Schalldämpfer, Wetterschutzgitter | Schalldämpfer | Kulissenschalldämpfer | F: Glasseidengewebe | P: Luftkanalprofil 30 mm
1000832058 | Kulissenschalldämpfer | XS-F/1200x1500x1000/2x300/P | 2256 | 73269098 | 6 | 87.6 | 1260 | 1560 | 1000 | XS | pcs | DE | EUR | Jalousieklappen, Schalldämpfer, Wetterschutzgitter | Schalldämpfer | Kulissenschalldämpfer | F: Glasseidengewebe | P: Luftkanalprofil 30 mm
1000830614 | Kulissenschalldämpfer | XS-F/1200x1500x1000/3x200/P | 2324 | 73269098 | 6 | 87.3 | 1260 | 1560 | 1000 | XS | pcs | DE | EUR | Jalousieklappen, Schalldämpfer, Wetterschutzgitter | Schalldämpfer | Kulissenschalldämpfer | F: Glasseidengewebe | P: Luftkanalprofil 30 mm
1000831433 | Kulissenschalldämpfer | XS-F/1200x1500x1000/3x230/P | 2528 | 73269098 | 6 | 90.6 | 1260 | 1560 | 1000 | XS | pcs | DE | EUR | Jalousieklappen, Schalldämpfer, Wetterschutzgitter | Schalldämpfer | Kulissenschalldämpfer | F: Glasseidengewebe | P: Luftkanalprofil 30 mm
1000832059 | Kulissenschalldämpfer | XS-F/1200x1500x1000/3x300/P | 2918 | 73269098 | 6 | 109.8 | 1260 | 1560 | 1000 | XS | pcs | DE | EUR | Jalousieklappen, Schalldämpfer, Wetterschutzgitter | Schalldämpfer | Kulissenschalldämpfer | F: Glasseidengewebe | P: Luftkanalprofil 30 mm
1000829439 | Kulissenschalldämpfer | XS-F/1200x1500x1000/4x100/P | 2296 | 73269098 | 6 | 74 | 1260 | 1560 | 1000 | XS | pcs | DE | EUR | Jalousieklappen, Schalldämpfer, Wetterschutzgitter | Schalldämpfer | Kulissenschalldämpfer | F: Glasseidengewebe | P: Luftkanalprofil 30 mm
1000830615 | Kulissenschalldämpfer | XS-F/1200x1500x1000/4x200/P | 2788 | 73269098 | 6 | 102 | 1260 | 1560 | 1000 | XS | pcs | DE | EUR | Jalousieklappen, Schalldämpfer, Wetterschutzgitter | Schalldämpfer | Kulissenschalldämpfer | F: Glasseidengewebe | P: Luftkanalprofil 30 mm
1000831434 | Kulissenschalldämpfer | XS-F/1200x1500x1000/4x230/P | 3060 | 73269098 | 6 | 106.4 | 1260 | 1560 | 1000 | XS | pcs | DE | EUR | Jalousieklappen, Schalldämpfer, Wetterschutzgitter | Schalldämpfer | Kulissenschalldämpfer | F: Glasseidengewebe | P: Luftkanalprofil 30 mm
1000829440 | Kulissenschalldämpfer | XS-F/1200x1500x1000/5x100/P | 2637 | 73269098 | 6 | 81.7 | 1260 | 1560 | 1000 | XS | pcs | DE | EUR | Jalousieklappen, Schalldämpfer, Wetterschutzgitter | Schalldämpfer | Kulissenschalldämpfer | F: Glasseidengewebe | P: Luftkanalprofil 30 mm
1000829441 | Kulissenschalldämpfer | XS-F/1200x1500x1000/6x100/P | 2978 | 73269098 | 6 | 89.4 | 1260 | 1560 | 1000 | XS | pcs | DE | EUR | Jalousieklappen, Schalldämpfer, Wetterschutzgitter | Schalldämpfer | Kulissenschalldämpfer | F: Glasseidengewebe | P: Luftkanalprofil 30 mm
1000829442 | Kulissenschalldämpfer | XS-F/1200x1500x1000/7x100/P | 3319 | 73269098 | 6 | 97.1 | 1260 | 1560 | 1000 | XS | pcs | DE | EUR | Jalousieklappen, Schalldämpfer, Wetterschutzgitter | Schalldämpfer | Kulissenschalldämpfer | F: Glasseidengewebe | P: Luftkanalprofil 30 mm
1000829443 | Kulissenschalldämpfer | XS-F/1200x1500x1000/8x100/P | 3660 | 73269098 | 6 | 104.8 | 1260 | 1560 | 1000 | XS | pcs | DE | EUR | Jalousieklappen, Schalldämpfer, Wetterschutzgitter | Schalldämpfer | Kulissenschalldämpfer | F: Glasseidengewebe | P: Luftkanalprofil 30 mm
1000830616 | Kulissenschalldämpfer | XS-F/1200x1500x1500/2x200/P | 2451 | 73269098 | 6 | 107.8 | 1260 | 1560 | 1500 | XS | pcs | DE | EUR | Jalousieklappen, Schalldämpfer, Wetterschutzgitter | Schalldämpfer | Kulissenschalldämpfer | F: Glasseidengewebe | P: Luftkanalprofil 30 mm
1000831435 | Kulissenschalldämpfer | XS-F/1200x1500x1500/2x230/P | 2655 | 73269098 | 6 | 110.2 | 1260 | 1560 | 1500 | XS | pcs | DE | EUR | Jalousieklappen, Schalldämpfer, Wetterschutzgitter | Schalldämpfer | Kulissenschalldämpfer | F: Glasseidengewebe | P: Luftkanalprofil 30 mm
1000832060 | Kulissenschalldämpfer | XS-F/1200x1500x1500/2x300/P | 3043 | 73269098 | 6 | 130 | 1260 | 1560 | 1500 | XS | pcs | DE | EUR | Jalousieklappen, Schalldämpfer, Wetterschutzgitter | Schalldämpfer | Kulissenschalldämpfer | F: Glasseidengewebe | P: Luftkanalprofil 30 mm
1000830617 | Kulissenschalldämpfer | XS-F/1200x1500x1500/3x200/P | 3112 | 73269098 | 6 | 129.3 | 1260 | 1560 | 1500 | XS | pcs | DE | EUR | Jalousieklappen, Schalldämpfer, Wetterschutzgitter | Schalldämpfer | Kulissenschalldämpfer | F: Glasseidengewebe | P: Luftkanalprofil 30 mm
1000831436 | Kulissenschalldämpfer | XS-F/1200x1500x1500/3x230/P | 3418 | 73269098 | 6 | 132.9 | 1260 | 1560 | 1500 | XS | pcs | DE | EUR | Jalousieklappen, Schalldämpfer, Wetterschutzgitter | Schalldämpfer | Kulissenschalldämpfer | F: Glasseidengewebe | P: Luftkanalprofil 30 mm
1000832061 | Kulissenschalldämpfer | XS-F/1200x1500x1500/3x300/P | 4000 | 73269098 | 6 | 162.6 | 1260 | 1560 | 1500 | XS | pcs | DE | EUR | Jalousieklappen, Schalldämpfer, Wetterschutzgitter | Schalldämpfer | Kulissenschalldämpfer | F: Glasseidengewebe | P: Luftkanalprofil 30 mm
1000829444 | Kulissenschalldämpfer | XS-F/1200x1500x1500/4x100/P | 3101 | 73269098 | 6 | 109.2 | 1260 | 1560 | 1500 | XS | pcs | DE | EUR | Jalousieklappen, Schalldämpfer, Wetterschutzgitter | Schalldämpfer | Kulissenschalldämpfer | F: Glasseidengewebe | P: Luftkanalprofil 30 mm
1000830618 | Kulissenschalldämpfer | XS-F/1200x1500x1500/4x200/P | 3773 | 73269098 | 6 | 150.8 | 1260 | 1560 | 1500 | XS | pcs | DE | EUR | Jalousieklappen, Schalldämpfer, Wetterschutzgitter | Schalldämpfer | Kulissenschalldämpfer | F: Glasseidengewebe | P: Luftkanalprofil 30 mm
1000831437 | Kulissenschalldämpfer | XS-F/1200x1500x1500/4x230/P | 4181 | 73269098 | 6 | 155.6 | 1260 | 1560 | 1500 | XS | pcs | DE | EUR | Jalousieklappen, Schalldämpfer, Wetterschutzgitter | Schalldämpfer | Kulissenschalldämpfer | F: Glasseidengewebe | P: Luftkanalprofil 30 mm
1000829445 | Kulissenschalldämpfer | XS-F/1200x1500x1500/5x100/P | 3594 | 73269098 | 6 | 120.3 | 1260 | 1560 | 1500 | XS | pcs | DE | EUR | Jalousieklappen, Schalldämpfer, Wetterschutzgitter | Schalldämpfer | Kulissenschalldämpfer | F: Glasseidengewebe | P: Luftkanalprofil 30 mm
1000829446 | Kulissenschalldämpfer | XS-F/1200x1500x1500/6x100/P | 4087 | 73269098 | 6 | 131.4 | 1260 | 1560 | 1500 | XS | pcs | DE | EUR | Jalousieklappen, Schalldämpfer, Wetterschutzgitter | Schalldämpfer | Kulissenschalldämpfer | F: Glasseidengewebe | P: Luftkanalprofil 30 mm
1000829447 | Kulissenschalldämpfer | XS-F/1200x1500x1500/7x100/P | 4580 | 73269098 | 6 | 142.5 | 1260 | 1560 | 1500 | XS | pcs | DE | EUR | Jalousieklappen, Schalldämpfer, Wetterschutzgitter | Schalldämpfer | Kulissenschalldämpfer | F: Glasseidengewebe | P: Luftkanalprofil 30 mm
1000829448 | Kulissenschalldämpfer | XS-F/1200x1500x1500/8x100/P | 5073 | 73269098 | 6 | 153.6 | 1260 | 1560 | 1500 | XS | pcs | DE | EUR | Jalousieklappen, Schalldämpfer, Wetterschutzgitter | Schalldämpfer | Kulissenschalldämpfer | F: Glasseidengewebe | P: Luftkanalprofil 30 mm
1000830610 | Kulissenschalldämpfer | XS-F/1200x1500x500/2x200/P | 1259 | 73269098 | 6 | 37.6 | 1260 | 1560 | 500 | XS | pcs | DE | EUR | Jalousieklappen, Schalldämpfer, Wetterschutzgitter | Schalldämpfer | Kulissenschalldämpfer | F: Glasseidengewebe | P: Luftkanalprofil 30 mm
1000831429 | Kulissenschalldämpfer | XS-F/1200x1500x500/2x230/P | 1345 | 73269098 | 6 | 39.2 | 1260 | 1560 | 500 | XS | pcs | DE | EUR | Jalousieklappen, Schalldämpfer, Wetterschutzgitter | Schalldämpfer | Kulissenschalldämpfer | F: Glasseidengewebe | P: Luftkanalprofil 30 mm
1000832056 | Kulissenschalldämpfer | XS-F/1200x1500x500/2x300/P | 1475 | 73269098 | 6 | 45.2 | 1260 | 1560 | 500 | XS | pcs | DE | EUR | Jalousieklappen, Schalldämpfer, Wetterschutzgitter | Schalldämpfer | Kulissenschalldämpfer | F: Glasseidengewebe | P: Luftkanalprofil 30 mm
1000830611 | Kulissenschalldämpfer | XS-F/1200x1500x500/3x200/P | 1522 | 73269098 | 6 | 45.6 | 1260 | 1560 | 500 | XS | pcs | DE | EUR | Jalousieklappen, Schalldämpfer, Wetterschutzgitter | Schalldämpfer | Kulissenschalldämpfer | F: Glasseidengewebe | P: Luftkanalprofil 30 mm
1000831430 | Kulissenschalldämpfer | XS-F/1200x1500x500/3x230/P | 1651 | 73269098 | 6 | 48 | 1260 | 1560 | 500 | XS | pcs | DE | EUR | Jalousieklappen, Schalldämpfer, Wetterschutzgitter | Schalldämpfer | Kulissenschalldämpfer | F: Glasseidengewebe | P: Luftkanalprofil 30 mm
1000832057 | Kulissenschalldämpfer | XS-F/1200x1500x500/3x300/P | 1846 | 73269098 | 6 | 57 | 1260 | 1560 | 500 | XS | pcs | DE | EUR | Jalousieklappen, Schalldämpfer, Wetterschutzgitter | Schalldämpfer | Kulissenschalldämpfer | F: Glasseidengewebe | P: Luftkanalprofil 30 mm
1000829434 | Kulissenschalldämpfer | XS-F/1200x1500x500/4x100/P | 1525 | 73269098 | 6 | 38.8 | 1260 | 1560 | 500 | XS | pcs | DE | EUR | Jalousieklappen, Schalldämpfer, Wetterschutzgitter | Schalldämpfer | Kulissenschalldämpfer | F: Glasseidengewebe | P: Luftkanalprofil 30 mm
1000830612 | Kulissenschalldämpfer | XS-F/1200x1500x500/4x200/P | 1785 | 73269098 | 6 | 53.6 | 1260 | 1560 | 500 | XS | pcs | DE | EUR | Jalousieklappen, Schalldämpfer, Wetterschutzgitter | Schalldämpfer | Kulissenschalldämpfer | F: Glasseidengewebe | P: Luftkanalprofil 30 mm
1000831431 | Kulissenschalldämpfer | XS-F/1200x1500x500/4x230/P | 1957 | 73269098 | 6 | 56.8 | 1260 | 1560 | 500 | XS | pcs | DE | EUR | Jalousieklappen, Schalldämpfer, Wetterschutzgitter | Schalldämpfer | Kulissenschalldämpfer | F: Glasseidengewebe | P: Luftkanalprofil 30 mm
1000829435 | Kulissenschalldämpfer | XS-F/1200x1500x500/5x100/P | 1723 | 73269098 | 6 | 43.1 | 1260 | 1560 | 500 | XS | pcs | DE | EUR | Jalousieklappen, Schalldämpfer, Wetterschutzgitter | Schalldämpfer | Kulissenschalldämpfer | F: Glasseidengewebe | P: Luftkanalprofil 30 mm
1000829436 | Kulissenschalldämpfer | XS-F/1200x1500x500/6x100/P | 1921 | 73269098 | 6 | 47.4 | 1260 | 1560 | 500 | XS | pcs | DE | EUR | Jalousieklappen, Schalldämpfer, Wetterschutzgitter | Schalldämpfer | Kulissenschalldämpfer | F: Glasseidengewebe | P: Luftkanalprofil 30 mm
1000829437 | Kulissenschalldämpfer | XS-F/1200x1500x500/7x100/P | 2119 | 73269098 | 6 | 51.7 | 1260 | 1560 | 500 | XS | pcs | DE | EUR | Jalousieklappen, Schalldämpfer, Wetterschutzgitter | Schalldämpfer | Kulissenschalldämpfer | F: Glasseidengewebe | P: Luftkanalprofil 30 mm
1000829438 | Kulissenschalldämpfer | XS-F/1200x1500x500/8x100/P | 2317 | 73269098 | 6 | 56 | 1260 | 1560 | 500 | XS | pcs | DE | EUR | Jalousieklappen, Schalldämpfer, Wetterschutzgitter | Schalldämpfer | Kulissenschalldämpfer | F: Glasseidengewebe | P: Luftkanalprofil 30 mm
1000830505 | Kulissenschalldämpfer | XS-F/1200x300x1000/2x200/P | 885 | 73269098 | 6 | 31.2 | 1260 | 360 | 1000 | XS | pcs | DE | EUR | Jalousieklappen, Schalldämpfer, Wetterschutzgitter | Schalldämpfer | Kulissenschalldämpfer | F: Glasseidengewebe | P: Luftkanalprofil 30 mm
1000831324 | Kulissenschalldämpfer | XS-F/1200x300x1000/2x230/P | 925 | 73269098 | 6 | 32.2 | 1260 | 360 | 1000 | XS | pcs | DE | EUR | Jalousieklappen, Schalldämpfer, Wetterschutzgitter | Schalldämpfer | Kulissenschalldämpfer | F: Glasseidengewebe | P: Luftkanalprofil 30 mm
1000831986 | Kulissenschalldämpfer | XS-F/1200x300x1000/2x300/P | 979 | 73269098 | 6 | 34.4 | 1260 | 360 | 1000 | XS | pcs | DE | EUR | Jalousieklappen, Schalldämpfer, Wetterschutzgitter | Schalldämpfer | Kulissenschalldämpfer | F: Glasseidengewebe | P: Luftkanalprofil 30 mm
1000830506 | Kulissenschalldämpfer | XS-F/1200x300x1000/3x200/P | 1024 | 73269098 | 6 | 34.8 | 1260 | 360 | 1000 | XS | pcs | DE | EUR | Jalousieklappen, Schalldämpfer, Wetterschutzgitter | Schalldämpfer | Kulissenschalldämpfer | F: Glasseidengewebe | P: Luftkanalprofil 30 mm
1000831325 | Kulissenschalldämpfer | XS-F/1200x300x1000/3x230/P | 1084 | 73269098 | 6 | 36.3 | 1260 | 360 | 1000 | XS | pcs | DE | EUR | Jalousieklappen, Schalldämpfer, Wetterschutzgitter | Schalldämpfer | Kulissenschalldämpfer | F: Glasseidengewebe | P: Luftkanalprofil 30 mm
1000831987 | Kulissenschalldämpfer | XS-F/1200x300x1000/3x300/P | 1165 | 73269098 | 6 | 39.6 | 1260 | 360 | 1000 | XS | pcs | DE | EUR | Jalousieklappen, Schalldämpfer, Wetterschutzgitter | Schalldämpfer | Kulissenschalldämpfer | F: Glasseidengewebe | P: Luftkanalprofil 30 mm
1000829259 | Kulissenschalldämpfer | XS-F/1200x300x1000/4x100/P | 1059 | 73269098 | 6 | 32 | 1260 | 360 | 1000 | XS | pcs | DE | EUR | Jalousieklappen, Schalldämpfer, Wetterschutzgitter | Schalldämpfer | Kulissenschalldämpfer | F: Glasseidengewebe | P: Luftkanalprofil 30 mm
1000830507 | Kulissenschalldämpfer | XS-F/1200x300x1000/4x200/P | 1163 | 73269098 | 6 | 38.4 | 1260 | 360 | 1000 | XS | pcs | DE | EUR | Jalousieklappen, Schalldämpfer, Wetterschutzgitter | Schalldämpfer | Kulissenschalldämpfer | F: Glasseidengewebe | P: Luftkanalprofil 30 mm
1000831326 | Kulissenschalldämpfer | XS-F/1200x300x1000/4x230/P | 1243 | 73269098 | 6 | 40.4 | 1260 | 360 | 1000 | XS | pcs | DE | EUR | Jalousieklappen, Schalldämpfer, Wetterschutzgitter | Schalldämpfer | Kulissenschalldämpfer | F: Glasseidengewebe | P: Luftkanalprofil 30 mm
1000829260 | Kulissenschalldämpfer | XS-F/1200x300x1000/5x100/P | 1172 | 73269098 | 6 | 34 | 1260 | 360 | 1000 | XS | pcs | DE | EUR | Jalousieklappen, Schalldämpfer, Wetterschutzgitter | Schalldämpfer | Kulissenschalldämpfer | F: Glasseidengewebe | P: Luftkanalprofil 30 mm
1000829261 | Kulissenschalldämpfer | XS-F/1200x300x1000/6x100/P | 1285 | 73269098 | 6 | 36 | 1260 | 360 | 1000 | XS | pcs | DE | EUR | Jalousieklappen, Schalldämpfer, Wetterschutzgitter | Schalldämpfer | Kulissenschalldämpfer | F: Glasseidengewebe | P: Luftkanalprofil 30 mm
1000829262 | Kulissenschalldämpfer | XS-F/1200x300x1000/7x100/P | 1398 | 73269098 | 6 | 38 | 1260 | 360 | 1000 | XS | pcs | DE | EUR | Jalousieklappen, Schalldämpfer, Wetterschutzgitter | Schalldämpfer | Kulissenschalldämpfer | F: Glasseidengewebe | P: Luftkanalprofil 30 mm
1000829263 | Kulissenschalldämpfer | XS-F/1200x300x1000/8x100/P | 1511 | 73269098 | 6 | 40 | 1260 | 360 | 1000 | XS | pcs | DE | EUR | Jalousieklappen, Schalldämpfer, Wetterschutzgitter | Schalldämpfer | Kulissenschalldämpfer | F: Glasseidengewebe | P: Luftkanalprofil 30 mm
1000830508 | Kulissenschalldämpfer | XS-F/1200x300x1500/2x200/P | 1068 | 73269098 | 6 | 46.6 | 1260 | 360 | 1500 | XS | pcs | DE | EUR | Jalousieklappen, Schalldämpfer, Wetterschutzgitter | Schalldämpfer | Kulissenschalldämpfer | F: Glasseidengewebe | P: Luftkanalprofil 30 mm
1000831327 | Kulissenschalldämpfer | XS-F/1200x300x1500/2x230/P | 1128 | 73269098 | 6 | 48 | 1260 | 360 | 1500 | XS | pcs | DE | EUR | Jalousieklappen, Schalldämpfer, Wetterschutzgitter | Schalldämpfer | Kulissenschalldämpfer | F: Glasseidengewebe | P: Luftkanalprofil 30 mm
1000831988 | Kulissenschalldämpfer | XS-F/1200x300x1500/2x300/P | 1210 | 73269098 | 6 | 51.4 | 1260 | 360 | 1500 | XS | pcs | DE | EUR | Jalousieklappen, Schalldämpfer, Wetterschutzgitter | Schalldämpfer | Kulissenschalldämpfer | F: Glasseidengewebe | P: Luftkanalprofil 30 mm
1000830509 | Kulissenschalldämpfer | XS-F/1200x300x1500/3x200/P | 1251 | 73269098 | 6 | 51.9 | 1260 | 360 | 1500 | XS | pcs | DE | EUR | Jalousieklappen, Schalldämpfer, Wetterschutzgitter | Schalldämpfer | Kulissenschalldämpfer | F: Glasseidengewebe | P: Luftkanalprofil 30 mm
1000831328 | Kulissenschalldämpfer | XS-F/1200x300x1500/3x230/P | 1341 | 73269098 | 6 | 54 | 1260 | 360 | 1500 | XS | pcs | DE | EUR | Jalousieklappen, Schalldämpfer, Wetterschutzgitter | Schalldämpfer | Kulissenschalldämpfer | F: Glasseidengewebe | P: Luftkanalprofil 30 mm
1000831989 | Kulissenschalldämpfer | XS-F/1200x300x1500/3x300/P | 1464 | 73269098 | 6 | 59.1 | 1260 | 360 | 1500 | XS | pcs | DE | EUR | Jalousieklappen, Schalldämpfer, Wetterschutzgitter | Schalldämpfer | Kulissenschalldämpfer | F: Glasseidengewebe | P: Luftkanalprofil 30 mm
1000829264 | Kulissenschalldämpfer | XS-F/1200x300x1500/4x100/P | 1258 | 73269098 | 6 | 48 | 1260 | 360 | 1500 | XS | pcs | DE | EUR | Jalousieklappen, Schalldämpfer, Wetterschutzgitter | Schalldämpfer | Kulissenschalldämpfer | F: Glasseidengewebe | P: Luftkanalprofil 30 mm
1000830510 | Kulissenschalldämpfer | XS-F/1200x300x1500/4x200/P | 1434 | 73269098 | 6 | 57.2 | 1260 | 360 | 1500 | XS | pcs | DE | EUR | Jalousieklappen, Schalldämpfer, Wetterschutzgitter | Schalldämpfer | Kulissenschalldämpfer | F: Glasseidengewebe | P: Luftkanalprofil 30 mm
1000831329 | Kulissenschalldämpfer | XS-F/1200x300x1500/4x230/P | 1554 | 73269098 | 6 | 60 | 1260 | 360 | 1500 | XS | pcs | DE | EUR | Jalousieklappen, Schalldämpfer, Wetterschutzgitter | Schalldämpfer | Kulissenschalldämpfer | F: Glasseidengewebe | P: Luftkanalprofil 30 mm
1000829265 | Kulissenschalldämpfer | XS-F/1200x300x1500/5x100/P | 1397 | 73269098 | 6 | 51 | 1260 | 360 | 1500 | XS | pcs | DE | EUR | Jalousieklappen, Schalldämpfer, Wetterschutzgitter | Schalldämpfer | Kulissenschalldämpfer | F: Glasseidengewebe | P: Luftkanalprofil 30 mm
1000829266 | Kulissenschalldämpfer | XS-F/1200x300x1500/6x100/P | 1536 | 73269098 | 6 | 54 | 1260 | 360 | 1500 | XS | pcs | DE | EUR | Jalousieklappen, Schalldämpfer, Wetterschutzgitter | Schalldämpfer | Kulissenschalldämpfer | F: Glasseidengewebe | P: Luftkanalprofil 30 mm
1000829267 | Kulissenschalldämpfer | XS-F/1200x300x1500/7x100/P | 1675 | 73269098 | 6 | 57 | 1260 | 360 | 1500 | XS | pcs | DE | EUR | Jalousieklappen, Schalldämpfer, Wetterschutzgitter | Schalldämpfer | Kulissenschalldämpfer | F: Glasseidengewebe | P: Luftkanalprofil 30 mm
1000829268 | Kulissenschalldämpfer | XS-F/1200x300x1500/8x100/P | 1814 | 73269098 | 6 | 60 | 1260 | 360 | 1500 | XS | pcs | DE | EUR | Jalousieklappen, Schalldämpfer, Wetterschutzgitter | Schalldämpfer | Kulissenschalldämpfer | F: Glasseidengewebe | P: Luftkanalprofil 30 mm
1000830502 | Kulissenschalldämpfer | XS-F/1200x300x500/2x200/P | 686 | 73269098 | 6 | 15.8 | 1260 | 360 | 500 | XS | pcs | DE | EUR | Jalousieklappen, Schalldämpfer, Wetterschutzgitter | Schalldämpfer | Kulissenschalldämpfer | F: Glasseidengewebe | P: Luftkanalprofil 30 mm
1000831321 | Kulissenschalldämpfer | XS-F/1200x300x500/2x230/P | 712 | 73269098 | 6 | 16.4 | 1260 | 360 | 500 | XS | pcs | DE | EUR | Jalousieklappen, Schalldämpfer, Wetterschutzgitter | Schalldämpfer | Kulissenschalldämpfer | F: Glasseidengewebe | P: Luftkanalprofil 30 mm
1000831984 | Kulissenschalldämpfer | XS-F/1200x300x500/2x300/P | 730 | 73269098 | 6 | 17.4 | 1260 | 360 | 500 | XS | pcs | DE | EUR | Jalousieklappen, Schalldämpfer, Wetterschutzgitter | Schalldämpfer | Kulissenschalldämpfer | F: Glasseidengewebe | P: Luftkanalprofil 30 mm
1000830503 | Kulissenschalldämpfer | XS-F/1200x300x500/3x200/P | 781 | 73269098 | 6 | 17.7 | 1260 | 360 | 500 | XS | pcs | DE | EUR | Jalousieklappen, Schalldämpfer, Wetterschutzgitter | Schalldämpfer | Kulissenschalldämpfer | F: Glasseidengewebe | P: Luftkanalprofil 30 mm
1000831322 | Kulissenschalldämpfer | XS-F/1200x300x500/3x230/P | 820 | 73269098 | 6 | 18.6 | 1260 | 360 | 500 | XS | pcs | DE | EUR | Jalousieklappen, Schalldämpfer, Wetterschutzgitter | Schalldämpfer | Kulissenschalldämpfer | F: Glasseidengewebe | P: Luftkanalprofil 30 mm
1000831985 | Kulissenschalldämpfer | XS-F/1200x300x500/3x300/P | 847 | 73269098 | 6 | 20.1 | 1260 | 360 | 500 | XS | pcs | DE | EUR | Jalousieklappen, Schalldämpfer, Wetterschutzgitter | Schalldämpfer | Kulissenschalldämpfer | F: Glasseidengewebe | P: Luftkanalprofil 30 mm
1000829254 | Kulissenschalldämpfer | XS-F/1200x300x500/4x100/P | 852 | 73269098 | 6 | 16.4 | 1260 | 360 | 500 | XS | pcs | DE | EUR | Jalousieklappen, Schalldämpfer, Wetterschutzgitter | Schalldämpfer | Kulissenschalldämpfer | F: Glasseidengewebe | P: Luftkanalprofil 30 mm
1000830504 | Kulissenschalldämpfer | XS-F/1200x300x500/4x200/P | 876 | 73269098 | 6 | 19.6 | 1260 | 360 | 500 | XS | pcs | DE | EUR | Jalousieklappen, Schalldämpfer, Wetterschutzgitter | Schalldämpfer | Kulissenschalldämpfer | F: Glasseidengewebe | P: Luftkanalprofil 30 mm
1000831323 | Kulissenschalldämpfer | XS-F/1200x300x500/4x230/P | 928 | 73269098 | 6 | 20.8 | 1260 | 360 | 500 | XS | pcs | DE | EUR | Jalousieklappen, Schalldämpfer, Wetterschutzgitter | Schalldämpfer | Kulissenschalldämpfer | F: Glasseidengewebe | P: Luftkanalprofil 30 mm
1000829255 | Kulissenschalldämpfer | XS-F/1200x300x500/5x100/P | 941 | 73269098 | 6 | 17.5 | 1260 | 360 | 500 | XS | pcs | DE | EUR | Jalousieklappen, Schalldämpfer, Wetterschutzgitter | Schalldämpfer | Kulissenschalldämpfer | F: Glasseidengewebe | P: Luftkanalprofil 30 mm
1000829256 | Kulissenschalldämpfer | XS-F/1200x300x500/6x100/P | 1030 | 73269098 | 6 | 18.6 | 1260 | 360 | 500 | XS | pcs | DE | EUR | Jalousieklappen, Schalldämpfer, Wetterschutzgitter | Schalldämpfer | Kulissenschalldämpfer | F: Glasseidengewebe | P: Luftkanalprofil 30 mm
1000829257 | Kulissenschalldämpfer | XS-F/1200x300x500/7x100/P | 1119 | 73269098 | 6 | 19.7 | 1260 | 360 | 500 | XS | pcs | DE | EUR | Jalousieklappen, Schalldämpfer, Wetterschutzgitter | Schalldämpfer | Kulissenschalldämpfer | F: Glasseidengewebe | P: Luftkanalprofil 30 mm
1000829258 | Kulissenschalldämpfer | XS-F/1200x300x500/8x100/P | 1208 | 73269098 | 6 | 20.8 | 1260 | 360 | 500 | XS | pcs | DE | EUR | Jalousieklappen, Schalldämpfer, Wetterschutzgitter | Schalldämpfer | Kulissenschalldämpfer | F: Glasseidengewebe | P: Luftkanalprofil 30 mm
1000830514 | Kulissenschalldämpfer | XS-F/1200x400x1000/2x200/P | 972 | 73269098 | 6 | 34.8 | 1260 | 460 | 1000 | XS | pcs | DE | EUR | Jalousieklappen, Schalldämpfer, Wetterschutzgitter | Schalldämpfer | Kulissenschalldämpfer | F: Glasseidengewebe | P: Luftkanalprofil 30 mm
1000831333 | Kulissenschalldämpfer | XS-F/1200x400x1000/2x230/P | 1010 | 73269098 | 6 | 35.8 | 1260 | 460 | 1000 | XS | pcs | DE | EUR | Jalousieklappen, Schalldämpfer, Wetterschutzgitter | Schalldämpfer | Kulissenschalldämpfer | F: Glasseidengewebe | P: Luftkanalprofil 30 mm
1000831992 | Kulissenschalldämpfer | XS-F/1200x400x1000/2x300/P | 1084 | 73269098 | 6 | 38.8 | 1260 | 460 | 1000 | XS | pcs | DE | EUR | Jalousieklappen, Schalldämpfer, Wetterschutzgitter | Schalldämpfer | Kulissenschalldämpfer | F: Glasseidengewebe | P: Luftkanalprofil 30 mm
1000830515 | Kulissenschalldämpfer | XS-F/1200x400x1000/3x200/P | 1142 | 73269098 | 6 | 39.4 | 1260 | 460 | 1000 | XS | pcs | DE | EUR | Jalousieklappen, Schalldämpfer, Wetterschutzgitter | Schalldämpfer | Kulissenschalldämpfer | F: Glasseidengewebe | P: Luftkanalprofil 30 mm
1000831334 | Kulissenschalldämpfer | XS-F/1200x400x1000/3x230/P | 1199 | 73269098 | 6 | 40.9 | 1260 | 460 | 1000 | XS | pcs | DE | EUR | Jalousieklappen, Schalldämpfer, Wetterschutzgitter | Schalldämpfer | Kulissenschalldämpfer | F: Glasseidengewebe | P: Luftkanalprofil 30 mm
1000831993 | Kulissenschalldämpfer | XS-F/1200x400x1000/3x300/P | 1310 | 73269098 | 6 | 45.4 | 1260 | 460 | 1000 | XS | pcs | DE | EUR | Jalousieklappen, Schalldämpfer, Wetterschutzgitter | Schalldämpfer | Kulissenschalldämpfer | F: Glasseidengewebe | P: Luftkanalprofil 30 mm
1000829274 | Kulissenschalldämpfer | XS-F/1200x400x1000/4x100/P | 1152 | 73269098 | 6 | 35.6 | 1260 | 460 | 1000 | XS | pcs | DE | EUR | Jalousieklappen, Schalldämpfer, Wetterschutzgitter | Schalldämpfer | Kulissenschalldämpfer | F: Glasseidengewebe | P: Luftkanalprofil 30 mm
1000830516 | Kulissenschalldämpfer | XS-F/1200x400x1000/4x200/P | 1312 | 73269098 | 6 | 44 | 1260 | 460 | 1000 | XS | pcs | DE | EUR | Jalousieklappen, Schalldämpfer, Wetterschutzgitter | Schalldämpfer | Kulissenschalldämpfer | F: Glasseidengewebe | P: Luftkanalprofil 30 mm
1000831335 | Kulissenschalldämpfer | XS-F/1200x400x1000/4x230/P | 1388 | 73269098 | 6 | 46 | 1260 | 460 | 1000 | XS | pcs | DE | EUR | Jalousieklappen, Schalldämpfer, Wetterschutzgitter | Schalldämpfer | Kulissenschalldämpfer | F: Glasseidengewebe | P: Luftkanalprofil 30 mm
1000829275 | Kulissenschalldämpfer | XS-F/1200x400x1000/5x100/P | 1282 | 73269098 | 6 | 38.1 | 1260 | 460 | 1000 | XS | pcs | DE | EUR | Jalousieklappen, Schalldämpfer, Wetterschutzgitter | Schalldämpfer | Kulissenschalldämpfer | F: Glasseidengewebe | P: Luftkanalprofil 30 mm
1000829276 | Kulissenschalldämpfer | XS-F/1200x400x1000/6x100/P | 1412 | 73269098 | 6 | 40.6 | 1260 | 460 | 1000 | XS | pcs | DE | EUR | Jalousieklappen, Schalldämpfer, Wetterschutzgitter | Schalldämpfer | Kulissenschalldämpfer | F: Glasseidengewebe | P: Luftkanalprofil 30 mm
1000829277 | Kulissenschalldämpfer | XS-F/1200x400x1000/7x100/P | 1542 | 73269098 | 6 | 43.1 | 1260 | 460 | 1000 | XS | pcs | DE | EUR | Jalousieklappen, Schalldämpfer, Wetterschutzgitter | Schalldämpfer | Kulissenschalldämpfer | F: Glasseidengewebe | P: Luftkanalprofil 30 mm
1000829278 | Kulissenschalldämpfer | XS-F/1200x400x1000/8x100/P | 1672 | 73269098 | 6 | 45.6 | 1260 | 460 | 1000 | XS | pcs | DE | EUR | Jalousieklappen, Schalldämpfer, Wetterschutzgitter | Schalldämpfer | Kulissenschalldämpfer | F: Glasseidengewebe | P: Luftkanalprofil 30 mm
1000830517 | Kulissenschalldämpfer | XS-F/1200x400x1500/2x200/P | 1186 | 73269098 | 6 | 51.8 | 1260 | 460 | 1500 | XS | pcs | DE | EUR | Jalousieklappen, Schalldämpfer, Wetterschutzgitter | Schalldämpfer | Kulissenschalldämpfer | F: Glasseidengewebe | P: Luftkanalprofil 30 mm
1000831336 | Kulissenschalldämpfer | XS-F/1200x400x1500/2x230/P | 1252 | 73269098 | 6 | 53.2 | 1260 | 460 | 1500 | XS | pcs | DE | EUR | Jalousieklappen, Schalldämpfer, Wetterschutzgitter | Schalldämpfer | Kulissenschalldämpfer | F: Glasseidengewebe | P: Luftkanalprofil 30 mm
1000831994 | Kulissenschalldämpfer | XS-F/1200x400x1500/2x300/P | 1364 | 73269098 | 6 | 57.8 | 1260 | 460 | 1500 | XS | pcs | DE | EUR | Jalousieklappen, Schalldämpfer, Wetterschutzgitter | Schalldämpfer | Kulissenschalldämpfer | F: Glasseidengewebe | P: Luftkanalprofil 30 mm
1000830518 | Kulissenschalldämpfer | XS-F/1200x400x1500/3x200/P | 1411 | 73269098 | 6 | 58.5 | 1260 | 460 | 1500 | XS | pcs | DE | EUR | Jalousieklappen, Schalldämpfer, Wetterschutzgitter | Schalldämpfer | Kulissenschalldämpfer | F: Glasseidengewebe | P: Luftkanalprofil 30 mm
1000831337 | Kulissenschalldämpfer | XS-F/1200x400x1500/3x230/P | 1510 | 73269098 | 6 | 60.6 | 1260 | 460 | 1500 | XS | pcs | DE | EUR | Jalousieklappen, Schalldämpfer, Wetterschutzgitter | Schalldämpfer | Kulissenschalldämpfer | F: Glasseidengewebe | P: Luftkanalprofil 30 mm
1000831995 | Kulissenschalldämpfer | XS-F/1200x400x1500/3x300/P | 1678 | 73269098 | 6 | 67.5 | 1260 | 460 | 1500 | XS | pcs | DE | EUR | Jalousieklappen, Schalldämpfer, Wetterschutzgitter | Schalldämpfer | Kulissenschalldämpfer | F: Glasseidengewebe | P: Luftkanalprofil 30 mm
1000829279 | Kulissenschalldämpfer | XS-F/1200x400x1500/4x100/P | 1420 | 73269098 | 6 | 52.8 | 1260 | 460 | 1500 | XS | pcs | DE | EUR | Jalousieklappen, Schalldämpfer, Wetterschutzgitter | Schalldämpfer | Kulissenschalldämpfer | F: Glasseidengewebe | P: Luftkanalprofil 30 mm
1000830519 | Kulissenschalldämpfer | XS-F/1200x400x1500/4x200/P | 1636 | 73269098 | 6 | 65.2 | 1260 | 460 | 1500 | XS | pcs | DE | EUR | Jalousieklappen, Schalldämpfer, Wetterschutzgitter | Schalldämpfer | Kulissenschalldämpfer | F: Glasseidengewebe | P: Luftkanalprofil 30 mm
1000831338 | Kulissenschalldämpfer | XS-F/1200x400x1500/4x230/P | 1768 | 73269098 | 6 | 68 | 1260 | 460 | 1500 | XS | pcs | DE | EUR | Jalousieklappen, Schalldämpfer, Wetterschutzgitter | Schalldämpfer | Kulissenschalldämpfer | F: Glasseidengewebe | P: Luftkanalprofil 30 mm
1000829280 | Kulissenschalldämpfer | XS-F/1200x400x1500/5x100/P | 1591 | 73269098 | 6 | 56.4 | 1260 | 460 | 1500 | XS | pcs | DE | EUR | Jalousieklappen, Schalldämpfer, Wetterschutzgitter | Schalldämpfer | Kulissenschalldämpfer | F: Glasseidengewebe | P: Luftkanalprofil 30 mm
1000829281 | Kulissenschalldämpfer | XS-F/1200x400x1500/6x100/P | 1762 | 73269098 | 6 | 60 | 1260 | 460 | 1500 | XS | pcs | DE | EUR | Jalousieklappen, Schalldämpfer, Wetterschutzgitter | Schalldämpfer | Kulissenschalldämpfer | F: Glasseidengewebe | P: Luftkanalprofil 30 mm
1000829282 | Kulissenschalldämpfer | XS-F/1200x400x1500/7x100/P | 1933 | 73269098 | 6 | 63.6 | 1260 | 460 | 1500 | XS | pcs | DE | EUR | Jalousieklappen, Schalldämpfer, Wetterschutzgitter | Schalldämpfer | Kulissenschalldämpfer | F: Glasseidengewebe | P: Luftkanalprofil 30 mm
1000829283 | Kulissenschalldämpfer | XS-F/1200x400x1500/8x100/P | 2104 | 73269098 | 6 | 67.2 | 1260 | 460 | 1500 | XS | pcs | DE | EUR | Jalousieklappen, Schalldämpfer, Wetterschutzgitter | Schalldämpfer | Kulissenschalldämpfer | F: Glasseidengewebe | P: Luftkanalprofil 30 mm
1000830511 | Kulissenschalldämpfer | XS-F/1200x400x500/2x200/P | 732 | 73269098 | 6 | 17.6 | 1260 | 460 | 500 | XS | pcs | DE | EUR | Jalousieklappen, Schalldämpfer, Wetterschutzgitter | Schalldämpfer | Kulissenschalldämpfer | F: Glasseidengewebe | P: Luftkanalprofil 30 mm
1000831330 | Kulissenschalldämpfer | XS-F/1200x400x500/2x230/P | 766 | 73269098 | 6 | 18.4 | 1260 | 460 | 500 | XS | pcs | DE | EUR | Jalousieklappen, Schalldämpfer, Wetterschutzgitter | Schalldämpfer | Kulissenschalldämpfer | F: Glasseidengewebe | P: Luftkanalprofil 30 mm
1000831990 | Kulissenschalldämpfer | XS-F/1200x400x500/2x300/P | 790 | 73269098 | 6 | 19.8 | 1260 | 460 | 500 | XS | pcs | DE | EUR | Jalousieklappen, Schalldämpfer, Wetterschutzgitter | Schalldämpfer | Kulissenschalldämpfer | F: Glasseidengewebe | P: Luftkanalprofil 30 mm
1000830512 | Kulissenschalldämpfer | XS-F/1200x400x500/3x200/P | 842 | 73269098 | 6 | 20 | 1260 | 460 | 500 | XS | pcs | DE | EUR | Jalousieklappen, Schalldämpfer, Wetterschutzgitter | Schalldämpfer | Kulissenschalldämpfer | F: Glasseidengewebe | P: Luftkanalprofil 30 mm
1000831331 | Kulissenschalldämpfer | XS-F/1200x400x500/3x230/P | 893 | 73269098 | 6 | 21.2 | 1260 | 460 | 500 | XS | pcs | DE | EUR | Jalousieklappen, Schalldämpfer, Wetterschutzgitter | Schalldämpfer | Kulissenschalldämpfer | F: Glasseidengewebe | P: Luftkanalprofil 30 mm
1000831991 | Kulissenschalldämpfer | XS-F/1200x400x500/3x300/P | 929 | 73269098 | 6 | 23.3 | 1260 | 460 | 500 | XS | pcs | DE | EUR | Jalousieklappen, Schalldämpfer, Wetterschutzgitter | Schalldämpfer | Kulissenschalldämpfer | F: Glasseidengewebe | P: Luftkanalprofil 30 mm
1000829269 | Kulissenschalldämpfer | XS-F/1200x400x500/4x100/P | 892 | 73269098 | 6 | 18.4 | 1260 | 460 | 500 | XS | pcs | DE | EUR | Jalousieklappen, Schalldämpfer, Wetterschutzgitter | Schalldämpfer | Kulissenschalldämpfer | F: Glasseidengewebe | P: Luftkanalprofil 30 mm
1000830513 | Kulissenschalldämpfer | XS-F/1200x400x500/4x200/P | 952 | 73269098 | 6 | 22.4 | 1260 | 460 | 500 | XS | pcs | DE | EUR | Jalousieklappen, Schalldämpfer, Wetterschutzgitter | Schalldämpfer | Kulissenschalldämpfer | F: Glasseidengewebe | P: Luftkanalprofil 30 mm
1000831332 | Kulissenschalldämpfer | XS-F/1200x400x500/4x230/P | 1020 | 73269098 | 6 | 24 | 1260 | 460 | 500 | XS | pcs | DE | EUR | Jalousieklappen, Schalldämpfer, Wetterschutzgitter | Schalldämpfer | Kulissenschalldämpfer | F: Glasseidengewebe | P: Luftkanalprofil 30 mm
1000829270 | Kulissenschalldämpfer | XS-F/1200x400x500/5x100/P | 987 | 73269098 | 6 | 19.8 | 1260 | 460 | 500 | XS | pcs | DE | EUR | Jalousieklappen, Schalldämpfer, Wetterschutzgitter | Schalldämpfer | Kulissenschalldämpfer | F: Glasseidengewebe | P: Luftkanalprofil 30 mm
1000829271 | Kulissenschalldämpfer | XS-F/1200x400x500/6x100/P | 1082 | 73269098 | 6 | 21.2 | 1260 | 460 | 500 | XS | pcs | DE | EUR | Jalousieklappen, Schalldämpfer, Wetterschutzgitter | Schalldämpfer | Kulissenschalldämpfer | F: Glasseidengewebe | P: Luftkanalprofil 30 mm
1000829272 | Kulissenschalldämpfer | XS-F/1200x400x500/7x100/P | 1177 | 73269098 | 6 | 22.6 | 1260 | 460 | 500 | XS | pcs | DE | EUR | Jalousieklappen, Schalldämpfer, Wetterschutzgitter | Schalldämpfer | Kulissenschalldämpfer | F: Glasseidengewebe | P: Luftkanalprofil 30 mm
1000829273 | Kulissenschalldämpfer | XS-F/1200x400x500/8x100/P | 1272 | 73269098 | 6 | 24 | 1260 | 460 | 500 | XS | pcs | DE | EUR | Jalousieklappen, Schalldämpfer, Wetterschutzgitter | Schalldämpfer | Kulissenschalldämpfer | F: Glasseidengewebe | P: Luftkanalprofil 30 mm
1000830523 | Kulissenschalldämpfer | XS-F/1200x500x1000/2x200/P | 1040 | 73269098 | 6 | 38.2 | 1260 | 560 | 1000 | XS | pcs | DE | EUR | Jalousieklappen, Schalldämpfer, Wetterschutzgitter | Schalldämpfer | Kulissenschalldämpfer | F: Glasseidengewebe | P: Luftkanalprofil 30 mm
1000831342 | Kulissenschalldämpfer | XS-F/1200x500x1000/2x230/P | 1102 | 73269098 | 6 | 39.4 | 1260 | 560 | 1000 | XS | pcs | DE | EUR | Jalousieklappen, Schalldämpfer, Wetterschutzgitter | Schalldämpfer | Kulissenschalldämpfer | F: Glasseidengewebe | P: Luftkanalprofil 30 mm
1000831998 | Kulissenschalldämpfer | XS-F/1200x500x1000/2x300/P | 1192 | 73269098 | 6 | 43.2 | 1260 | 560 | 1000 | XS | pcs | DE | EUR | Jalousieklappen, Schalldämpfer, Wetterschutzgitter | Schalldämpfer | Kulissenschalldämpfer | F: Glasseidengewebe | P: Luftkanalprofil 30 mm
1000830524 | Kulissenschalldämpfer | XS-F/1200x500x1000/3x200/P | 1230 | 73269098 | 6 | 43.7 | 1260 | 560 | 1000 | XS | pcs | DE | EUR | Jalousieklappen, Schalldämpfer, Wetterschutzgitter | Schalldämpfer | Kulissenschalldämpfer | F: Glasseidengewebe | P: Luftkanalprofil 30 mm
1000831343 | Kulissenschalldämpfer | XS-F/1200x500x1000/3x230/P | 1323 | 73269098 | 6 | 45.5 | 1260 | 560 | 1000 | XS | pcs | DE | EUR | Jalousieklappen, Schalldämpfer, Wetterschutzgitter | Schalldämpfer | Kulissenschalldämpfer | F: Glasseidengewebe | P: Luftkanalprofil 30 mm
1000831999 | Kulissenschalldämpfer | XS-F/1200x500x1000/3x300/P | 1458 | 73269098 | 6 | 51.2 | 1260 | 560 | 1000 | XS | pcs | DE | EUR | Jalousieklappen, Schalldämpfer, Wetterschutzgitter | Schalldämpfer | Kulissenschalldämpfer | F: Glasseidengewebe | P: Luftkanalprofil 30 mm
1000829289 | Kulissenschalldämpfer | XS-F/1200x500x1000/4x100/P | 1260 | 73269098 | 6 | 39.2 | 1260 | 560 | 1000 | XS | pcs | DE | EUR | Jalousieklappen, Schalldämpfer, Wetterschutzgitter | Schalldämpfer | Kulissenschalldämpfer | F: Glasseidengewebe | P: Luftkanalprofil 30 mm
1000830525 | Kulissenschalldämpfer | XS-F/1200x500x1000/4x200/P | 1420 | 73269098 | 6 | 49.2 | 1260 | 560 | 1000 | XS | pcs | DE | EUR | Jalousieklappen, Schalldämpfer, Wetterschutzgitter | Schalldämpfer | Kulissenschalldämpfer | F: Glasseidengewebe | P: Luftkanalprofil 30 mm
1000831344 | Kulissenschalldämpfer | XS-F/1200x500x1000/4x230/P | 1544 | 73269098 | 6 | 51.6 | 1260 | 560 | 1000 | XS | pcs | DE | EUR | Jalousieklappen, Schalldämpfer, Wetterschutzgitter | Schalldämpfer | Kulissenschalldämpfer | F: Glasseidengewebe | P: Luftkanalprofil 30 mm
1000829290 | Kulissenschalldämpfer | XS-F/1200x500x1000/5x100/P | 1410 | 73269098 | 6 | 42.2 | 1260 | 560 | 1000 | XS | pcs | DE | EUR | Jalousieklappen, Schalldämpfer, Wetterschutzgitter | Schalldämpfer | Kulissenschalldämpfer | F: Glasseidengewebe | P: Luftkanalprofil 30 mm
1000829291 | Kulissenschalldämpfer | XS-F/1200x500x1000/6x100/P | 1560 | 73269098 | 6 | 45.2 | 1260 | 560 | 1000 | XS | pcs | DE | EUR | Jalousieklappen, Schalldämpfer, Wetterschutzgitter | Schalldämpfer | Kulissenschalldämpfer | F: Glasseidengewebe | P: Luftkanalprofil 30 mm
1000829292 | Kulissenschalldämpfer | XS-F/1200x500x1000/7x100/P | 1710 | 73269098 | 6 | 48.2 | 1260 | 560 | 1000 | XS | pcs | DE | EUR | Jalousieklappen, Schalldämpfer, Wetterschutzgitter | Schalldämpfer | Kulissenschalldämpfer | F: Glasseidengewebe | P: Luftkanalprofil 30 mm
1000829293 | Kulissenschalldämpfer | XS-F/1200x500x1000/8x100/P | 1860 | 73269098 | 6 | 51.2 | 1260 | 560 | 1000 | XS | pcs | DE | EUR | Jalousieklappen, Schalldämpfer, Wetterschutzgitter | Schalldämpfer | Kulissenschalldämpfer | F: Glasseidengewebe | P: Luftkanalprofil 30 mm
1000830526 | Kulissenschalldämpfer | XS-F/1200x500x1500/2x200/P | 1300 | 73269098 | 6 | 56.8 | 1260 | 560 | 1500 | XS | pcs | DE | EUR | Jalousieklappen, Schalldämpfer, Wetterschutzgitter | Schalldämpfer | Kulissenschalldämpfer | F: Glasseidengewebe | P: Luftkanalprofil 30 mm
1000831345 | Kulissenschalldämpfer | XS-F/1200x500x1500/2x230/P | 1386 | 73269098 | 6 | 58.4 | 1260 | 560 | 1500 | XS | pcs | DE | EUR | Jalousieklappen, Schalldämpfer, Wetterschutzgitter | Schalldämpfer | Kulissenschalldämpfer | F: Glasseidengewebe | P: Luftkanalprofil 30 mm
1000832000 | Kulissenschalldämpfer | XS-F/1200x500x1500/2x300/P | 1516 | 73269098 | 6 | 64.4 | 1260 | 560 | 1500 | XS | pcs | DE | EUR | Jalousieklappen, Schalldämpfer, Wetterschutzgitter | Schalldämpfer | Kulissenschalldämpfer | F: Glasseidengewebe | P: Luftkanalprofil 30 mm
1000830527 | Kulissenschalldämpfer | XS-F/1200x500x1500/3x200/P | 1563 | 73269098 | 6 | 64.8 | 1260 | 560 | 1500 | XS | pcs | DE | EUR | Jalousieklappen, Schalldämpfer, Wetterschutzgitter | Schalldämpfer | Kulissenschalldämpfer | F: Glasseidengewebe | P: Luftkanalprofil 30 mm
1000831346 | Kulissenschalldämpfer | XS-F/1200x500x1500/3x230/P | 1692 | 73269098 | 6 | 67.2 | 1260 | 560 | 1500 | XS | pcs | DE | EUR | Jalousieklappen, Schalldämpfer, Wetterschutzgitter | Schalldämpfer | Kulissenschalldämpfer | F: Glasseidengewebe | P: Luftkanalprofil 30 mm
1000832001 | Kulissenschalldämpfer | XS-F/1200x500x1500/3x300/P | 1887 | 73269098 | 6 | 76.2 | 1260 | 560 | 1500 | XS | pcs | DE | EUR | Jalousieklappen, Schalldämpfer, Wetterschutzgitter | Schalldämpfer | Kulissenschalldämpfer | F: Glasseidengewebe | P: Luftkanalprofil 30 mm
1000829294 | Kulissenschalldämpfer | XS-F/1200x500x1500/4x100/P | 1566 | 73269098 | 6 | 58 | 1260 | 560 | 1500 | XS | pcs | DE | EUR | Jalousieklappen, Schalldämpfer, Wetterschutzgitter | Schalldämpfer | Kulissenschalldämpfer | F: Glasseidengewebe | P: Luftkanalprofil 30 mm
1000830528 | Kulissenschalldämpfer | XS-F/1200x500x1500/4x200/P | 1826 | 73269098 | 6 | 72.8 | 1260 | 560 | 1500 | XS | pcs | DE | EUR | Jalousieklappen, Schalldämpfer, Wetterschutzgitter | Schalldämpfer | Kulissenschalldämpfer | F: Glasseidengewebe | P: Luftkanalprofil 30 mm
1000831347 | Kulissenschalldämpfer | XS-F/1200x500x1500/4x230/P | 1998 | 73269098 | 6 | 76 | 1260 | 560 | 1500 | XS | pcs | DE | EUR | Jalousieklappen, Schalldämpfer, Wetterschutzgitter | Schalldämpfer | Kulissenschalldämpfer | F: Glasseidengewebe | P: Luftkanalprofil 30 mm
1000829295 | Kulissenschalldämpfer | XS-F/1200x500x1500/5x100/P | 1764 | 73269098 | 6 | 62.3 | 1260 | 560 | 1500 | XS | pcs | DE | EUR | Jalousieklappen, Schalldämpfer, Wetterschutzgitter | Schalldämpfer | Kulissenschalldämpfer | F: Glasseidengewebe | P: Luftkanalprofil 30 mm
1000829296 | Kulissenschalldämpfer | XS-F/1200x500x1500/6x100/P | 1962 | 73269098 | 6 | 66.6 | 1260 | 560 | 1500 | XS | pcs | DE | EUR | Jalousieklappen, Schalldämpfer, Wetterschutzgitter | Schalldämpfer | Kulissenschalldämpfer | F: Glasseidengewebe | P: Luftkanalprofil 30 mm
1000829297 | Kulissenschalldämpfer | XS-F/1200x500x1500/7x100/P | 2160 | 73269098 | 6 | 70.9 | 1260 | 560 | 1500 | XS | pcs | DE | EUR | Jalousieklappen, Schalldämpfer, Wetterschutzgitter | Schalldämpfer | Kulissenschalldämpfer | F: Glasseidengewebe | P: Luftkanalprofil 30 mm
1000829298 | Kulissenschalldämpfer | XS-F/1200x500x1500/8x100/P | 2358 | 73269098 | 6 | 75.2 | 1260 | 560 | 1500 | XS | pcs | DE | EUR | Jalousieklappen, Schalldämpfer, Wetterschutzgitter | Schalldämpfer | Kulissenschalldämpfer | F: Glasseidengewebe | P: Luftkanalprofil 30 mm
1000830520 | Kulissenschalldämpfer | XS-F/1200x500x500/2x200/P | 787 | 73269098 | 6 | 19.6 | 1260 | 560 | 500 | XS | pcs | DE | EUR | Jalousieklappen, Schalldämpfer, Wetterschutzgitter | Schalldämpfer | Kulissenschalldämpfer | F: Glasseidengewebe | P: Luftkanalprofil 30 mm
1000831339 | Kulissenschalldämpfer | XS-F/1200x500x500/2x230/P | 821 | 73269098 | 6 | 20.2 | 1260 | 560 | 500 | XS | pcs | DE | EUR | Jalousieklappen, Schalldämpfer, Wetterschutzgitter | Schalldämpfer | Kulissenschalldämpfer | F: Glasseidengewebe | P: Luftkanalprofil 30 mm
1000831996 | Kulissenschalldämpfer | XS-F/1200x500x500/2x300/P | 855 | 73269098 | 6 | 22.2 | 1260 | 560 | 500 | XS | pcs | DE | EUR | Jalousieklappen, Schalldämpfer, Wetterschutzgitter | Schalldämpfer | Kulissenschalldämpfer | F: Glasseidengewebe | P: Luftkanalprofil 30 mm
1000830521 | Kulissenschalldämpfer | XS-F/1200x500x500/3x200/P | 912 | 73269098 | 6 | 22.6 | 1260 | 560 | 500 | XS | pcs | DE | EUR | Jalousieklappen, Schalldämpfer, Wetterschutzgitter | Schalldämpfer | Kulissenschalldämpfer | F: Glasseidengewebe | P: Luftkanalprofil 30 mm
1000831340 | Kulissenschalldämpfer | XS-F/1200x500x500/3x230/P | 963 | 73269098 | 6 | 23.5 | 1260 | 560 | 500 | XS | pcs | DE | EUR | Jalousieklappen, Schalldämpfer, Wetterschutzgitter | Schalldämpfer | Kulissenschalldämpfer | F: Glasseidengewebe | P: Luftkanalprofil 30 mm
1000831997 | Kulissenschalldämpfer | XS-F/1200x500x500/3x300/P | 1014 | 73269098 | 6 | 26.5 | 1260 | 560 | 500 | XS | pcs | DE | EUR | Jalousieklappen, Schalldämpfer, Wetterschutzgitter | Schalldämpfer | Kulissenschalldämpfer | F: Glasseidengewebe | P: Luftkanalprofil 30 mm
1000829284 | Kulissenschalldämpfer | XS-F/1200x500x500/4x100/P | 961 | 73269098 | 6 | 20 | 1260 | 560 | 500 | XS | pcs | DE | EUR | Jalousieklappen, Schalldämpfer, Wetterschutzgitter | Schalldämpfer | Kulissenschalldämpfer | F: Glasseidengewebe | P: Luftkanalprofil 30 mm
1000830522 | Kulissenschalldämpfer | XS-F/1200x500x500/4x200/P | 1037 | 73269098 | 6 | 25.6 | 1260 | 560 | 500 | XS | pcs | DE | EUR | Jalousieklappen, Schalldämpfer, Wetterschutzgitter | Schalldämpfer | Kulissenschalldämpfer | F: Glasseidengewebe | P: Luftkanalprofil 30 mm
1000831341 | Kulissenschalldämpfer | XS-F/1200x500x500/4x230/P | 1105 | 73269098 | 6 | 26.8 | 1260 | 560 | 500 | XS | pcs | DE | EUR | Jalousieklappen, Schalldämpfer, Wetterschutzgitter | Schalldämpfer | Kulissenschalldämpfer | F: Glasseidengewebe | P: Luftkanalprofil 30 mm
1000829285 | Kulissenschalldämpfer | XS-F/1200x500x500/5x100/P | 1067 | 73269098 | 6 | 21.6 | 1260 | 560 | 500 | XS | pcs | DE | EUR | Jalousieklappen, Schalldämpfer, Wetterschutzgitter | Schalldämpfer | Kulissenschalldämpfer | F: Glasseidengewebe | P: Luftkanalprofil 30 mm
1000829286 | Kulissenschalldämpfer | XS-F/1200x500x500/6x100/P | 1173 | 73269098 | 6 | 23.2 | 1260 | 560 | 500 | XS | pcs | DE | EUR | Jalousieklappen, Schalldämpfer, Wetterschutzgitter | Schalldämpfer | Kulissenschalldämpfer | F: Glasseidengewebe | P: Luftkanalprofil 30 mm
1000829287 | Kulissenschalldämpfer | XS-F/1200x500x500/7x100/P | 1279 | 73269098 | 6 | 24.8 | 1260 | 560 | 500 | XS | pcs | DE | EUR | Jalousieklappen, Schalldämpfer, Wetterschutzgitter | Schalldämpfer | Kulissenschalldämpfer | F: Glasseidengewebe | P: Luftkanalprofil 30 mm
1000829288 | Kulissenschalldämpfer | XS-F/1200x500x500/8x100/P | 1385 | 73269098 | 6 | 26.4 | 1260 | 560 | 500 | XS | pcs | DE | EUR | Jalousieklappen, Schalldämpfer, Wetterschutzgitter | Schalldämpfer | Kulissenschalldämpfer | F: Glasseidengewebe | P: Luftkanalprofil 30 mm
1000830532 | Kulissenschalldämpfer | XS-F/1200x600x1000/2x200/P | 1130 | 73269098 | 6 | 41.6 | 1260 | 660 | 1000 | XS | pcs | DE | EUR | Jalousieklappen, Schalldämpfer, Wetterschutzgitter | Schalldämpfer | Kulissenschalldämpfer | F: Glasseidengewebe | P: Luftkanalprofil 30 mm
1000831351 | Kulissenschalldämpfer | XS-F/1200x600x1000/2x230/P | 1200 | 73269098 | 6 | 42.8 | 1260 | 660 | 1000 | XS | pcs | DE | EUR | Jalousieklappen, Schalldämpfer, Wetterschutzgitter | Schalldämpfer | Kulissenschalldämpfer | F: Glasseidengewebe | P: Luftkanalprofil 30 mm
1000832004 | Kulissenschalldämpfer | XS-F/1200x600x1000/2x300/P | 1300 | 73269098 | 6 | 47.6 | 1260 | 660 | 1000 | XS | pcs | DE | EUR | Jalousieklappen, Schalldämpfer, Wetterschutzgitter | Schalldämpfer | Kulissenschalldämpfer | F: Glasseidengewebe | P: Luftkanalprofil 30 mm
1000830533 | Kulissenschalldämpfer | XS-F/1200x600x1000/3x200/P | 1351 | 73269098 | 6 | 48 | 1260 | 660 | 1000 | XS | pcs | DE | EUR | Jalousieklappen, Schalldämpfer, Wetterschutzgitter | Schalldämpfer | Kulissenschalldämpfer | F: Glasseidengewebe | P: Luftkanalprofil 30 mm
1000831352 | Kulissenschalldämpfer | XS-F/1200x600x1000/3x230/P | 1456 | 73269098 | 6 | 49.8 | 1260 | 660 | 1000 | XS | pcs | DE | EUR | Jalousieklappen, Schalldämpfer, Wetterschutzgitter | Schalldämpfer | Kulissenschalldämpfer | F: Glasseidengewebe | P: Luftkanalprofil 30 mm
1000832005 | Kulissenschalldämpfer | XS-F/1200x600x1000/3x300/P | 1606 | 73269098 | 6 | 57 | 1260 | 660 | 1000 | XS | pcs | DE | EUR | Jalousieklappen, Schalldämpfer, Wetterschutzgitter | Schalldämpfer | Kulissenschalldämpfer | F: Glasseidengewebe | P: Luftkanalprofil 30 mm
1000829304 | Kulissenschalldämpfer | XS-F/1200x600x1000/4x100/P | 1376 | 73269098 | 6 | 42.8 | 1260 | 660 | 1000 | XS | pcs | DE | EUR | Jalousieklappen, Schalldämpfer, Wetterschutzgitter | Schalldämpfer | Kulissenschalldämpfer | F: Glasseidengewebe | P: Luftkanalprofil 30 mm
1000830534 | Kulissenschalldämpfer | XS-F/1200x600x1000/4x200/P | 1572 | 73269098 | 6 | 54.4 | 1260 | 660 | 1000 | XS | pcs | DE | EUR | Jalousieklappen, Schalldämpfer, Wetterschutzgitter | Schalldämpfer | Kulissenschalldämpfer | F: Glasseidengewebe | P: Luftkanalprofil 30 mm
1000831353 | Kulissenschalldämpfer | XS-F/1200x600x1000/4x230/P | 1712 | 73269098 | 6 | 56.8 | 1260 | 660 | 1000 | XS | pcs | DE | EUR | Jalousieklappen, Schalldämpfer, Wetterschutzgitter | Schalldämpfer | Kulissenschalldämpfer | F: Glasseidengewebe | P: Luftkanalprofil 30 mm
1000829305 | Kulissenschalldämpfer | XS-F/1200x600x1000/5x100/P | 1548 | 73269098 | 6 | 46.3 | 1260 | 660 | 1000 | XS | pcs | DE | EUR | Jalousieklappen, Schalldämpfer, Wetterschutzgitter | Schalldämpfer | Kulissenschalldämpfer | F: Glasseidengewebe | P: Luftkanalprofil 30 mm
1000829306 | Kulissenschalldämpfer | XS-F/1200x600x1000/6x100/P | 1720 | 73269098 | 6 | 49.8 | 1260 | 660 | 1000 | XS | pcs | DE | EUR | Jalousieklappen, Schalldämpfer, Wetterschutzgitter | Schalldämpfer | Kulissenschalldämpfer | F: Glasseidengewebe | P: Luftkanalprofil 30 mm
1000829307 | Kulissenschalldämpfer | XS-F/1200x600x1000/7x100/P | 1892 | 73269098 | 6 | 53.3 | 1260 | 660 | 1000 | XS | pcs | DE | EUR | Jalousieklappen, Schalldämpfer, Wetterschutzgitter | Schalldämpfer | Kulissenschalldämpfer | F: Glasseidengewebe | P: Luftkanalprofil 30 mm
1000829308 | Kulissenschalldämpfer | XS-F/1200x600x1000/8x100/P | 2064 | 73269098 | 6 | 56.8 | 1260 | 660 | 1000 | XS | pcs | DE | EUR | Jalousieklappen, Schalldämpfer, Wetterschutzgitter | Schalldämpfer | Kulissenschalldämpfer | F: Glasseidengewebe | P: Luftkanalprofil 30 mm
1000830535 | Kulissenschalldämpfer | XS-F/1200x600x1500/2x200/P | 1422 | 73269098 | 6 | 61.8 | 1260 | 660 | 1500 | XS | pcs | DE | EUR | Jalousieklappen, Schalldämpfer, Wetterschutzgitter | Schalldämpfer | Kulissenschalldämpfer | F: Glasseidengewebe | P: Luftkanalprofil 30 mm
1000831354 | Kulissenschalldämpfer | XS-F/1200x600x1500/2x230/P | 1512 | 73269098 | 6 | 63.6 | 1260 | 660 | 1500 | XS | pcs | DE | EUR | Jalousieklappen, Schalldämpfer, Wetterschutzgitter | Schalldämpfer | Kulissenschalldämpfer | F: Glasseidengewebe | P: Luftkanalprofil 30 mm
1000832006 | Kulissenschalldämpfer | XS-F/1200x600x1500/2x300/P | 1672 | 73269098 | 6 | 71 | 1260 | 660 | 1500 | XS | pcs | DE | EUR | Jalousieklappen, Schalldämpfer, Wetterschutzgitter | Schalldämpfer | Kulissenschalldämpfer | F: Glasseidengewebe | P: Luftkanalprofil 30 mm
1000830536 | Kulissenschalldämpfer | XS-F/1200x600x1500/3x200/P | 1728 | 73269098 | 6 | 71.1 | 1260 | 660 | 1500 | XS | pcs | DE | EUR | Jalousieklappen, Schalldämpfer, Wetterschutzgitter | Schalldämpfer | Kulissenschalldämpfer | F: Glasseidengewebe | P: Luftkanalprofil 30 mm
1000831355 | Kulissenschalldämpfer | XS-F/1200x600x1500/3x230/P | 1863 | 73269098 | 6 | 73.8 | 1260 | 660 | 1500 | XS | pcs | DE | EUR | Jalousieklappen, Schalldämpfer, Wetterschutzgitter | Schalldämpfer | Kulissenschalldämpfer | F: Glasseidengewebe | P: Luftkanalprofil 30 mm
1000832007 | Kulissenschalldämpfer | XS-F/1200x600x1500/3x300/P | 2103 | 73269098 | 6 | 84.9 | 1260 | 660 | 1500 | XS | pcs | DE | EUR | Jalousieklappen, Schalldämpfer, Wetterschutzgitter | Schalldämpfer | Kulissenschalldämpfer | F: Glasseidengewebe | P: Luftkanalprofil 30 mm
1000829309 | Kulissenschalldämpfer | XS-F/1200x600x1500/4x100/P | 1714 | 73269098 | 6 | 63.2 | 1260 | 660 | 1500 | XS | pcs | DE | EUR | Jalousieklappen, Schalldämpfer, Wetterschutzgitter | Schalldämpfer | Kulissenschalldämpfer | F: Glasseidengewebe | P: Luftkanalprofil 30 mm
1000830537 | Kulissenschalldämpfer | XS-F/1200x600x1500/4x200/P | 2034 | 73269098 | 6 | 80.4 | 1260 | 660 | 1500 | XS | pcs | DE | EUR | Jalousieklappen, Schalldämpfer, Wetterschutzgitter | Schalldämpfer | Kulissenschalldämpfer | F: Glasseidengewebe | P: Luftkanalprofil 30 mm
1000831356 | Kulissenschalldämpfer | XS-F/1200x600x1500/4x230/P | 2214 | 73269098 | 6 | 84 | 1260 | 660 | 1500 | XS | pcs | DE | EUR | Jalousieklappen, Schalldämpfer, Wetterschutzgitter | Schalldämpfer | Kulissenschalldämpfer | F: Glasseidengewebe | P: Luftkanalprofil 30 mm
1000829310 | Kulissenschalldämpfer | XS-F/1200x600x1500/5x100/P | 1940 | 73269098 | 6 | 68.2 | 1260 | 660 | 1500 | XS | pcs | DE | EUR | Jalousieklappen, Schalldämpfer, Wetterschutzgitter | Schalldämpfer | Kulissenschalldämpfer | F: Glasseidengewebe | P: Luftkanalprofil 30 mm
1000829311 | Kulissenschalldämpfer | XS-F/1200x600x1500/6x100/P | 2166 | 73269098 | 6 | 73.2 | 1260 | 660 | 1500 | XS | pcs | DE | EUR | Jalousieklappen, Schalldämpfer, Wetterschutzgitter | Schalldämpfer | Kulissenschalldämpfer | F: Glasseidengewebe | P: Luftkanalprofil 30 mm
1000829312 | Kulissenschalldämpfer | XS-F/1200x600x1500/7x100/P | 2392 | 73269098 | 6 | 78.2 | 1260 | 660 | 1500 | XS | pcs | DE | EUR | Jalousieklappen, Schalldämpfer, Wetterschutzgitter | Schalldämpfer | Kulissenschalldämpfer | F: Glasseidengewebe | P: Luftkanalprofil 30 mm
1000829313 | Kulissenschalldämpfer | XS-F/1200x600x1500/8x100/P | 2618 | 73269098 | 6 | 83.2 | 1260 | 660 | 1500 | XS | pcs | DE | EUR | Jalousieklappen, Schalldämpfer, Wetterschutzgitter | Schalldämpfer | Kulissenschalldämpfer | F: Glasseidengewebe | P: Luftkanalprofil 30 mm
1000830529 | Kulissenschalldämpfer | XS-F/1200x600x500/2x200/P | 829 | 73269098 | 6 | 21.4 | 1260 | 660 | 500 | XS | pcs | DE | EUR | Jalousieklappen, Schalldämpfer, Wetterschutzgitter | Schalldämpfer | Kulissenschalldämpfer | F: Glasseidengewebe | P: Luftkanalprofil 30 mm
1000831348 | Kulissenschalldämpfer | XS-F/1200x600x500/2x230/P | 869 | 73269098 | 6 | 22.2 | 1260 | 660 | 500 | XS | pcs | DE | EUR | Jalousieklappen, Schalldämpfer, Wetterschutzgitter | Schalldämpfer | Kulissenschalldämpfer | F: Glasseidengewebe | P: Luftkanalprofil 30 mm
1000832002 | Kulissenschalldämpfer | XS-F/1200x600x500/2x300/P | 917 | 73269098 | 6 | 24.4 | 1260 | 660 | 500 | XS | pcs | DE | EUR | Jalousieklappen, Schalldämpfer, Wetterschutzgitter | Schalldämpfer | Kulissenschalldämpfer | F: Glasseidengewebe | P: Luftkanalprofil 30 mm
1000830530 | Kulissenschalldämpfer | XS-F/1200x600x500/3x200/P | 967 | 73269098 | 6 | 24.9 | 1260 | 660 | 500 | XS | pcs | DE | EUR | Jalousieklappen, Schalldämpfer, Wetterschutzgitter | Schalldämpfer | Kulissenschalldämpfer | F: Glasseidengewebe | P: Luftkanalprofil 30 mm
1000831349 | Kulissenschalldämpfer | XS-F/1200x600x500/3x230/P | 1027 | 73269098 | 6 | 26.1 | 1260 | 660 | 500 | XS | pcs | DE | EUR | Jalousieklappen, Schalldämpfer, Wetterschutzgitter | Schalldämpfer | Kulissenschalldämpfer | F: Glasseidengewebe | P: Luftkanalprofil 30 mm
1000832003 | Kulissenschalldämpfer | XS-F/1200x600x500/3x300/P | 1099 | 73269098 | 6 | 29.4 | 1260 | 660 | 500 | XS | pcs | DE | EUR | Jalousieklappen, Schalldämpfer, Wetterschutzgitter | Schalldämpfer | Kulissenschalldämpfer | F: Glasseidengewebe | P: Luftkanalprofil 30 mm
1000829299 | Kulissenschalldämpfer | XS-F/1200x600x500/4x100/P | 1005 | 73269098 | 6 | 22 | 1260 | 660 | 500 | XS | pcs | DE | EUR | Jalousieklappen, Schalldämpfer, Wetterschutzgitter | Schalldämpfer | Kulissenschalldämpfer | F: Glasseidengewebe | P: Luftkanalprofil 30 mm
1000830531 | Kulissenschalldämpfer | XS-F/1200x600x500/4x200/P | 1105 | 73269098 | 6 | 28.4 | 1260 | 660 | 500 | XS | pcs | DE | EUR | Jalousieklappen, Schalldämpfer, Wetterschutzgitter | Schalldämpfer | Kulissenschalldämpfer | F: Glasseidengewebe | P: Luftkanalprofil 30 mm
1000831350 | Kulissenschalldämpfer | XS-F/1200x600x500/4x230/P | 1185 | 73269098 | 6 | 30 | 1260 | 660 | 500 | XS | pcs | DE | EUR | Jalousieklappen, Schalldämpfer, Wetterschutzgitter | Schalldämpfer | Kulissenschalldämpfer | F: Glasseidengewebe | P: Luftkanalprofil 30 mm
1000829300 | Kulissenschalldämpfer | XS-F/1200x600x500/5x100/P | 1118 | 73269098 | 6 | 23.9 | 1260 | 660 | 500 | XS | pcs | DE | EUR | Jalousieklappen, Schalldämpfer, Wetterschutzgitter | Schalldämpfer | Kulissenschalldämpfer | F: Glasseidengewebe | P: Luftkanalprofil 30 mm
1000829301 | Kulissenschalldämpfer | XS-F/1200x600x500/6x100/P | 1231 | 73269098 | 6 | 25.8 | 1260 | 660 | 500 | XS | pcs | DE | EUR | Jalousieklappen, Schalldämpfer, Wetterschutzgitter | Schalldämpfer | Kulissenschalldämpfer | F: Glasseidengewebe | P: Luftkanalprofil 30 mm
1000829302 | Kulissenschalldämpfer | XS-F/1200x600x500/7x100/P | 1344 | 73269098 | 6 | 27.7 | 1260 | 660 | 500 | XS | pcs | DE | EUR | Jalousieklappen, Schalldämpfer, Wetterschutzgitter | Schalldämpfer | Kulissenschalldämpfer | F: Glasseidengewebe | P: Luftkanalprofil 30 mm
1000829303 | Kulissenschalldämpfer | XS-F/1200x600x500/8x100/P | 1457 | 73269098 | 6 | 29.6 | 1260 | 660 | 500 | XS | pcs | DE | EUR | Jalousieklappen, Schalldämpfer, Wetterschutzgitter | Schalldämpfer | Kulissenschalldämpfer | F: Glasseidengewebe | P: Luftkanalprofil 30 mm
1000830541 | Kulissenschalldämpfer | XS-F/1200x700x1000/2x200/P | 1216 | 73269098 | 6 | 45 | 1260 | 760 | 1000 | XS | pcs | DE | EUR | Jalousieklappen, Schalldämpfer, Wetterschutzgitter | Schalldämpfer | Kulissenschalldämpfer | F: Glasseidengewebe | P: Luftkanalprofil 30 mm
1000831360 | Kulissenschalldämpfer | XS-F/1200x700x1000/2x230/P | 1292 | 73269098 | 6 | 46.4 | 1260 | 760 | 1000 | XS | pcs | DE | EUR | Jalousieklappen, Schalldämpfer, Wetterschutzgitter | Schalldämpfer | Kulissenschalldämpfer | F: Glasseidengewebe | P: Luftkanalprofil 30 mm
1000832010 | Kulissenschalldämpfer | XS-F/1200x700x1000/2x300/P | 1414 | 73269098 | 6 | 52.2 | 1260 | 760 | 1000 | XS | pcs | DE | EUR | Jalousieklappen, Schalldämpfer, Wetterschutzgitter | Schalldämpfer | Kulissenschalldämpfer | F: Glasseidengewebe | P: Luftkanalprofil 30 mm
1000830542 | Kulissenschalldämpfer | XS-F/1200x700x1000/3x200/P | 1465 | 73269098 | 6 | 52.3 | 1260 | 760 | 1000 | XS | pcs | DE | EUR | Jalousieklappen, Schalldämpfer, Wetterschutzgitter | Schalldämpfer | Kulissenschalldämpfer | F: Glasseidengewebe | P: Luftkanalprofil 30 mm
1000831361 | Kulissenschalldämpfer | XS-F/1200x700x1000/3x230/P | 1579 | 73269098 | 6 | 54.4 | 1260 | 760 | 1000 | XS | pcs | DE | EUR | Jalousieklappen, Schalldämpfer, Wetterschutzgitter | Schalldämpfer | Kulissenschalldämpfer | F: Glasseidengewebe | P: Luftkanalprofil 30 mm
1000832011 | Kulissenschalldämpfer | XS-F/1200x700x1000/3x300/P | 1762 | 73269098 | 6 | 63.1 | 1260 | 760 | 1000 | XS | pcs | DE | EUR | Jalousieklappen, Schalldämpfer, Wetterschutzgitter | Schalldämpfer | Kulissenschalldämpfer | F: Glasseidengewebe | P: Luftkanalprofil 30 mm
1000829319 | Kulissenschalldämpfer | XS-F/1200x700x1000/4x100/P | 1466 | 73269098 | 6 | 46 | 1260 | 760 | 1000 | XS | pcs | DE | EUR | Jalousieklappen, Schalldämpfer, Wetterschutzgitter | Schalldämpfer | Kulissenschalldämpfer | F: Glasseidengewebe | P: Luftkanalprofil 30 mm
1000830543 | Kulissenschalldämpfer | XS-F/1200x700x1000/4x200/P | 1714 | 73269098 | 6 | 59.6 | 1260 | 760 | 1000 | XS | pcs | DE | EUR | Jalousieklappen, Schalldämpfer, Wetterschutzgitter | Schalldämpfer | Kulissenschalldämpfer | F: Glasseidengewebe | P: Luftkanalprofil 30 mm
1000831362 | Kulissenschalldämpfer | XS-F/1200x700x1000/4x230/P | 1866 | 73269098 | 6 | 62.4 | 1260 | 760 | 1000 | XS | pcs | DE | EUR | Jalousieklappen, Schalldämpfer, Wetterschutzgitter | Schalldämpfer | Kulissenschalldämpfer | F: Glasseidengewebe | P: Luftkanalprofil 30 mm
1000829320 | Kulissenschalldämpfer | XS-F/1200x700x1000/5x100/P | 1653 | 73269098 | 6 | 49.9 | 1260 | 760 | 1000 | XS | pcs | DE | EUR | Jalousieklappen, Schalldämpfer, Wetterschutzgitter | Schalldämpfer | Kulissenschalldämpfer | F: Glasseidengewebe | P: Luftkanalprofil 30 mm
1000829321 | Kulissenschalldämpfer | XS-F/1200x700x1000/6x100/P | 1840 | 73269098 | 6 | 53.8 | 1260 | 760 | 1000 | XS | pcs | DE | EUR | Jalousieklappen, Schalldämpfer, Wetterschutzgitter | Schalldämpfer | Kulissenschalldämpfer | F: Glasseidengewebe | P: Luftkanalprofil 30 mm
1000829322 | Kulissenschalldämpfer | XS-F/1200x700x1000/7x100/P | 2027 | 73269098 | 6 | 57.7 | 1260 | 760 | 1000 | XS | pcs | DE | EUR | Jalousieklappen, Schalldämpfer, Wetterschutzgitter | Schalldämpfer | Kulissenschalldämpfer | F: Glasseidengewebe | P: Luftkanalprofil 30 mm
1000829323 | Kulissenschalldämpfer | XS-F/1200x700x1000/8x100/P | 2214 | 73269098 | 6 | 61.6 | 1260 | 760 | 1000 | XS | pcs | DE | EUR | Jalousieklappen, Schalldämpfer, Wetterschutzgitter | Schalldämpfer | Kulissenschalldämpfer | F: Glasseidengewebe | P: Luftkanalprofil 30 mm
1000830544 | Kulissenschalldämpfer | XS-F/1200x700x1500/2x200/P | 1542 | 73269098 | 6 | 67 | 1260 | 760 | 1500 | XS | pcs | DE | EUR | Jalousieklappen, Schalldämpfer, Wetterschutzgitter | Schalldämpfer | Kulissenschalldämpfer | F: Glasseidengewebe | P: Luftkanalprofil 30 mm
1000831363 | Kulissenschalldämpfer | XS-F/1200x700x1500/2x230/P | 1642 | 73269098 | 6 | 68.8 | 1260 | 760 | 1500 | XS | pcs | DE | EUR | Jalousieklappen, Schalldämpfer, Wetterschutzgitter | Schalldämpfer | Kulissenschalldämpfer | F: Glasseidengewebe | P: Luftkanalprofil 30 mm
1000832012 | Kulissenschalldämpfer | XS-F/1200x700x1500/2x300/P | 1826 | 73269098 | 6 | 77.6 | 1260 | 760 | 1500 | XS | pcs | DE | EUR | Jalousieklappen, Schalldämpfer, Wetterschutzgitter | Schalldämpfer | Kulissenschalldämpfer | F: Glasseidengewebe | P: Luftkanalprofil 30 mm
1000830545 | Kulissenschalldämpfer | XS-F/1200x700x1500/3x200/P | 1890 | 73269098 | 6 | 77.7 | 1260 | 760 | 1500 | XS | pcs | DE | EUR | Jalousieklappen, Schalldämpfer, Wetterschutzgitter | Schalldämpfer | Kulissenschalldämpfer | F: Glasseidengewebe | P: Luftkanalprofil 30 mm
1000831364 | Kulissenschalldämpfer | XS-F/1200x700x1500/3x230/P | 2040 | 73269098 | 6 | 80.4 | 1260 | 760 | 1500 | XS | pcs | DE | EUR | Jalousieklappen, Schalldämpfer, Wetterschutzgitter | Schalldämpfer | Kulissenschalldämpfer | F: Glasseidengewebe | P: Luftkanalprofil 30 mm
1000832013 | Kulissenschalldämpfer | XS-F/1200x700x1500/3x300/P | 2316 | 73269098 | 6 | 93.6 | 1260 | 760 | 1500 | XS | pcs | DE | EUR | Jalousieklappen, Schalldämpfer, Wetterschutzgitter | Schalldämpfer | Kulissenschalldämpfer | F: Glasseidengewebe | P: Luftkanalprofil 30 mm
1000829324 | Kulissenschalldämpfer | XS-F/1200x700x1500/4x100/P | 1870 | 73269098 | 6 | 68.4 | 1260 | 760 | 1500 | XS | pcs | DE | EUR | Jalousieklappen, Schalldämpfer, Wetterschutzgitter | Schalldämpfer | Kulissenschalldämpfer | F: Glasseidengewebe | P: Luftkanalprofil 30 mm
1000830546 | Kulissenschalldämpfer | XS-F/1200x700x1500/4x200/P | 2238 | 73269098 | 6 | 88.4 | 1260 | 760 | 1500 | XS | pcs | DE | EUR | Jalousieklappen, Schalldämpfer, Wetterschutzgitter | Schalldämpfer | Kulissenschalldämpfer | F: Glasseidengewebe | P: Luftkanalprofil 30 mm
1000831365 | Kulissenschalldämpfer | XS-F/1200x700x1500/4x230/P | 2438 | 73269098 | 6 | 92 | 1260 | 760 | 1500 | XS | pcs | DE | EUR | Jalousieklappen, Schalldämpfer, Wetterschutzgitter | Schalldämpfer | Kulissenschalldämpfer | F: Glasseidengewebe | P: Luftkanalprofil 30 mm
1000829325 | Kulissenschalldämpfer | XS-F/1200x700x1500/5x100/P | 2126 | 73269098 | 6 | 74.1 | 1260 | 760 | 1500 | XS | pcs | DE | EUR | Jalousieklappen, Schalldämpfer, Wetterschutzgitter | Schalldämpfer | Kulissenschalldämpfer | F: Glasseidengewebe | P: Luftkanalprofil 30 mm
1000829326 | Kulissenschalldämpfer | XS-F/1200x700x1500/6x100/P | 2382 | 73269098 | 6 | 79.8 | 1260 | 760 | 1500 | XS | pcs | DE | EUR | Jalousieklappen, Schalldämpfer, Wetterschutzgitter | Schalldämpfer | Kulissenschalldämpfer | F: Glasseidengewebe | P: Luftkanalprofil 30 mm
1000829327 | Kulissenschalldämpfer | XS-F/1200x700x1500/7x100/P | 2638 | 73269098 | 6 | 85.5 | 1260 | 760 | 1500 | XS | pcs | DE | EUR | Jalousieklappen, Schalldämpfer, Wetterschutzgitter | Schalldämpfer | Kulissenschalldämpfer | F: Glasseidengewebe | P: Luftkanalprofil 30 mm
1000829328 | Kulissenschalldämpfer | XS-F/1200x700x1500/8x100/P | 2894 | 73269098 | 6 | 91.2 | 1260 | 760 | 1500 | XS | pcs | DE | EUR | Jalousieklappen, Schalldämpfer, Wetterschutzgitter | Schalldämpfer | Kulissenschalldämpfer | F: Glasseidengewebe | P: Luftkanalprofil 30 mm
1000830538 | Kulissenschalldämpfer | XS-F/1200x700x500/2x200/P | 876 | 73269098 | 6 | 23.2 | 1260 | 760 | 500 | XS | pcs | DE | EUR | Jalousieklappen, Schalldämpfer, Wetterschutzgitter | Schalldämpfer | Kulissenschalldämpfer | F: Glasseidengewebe | P: Luftkanalprofil 30 mm
1000831357 | Kulissenschalldämpfer | XS-F/1200x700x500/2x230/P | 928 | 73269098 | 6 | 24 | 1260 | 760 | 500 | XS | pcs | DE | EUR | Jalousieklappen, Schalldämpfer, Wetterschutzgitter | Schalldämpfer | Kulissenschalldämpfer | F: Glasseidengewebe | P: Luftkanalprofil 30 mm
1000832008 | Kulissenschalldämpfer | XS-F/1200x700x500/2x300/P | 978 | 73269098 | 6 | 26.8 | 1260 | 760 | 500 | XS | pcs | DE | EUR | Jalousieklappen, Schalldämpfer, Wetterschutzgitter | Schalldämpfer | Kulissenschalldämpfer | F: Glasseidengewebe | P: Luftkanalprofil 30 mm
1000830539 | Kulissenschalldämpfer | XS-F/1200x700x500/3x200/P | 1028 | 73269098 | 6 | 27.2 | 1260 | 760 | 500 | XS | pcs | DE | EUR | Jalousieklappen, Schalldämpfer, Wetterschutzgitter | Schalldämpfer | Kulissenschalldämpfer | F: Glasseidengewebe | P: Luftkanalprofil 30 mm
1000831358 | Kulissenschalldämpfer | XS-F/1200x700x500/3x230/P | 1106 | 73269098 | 6 | 28.4 | 1260 | 760 | 500 | XS | pcs | DE | EUR | Jalousieklappen, Schalldämpfer, Wetterschutzgitter | Schalldämpfer | Kulissenschalldämpfer | F: Glasseidengewebe | P: Luftkanalprofil 30 mm
1000832009 | Kulissenschalldämpfer | XS-F/1200x700x500/3x300/P | 1181 | 73269098 | 6 | 32.6 | 1260 | 760 | 500 | XS | pcs | DE | EUR | Jalousieklappen, Schalldämpfer, Wetterschutzgitter | Schalldämpfer | Kulissenschalldämpfer | F: Glasseidengewebe | P: Luftkanalprofil 30 mm
1000829314 | Kulissenschalldämpfer | XS-F/1200x700x500/4x100/P | 1072 | 73269098 | 6 | 24 | 1260 | 760 | 500 | XS | pcs | DE | EUR | Jalousieklappen, Schalldämpfer, Wetterschutzgitter | Schalldämpfer | Kulissenschalldämpfer | F: Glasseidengewebe | P: Luftkanalprofil 30 mm
1000830540 | Kulissenschalldämpfer | XS-F/1200x700x500/4x200/P | 1180 | 73269098 | 6 | 31.2 | 1260 | 760 | 500 | XS | pcs | DE | EUR | Jalousieklappen, Schalldämpfer, Wetterschutzgitter | Schalldämpfer | Kulissenschalldämpfer | F: Glasseidengewebe | P: Luftkanalprofil 30 mm
1000831359 | Kulissenschalldämpfer | XS-F/1200x700x500/4x230/P | 1284 | 73269098 | 6 | 32.8 | 1260 | 760 | 500 | XS | pcs | DE | EUR | Jalousieklappen, Schalldämpfer, Wetterschutzgitter | Schalldämpfer | Kulissenschalldämpfer | F: Glasseidengewebe | P: Luftkanalprofil 30 mm
1000829315 | Kulissenschalldämpfer | XS-F/1200x700x500/5x100/P | 1197 | 73269098 | 6 | 26.2 | 1260 | 760 | 500 | XS | pcs | DE | EUR | Jalousieklappen, Schalldämpfer, Wetterschutzgitter | Schalldämpfer | Kulissenschalldämpfer | F: Glasseidengewebe | P: Luftkanalprofil 30 mm
1000829316 | Kulissenschalldämpfer | XS-F/1200x700x500/6x100/P | 1322 | 73269098 | 6 | 28.4 | 1260 | 760 | 500 | XS | pcs | DE | EUR | Jalousieklappen, Schalldämpfer, Wetterschutzgitter | Schalldämpfer | Kulissenschalldämpfer | F: Glasseidengewebe | P: Luftkanalprofil 30 mm
1000829317 | Kulissenschalldämpfer | XS-F/1200x700x500/7x100/P | 1447 | 73269098 | 6 | 30.6 | 1260 | 760 | 500 | XS | pcs | DE | EUR | Jalousieklappen, Schalldämpfer, Wetterschutzgitter | Schalldämpfer | Kulissenschalldämpfer | F: Glasseidengewebe | P: Luftkanalprofil 30 mm
1000829318 | Kulissenschalldämpfer | XS-F/1200x700x500/8x100/P | 1572 | 73269098 | 6 | 32.8 | 1260 | 760 | 500 | XS | pcs | DE | EUR | Jalousieklappen, Schalldämpfer, Wetterschutzgitter | Schalldämpfer | Kulissenschalldämpfer | F: Glasseidengewebe | P: Luftkanalprofil 30 mm
1000830550 | Kulissenschalldämpfer | XS-F/1200x800x1000/2x200/P | 1293 | 73269098 | 6 | 48.6 | 1260 | 860 | 1000 | XS | pcs | DE | EUR | Jalousieklappen, Schalldämpfer, Wetterschutzgitter | Schalldämpfer | Kulissenschalldämpfer | F: Glasseidengewebe | P: Luftkanalprofil 30 mm
1000831369 | Kulissenschalldämpfer | XS-F/1200x800x1000/2x230/P | 1369 | 73269098 | 6 | 50 | 1260 | 860 | 1000 | XS | pcs | DE | EUR | Jalousieklappen, Schalldämpfer, Wetterschutzgitter | Schalldämpfer | Kulissenschalldämpfer | F: Glasseidengewebe | P: Luftkanalprofil 30 mm
1000832016 | Kulissenschalldämpfer | XS-F/1200x800x1000/2x300/P | 1511 | 73269098 | 6 | 56.6 | 1260 | 860 | 1000 | XS | pcs | DE | EUR | Jalousieklappen, Schalldämpfer, Wetterschutzgitter | Schalldämpfer | Kulissenschalldämpfer | F: Glasseidengewebe | P: Luftkanalprofil 30 mm
1000830551 | Kulissenschalldämpfer | XS-F/1200x800x1000/3x200/P | 1570 | 73269098 | 6 | 56.9 | 1260 | 860 | 1000 | XS | pcs | DE | EUR | Jalousieklappen, Schalldämpfer, Wetterschutzgitter | Schalldämpfer | Kulissenschalldämpfer | F: Glasseidengewebe | P: Luftkanalprofil 30 mm
1000831370 | Kulissenschalldämpfer | XS-F/1200x800x1000/3x230/P | 1684 | 73269098 | 6 | 59 | 1260 | 860 | 1000 | XS | pcs | DE | EUR | Jalousieklappen, Schalldämpfer, Wetterschutzgitter | Schalldämpfer | Kulissenschalldämpfer | F: Glasseidengewebe | P: Luftkanalprofil 30 mm
1000832017 | Kulissenschalldämpfer | XS-F/1200x800x1000/3x300/P | 1897 | 73269098 | 6 | 68.9 | 1260 | 860 | 1000 | XS | pcs | DE | EUR | Jalousieklappen, Schalldämpfer, Wetterschutzgitter | Schalldämpfer | Kulissenschalldämpfer | F: Glasseidengewebe | P: Luftkanalprofil 30 mm
1000829334 | Kulissenschalldämpfer | XS-F/1200x800x1000/4x100/P | 1575 | 73269098 | 6 | 49.6 | 1260 | 860 | 1000 | XS | pcs | DE | EUR | Jalousieklappen, Schalldämpfer, Wetterschutzgitter | Schalldämpfer | Kulissenschalldämpfer | F: Glasseidengewebe | P: Luftkanalprofil 30 mm
1000830552 | Kulissenschalldämpfer | XS-F/1200x800x1000/4x200/P | 1847 | 73269098 | 6 | 65.2 | 1260 | 860 | 1000 | XS | pcs | DE | EUR | Jalousieklappen, Schalldämpfer, Wetterschutzgitter | Schalldämpfer | Kulissenschalldämpfer | F: Glasseidengewebe | P: Luftkanalprofil 30 mm
1000831371 | Kulissenschalldämpfer | XS-F/1200x800x1000/4x230/P | 1999 | 73269098 | 6 | 68 | 1260 | 860 | 1000 | XS | pcs | DE | EUR | Jalousieklappen, Schalldämpfer, Wetterschutzgitter | Schalldämpfer | Kulissenschalldämpfer | F: Glasseidengewebe | P: Luftkanalprofil 30 mm
1000829335 | Kulissenschalldämpfer | XS-F/1200x800x1000/5x100/P | 1784 | 73269098 | 6 | 54 | 1260 | 860 | 1000 | XS | pcs | DE | EUR | Jalousieklappen, Schalldämpfer, Wetterschutzgitter | Schalldämpfer | Kulissenschalldämpfer | F: Glasseidengewebe | P: Luftkanalprofil 30 mm
1000829336 | Kulissenschalldämpfer | XS-F/1200x800x1000/6x100/P | 1993 | 73269098 | 6 | 58.4 | 1260 | 860 | 1000 | XS | pcs | DE | EUR | Jalousieklappen, Schalldämpfer, Wetterschutzgitter | Schalldämpfer | Kulissenschalldämpfer | F: Glasseidengewebe | P: Luftkanalprofil 30 mm
1000829337 | Kulissenschalldämpfer | XS-F/1200x800x1000/7x100/P | 2202 | 73269098 | 6 | 62.8 | 1260 | 860 | 1000 | XS | pcs | DE | EUR | Jalousieklappen, Schalldämpfer, Wetterschutzgitter | Schalldämpfer | Kulissenschalldämpfer | F: Glasseidengewebe | P: Luftkanalprofil 30 mm
1000829338 | Kulissenschalldämpfer | XS-F/1200x800x1000/8x100/P | 2411 | 73269098 | 6 | 67.2 | 1260 | 860 | 1000 | XS | pcs | DE | EUR | Jalousieklappen, Schalldämpfer, Wetterschutzgitter | Schalldämpfer | Kulissenschalldämpfer | F: Glasseidengewebe | P: Luftkanalprofil 30 mm
1000830553 | Kulissenschalldämpfer | XS-F/1200x800x1500/2x200/P | 1653 | 73269098 | 6 | 72 | 1260 | 860 | 1500 | XS | pcs | DE | EUR | Jalousieklappen, Schalldämpfer, Wetterschutzgitter | Schalldämpfer | Kulissenschalldämpfer | F: Glasseidengewebe | P: Luftkanalprofil 30 mm
1000831372 | Kulissenschalldämpfer | XS-F/1200x800x1500/2x230/P | 1767 | 73269098 | 6 | 74 | 1260 | 860 | 1500 | XS | pcs | DE | EUR | Jalousieklappen, Schalldämpfer, Wetterschutzgitter | Schalldämpfer | Kulissenschalldämpfer | F: Glasseidengewebe | P: Luftkanalprofil 30 mm
1000832018 | Kulissenschalldämpfer | XS-F/1200x800x1500/2x300/P | 1981 | 73269098 | 6 | 84 | 1260 | 860 | 1500 | XS | pcs | DE | EUR | Jalousieklappen, Schalldämpfer, Wetterschutzgitter | Schalldämpfer | Kulissenschalldämpfer | F: Glasseidengewebe | P: Luftkanalprofil 30 mm
1000830554 | Kulissenschalldämpfer | XS-F/1200x800x1500/3x200/P | 2039 | 73269098 | 6 | 84 | 1260 | 860 | 1500 | XS | pcs | DE | EUR | Jalousieklappen, Schalldämpfer, Wetterschutzgitter | Schalldämpfer | Kulissenschalldämpfer | F: Glasseidengewebe | P: Luftkanalprofil 30 mm
1000831373 | Kulissenschalldämpfer | XS-F/1200x800x1500/3x230/P | 2210 | 73269098 | 6 | 87 | 1260 | 860 | 1500 | XS | pcs | DE | EUR | Jalousieklappen, Schalldämpfer, Wetterschutzgitter | Schalldämpfer | Kulissenschalldämpfer | F: Glasseidengewebe | P: Luftkanalprofil 30 mm
1000832019 | Kulissenschalldämpfer | XS-F/1200x800x1500/3x300/P | 2531 | 73269098 | 6 | 102 | 1260 | 860 | 1500 | XS | pcs | DE | EUR | Jalousieklappen, Schalldämpfer, Wetterschutzgitter | Schalldämpfer | Kulissenschalldämpfer | F: Glasseidengewebe | P: Luftkanalprofil 30 mm
1000829339 | Kulissenschalldämpfer | XS-F/1200x800x1500/4x100/P | 2021 | 73269098 | 6 | 73.2 | 1260 | 860 | 1500 | XS | pcs | DE | EUR | Jalousieklappen, Schalldämpfer, Wetterschutzgitter | Schalldämpfer | Kulissenschalldämpfer | F: Glasseidengewebe | P: Luftkanalprofil 30 mm
1000830555 | Kulissenschalldämpfer | XS-F/1200x800x1500/4x200/P | 2425 | 73269098 | 6 | 96 | 1260 | 860 | 1500 | XS | pcs | DE | EUR | Jalousieklappen, Schalldämpfer, Wetterschutzgitter | Schalldämpfer | Kulissenschalldämpfer | F: Glasseidengewebe | P: Luftkanalprofil 30 mm
1000831374 | Kulissenschalldämpfer | XS-F/1200x800x1500/4x230/P | 2653 | 73269098 | 6 | 100 | 1260 | 860 | 1500 | XS | pcs | DE | EUR | Jalousieklappen, Schalldämpfer, Wetterschutzgitter | Schalldämpfer | Kulissenschalldämpfer | F: Glasseidengewebe | P: Luftkanalprofil 30 mm
1000829340 | Kulissenschalldämpfer | XS-F/1200x800x1500/5x100/P | 2306 | 73269098 | 6 | 79.5 | 1260 | 860 | 1500 | XS | pcs | DE | EUR | Jalousieklappen, Schalldämpfer, Wetterschutzgitter | Schalldämpfer | Kulissenschalldämpfer | F: Glasseidengewebe | P: Luftkanalprofil 30 mm
1000829341 | Kulissenschalldämpfer | XS-F/1200x800x1500/6x100/P | 2591 | 73269098 | 6 | 85.8 | 1260 | 860 | 1500 | XS | pcs | DE | EUR | Jalousieklappen, Schalldämpfer, Wetterschutzgitter | Schalldämpfer | Kulissenschalldämpfer | F: Glasseidengewebe | P: Luftkanalprofil 30 mm
1000829342 | Kulissenschalldämpfer | XS-F/1200x800x1500/7x100/P | 2876 | 73269098 | 6 | 92.1 | 1260 | 860 | 1500 | XS | pcs | DE | EUR | Jalousieklappen, Schalldämpfer, Wetterschutzgitter | Schalldämpfer | Kulissenschalldämpfer | F: Glasseidengewebe | P: Luftkanalprofil 30 mm
1000829343 | Kulissenschalldämpfer | XS-F/1200x800x1500/8x100/P | 3161 | 73269098 | 6 | 98.4 | 1260 | 860 | 1500 | XS | pcs | DE | EUR | Jalousieklappen, Schalldämpfer, Wetterschutzgitter | Schalldämpfer | Kulissenschalldämpfer | F: Glasseidengewebe | P: Luftkanalprofil 30 mm
1000830547 | Kulissenschalldämpfer | XS-F/1200x800x500/2x200/P | 932 | 73269098 | 6 | 25 | 1260 | 860 | 500 | XS | pcs | DE | EUR | Jalousieklappen, Schalldämpfer, Wetterschutzgitter | Schalldämpfer | Kulissenschalldämpfer | F: Glasseidengewebe | P: Luftkanalprofil 30 mm
1000831366 | Kulissenschalldämpfer | XS-F/1200x800x500/2x230/P | 970 | 73269098 | 6 | 26 | 1260 | 860 | 500 | XS | pcs | DE | EUR | Jalousieklappen, Schalldämpfer, Wetterschutzgitter | Schalldämpfer | Kulissenschalldämpfer | F: Glasseidengewebe | P: Luftkanalprofil 30 mm
1000832014 | Kulissenschalldämpfer | XS-F/1200x800x500/2x300/P | 1042 | 73269098 | 6 | 29 | 1260 | 860 | 500 | XS | pcs | DE | EUR | Jalousieklappen, Schalldämpfer, Wetterschutzgitter | Schalldämpfer | Kulissenschalldämpfer | F: Glasseidengewebe | P: Luftkanalprofil 30 mm
1000830548 | Kulissenschalldämpfer | XS-F/1200x800x500/3x200/P | 1102 | 73269098 | 6 | 29.5 | 1260 | 860 | 500 | XS | pcs | DE | EUR | Jalousieklappen, Schalldämpfer, Wetterschutzgitter | Schalldämpfer | Kulissenschalldämpfer | F: Glasseidengewebe | P: Luftkanalprofil 30 mm
1000831367 | Kulissenschalldämpfer | XS-F/1200x800x500/3x230/P | 1159 | 73269098 | 6 | 31 | 1260 | 860 | 500 | XS | pcs | DE | EUR | Jalousieklappen, Schalldämpfer, Wetterschutzgitter | Schalldämpfer | Kulissenschalldämpfer | F: Glasseidengewebe | P: Luftkanalprofil 30 mm
1000832015 | Kulissenschalldämpfer | XS-F/1200x800x500/3x300/P | 1267 | 73269098 | 6 | 35.5 | 1260 | 860 | 500 | XS | pcs | DE | EUR | Jalousieklappen, Schalldämpfer, Wetterschutzgitter | Schalldämpfer | Kulissenschalldämpfer | F: Glasseidengewebe | P: Luftkanalprofil 30 mm
1000829329 | Kulissenschalldämpfer | XS-F/1200x800x500/4x100/P | 1124 | 73269098 | 6 | 25.6 | 1260 | 860 | 500 | XS | pcs | DE | EUR | Jalousieklappen, Schalldämpfer, Wetterschutzgitter | Schalldämpfer | Kulissenschalldämpfer | F: Glasseidengewebe | P: Luftkanalprofil 30 mm
1000830549 | Kulissenschalldämpfer | XS-F/1200x800x500/4x200/P | 1272 | 73269098 | 6 | 34 | 1260 | 860 | 500 | XS | pcs | DE | EUR | Jalousieklappen, Schalldämpfer, Wetterschutzgitter | Schalldämpfer | Kulissenschalldämpfer | F: Glasseidengewebe | P: Luftkanalprofil 30 mm
1000831368 | Kulissenschalldämpfer | XS-F/1200x800x500/4x230/P | 1348 | 73269098 | 6 | 36 | 1260 | 860 | 500 | XS | pcs | DE | EUR | Jalousieklappen, Schalldämpfer, Wetterschutzgitter | Schalldämpfer | Kulissenschalldämpfer | F: Glasseidengewebe | P: Luftkanalprofil 30 mm
1000829330 | Kulissenschalldämpfer | XS-F/1200x800x500/5x100/P | 1257 | 73269098 | 6 | 28 | 1260 | 860 | 500 | XS | pcs | DE | EUR | Jalousieklappen, Schalldämpfer, Wetterschutzgitter | Schalldämpfer | Kulissenschalldämpfer | F: Glasseidengewebe | P: Luftkanalprofil 30 mm
1000829331 | Kulissenschalldämpfer | XS-F/1200x800x500/6x100/P | 1390 | 73269098 | 6 | 30.4 | 1260 | 860 | 500 | XS | pcs | DE | EUR | Jalousieklappen, Schalldämpfer, Wetterschutzgitter | Schalldämpfer | Kulissenschalldämpfer | F: Glasseidengewebe | P: Luftkanalprofil 30 mm
1000829332 | Kulissenschalldämpfer | XS-F/1200x800x500/7x100/P | 1523 | 73269098 | 6 | 32.8 | 1260 | 860 | 500 | XS | pcs | DE | EUR | Jalousieklappen, Schalldämpfer, Wetterschutzgitter | Schalldämpfer | Kulissenschalldämpfer | F: Glasseidengewebe | P: Luftkanalprofil 30 mm
1000829333 | Kulissenschalldämpfer | XS-F/1200x800x500/8x100/P | 1656 | 73269098 | 6 | 35.2 | 1260 | 860 | 500 | XS | pcs | DE | EUR | Jalousieklappen, Schalldämpfer, Wetterschutzgitter | Schalldämpfer | Kulissenschalldämpfer | F: Glasseidengewebe | P: Luftkanalprofil 30 mm
1000830559 | Kulissenschalldämpfer | XS-F/1200x900x1000/2x200/P | 1373 | 73269098 | 6 | 52 | 1260 | 960 | 1000 | XS | pcs | DE | EUR | Jalousieklappen, Schalldämpfer, Wetterschutzgitter | Schalldämpfer | Kulissenschalldämpfer | F: Glasseidengewebe | P: Luftkanalprofil 30 mm
1000831378 | Kulissenschalldämpfer | XS-F/1200x900x1000/2x230/P | 1469 | 73269098 | 6 | 53.4 | 1260 | 960 | 1000 | XS | pcs | DE | EUR | Jalousieklappen, Schalldämpfer, Wetterschutzgitter | Schalldämpfer | Kulissenschalldämpfer | F: Glasseidengewebe | P: Luftkanalprofil 30 mm
1000832022 | Kulissenschalldämpfer | XS-F/1200x900x1000/2x300/P | 1623 | 73269098 | 6 | 61 | 1260 | 960 | 1000 | XS | pcs | DE | EUR | Jalousieklappen, Schalldämpfer, Wetterschutzgitter | Schalldämpfer | Kulissenschalldämpfer | F: Glasseidengewebe | P: Luftkanalprofil 30 mm
1000830560 | Kulissenschalldämpfer | XS-F/1200x900x1000/3x200/P | 1674 | 73269098 | 6 | 61.2 | 1260 | 960 | 1000 | XS | pcs | DE | EUR | Jalousieklappen, Schalldämpfer, Wetterschutzgitter | Schalldämpfer | Kulissenschalldämpfer | F: Glasseidengewebe | P: Luftkanalprofil 30 mm
1000831379 | Kulissenschalldämpfer | XS-F/1200x900x1000/3x230/P | 1818 | 73269098 | 6 | 63.3 | 1260 | 960 | 1000 | XS | pcs | DE | EUR | Jalousieklappen, Schalldämpfer, Wetterschutzgitter | Schalldämpfer | Kulissenschalldämpfer | F: Glasseidengewebe | P: Luftkanalprofil 30 mm
1000832023 | Kulissenschalldämpfer | XS-F/1200x900x1000/3x300/P | 2049 | 73269098 | 6 | 74.7 | 1260 | 960 | 1000 | XS | pcs | DE | EUR | Jalousieklappen, Schalldämpfer, Wetterschutzgitter | Schalldämpfer | Kulissenschalldämpfer | F: Glasseidengewebe | P: Luftkanalprofil 30 mm
1000829349 | Kulissenschalldämpfer | XS-F/1200x900x1000/4x100/P | 1675 | 73269098 | 6 | 53.2 | 1260 | 960 | 1000 | XS | pcs | DE | EUR | Jalousieklappen, Schalldämpfer, Wetterschutzgitter | Schalldämpfer | Kulissenschalldämpfer | F: Glasseidengewebe | P: Luftkanalprofil 30 mm
1000830561 | Kulissenschalldämpfer | XS-F/1200x900x1000/4x200/P | 1975 | 73269098 | 6 | 70.4 | 1260 | 960 | 1000 | XS | pcs | DE | EUR | Jalousieklappen, Schalldämpfer, Wetterschutzgitter | Schalldämpfer | Kulissenschalldämpfer | F: Glasseidengewebe | P: Luftkanalprofil 30 mm
1000831380 | Kulissenschalldämpfer | XS-F/1200x900x1000/4x230/P | 2167 | 73269098 | 6 | 73.2 | 1260 | 960 | 1000 | XS | pcs | DE | EUR | Jalousieklappen, Schalldämpfer, Wetterschutzgitter | Schalldämpfer | Kulissenschalldämpfer | F: Glasseidengewebe | P: Luftkanalprofil 30 mm
1000829350 | Kulissenschalldämpfer | XS-F/1200x900x1000/5x100/P | 1901 | 73269098 | 6 | 58.1 | 1260 | 960 | 1000 | XS | pcs | DE | EUR | Jalousieklappen, Schalldämpfer, Wetterschutzgitter | Schalldämpfer | Kulissenschalldämpfer | F: Glasseidengewebe | P: Luftkanalprofil 30 mm
1000829351 | Kulissenschalldämpfer | XS-F/1200x900x1000/6x100/P | 2127 | 73269098 | 6 | 63 | 1260 | 960 | 1000 | XS | pcs | DE | EUR | Jalousieklappen, Schalldämpfer, Wetterschutzgitter | Schalldämpfer | Kulissenschalldämpfer | F: Glasseidengewebe | P: Luftkanalprofil 30 mm
1000829352 | Kulissenschalldämpfer | XS-F/1200x900x1000/7x100/P | 2353 | 73269098 | 6 | 67.9 | 1260 | 960 | 1000 | XS | pcs | DE | EUR | Jalousieklappen, Schalldämpfer, Wetterschutzgitter | Schalldämpfer | Kulissenschalldämpfer | F: Glasseidengewebe | P: Luftkanalprofil 30 mm
1000829353 | Kulissenschalldämpfer | XS-F/1200x900x1000/8x100/P | 2579 | 73269098 | 6 | 72.8 | 1260 | 960 | 1000 | XS | pcs | DE | EUR | Jalousieklappen, Schalldämpfer, Wetterschutzgitter | Schalldämpfer | Kulissenschalldämpfer | F: Glasseidengewebe | P: Luftkanalprofil 30 mm
1000830562 | Kulissenschalldämpfer | XS-F/1200x900x1500/2x200/P | 1769 | 73269098 | 6 | 77.2 | 1260 | 960 | 1500 | XS | pcs | DE | EUR | Jalousieklappen, Schalldämpfer, Wetterschutzgitter | Schalldämpfer | Kulissenschalldämpfer | F: Glasseidengewebe | P: Luftkanalprofil 30 mm
1000831381 | Kulissenschalldämpfer | XS-F/1200x900x1500/2x230/P | 1897 | 73269098 | 6 | 79.2 | 1260 | 960 | 1500 | XS | pcs | DE | EUR | Jalousieklappen, Schalldämpfer, Wetterschutzgitter | Schalldämpfer | Kulissenschalldämpfer | F: Glasseidengewebe | P: Luftkanalprofil 30 mm
1000832024 | Kulissenschalldämpfer | XS-F/1200x900x1500/2x300/P | 2133 | 73269098 | 6 | 90.6 | 1260 | 960 | 1500 | XS | pcs | DE | EUR | Jalousieklappen, Schalldämpfer, Wetterschutzgitter | Schalldämpfer | Kulissenschalldämpfer | F: Glasseidengewebe | P: Luftkanalprofil 30 mm
1000830563 | Kulissenschalldämpfer | XS-F/1200x900x1500/3x200/P | 2194 | 73269098 | 6 | 90.6 | 1260 | 960 | 1500 | XS | pcs | DE | EUR | Jalousieklappen, Schalldämpfer, Wetterschutzgitter | Schalldämpfer | Kulissenschalldämpfer | F: Glasseidengewebe | P: Luftkanalprofil 30 mm
1000831382 | Kulissenschalldämpfer | XS-F/1200x900x1500/3x230/P | 2386 | 73269098 | 6 | 93.6 | 1260 | 960 | 1500 | XS | pcs | DE | EUR | Jalousieklappen, Schalldämpfer, Wetterschutzgitter | Schalldämpfer | Kulissenschalldämpfer | F: Glasseidengewebe | P: Luftkanalprofil 30 mm
1000832025 | Kulissenschalldämpfer | XS-F/1200x900x1500/3x300/P | 2740 | 73269098 | 6 | 110.7 | 1260 | 960 | 1500 | XS | pcs | DE | EUR | Jalousieklappen, Schalldämpfer, Wetterschutzgitter | Schalldämpfer | Kulissenschalldämpfer | F: Glasseidengewebe | P: Luftkanalprofil 30 mm
1000829354 | Kulissenschalldämpfer | XS-F/1200x900x1500/4x100/P | 2175 | 73269098 | 6 | 78.4 | 1260 | 960 | 1500 | XS | pcs | DE | EUR | Jalousieklappen, Schalldämpfer, Wetterschutzgitter | Schalldämpfer | Kulissenschalldämpfer | F: Glasseidengewebe | P: Luftkanalprofil 30 mm
1000830564 | Kulissenschalldämpfer | XS-F/1200x900x1500/4x200/P | 2619 | 73269098 | 6 | 104 | 1260 | 960 | 1500 | XS | pcs | DE | EUR | Jalousieklappen, Schalldämpfer, Wetterschutzgitter | Schalldämpfer | Kulissenschalldämpfer | F: Glasseidengewebe | P: Luftkanalprofil 30 mm
1000831383 | Kulissenschalldämpfer | XS-F/1200x900x1500/4x230/P | 2875 | 73269098 | 6 | 108 | 1260 | 960 | 1500 | XS | pcs | DE | EUR | Jalousieklappen, Schalldämpfer, Wetterschutzgitter | Schalldämpfer | Kulissenschalldämpfer | F: Glasseidengewebe | P: Luftkanalprofil 30 mm
1000829355 | Kulissenschalldämpfer | XS-F/1200x900x1500/5x100/P | 2489 | 73269098 | 6 | 85.4 | 1260 | 960 | 1500 | XS | pcs | DE | EUR | Jalousieklappen, Schalldämpfer, Wetterschutzgitter | Schalldämpfer | Kulissenschalldämpfer | F: Glasseidengewebe | P: Luftkanalprofil 30 mm
1000829356 | Kulissenschalldämpfer | XS-F/1200x900x1500/6x100/P | 2803 | 73269098 | 6 | 92.4 | 1260 | 960 | 1500 | XS | pcs | DE | EUR | Jalousieklappen, Schalldämpfer, Wetterschutzgitter | Schalldämpfer | Kulissenschalldämpfer | F: Glasseidengewebe | P: Luftkanalprofil 30 mm
1000829357 | Kulissenschalldämpfer | XS-F/1200x900x1500/7x100/P | 3117 | 73269098 | 6 | 99.4 | 1260 | 960 | 1500 | XS | pcs | DE | EUR | Jalousieklappen, Schalldämpfer, Wetterschutzgitter | Schalldämpfer | Kulissenschalldämpfer | F: Glasseidengewebe | P: Luftkanalprofil 30 mm
1000829358 | Kulissenschalldämpfer | XS-F/1200x900x1500/8x100/P | 3431 | 73269098 | 6 | 106.4 | 1260 | 960 | 1500 | XS | pcs | DE | EUR | Jalousieklappen, Schalldämpfer, Wetterschutzgitter | Schalldämpfer | Kulissenschalldämpfer | F: Glasseidengewebe | P: Luftkanalprofil 30 mm
1000830556 | Kulissenschalldämpfer | XS-F/1200x900x500/2x200/P | 972 | 73269098 | 6 | 26.8 | 1260 | 960 | 500 | XS | pcs | DE | EUR | Jalousieklappen, Schalldämpfer, Wetterschutzgitter | Schalldämpfer | Kulissenschalldämpfer | F: Glasseidengewebe | P: Luftkanalprofil 30 mm
1000831375 | Kulissenschalldämpfer | XS-F/1200x900x500/2x230/P | 1024 | 73269098 | 6 | 27.8 | 1260 | 960 | 500 | XS | pcs | DE | EUR | Jalousieklappen, Schalldämpfer, Wetterschutzgitter | Schalldämpfer | Kulissenschalldämpfer | F: Glasseidengewebe | P: Luftkanalprofil 30 mm
1000832020 | Kulissenschalldämpfer | XS-F/1200x900x500/2x300/P | 1106 | 73269098 | 6 | 31.4 | 1260 | 960 | 500 | XS | pcs | DE | EUR | Jalousieklappen, Schalldämpfer, Wetterschutzgitter | Schalldämpfer | Kulissenschalldämpfer | F: Glasseidengewebe | P: Luftkanalprofil 30 mm
1000830557 | Kulissenschalldämpfer | XS-F/1200x900x500/3x200/P | 1152 | 73269098 | 6 | 31.8 | 1260 | 960 | 500 | XS | pcs | DE | EUR | Jalousieklappen, Schalldämpfer, Wetterschutzgitter | Schalldämpfer | Kulissenschalldämpfer | F: Glasseidengewebe | P: Luftkanalprofil 30 mm
1000831376 | Kulissenschalldämpfer | XS-F/1200x900x500/3x230/P | 1230 | 73269098 | 6 | 33.3 | 1260 | 960 | 500 | XS | pcs | DE | EUR | Jalousieklappen, Schalldämpfer, Wetterschutzgitter | Schalldämpfer | Kulissenschalldämpfer | F: Glasseidengewebe | P: Luftkanalprofil 30 mm
1000832021 | Kulissenschalldämpfer | XS-F/1200x900x500/3x300/P | 1353 | 73269098 | 6 | 38.7 | 1260 | 960 | 500 | XS | pcs | DE | EUR | Jalousieklappen, Schalldämpfer, Wetterschutzgitter | Schalldämpfer | Kulissenschalldämpfer | F: Glasseidengewebe | P: Luftkanalprofil 30 mm
1000829344 | Kulissenschalldämpfer | XS-F/1200x900x500/4x100/P | 1180 | 73269098 | 6 | 27.6 | 1260 | 960 | 500 | XS | pcs | DE | EUR | Jalousieklappen, Schalldämpfer, Wetterschutzgitter | Schalldämpfer | Kulissenschalldämpfer | F: Glasseidengewebe | P: Luftkanalprofil 30 mm
1000830558 | Kulissenschalldämpfer | XS-F/1200x900x500/4x200/P | 1332 | 73269098 | 6 | 36.8 | 1260 | 960 | 500 | XS | pcs | DE | EUR | Jalousieklappen, Schalldämpfer, Wetterschutzgitter | Schalldämpfer | Kulissenschalldämpfer | F: Glasseidengewebe | P: Luftkanalprofil 30 mm
1000831377 | Kulissenschalldämpfer | XS-F/1200x900x500/4x230/P | 1436 | 73269098 | 6 | 38.8 | 1260 | 960 | 500 | XS | pcs | DE | EUR | Jalousieklappen, Schalldämpfer, Wetterschutzgitter | Schalldämpfer | Kulissenschalldämpfer | F: Glasseidengewebe | P: Luftkanalprofil 30 mm
1000829345 | Kulissenschalldämpfer | XS-F/1200x900x500/5x100/P | 1322 | 73269098 | 6 | 30.3 | 1260 | 960 | 500 | XS | pcs | DE | EUR | Jalousieklappen, Schalldämpfer, Wetterschutzgitter | Schalldämpfer | Kulissenschalldämpfer | F: Glasseidengewebe | P: Luftkanalprofil 30 mm
1000829346 | Kulissenschalldämpfer | XS-F/1200x900x500/6x100/P | 1464 | 73269098 | 6 | 33 | 1260 | 960 | 500 | XS | pcs | DE | EUR | Jalousieklappen, Schalldämpfer, Wetterschutzgitter | Schalldämpfer | Kulissenschalldämpfer | F: Glasseidengewebe | P: Luftkanalprofil 30 mm
1000829347 | Kulissenschalldämpfer | XS-F/1200x900x500/7x100/P | 1606 | 73269098 | 6 | 35.7 | 1260 | 960 | 500 | XS | pcs | DE | EUR | Jalousieklappen, Schalldämpfer, Wetterschutzgitter | Schalldämpfer | Kulissenschalldämpfer | F: Glasseidengewebe | P: Luftkanalprofil 30 mm
1000829348 | Kulissenschalldämpfer | XS-F/1200x900x500/8x100/P | 1748 | 73269098 | 6 | 38.4 | 1260 | 960 | 500 | XS | pcs | DE | EUR | Jalousieklappen, Schalldämpfer, Wetterschutzgitter | Schalldämpfer | Kulissenschalldämpfer | F: Glasseidengewebe | P: Luftkanalprofil 30 mm
1000829586 | Kulissenschalldämpfer | XS-F/1400x1000x1000/10x100/P | 3341 | 73269098 | 6 | 91.4 | 1460 | 1060 | 1000 | XS | pcs | DE | EUR | Jalousieklappen, Schalldämpfer, Wetterschutzgitter | Schalldämpfer | Kulissenschalldämpfer | F: Glasseidengewebe | P: Luftkanalprofil 30 mm
1000832106 | Kulissenschalldämpfer | XS-F/1400x1000x1000/2x300/P | 1793 | 73269098 | 6 | 68.6 | 1460 | 1060 | 1000 | XS | pcs | DE | EUR | Jalousieklappen, Schalldämpfer, Wetterschutzgitter | Schalldämpfer | Kulissenschalldämpfer | F: Glasseidengewebe | P: Luftkanalprofil 30 mm
1000830685 | Kulissenschalldämpfer | XS-F/1400x1000x1000/3x200/P | 1854 | 73269098 | 6 | 68.7 | 1460 | 1060 | 1000 | XS | pcs | DE | EUR | Jalousieklappen, Schalldämpfer, Wetterschutzgitter | Schalldämpfer | Kulissenschalldämpfer | F: Glasseidengewebe | P: Luftkanalprofil 30 mm
1000831482 | Kulissenschalldämpfer | XS-F/1400x1000x1000/3x230/P | 1992 | 73269098 | 6 | 71.1 | 1460 | 1060 | 1000 | XS | pcs | DE | EUR | Jalousieklappen, Schalldämpfer, Wetterschutzgitter | Schalldämpfer | Kulissenschalldämpfer | F: Glasseidengewebe | P: Luftkanalprofil 30 mm
1000832107 | Kulissenschalldämpfer | XS-F/1400x1000x1000/3x300/P | 2259 | 73269098 | 6 | 83.7 | 1460 | 1060 | 1000 | XS | pcs | DE | EUR | Jalousieklappen, Schalldämpfer, Wetterschutzgitter | Schalldämpfer | Kulissenschalldämpfer | F: Glasseidengewebe | P: Luftkanalprofil 30 mm
1000830686 | Kulissenschalldämpfer | XS-F/1400x1000x1000/4x200/P | 2185 | 73269098 | 6 | 78.8 | 1460 | 1060 | 1000 | XS | pcs | DE | EUR | Jalousieklappen, Schalldämpfer, Wetterschutzgitter | Schalldämpfer | Kulissenschalldämpfer | F: Glasseidengewebe | P: Luftkanalprofil 30 mm
1000831483 | Kulissenschalldämpfer | XS-F/1400x1000x1000/4x230/P | 2369 | 73269098 | 6 | 82 | 1460 | 1060 | 1000 | XS | pcs | DE | EUR | Jalousieklappen, Schalldämpfer, Wetterschutzgitter | Schalldämpfer | Kulissenschalldämpfer | F: Glasseidengewebe | P: Luftkanalprofil 30 mm
1000829581 | Kulissenschalldämpfer | XS-F/1400x1000x1000/5x100/P | 2101 | 73269098 | 6 | 64.9 | 1460 | 1060 | 1000 | XS | pcs | DE | EUR | Jalousieklappen, Schalldämpfer, Wetterschutzgitter | Schalldämpfer | Kulissenschalldämpfer | F: Glasseidengewebe | P: Luftkanalprofil 30 mm
1000830687 | Kulissenschalldämpfer | XS-F/1400x1000x1000/5x200/P | 2516 | 73269098 | 6 | 88.9 | 1460 | 1060 | 1000 | XS | pcs | DE | EUR | Jalousieklappen, Schalldämpfer, Wetterschutzgitter | Schalldämpfer | Kulissenschalldämpfer | F: Glasseidengewebe | P: Luftkanalprofil 30 mm
1000829582 | Kulissenschalldämpfer | XS-F/1400x1000x1000/6x100/P | 2349 | 73269098 | 6 | 70.2 | 1460 | 1060 | 1000 | XS | pcs | DE | EUR | Jalousieklappen, Schalldämpfer, Wetterschutzgitter | Schalldämpfer | Kulissenschalldämpfer | F: Glasseidengewebe | P: Luftkanalprofil 30 mm
1000829583 | Kulissenschalldämpfer | XS-F/1400x1000x1000/7x100/P | 2597 | 73269098 | 6 | 75.5 | 1460 | 1060 | 1000 | XS | pcs | DE | EUR | Jalousieklappen, Schalldämpfer, Wetterschutzgitter | Schalldämpfer | Kulissenschalldämpfer | F: Glasseidengewebe | P: Luftkanalprofil 30 mm
1000829584 | Kulissenschalldämpfer | XS-F/1400x1000x1000/8x100/P | 2845 | 73269098 | 6 | 80.8 | 1460 | 1060 | 1000 | XS | pcs | DE | EUR | Jalousieklappen, Schalldämpfer, Wetterschutzgitter | Schalldämpfer | Kulissenschalldämpfer | F: Glasseidengewebe | P: Luftkanalprofil 30 mm
1000829585 | Kulissenschalldämpfer | XS-F/1400x1000x1000/9x100/P | 3093 | 73269098 | 6 | 86.1 | 1460 | 1060 | 1000 | XS | pcs | DE | EUR | Jalousieklappen, Schalldämpfer, Wetterschutzgitter | Schalldämpfer | Kulissenschalldämpfer | F: Glasseidengewebe | P: Luftkanalprofil 30 mm
1000829592 | Kulissenschalldämpfer | XS-F/1400x1000x1500/10x100/P | 4443 | 73269098 | 6 | 134.6 | 1460 | 1060 | 1500 | XS | pcs | DE | EUR | Jalousieklappen, Schalldämpfer, Wetterschutzgitter | Schalldämpfer | Kulissenschalldämpfer | F: Glasseidengewebe | P: Luftkanalprofil 30 mm
1000832108 | Kulissenschalldämpfer | XS-F/1400x1000x1500/2x300/P | 2357 | 73269098 | 6 | 102 | 1460 | 1060 | 1500 | XS | pcs | DE | EUR | Jalousieklappen, Schalldämpfer, Wetterschutzgitter | Schalldämpfer | Kulissenschalldämpfer | F: Glasseidengewebe | P: Luftkanalprofil 30 mm
1000830688 | Kulissenschalldämpfer | XS-F/1400x1000x1500/3x200/P | 2425 | 73269098 | 6 | 101.7 | 1460 | 1060 | 1500 | XS | pcs | DE | EUR | Jalousieklappen, Schalldämpfer, Wetterschutzgitter | Schalldämpfer | Kulissenschalldämpfer | F: Glasseidengewebe | P: Luftkanalprofil 30 mm
1000831484 | Kulissenschalldämpfer | XS-F/1400x1000x1500/3x230/P | 2629 | 73269098 | 6 | 105 | 1460 | 1060 | 1500 | XS | pcs | DE | EUR | Jalousieklappen, Schalldämpfer, Wetterschutzgitter | Schalldämpfer | Kulissenschalldämpfer | F: Glasseidengewebe | P: Luftkanalprofil 30 mm
1000832109 | Kulissenschalldämpfer | XS-F/1400x1000x1500/3x300/P | 3019 | 73269098 | 6 | 124.2 | 1460 | 1060 | 1500 | XS | pcs | DE | EUR | Jalousieklappen, Schalldämpfer, Wetterschutzgitter | Schalldämpfer | Kulissenschalldämpfer | F: Glasseidengewebe | P: Luftkanalprofil 30 mm
1000830689 | Kulissenschalldämpfer | XS-F/1400x1000x1500/4x200/P | 2889 | 73269098 | 6 | 116.4 | 1460 | 1060 | 1500 | XS | pcs | DE | EUR | Jalousieklappen, Schalldämpfer, Wetterschutzgitter | Schalldämpfer | Kulissenschalldämpfer | F: Glasseidengewebe | P: Luftkanalprofil 30 mm
1000831485 | Kulissenschalldämpfer | XS-F/1400x1000x1500/4x230/P | 3161 | 73269098 | 6 | 120.8 | 1460 | 1060 | 1500 | XS | pcs | DE | EUR | Jalousieklappen, Schalldämpfer, Wetterschutzgitter | Schalldämpfer | Kulissenschalldämpfer | F: Glasseidengewebe | P: Luftkanalprofil 30 mm
1000829587 | Kulissenschalldämpfer | XS-F/1400x1000x1500/5x100/P | 2738 | 73269098 | 6 | 96.1 | 1460 | 1060 | 1500 | XS | pcs | DE | EUR | Jalousieklappen, Schalldämpfer, Wetterschutzgitter | Schalldämpfer | Kulissenschalldämpfer | F: Glasseidengewebe | P: Luftkanalprofil 30 mm
1000830690 | Kulissenschalldämpfer | XS-F/1400x1000x1500/5x200/P | 3353 | 73269098 | 6 | 131.1 | 1460 | 1060 | 1500 | XS | pcs | DE | EUR | Jalousieklappen, Schalldämpfer, Wetterschutzgitter | Schalldämpfer | Kulissenschalldämpfer | F: Glasseidengewebe | P: Luftkanalprofil 30 mm
1000829588 | Kulissenschalldämpfer | XS-F/1400x1000x1500/6x100/P | 3079 | 73269098 | 6 | 103.8 | 1460 | 1060 | 1500 | XS | pcs | DE | EUR | Jalousieklappen, Schalldämpfer, Wetterschutzgitter | Schalldämpfer | Kulissenschalldämpfer | F: Glasseidengewebe | P: Luftkanalprofil 30 mm
1000829589 | Kulissenschalldämpfer | XS-F/1400x1000x1500/7x100/P | 3420 | 73269098 | 6 | 111.5 | 1460 | 1060 | 1500 | XS | pcs | DE | EUR | Jalousieklappen, Schalldämpfer, Wetterschutzgitter | Schalldämpfer | Kulissenschalldämpfer | F: Glasseidengewebe | P: Luftkanalprofil 30 mm
1000829590 | Kulissenschalldämpfer | XS-F/1400x1000x1500/8x100/P | 3761 | 73269098 | 6 | 119.2 | 1460 | 1060 | 1500 | XS | pcs | DE | EUR | Jalousieklappen, Schalldämpfer, Wetterschutzgitter | Schalldämpfer | Kulissenschalldämpfer | F: Glasseidengewebe | P: Luftkanalprofil 30 mm
1000829591 | Kulissenschalldämpfer | XS-F/1400x1000x1500/9x100/P | 4102 | 73269098 | 6 | 126.9 | 1460 | 1060 | 1500 | XS | pcs | DE | EUR | Jalousieklappen, Schalldämpfer, Wetterschutzgitter | Schalldämpfer | Kulissenschalldämpfer | F: Glasseidengewebe | P: Luftkanalprofil 30 mm
1000829580 | Kulissenschalldämpfer | XS-F/1400x1000x500/10x100/P | 2187 | 73269098 | 6 | 49.2 | 1460 | 1060 | 500 | XS | pcs | DE | EUR | Jalousieklappen, Schalldämpfer, Wetterschutzgitter | Schalldämpfer | Kulissenschalldämpfer | F: Glasseidengewebe | P: Luftkanalprofil 30 mm
1000832104 | Kulissenschalldämpfer | XS-F/1400x1000x500/2x300/P | 1219 | 73269098 | 6 | 35.2 | 1460 | 1060 | 500 | XS | pcs | DE | EUR | Jalousieklappen, Schalldämpfer, Wetterschutzgitter | Schalldämpfer | Kulissenschalldämpfer | F: Glasseidengewebe | P: Luftkanalprofil 30 mm
1000830682 | Kulissenschalldämpfer | XS-F/1400x1000x500/3x200/P | 1257 | 73269098 | 6 | 35.7 | 1460 | 1060 | 500 | XS | pcs | DE | EUR | Jalousieklappen, Schalldämpfer, Wetterschutzgitter | Schalldämpfer | Kulissenschalldämpfer | F: Glasseidengewebe | P: Luftkanalprofil 30 mm
1000831480 | Kulissenschalldämpfer | XS-F/1400x1000x500/3x230/P | 1350 | 73269098 | 6 | 37.5 | 1460 | 1060 | 500 | XS | pcs | DE | EUR | Jalousieklappen, Schalldämpfer, Wetterschutzgitter | Schalldämpfer | Kulissenschalldämpfer | F: Glasseidengewebe | P: Luftkanalprofil 30 mm
1000832105 | Kulissenschalldämpfer | XS-F/1400x1000x500/3x300/P | 1485 | 73269098 | 6 | 43.2 | 1460 | 1060 | 500 | XS | pcs | DE | EUR | Jalousieklappen, Schalldämpfer, Wetterschutzgitter | Schalldämpfer | Kulissenschalldämpfer | F: Glasseidengewebe | P: Luftkanalprofil 30 mm
1000830683 | Kulissenschalldämpfer | XS-F/1400x1000x500/4x200/P | 1447 | 73269098 | 6 | 41.2 | 1460 | 1060 | 500 | XS | pcs | DE | EUR | Jalousieklappen, Schalldämpfer, Wetterschutzgitter | Schalldämpfer | Kulissenschalldämpfer | F: Glasseidengewebe | P: Luftkanalprofil 30 mm
1000831481 | Kulissenschalldämpfer | XS-F/1400x1000x500/4x230/P | 1571 | 73269098 | 6 | 43.6 | 1460 | 1060 | 500 | XS | pcs | DE | EUR | Jalousieklappen, Schalldämpfer, Wetterschutzgitter | Schalldämpfer | Kulissenschalldämpfer | F: Glasseidengewebe | P: Luftkanalprofil 30 mm
1000829575 | Kulissenschalldämpfer | XS-F/1400x1000x500/5x100/P | 1437 | 73269098 | 6 | 34.2 | 1460 | 1060 | 500 | XS | pcs | DE | EUR | Jalousieklappen, Schalldämpfer, Wetterschutzgitter | Schalldämpfer | Kulissenschalldämpfer | F: Glasseidengewebe | P: Luftkanalprofil 30 mm
1000830684 | Kulissenschalldämpfer | XS-F/1400x1000x500/5x200/P | 1637 | 73269098 | 6 | 46.7 | 1460 | 1060 | 500 | XS | pcs | DE | EUR | Jalousieklappen, Schalldämpfer, Wetterschutzgitter | Schalldämpfer | Kulissenschalldämpfer | F: Glasseidengewebe | P: Luftkanalprofil 30 mm
1000829576 | Kulissenschalldämpfer | XS-F/1400x1000x500/6x100/P | 1587 | 73269098 | 6 | 37.2 | 1460 | 1060 | 500 | XS | pcs | DE | EUR | Jalousieklappen, Schalldämpfer, Wetterschutzgitter | Schalldämpfer | Kulissenschalldämpfer | F: Glasseidengewebe | P: Luftkanalprofil 30 mm
1000829577 | Kulissenschalldämpfer | XS-F/1400x1000x500/7x100/P | 1737 | 73269098 | 6 | 40.2 | 1460 | 1060 | 500 | XS | pcs | DE | EUR | Jalousieklappen, Schalldämpfer, Wetterschutzgitter | Schalldämpfer | Kulissenschalldämpfer | F: Glasseidengewebe | P: Luftkanalprofil 30 mm
1000829578 | Kulissenschalldämpfer | XS-F/1400x1000x500/8x100/P | 1887 | 73269098 | 6 | 43.2 | 1460 | 1060 | 500 | XS | pcs | DE | EUR | Jalousieklappen, Schalldämpfer, Wetterschutzgitter | Schalldämpfer | Kulissenschalldämpfer | F: Glasseidengewebe | P: Luftkanalprofil 30 mm
1000829579 | Kulissenschalldämpfer | XS-F/1400x1000x500/9x100/P | 2037 | 73269098 | 6 | 46.2 | 1460 | 1060 | 500 | XS | pcs | DE | EUR | Jalousieklappen, Schalldämpfer, Wetterschutzgitter | Schalldämpfer | Kulissenschalldämpfer | F: Glasseidengewebe | P: Luftkanalprofil 30 mm
1000829604 | Kulissenschalldämpfer | XS-F/1400x1100x1000/10x100/P | 3551 | 73269098 | 6 | 98 | 1460 | 1160 | 1000 | XS | pcs | DE | EUR | Jalousieklappen, Schalldämpfer, Wetterschutzgitter | Schalldämpfer | Kulissenschalldämpfer | F: Glasseidengewebe | P: Luftkanalprofil 30 mm
1000832112 | Kulissenschalldämpfer | XS-F/1400x1100x1000/2x300/P | 1901 | 73269098 | 6 | 73 | 1460 | 1160 | 1000 | XS | pcs | DE | EUR | Jalousieklappen, Schalldämpfer, Wetterschutzgitter | Schalldämpfer | Kulissenschalldämpfer | F: Glasseidengewebe | P: Luftkanalprofil 30 mm
1000830694 | Kulissenschalldämpfer | XS-F/1400x1100x1000/3x200/P | 1959 | 73269098 | 6 | 73 | 1460 | 1160 | 1000 | XS | pcs | DE | EUR | Jalousieklappen, Schalldämpfer, Wetterschutzgitter | Schalldämpfer | Kulissenschalldämpfer | F: Glasseidengewebe | P: Luftkanalprofil 30 mm
1000831488 | Kulissenschalldämpfer | XS-F/1400x1100x1000/3x230/P | 2121 | 73269098 | 6 | 75.7 | 1460 | 1160 | 1000 | XS | pcs | DE | EUR | Jalousieklappen, Schalldämpfer, Wetterschutzgitter | Schalldämpfer | Kulissenschalldämpfer | F: Glasseidengewebe | P: Luftkanalprofil 30 mm
1000832113 | Kulissenschalldämpfer | XS-F/1400x1100x1000/3x300/P | 2406 | 73269098 | 6 | 89.5 | 1460 | 1160 | 1000 | XS | pcs | DE | EUR | Jalousieklappen, Schalldämpfer, Wetterschutzgitter | Schalldämpfer | Kulissenschalldämpfer | F: Glasseidengewebe | P: Luftkanalprofil 30 mm
1000830695 | Kulissenschalldämpfer | XS-F/1400x1100x1000/4x200/P | 2315 | 73269098 | 6 | 84 | 1460 | 1160 | 1000 | XS | pcs | DE | EUR | Jalousieklappen, Schalldämpfer, Wetterschutzgitter | Schalldämpfer | Kulissenschalldämpfer | F: Glasseidengewebe | P: Luftkanalprofil 30 mm
1000831489 | Kulissenschalldämpfer | XS-F/1400x1100x1000/4x230/P | 2531 | 73269098 | 6 | 87.6 | 1460 | 1160 | 1000 | XS | pcs | DE | EUR | Jalousieklappen, Schalldämpfer, Wetterschutzgitter | Schalldämpfer | Kulissenschalldämpfer | F: Glasseidengewebe | P: Luftkanalprofil 30 mm
1000829599 | Kulissenschalldämpfer | XS-F/1400x1100x1000/5x100/P | 2221 | 73269098 | 6 | 69 | 1460 | 1160 | 1000 | XS | pcs | DE | EUR | Jalousieklappen, Schalldämpfer, Wetterschutzgitter | Schalldämpfer | Kulissenschalldämpfer | F: Glasseidengewebe | P: Luftkanalprofil 30 mm
1000830696 | Kulissenschalldämpfer | XS-F/1400x1100x1000/5x200/P | 2671 | 73269098 | 6 | 95 | 1460 | 1160 | 1000 | XS | pcs | DE | EUR | Jalousieklappen, Schalldämpfer, Wetterschutzgitter | Schalldämpfer | Kulissenschalldämpfer | F: Glasseidengewebe | P: Luftkanalprofil 30 mm
1000829600 | Kulissenschalldämpfer | XS-F/1400x1100x1000/6x100/P | 2487 | 73269098 | 6 | 74.8 | 1460 | 1160 | 1000 | XS | pcs | DE | EUR | Jalousieklappen, Schalldämpfer, Wetterschutzgitter | Schalldämpfer | Kulissenschalldämpfer | F: Glasseidengewebe | P: Luftkanalprofil 30 mm
1000829601 | Kulissenschalldämpfer | XS-F/1400x1100x1000/7x100/P | 2753 | 73269098 | 6 | 80.6 | 1460 | 1160 | 1000 | XS | pcs | DE | EUR | Jalousieklappen, Schalldämpfer, Wetterschutzgitter | Schalldämpfer | Kulissenschalldämpfer | F: Glasseidengewebe | P: Luftkanalprofil 30 mm
1000829602 | Kulissenschalldämpfer | XS-F/1400x1100x1000/8x100/P | 3019 | 73269098 | 6 | 86.4 | 1460 | 1160 | 1000 | XS | pcs | DE | EUR | Jalousieklappen, Schalldämpfer, Wetterschutzgitter | Schalldämpfer | Kulissenschalldämpfer | F: Glasseidengewebe | P: Luftkanalprofil 30 mm
1000829603 | Kulissenschalldämpfer | XS-F/1400x1100x1000/9x100/P | 3285 | 73269098 | 6 | 92.2 | 1460 | 1160 | 1000 | XS | pcs | DE | EUR | Jalousieklappen, Schalldämpfer, Wetterschutzgitter | Schalldämpfer | Kulissenschalldämpfer | F: Glasseidengewebe | P: Luftkanalprofil 30 mm
1000829610 | Kulissenschalldämpfer | XS-F/1400x1100x1500/10x100/P | 4781 | 73269098 | 6 | 144 | 1460 | 1160 | 1500 | XS | pcs | DE | EUR | Jalousieklappen, Schalldämpfer, Wetterschutzgitter | Schalldämpfer | Kulissenschalldämpfer | F: Glasseidengewebe | P: Luftkanalprofil 30 mm
1000832114 | Kulissenschalldämpfer | XS-F/1400x1100x1500/2x300/P | 2517 | 73269098 | 6 | 108.6 | 1460 | 1160 | 1500 | XS | pcs | DE | EUR | Jalousieklappen, Schalldämpfer, Wetterschutzgitter | Schalldämpfer | Kulissenschalldämpfer | F: Glasseidengewebe | P: Luftkanalprofil 30 mm
1000830697 | Kulissenschalldämpfer | XS-F/1400x1100x1500/3x200/P | 2583 | 73269098 | 6 | 108.3 | 1460 | 1160 | 1500 | XS | pcs | DE | EUR | Jalousieklappen, Schalldämpfer, Wetterschutzgitter | Schalldämpfer | Kulissenschalldämpfer | F: Glasseidengewebe | P: Luftkanalprofil 30 mm
1000831490 | Kulissenschalldämpfer | XS-F/1400x1100x1500/3x230/P | 2805 | 73269098 | 6 | 111.3 | 1460 | 1160 | 1500 | XS | pcs | DE | EUR | Jalousieklappen, Schalldämpfer, Wetterschutzgitter | Schalldämpfer | Kulissenschalldämpfer | F: Glasseidengewebe | P: Luftkanalprofil 30 mm
1000832115 | Kulissenschalldämpfer | XS-F/1400x1100x1500/3x300/P | 3240 | 73269098 | 6 | 132.9 | 1460 | 1160 | 1500 | XS | pcs | DE | EUR | Jalousieklappen, Schalldämpfer, Wetterschutzgitter | Schalldämpfer | Kulissenschalldämpfer | F: Glasseidengewebe | P: Luftkanalprofil 30 mm
1000830698 | Kulissenschalldämpfer | XS-F/1400x1100x1500/4x200/P | 3087 | 73269098 | 6 | 124.4 | 1460 | 1160 | 1500 | XS | pcs | DE | EUR | Jalousieklappen, Schalldämpfer, Wetterschutzgitter | Schalldämpfer | Kulissenschalldämpfer | F: Glasseidengewebe | P: Luftkanalprofil 30 mm
1000831491 | Kulissenschalldämpfer | XS-F/1400x1100x1500/4x230/P | 3383 | 73269098 | 6 | 128.4 | 1460 | 1160 | 1500 | XS | pcs | DE | EUR | Jalousieklappen, Schalldämpfer, Wetterschutzgitter | Schalldämpfer | Kulissenschalldämpfer | F: Glasseidengewebe | P: Luftkanalprofil 30 mm
1000829605 | Kulissenschalldämpfer | XS-F/1400x1100x1500/5x100/P | 2926 | 73269098 | 6 | 102 | 1460 | 1160 | 1500 | XS | pcs | DE | EUR | Jalousieklappen, Schalldämpfer, Wetterschutzgitter | Schalldämpfer | Kulissenschalldämpfer | F: Glasseidengewebe | P: Luftkanalprofil 30 mm
1000830699 | Kulissenschalldämpfer | XS-F/1400x1100x1500/5x200/P | 3591 | 73269098 | 6 | 140.5 | 1460 | 1160 | 1500 | XS | pcs | DE | EUR | Jalousieklappen, Schalldämpfer, Wetterschutzgitter | Schalldämpfer | Kulissenschalldämpfer | F: Glasseidengewebe | P: Luftkanalprofil 30 mm
1000829606 | Kulissenschalldämpfer | XS-F/1400x1100x1500/6x100/P | 3297 | 73269098 | 6 | 110.4 | 1460 | 1160 | 1500 | XS | pcs | DE | EUR | Jalousieklappen, Schalldämpfer, Wetterschutzgitter | Schalldämpfer | Kulissenschalldämpfer | F: Glasseidengewebe | P: Luftkanalprofil 30 mm
1000829607 | Kulissenschalldämpfer | XS-F/1400x1100x1500/7x100/P | 3668 | 73269098 | 6 | 118.8 | 1460 | 1160 | 1500 | XS | pcs | DE | EUR | Jalousieklappen, Schalldämpfer, Wetterschutzgitter | Schalldämpfer | Kulissenschalldämpfer | F: Glasseidengewebe | P: Luftkanalprofil 30 mm
1000829608 | Kulissenschalldämpfer | XS-F/1400x1100x1500/8x100/P | 4039 | 73269098 | 6 | 127.2 | 1460 | 1160 | 1500 | XS | pcs | DE | EUR | Jalousieklappen, Schalldämpfer, Wetterschutzgitter | Schalldämpfer | Kulissenschalldämpfer | F: Glasseidengewebe | P: Luftkanalprofil 30 mm
1000829609 | Kulissenschalldämpfer | XS-F/1400x1100x1500/9x100/P | 4410 | 73269098 | 6 | 135.6 | 1460 | 1160 | 1500 | XS | pcs | DE | EUR | Jalousieklappen, Schalldämpfer, Wetterschutzgitter | Schalldämpfer | Kulissenschalldämpfer | F: Glasseidengewebe | P: Luftkanalprofil 30 mm
1000829598 | Kulissenschalldämpfer | XS-F/1400x1100x500/10x100/P | 2294 | 73269098 | 6 | 52 | 1460 | 1160 | 500 | XS | pcs | DE | EUR | Jalousieklappen, Schalldämpfer, Wetterschutzgitter | Schalldämpfer | Kulissenschalldämpfer | F: Glasseidengewebe | P: Luftkanalprofil 30 mm
1000832110 | Kulissenschalldämpfer | XS-F/1400x1100x500/2x300/P | 1278 | 73269098 | 6 | 37.6 | 1460 | 1160 | 500 | XS | pcs | DE | EUR | Jalousieklappen, Schalldämpfer, Wetterschutzgitter | Schalldämpfer | Kulissenschalldämpfer | F: Glasseidengewebe | P: Luftkanalprofil 30 mm
1000830691 | Kulissenschalldämpfer | XS-F/1400x1100x500/3x200/P | 1331 | 73269098 | 6 | 38 | 1460 | 1160 | 500 | XS | pcs | DE | EUR | Jalousieklappen, Schalldämpfer, Wetterschutzgitter | Schalldämpfer | Kulissenschalldämpfer | F: Glasseidengewebe | P: Luftkanalprofil 30 mm
1000831486 | Kulissenschalldämpfer | XS-F/1400x1100x500/3x230/P | 1427 | 73269098 | 6 | 39.8 | 1460 | 1160 | 500 | XS | pcs | DE | EUR | Jalousieklappen, Schalldämpfer, Wetterschutzgitter | Schalldämpfer | Kulissenschalldämpfer | F: Glasseidengewebe | P: Luftkanalprofil 30 mm
1000832111 | Kulissenschalldämpfer | XS-F/1400x1100x500/3x300/P | 1565 | 73269098 | 6 | 46.4 | 1460 | 1160 | 500 | XS | pcs | DE | EUR | Jalousieklappen, Schalldämpfer, Wetterschutzgitter | Schalldämpfer | Kulissenschalldämpfer | F: Glasseidengewebe | P: Luftkanalprofil 30 mm
1000830692 | Kulissenschalldämpfer | XS-F/1400x1100x500/4x200/P | 1540 | 73269098 | 6 | 44 | 1460 | 1160 | 500 | XS | pcs | DE | EUR | Jalousieklappen, Schalldämpfer, Wetterschutzgitter | Schalldämpfer | Kulissenschalldämpfer | F: Glasseidengewebe | P: Luftkanalprofil 30 mm
1000831487 | Kulissenschalldämpfer | XS-F/1400x1100x500/4x230/P | 1668 | 73269098 | 6 | 46.4 | 1460 | 1160 | 500 | XS | pcs | DE | EUR | Jalousieklappen, Schalldämpfer, Wetterschutzgitter | Schalldämpfer | Kulissenschalldämpfer | F: Glasseidengewebe | P: Luftkanalprofil 30 mm
1000829593 | Kulissenschalldämpfer | XS-F/1400x1100x500/5x100/P | 1499 | 73269098 | 6 | 36 | 1460 | 1160 | 500 | XS | pcs | DE | EUR | Jalousieklappen, Schalldämpfer, Wetterschutzgitter | Schalldämpfer | Kulissenschalldämpfer | F: Glasseidengewebe | P: Luftkanalprofil 30 mm
1000830693 | Kulissenschalldämpfer | XS-F/1400x1100x500/5x200/P | 1749 | 73269098 | 6 | 50 | 1460 | 1160 | 500 | XS | pcs | DE | EUR | Jalousieklappen, Schalldämpfer, Wetterschutzgitter | Schalldämpfer | Kulissenschalldämpfer | F: Glasseidengewebe | P: Luftkanalprofil 30 mm
1000829594 | Kulissenschalldämpfer | XS-F/1400x1100x500/6x100/P | 1658 | 73269098 | 6 | 39.2 | 1460 | 1160 | 500 | XS | pcs | DE | EUR | Jalousieklappen, Schalldämpfer, Wetterschutzgitter | Schalldämpfer | Kulissenschalldämpfer | F: Glasseidengewebe | P: Luftkanalprofil 30 mm
1000829595 | Kulissenschalldämpfer | XS-F/1400x1100x500/7x100/P | 1817 | 73269098 | 6 | 42.4 | 1460 | 1160 | 500 | XS | pcs | DE | EUR | Jalousieklappen, Schalldämpfer, Wetterschutzgitter | Schalldämpfer | Kulissenschalldämpfer | F: Glasseidengewebe | P: Luftkanalprofil 30 mm
1000829596 | Kulissenschalldämpfer | XS-F/1400x1100x500/8x100/P | 1976 | 73269098 | 6 | 45.6 | 1460 | 1160 | 500 | XS | pcs | DE | EUR | Jalousieklappen, Schalldämpfer, Wetterschutzgitter | Schalldämpfer | Kulissenschalldämpfer | F: Glasseidengewebe | P: Luftkanalprofil 30 mm
1000829597 | Kulissenschalldämpfer | XS-F/1400x1100x500/9x100/P | 2135 | 73269098 | 6 | 48.8 | 1460 | 1160 | 500 | XS | pcs | DE | EUR | Jalousieklappen, Schalldämpfer, Wetterschutzgitter | Schalldämpfer | Kulissenschalldämpfer | F: Glasseidengewebe | P: Luftkanalprofil 30 mm
1000829622 | Kulissenschalldämpfer | XS-F/1400x1200x1000/10x100/P | 3772 | 73269098 | 6 | 104.6 | 1460 | 1260 | 1000 | XS | pcs | DE | EUR | Jalousieklappen, Schalldämpfer, Wetterschutzgitter | Schalldämpfer | Kulissenschalldämpfer | F: Glasseidengewebe | P: Luftkanalprofil 30 mm
1000832118 | Kulissenschalldämpfer | XS-F/1400x1200x1000/2x300/P | 2010 | 73269098 | 6 | 77.4 | 1460 | 1260 | 1000 | XS | pcs | DE | EUR | Jalousieklappen, Schalldämpfer, Wetterschutzgitter | Schalldämpfer | Kulissenschalldämpfer | F: Glasseidengewebe | P: Luftkanalprofil 30 mm
1000830703 | Kulissenschalldämpfer | XS-F/1400x1200x1000/3x200/P | 2077 | 73269098 | 6 | 77.6 | 1460 | 1260 | 1000 | XS | pcs | DE | EUR | Jalousieklappen, Schalldämpfer, Wetterschutzgitter | Schalldämpfer | Kulissenschalldämpfer | F: Glasseidengewebe | P: Luftkanalprofil 30 mm
1000831494 | Kulissenschalldämpfer | XS-F/1400x1200x1000/3x230/P | 2245 | 73269098 | 6 | 80 | 1460 | 1260 | 1000 | XS | pcs | DE | EUR | Jalousieklappen, Schalldämpfer, Wetterschutzgitter | Schalldämpfer | Kulissenschalldämpfer | F: Glasseidengewebe | P: Luftkanalprofil 30 mm
1000832119 | Kulissenschalldämpfer | XS-F/1400x1200x1000/3x300/P | 2554 | 73269098 | 6 | 95.3 | 1460 | 1260 | 1000 | XS | pcs | DE | EUR | Jalousieklappen, Schalldämpfer, Wetterschutzgitter | Schalldämpfer | Kulissenschalldämpfer | F: Glasseidengewebe | P: Luftkanalprofil 30 mm
1000830704 | Kulissenschalldämpfer | XS-F/1400x1200x1000/4x200/P | 2462 | 73269098 | 6 | 89.6 | 1460 | 1260 | 1000 | XS | pcs | DE | EUR | Jalousieklappen, Schalldämpfer, Wetterschutzgitter | Schalldämpfer | Kulissenschalldämpfer | F: Glasseidengewebe | P: Luftkanalprofil 30 mm
1000831495 | Kulissenschalldämpfer | XS-F/1400x1200x1000/4x230/P | 2686 | 73269098 | 6 | 92.8 | 1460 | 1260 | 1000 | XS | pcs | DE | EUR | Jalousieklappen, Schalldämpfer, Wetterschutzgitter | Schalldämpfer | Kulissenschalldämpfer | F: Glasseidengewebe | P: Luftkanalprofil 30 mm
1000829617 | Kulissenschalldämpfer | XS-F/1400x1200x1000/5x100/P | 2347 | 73269098 | 6 | 73.1 | 1460 | 1260 | 1000 | XS | pcs | DE | EUR | Jalousieklappen, Schalldämpfer, Wetterschutzgitter | Schalldämpfer | Kulissenschalldämpfer | F: Glasseidengewebe | P: Luftkanalprofil 30 mm
1000830705 | Kulissenschalldämpfer | XS-F/1400x1200x1000/5x200/P | 2847 | 73269098 | 6 | 101.6 | 1460 | 1260 | 1000 | XS | pcs | DE | EUR | Jalousieklappen, Schalldämpfer, Wetterschutzgitter | Schalldämpfer | Kulissenschalldämpfer | F: Glasseidengewebe | P: Luftkanalprofil 30 mm
1000829618 | Kulissenschalldämpfer | XS-F/1400x1200x1000/6x100/P | 2632 | 73269098 | 6 | 79.4 | 1460 | 1260 | 1000 | XS | pcs | DE | EUR | Jalousieklappen, Schalldämpfer, Wetterschutzgitter | Schalldämpfer | Kulissenschalldämpfer | F: Glasseidengewebe | P: Luftkanalprofil 30 mm
1000829619 | Kulissenschalldämpfer | XS-F/1400x1200x1000/7x100/P | 2917 | 73269098 | 6 | 85.7 | 1460 | 1260 | 1000 | XS | pcs | DE | EUR | Jalousieklappen, Schalldämpfer, Wetterschutzgitter | Schalldämpfer | Kulissenschalldämpfer | F: Glasseidengewebe | P: Luftkanalprofil 30 mm
1000829620 | Kulissenschalldämpfer | XS-F/1400x1200x1000/8x100/P | 3202 | 73269098 | 6 | 92 | 1460 | 1260 | 1000 | XS | pcs | DE | EUR | Jalousieklappen, Schalldämpfer, Wetterschutzgitter | Schalldämpfer | Kulissenschalldämpfer | F: Glasseidengewebe | P: Luftkanalprofil 30 mm
1000829621 | Kulissenschalldämpfer | XS-F/1400x1200x1000/9x100/P | 3487 | 73269098 | 6 | 98.3 | 1460 | 1260 | 1000 | XS | pcs | DE | EUR | Jalousieklappen, Schalldämpfer, Wetterschutzgitter | Schalldämpfer | Kulissenschalldämpfer | F: Glasseidengewebe | P: Luftkanalprofil 30 mm
1000829628 | Kulissenschalldämpfer | XS-F/1400x1200x1500/10x100/P | 5113 | 73269098 | 6 | 153.4 | 1460 | 1260 | 1500 | XS | pcs | DE | EUR | Jalousieklappen, Schalldämpfer, Wetterschutzgitter | Schalldämpfer | Kulissenschalldämpfer | F: Glasseidengewebe | P: Luftkanalprofil 30 mm
1000832120 | Kulissenschalldämpfer | XS-F/1400x1200x1500/2x300/P | 2665 | 73269098 | 6 | 115 | 1460 | 1260 | 1500 | XS | pcs | DE | EUR | Jalousieklappen, Schalldämpfer, Wetterschutzgitter | Schalldämpfer | Kulissenschalldämpfer | F: Glasseidengewebe | P: Luftkanalprofil 30 mm
1000830706 | Kulissenschalldämpfer | XS-F/1400x1200x1500/3x200/P | 2735 | 73269098 | 6 | 114.6 | 1460 | 1260 | 1500 | XS | pcs | DE | EUR | Jalousieklappen, Schalldämpfer, Wetterschutzgitter | Schalldämpfer | Kulissenschalldämpfer | F: Glasseidengewebe | P: Luftkanalprofil 30 mm
1000831496 | Kulissenschalldämpfer | XS-F/1400x1200x1500/3x230/P | 2972 | 73269098 | 6 | 117.9 | 1460 | 1260 | 1500 | XS | pcs | DE | EUR | Jalousieklappen, Schalldämpfer, Wetterschutzgitter | Schalldämpfer | Kulissenschalldämpfer | F: Glasseidengewebe | P: Luftkanalprofil 30 mm
1000832121 | Kulissenschalldämpfer | XS-F/1400x1200x1500/3x300/P | 3446 | 73269098 | 6 | 141.3 | 1460 | 1260 | 1500 | XS | pcs | DE | EUR | Jalousieklappen, Schalldämpfer, Wetterschutzgitter | Schalldämpfer | Kulissenschalldämpfer | F: Glasseidengewebe | P: Luftkanalprofil 30 mm
1000830707 | Kulissenschalldämpfer | XS-F/1400x1200x1500/4x200/P | 3279 | 73269098 | 6 | 132 | 1460 | 1260 | 1500 | XS | pcs | DE | EUR | Jalousieklappen, Schalldämpfer, Wetterschutzgitter | Schalldämpfer | Kulissenschalldämpfer | F: Glasseidengewebe | P: Luftkanalprofil 30 mm
1000831497 | Kulissenschalldämpfer | XS-F/1400x1200x1500/4x230/P | 3595 | 73269098 | 6 | 136.4 | 1460 | 1260 | 1500 | XS | pcs | DE | EUR | Jalousieklappen, Schalldämpfer, Wetterschutzgitter | Schalldämpfer | Kulissenschalldämpfer | F: Glasseidengewebe | P: Luftkanalprofil 30 mm
1000829623 | Kulissenschalldämpfer | XS-F/1400x1200x1500/5x100/P | 3108 | 73269098 | 6 | 107.9 | 1460 | 1260 | 1500 | XS | pcs | DE | EUR | Jalousieklappen, Schalldämpfer, Wetterschutzgitter | Schalldämpfer | Kulissenschalldämpfer | F: Glasseidengewebe | P: Luftkanalprofil 30 mm
1000830708 | Kulissenschalldämpfer | XS-F/1400x1200x1500/5x200/P | 3823 | 73269098 | 6 | 149.4 | 1460 | 1260 | 1500 | XS | pcs | DE | EUR | Jalousieklappen, Schalldämpfer, Wetterschutzgitter | Schalldämpfer | Kulissenschalldämpfer | F: Glasseidengewebe | P: Luftkanalprofil 30 mm
1000829624 | Kulissenschalldämpfer | XS-F/1400x1200x1500/6x100/P | 3509 | 73269098 | 6 | 117 | 1460 | 1260 | 1500 | XS | pcs | DE | EUR | Jalousieklappen, Schalldämpfer, Wetterschutzgitter | Schalldämpfer | Kulissenschalldämpfer | F: Glasseidengewebe | P: Luftkanalprofil 30 mm
1000829625 | Kulissenschalldämpfer | XS-F/1400x1200x1500/7x100/P | 3910 | 73269098 | 6 | 126.1 | 1460 | 1260 | 1500 | XS | pcs | DE | EUR | Jalousieklappen, Schalldämpfer, Wetterschutzgitter | Schalldämpfer | Kulissenschalldämpfer | F: Glasseidengewebe | P: Luftkanalprofil 30 mm
1000829626 | Kulissenschalldämpfer | XS-F/1400x1200x1500/8x100/P | 4311 | 73269098 | 6 | 135.2 | 1460 | 1260 | 1500 | XS | pcs | DE | EUR | Jalousieklappen, Schalldämpfer, Wetterschutzgitter | Schalldämpfer | Kulissenschalldämpfer | F: Glasseidengewebe | P: Luftkanalprofil 30 mm
1000829627 | Kulissenschalldämpfer | XS-F/1400x1200x1500/9x100/P | 4712 | 73269098 | 6 | 144.3 | 1460 | 1260 | 1500 | XS | pcs | DE | EUR | Jalousieklappen, Schalldämpfer, Wetterschutzgitter | Schalldämpfer | Kulissenschalldämpfer | F: Glasseidengewebe | P: Luftkanalprofil 30 mm
1000829616 | Kulissenschalldämpfer | XS-F/1400x1200x500/10x100/P | 2434 | 73269098 | 6 | 55.8 | 1460 | 1260 | 500 | XS | pcs | DE | EUR | Jalousieklappen, Schalldämpfer, Wetterschutzgitter | Schalldämpfer | Kulissenschalldämpfer | F: Glasseidengewebe | P: Luftkanalprofil 30 mm
1000832116 | Kulissenschalldämpfer | XS-F/1400x1200x500/2x300/P | 1342 | 73269098 | 6 | 39.8 | 1460 | 1260 | 500 | XS | pcs | DE | EUR | Jalousieklappen, Schalldämpfer, Wetterschutzgitter | Schalldämpfer | Kulissenschalldämpfer | F: Glasseidengewebe | P: Luftkanalprofil 30 mm
1000830700 | Kulissenschalldämpfer | XS-F/1400x1200x500/3x200/P | 1387 | 73269098 | 6 | 40.3 | 1460 | 1260 | 500 | XS | pcs | DE | EUR | Jalousieklappen, Schalldämpfer, Wetterschutzgitter | Schalldämpfer | Kulissenschalldämpfer | F: Glasseidengewebe | P: Luftkanalprofil 30 mm
1000831492 | Kulissenschalldämpfer | XS-F/1400x1200x500/3x230/P | 1492 | 73269098 | 6 | 42.1 | 1460 | 1260 | 500 | XS | pcs | DE | EUR | Jalousieklappen, Schalldämpfer, Wetterschutzgitter | Schalldämpfer | Kulissenschalldämpfer | F: Glasseidengewebe | P: Luftkanalprofil 30 mm
1000832117 | Kulissenschalldämpfer | XS-F/1400x1200x500/3x300/P | 1651 | 73269098 | 6 | 49.3 | 1460 | 1260 | 500 | XS | pcs | DE | EUR | Jalousieklappen, Schalldämpfer, Wetterschutzgitter | Schalldämpfer | Kulissenschalldämpfer | F: Glasseidengewebe | P: Luftkanalprofil 30 mm
1000830701 | Kulissenschalldämpfer | XS-F/1400x1200x500/4x200/P | 1608 | 73269098 | 6 | 46.8 | 1460 | 1260 | 500 | XS | pcs | DE | EUR | Jalousieklappen, Schalldämpfer, Wetterschutzgitter | Schalldämpfer | Kulissenschalldämpfer | F: Glasseidengewebe | P: Luftkanalprofil 30 mm
1000831493 | Kulissenschalldämpfer | XS-F/1400x1200x500/4x230/P | 1748 | 73269098 | 6 | 49.2 | 1460 | 1260 | 500 | XS | pcs | DE | EUR | Jalousieklappen, Schalldämpfer, Wetterschutzgitter | Schalldämpfer | Kulissenschalldämpfer | F: Glasseidengewebe | P: Luftkanalprofil 30 mm
1000829611 | Kulissenschalldämpfer | XS-F/1400x1200x500/5x100/P | 1579 | 73269098 | 6 | 38.3 | 1460 | 1260 | 500 | XS | pcs | DE | EUR | Jalousieklappen, Schalldämpfer, Wetterschutzgitter | Schalldämpfer | Kulissenschalldämpfer | F: Glasseidengewebe | P: Luftkanalprofil 30 mm
1000830702 | Kulissenschalldämpfer | XS-F/1400x1200x500/5x200/P | 1829 | 73269098 | 6 | 53.3 | 1460 | 1260 | 500 | XS | pcs | DE | EUR | Jalousieklappen, Schalldämpfer, Wetterschutzgitter | Schalldämpfer | Kulissenschalldämpfer | F: Glasseidengewebe | P: Luftkanalprofil 30 mm
1000829612 | Kulissenschalldämpfer | XS-F/1400x1200x500/6x100/P | 1750 | 73269098 | 6 | 41.8 | 1460 | 1260 | 500 | XS | pcs | DE | EUR | Jalousieklappen, Schalldämpfer, Wetterschutzgitter | Schalldämpfer | Kulissenschalldämpfer | F: Glasseidengewebe | P: Luftkanalprofil 30 mm
1000829613 | Kulissenschalldämpfer | XS-F/1400x1200x500/7x100/P | 1921 | 73269098 | 6 | 45.3 | 1460 | 1260 | 500 | XS | pcs | DE | EUR | Jalousieklappen, Schalldämpfer, Wetterschutzgitter | Schalldämpfer | Kulissenschalldämpfer | F: Glasseidengewebe | P: Luftkanalprofil 30 mm
1000829614 | Kulissenschalldämpfer | XS-F/1400x1200x500/8x100/P | 2092 | 73269098 | 6 | 48.8 | 1460 | 1260 | 500 | XS | pcs | DE | EUR | Jalousieklappen, Schalldämpfer, Wetterschutzgitter | Schalldämpfer | Kulissenschalldämpfer | F: Glasseidengewebe | P: Luftkanalprofil 30 mm
1000829615 | Kulissenschalldämpfer | XS-F/1400x1200x500/9x100/P | 2263 | 73269098 | 6 | 52.3 | 1460 | 1260 | 500 | XS | pcs | DE | EUR | Jalousieklappen, Schalldämpfer, Wetterschutzgitter | Schalldämpfer | Kulissenschalldämpfer | F: Glasseidengewebe | P: Luftkanalprofil 30 mm
1000829640 | Kulissenschalldämpfer | XS-F/1400x1300x1000/10x100/P | 4005 | 73269098 | 6 | 111.2 | 1460 | 1360 | 1000 | XS | pcs | DE | EUR | Jalousieklappen, Schalldämpfer, Wetterschutzgitter | Schalldämpfer | Kulissenschalldämpfer | F: Glasseidengewebe | P: Luftkanalprofil 30 mm
1000832124 | Kulissenschalldämpfer | XS-F/1400x1300x1000/2x300/P | 2111 | 73269098 | 6 | 81.8 | 1460 | 1360 | 1000 | XS | pcs | DE | EUR | Jalousieklappen, Schalldämpfer, Wetterschutzgitter | Schalldämpfer | Kulissenschalldämpfer | F: Glasseidengewebe | P: Luftkanalprofil 30 mm
1000830712 | Kulissenschalldämpfer | XS-F/1400x1300x1000/3x200/P | 2175 | 73269098 | 6 | 81.9 | 1460 | 1360 | 1000 | XS | pcs | DE | EUR | Jalousieklappen, Schalldämpfer, Wetterschutzgitter | Schalldämpfer | Kulissenschalldämpfer | F: Glasseidengewebe | P: Luftkanalprofil 30 mm
1000831500 | Kulissenschalldämpfer | XS-F/1400x1300x1000/3x230/P | 2352 | 73269098 | 6 | 84.6 | 1460 | 1360 | 1000 | XS | pcs | DE | EUR | Jalousieklappen, Schalldämpfer, Wetterschutzgitter | Schalldämpfer | Kulissenschalldämpfer | F: Glasseidengewebe | P: Luftkanalprofil 30 mm
1000832125 | Kulissenschalldämpfer | XS-F/1400x1300x1000/3x300/P | 2694 | 73269098 | 6 | 101.1 | 1460 | 1360 | 1000 | XS | pcs | DE | EUR | Jalousieklappen, Schalldämpfer, Wetterschutzgitter | Schalldämpfer | Kulissenschalldämpfer | F: Glasseidengewebe | P: Luftkanalprofil 30 mm
1000830713 | Kulissenschalldämpfer | XS-F/1400x1300x1000/4x200/P | 2585 | 73269098 | 6 | 94.8 | 1460 | 1360 | 1000 | XS | pcs | DE | EUR | Jalousieklappen, Schalldämpfer, Wetterschutzgitter | Schalldämpfer | Kulissenschalldämpfer | F: Glasseidengewebe | P: Luftkanalprofil 30 mm
1000831501 | Kulissenschalldämpfer | XS-F/1400x1300x1000/4x230/P | 2821 | 73269098 | 6 | 98.4 | 1460 | 1360 | 1000 | XS | pcs | DE | EUR | Jalousieklappen, Schalldämpfer, Wetterschutzgitter | Schalldämpfer | Kulissenschalldämpfer | F: Glasseidengewebe | P: Luftkanalprofil 30 mm
1000829635 | Kulissenschalldämpfer | XS-F/1400x1300x1000/5x100/P | 2475 | 73269098 | 6 | 77.2 | 1460 | 1360 | 1000 | XS | pcs | DE | EUR | Jalousieklappen, Schalldämpfer, Wetterschutzgitter | Schalldämpfer | Kulissenschalldämpfer | F: Glasseidengewebe | P: Luftkanalprofil 30 mm
1000830714 | Kulissenschalldämpfer | XS-F/1400x1300x1000/5x200/P | 2995 | 73269098 | 6 | 107.7 | 1460 | 1360 | 1000 | XS | pcs | DE | EUR | Jalousieklappen, Schalldämpfer, Wetterschutzgitter | Schalldämpfer | Kulissenschalldämpfer | F: Glasseidengewebe | P: Luftkanalprofil 30 mm
1000829636 | Kulissenschalldämpfer | XS-F/1400x1300x1000/6x100/P | 2781 | 73269098 | 6 | 84 | 1460 | 1360 | 1000 | XS | pcs | DE | EUR | Jalousieklappen, Schalldämpfer, Wetterschutzgitter | Schalldämpfer | Kulissenschalldämpfer | F: Glasseidengewebe | P: Luftkanalprofil 30 mm
1000829637 | Kulissenschalldämpfer | XS-F/1400x1300x1000/7x100/P | 3087 | 73269098 | 6 | 90.8 | 1460 | 1360 | 1000 | XS | pcs | DE | EUR | Jalousieklappen, Schalldämpfer, Wetterschutzgitter | Schalldämpfer | Kulissenschalldämpfer | F: Glasseidengewebe | P: Luftkanalprofil 30 mm
1000829638 | Kulissenschalldämpfer | XS-F/1400x1300x1000/8x100/P | 3393 | 73269098 | 6 | 97.6 | 1460 | 1360 | 1000 | XS | pcs | DE | EUR | Jalousieklappen, Schalldämpfer, Wetterschutzgitter | Schalldämpfer | Kulissenschalldämpfer | F: Glasseidengewebe | P: Luftkanalprofil 30 mm
1000829639 | Kulissenschalldämpfer | XS-F/1400x1300x1000/9x100/P | 3699 | 73269098 | 6 | 104.4 | 1460 | 1360 | 1000 | XS | pcs | DE | EUR | Jalousieklappen, Schalldämpfer, Wetterschutzgitter | Schalldämpfer | Kulissenschalldämpfer | F: Glasseidengewebe | P: Luftkanalprofil 30 mm
1000829646 | Kulissenschalldämpfer | XS-F/1400x1300x1500/10x100/P | 5449 | 73269098 | 6 | 161.8 | 1460 | 1360 | 1500 | XS | pcs | DE | EUR | Jalousieklappen, Schalldämpfer, Wetterschutzgitter | Schalldämpfer | Kulissenschalldämpfer | F: Glasseidengewebe | P: Luftkanalprofil 30 mm
1000832126 | Kulissenschalldämpfer | XS-F/1400x1300x1500/2x300/P | 2823 | 73269098 | 6 | 121.6 | 1460 | 1360 | 1500 | XS | pcs | DE | EUR | Jalousieklappen, Schalldämpfer, Wetterschutzgitter | Schalldämpfer | Kulissenschalldämpfer | F: Glasseidengewebe | P: Luftkanalprofil 30 mm
1000830715 | Kulissenschalldämpfer | XS-F/1400x1300x1500/3x200/P | 2888 | 73269098 | 6 | 121.2 | 1460 | 1360 | 1500 | XS | pcs | DE | EUR | Jalousieklappen, Schalldämpfer, Wetterschutzgitter | Schalldämpfer | Kulissenschalldämpfer | F: Glasseidengewebe | P: Luftkanalprofil 30 mm
1000831502 | Kulissenschalldämpfer | XS-F/1400x1300x1500/3x230/P | 3143 | 73269098 | 6 | 124.5 | 1460 | 1360 | 1500 | XS | pcs | DE | EUR | Jalousieklappen, Schalldämpfer, Wetterschutzgitter | Schalldämpfer | Kulissenschalldämpfer | F: Glasseidengewebe | P: Luftkanalprofil 30 mm
1000832127 | Kulissenschalldämpfer | XS-F/1400x1300x1500/3x300/P | 3665 | 73269098 | 6 | 150 | 1460 | 1360 | 1500 | XS | pcs | DE | EUR | Jalousieklappen, Schalldämpfer, Wetterschutzgitter | Schalldämpfer | Kulissenschalldämpfer | F: Glasseidengewebe | P: Luftkanalprofil 30 mm
1000830716 | Kulissenschalldämpfer | XS-F/1400x1300x1500/4x200/P | 3471 | 73269098 | 6 | 140 | 1460 | 1360 | 1500 | XS | pcs | DE | EUR | Jalousieklappen, Schalldämpfer, Wetterschutzgitter | Schalldämpfer | Kulissenschalldämpfer | F: Glasseidengewebe | P: Luftkanalprofil 30 mm
1000831503 | Kulissenschalldämpfer | XS-F/1400x1300x1500/4x230/P | 3811 | 73269098 | 6 | 144.4 | 1460 | 1360 | 1500 | XS | pcs | DE | EUR | Jalousieklappen, Schalldämpfer, Wetterschutzgitter | Schalldämpfer | Kulissenschalldämpfer | F: Glasseidengewebe | P: Luftkanalprofil 30 mm
1000829641 | Kulissenschalldämpfer | XS-F/1400x1300x1500/5x100/P | 3294 | 73269098 | 6 | 113.3 | 1460 | 1360 | 1500 | XS | pcs | DE | EUR | Jalousieklappen, Schalldämpfer, Wetterschutzgitter | Schalldämpfer | Kulissenschalldämpfer | F: Glasseidengewebe | P: Luftkanalprofil 30 mm
1000830717 | Kulissenschalldämpfer | XS-F/1400x1300x1500/5x200/P | 4054 | 73269098 | 6 | 158.8 | 1460 | 1360 | 1500 | XS | pcs | DE | EUR | Jalousieklappen, Schalldämpfer, Wetterschutzgitter | Schalldämpfer | Kulissenschalldämpfer | F: Glasseidengewebe | P: Luftkanalprofil 30 mm
1000829642 | Kulissenschalldämpfer | XS-F/1400x1300x1500/6x100/P | 3725 | 73269098 | 6 | 123 | 1460 | 1360 | 1500 | XS | pcs | DE | EUR | Jalousieklappen, Schalldämpfer, Wetterschutzgitter | Schalldämpfer | Kulissenschalldämpfer | F: Glasseidengewebe | P: Luftkanalprofil 30 mm
1000829643 | Kulissenschalldämpfer | XS-F/1400x1300x1500/7x100/P | 4156 | 73269098 | 6 | 132.7 | 1460 | 1360 | 1500 | XS | pcs | DE | EUR | Jalousieklappen, Schalldämpfer, Wetterschutzgitter | Schalldämpfer | Kulissenschalldämpfer | F: Glasseidengewebe | P: Luftkanalprofil 30 mm
1000829644 | Kulissenschalldämpfer | XS-F/1400x1300x1500/8x100/P | 4587 | 73269098 | 6 | 142.4 | 1460 | 1360 | 1500 | XS | pcs | DE | EUR | Jalousieklappen, Schalldämpfer, Wetterschutzgitter | Schalldämpfer | Kulissenschalldämpfer | F: Glasseidengewebe | P: Luftkanalprofil 30 mm
1000829645 | Kulissenschalldämpfer | XS-F/1400x1300x1500/9x100/P | 5018 | 73269098 | 6 | 152.1 | 1460 | 1360 | 1500 | XS | pcs | DE | EUR | Jalousieklappen, Schalldämpfer, Wetterschutzgitter | Schalldämpfer | Kulissenschalldämpfer | F: Glasseidengewebe | P: Luftkanalprofil 30 mm
1000829634 | Kulissenschalldämpfer | XS-F/1400x1300x500/10x100/P | 2530 | 73269098 | 6 | 59.6 | 1460 | 1360 | 500 | XS | pcs | DE | EUR | Jalousieklappen, Schalldämpfer, Wetterschutzgitter | Schalldämpfer | Kulissenschalldämpfer | F: Glasseidengewebe | P: Luftkanalprofil 30 mm
1000832122 | Kulissenschalldämpfer | XS-F/1400x1300x500/2x300/P | 1402 | 73269098 | 6 | 42.2 | 1460 | 1360 | 500 | XS | pcs | DE | EUR | Jalousieklappen, Schalldämpfer, Wetterschutzgitter | Schalldämpfer | Kulissenschalldämpfer | F: Glasseidengewebe | P: Luftkanalprofil 30 mm
1000830709 | Kulissenschalldämpfer | XS-F/1400x1300x500/3x200/P | 1451 | 73269098 | 6 | 42.6 | 1460 | 1360 | 500 | XS | pcs | DE | EUR | Jalousieklappen, Schalldämpfer, Wetterschutzgitter | Schalldämpfer | Kulissenschalldämpfer | F: Glasseidengewebe | P: Luftkanalprofil 30 mm
1000831498 | Kulissenschalldämpfer | XS-F/1400x1300x500/3x230/P | 1559 | 73269098 | 6 | 44.7 | 1460 | 1360 | 500 | XS | pcs | DE | EUR | Jalousieklappen, Schalldämpfer, Wetterschutzgitter | Schalldämpfer | Kulissenschalldämpfer | F: Glasseidengewebe | P: Luftkanalprofil 30 mm
1000832123 | Kulissenschalldämpfer | XS-F/1400x1300x500/3x300/P | 1733 | 73269098 | 6 | 52.5 | 1460 | 1360 | 500 | XS | pcs | DE | EUR | Jalousieklappen, Schalldämpfer, Wetterschutzgitter | Schalldämpfer | Kulissenschalldämpfer | F: Glasseidengewebe | P: Luftkanalprofil 30 mm
1000830710 | Kulissenschalldämpfer | XS-F/1400x1300x500/4x200/P | 1688 | 73269098 | 6 | 49.6 | 1460 | 1360 | 500 | XS | pcs | DE | EUR | Jalousieklappen, Schalldämpfer, Wetterschutzgitter | Schalldämpfer | Kulissenschalldämpfer | F: Glasseidengewebe | P: Luftkanalprofil 30 mm
1000831499 | Kulissenschalldämpfer | XS-F/1400x1300x500/4x230/P | 1832 | 73269098 | 6 | 52.4 | 1460 | 1360 | 500 | XS | pcs | DE | EUR | Jalousieklappen, Schalldämpfer, Wetterschutzgitter | Schalldämpfer | Kulissenschalldämpfer | F: Glasseidengewebe | P: Luftkanalprofil 30 mm
1000829629 | Kulissenschalldämpfer | XS-F/1400x1300x500/5x100/P | 1635 | 73269098 | 6 | 40.6 | 1460 | 1360 | 500 | XS | pcs | DE | EUR | Jalousieklappen, Schalldämpfer, Wetterschutzgitter | Schalldämpfer | Kulissenschalldämpfer | F: Glasseidengewebe | P: Luftkanalprofil 30 mm
1000830711 | Kulissenschalldämpfer | XS-F/1400x1300x500/5x200/P | 1925 | 73269098 | 6 | 56.6 | 1460 | 1360 | 500 | XS | pcs | DE | EUR | Jalousieklappen, Schalldämpfer, Wetterschutzgitter | Schalldämpfer | Kulissenschalldämpfer | F: Glasseidengewebe | P: Luftkanalprofil 30 mm
1000829630 | Kulissenschalldämpfer | XS-F/1400x1300x500/6x100/P | 1814 | 73269098 | 6 | 44.4 | 1460 | 1360 | 500 | XS | pcs | DE | EUR | Jalousieklappen, Schalldämpfer, Wetterschutzgitter | Schalldämpfer | Kulissenschalldämpfer | F: Glasseidengewebe | P: Luftkanalprofil 30 mm
1000829631 | Kulissenschalldämpfer | XS-F/1400x1300x500/7x100/P | 1993 | 73269098 | 6 | 48.2 | 1460 | 1360 | 500 | XS | pcs | DE | EUR | Jalousieklappen, Schalldämpfer, Wetterschutzgitter | Schalldämpfer | Kulissenschalldämpfer | F: Glasseidengewebe | P: Luftkanalprofil 30 mm
1000829632 | Kulissenschalldämpfer | XS-F/1400x1300x500/8x100/P | 2172 | 73269098 | 6 | 52 | 1460 | 1360 | 500 | XS | pcs | DE | EUR | Jalousieklappen, Schalldämpfer, Wetterschutzgitter | Schalldämpfer | Kulissenschalldämpfer | F: Glasseidengewebe | P: Luftkanalprofil 30 mm
1000829633 | Kulissenschalldämpfer | XS-F/1400x1300x500/9x100/P | 2351 | 73269098 | 6 | 55.8 | 1460 | 1360 | 500 | XS | pcs | DE | EUR | Jalousieklappen, Schalldämpfer, Wetterschutzgitter | Schalldämpfer | Kulissenschalldämpfer | F: Glasseidengewebe | P: Luftkanalprofil 30 mm
1000829658 | Kulissenschalldämpfer | XS-F/1400x1400x1000/10x100/P | 4252 | 73269098 | 6 | 116.8 | 1460 | 1460 | 1000 | XS | pcs | DE | EUR | Jalousieklappen, Schalldämpfer, Wetterschutzgitter | Schalldämpfer | Kulissenschalldämpfer | F: Glasseidengewebe | P: Luftkanalprofil 30 mm
1000832130 | Kulissenschalldämpfer | XS-F/1400x1400x1000/2x300/P | 2218 | 73269098 | 6 | 86.4 | 1460 | 1460 | 1000 | XS | pcs | DE | EUR | Jalousieklappen, Schalldämpfer, Wetterschutzgitter | Schalldämpfer | Kulissenschalldämpfer | F: Glasseidengewebe | P: Luftkanalprofil 30 mm
1000830721 | Kulissenschalldämpfer | XS-F/1400x1400x1000/3x200/P | 2286 | 73269098 | 6 | 86.2 | 1460 | 1460 | 1000 | XS | pcs | DE | EUR | Jalousieklappen, Schalldämpfer, Wetterschutzgitter | Schalldämpfer | Kulissenschalldämpfer | F: Glasseidengewebe | P: Luftkanalprofil 30 mm
1000831506 | Kulissenschalldämpfer | XS-F/1400x1400x1000/3x230/P | 2481 | 73269098 | 6 | 89.2 | 1460 | 1460 | 1000 | XS | pcs | DE | EUR | Jalousieklappen, Schalldämpfer, Wetterschutzgitter | Schalldämpfer | Kulissenschalldämpfer | F: Glasseidengewebe | P: Luftkanalprofil 30 mm
1000832131 | Kulissenschalldämpfer | XS-F/1400x1400x1000/3x300/P | 2841 | 73269098 | 6 | 107.2 | 1460 | 1460 | 1000 | XS | pcs | DE | EUR | Jalousieklappen, Schalldämpfer, Wetterschutzgitter | Schalldämpfer | Kulissenschalldämpfer | F: Glasseidengewebe | P: Luftkanalprofil 30 mm
1000830722 | Kulissenschalldämpfer | XS-F/1400x1400x1000/4x200/P | 2724 | 73269098 | 6 | 100 | 1460 | 1460 | 1000 | XS | pcs | DE | EUR | Jalousieklappen, Schalldämpfer, Wetterschutzgitter | Schalldämpfer | Kulissenschalldämpfer | F: Glasseidengewebe | P: Luftkanalprofil 30 mm
1000831507 | Kulissenschalldämpfer | XS-F/1400x1400x1000/4x230/P | 2984 | 73269098 | 6 | 104 | 1460 | 1460 | 1000 | XS | pcs | DE | EUR | Jalousieklappen, Schalldämpfer, Wetterschutzgitter | Schalldämpfer | Kulissenschalldämpfer | F: Glasseidengewebe | P: Luftkanalprofil 30 mm
1000829653 | Kulissenschalldämpfer | XS-F/1400x1400x1000/5x100/P | 2612 | 73269098 | 6 | 80.8 | 1460 | 1460 | 1000 | XS | pcs | DE | EUR | Jalousieklappen, Schalldämpfer, Wetterschutzgitter | Schalldämpfer | Kulissenschalldämpfer | F: Glasseidengewebe | P: Luftkanalprofil 30 mm
1000830723 | Kulissenschalldämpfer | XS-F/1400x1400x1000/5x200/P | 3162 | 73269098 | 6 | 113.8 | 1460 | 1460 | 1000 | XS | pcs | DE | EUR | Jalousieklappen, Schalldämpfer, Wetterschutzgitter | Schalldämpfer | Kulissenschalldämpfer | F: Glasseidengewebe | P: Luftkanalprofil 30 mm
1000829654 | Kulissenschalldämpfer | XS-F/1400x1400x1000/6x100/P | 2940 | 73269098 | 6 | 88 | 1460 | 1460 | 1000 | XS | pcs | DE | EUR | Jalousieklappen, Schalldämpfer, Wetterschutzgitter | Schalldämpfer | Kulissenschalldämpfer | F: Glasseidengewebe | P: Luftkanalprofil 30 mm
1000829655 | Kulissenschalldämpfer | XS-F/1400x1400x1000/7x100/P | 3268 | 73269098 | 6 | 95.2 | 1460 | 1460 | 1000 | XS | pcs | DE | EUR | Jalousieklappen, Schalldämpfer, Wetterschutzgitter | Schalldämpfer | Kulissenschalldämpfer | F: Glasseidengewebe | P: Luftkanalprofil 30 mm
1000829656 | Kulissenschalldämpfer | XS-F/1400x1400x1000/8x100/P | 3596 | 73269098 | 6 | 102.4 | 1460 | 1460 | 1000 | XS | pcs | DE | EUR | Jalousieklappen, Schalldämpfer, Wetterschutzgitter | Schalldämpfer | Kulissenschalldämpfer | F: Glasseidengewebe | P: Luftkanalprofil 30 mm
1000829657 | Kulissenschalldämpfer | XS-F/1400x1400x1000/9x100/P | 3924 | 73269098 | 6 | 109.6 | 1460 | 1460 | 1000 | XS | pcs | DE | EUR | Jalousieklappen, Schalldämpfer, Wetterschutzgitter | Schalldämpfer | Kulissenschalldämpfer | F: Glasseidengewebe | P: Luftkanalprofil 30 mm
1000829664 | Kulissenschalldämpfer | XS-F/1400x1400x1500/10x100/P | 5796 | 73269098 | 6 | 171.2 | 1460 | 1460 | 1500 | XS | pcs | DE | EUR | Jalousieklappen, Schalldämpfer, Wetterschutzgitter | Schalldämpfer | Kulissenschalldämpfer | F: Glasseidengewebe | P: Luftkanalprofil 30 mm
1000832132 | Kulissenschalldämpfer | XS-F/1400x1400x1500/2x300/P | 2968 | 73269098 | 6 | 128.2 | 1460 | 1460 | 1500 | XS | pcs | DE | EUR | Jalousieklappen, Schalldämpfer, Wetterschutzgitter | Schalldämpfer | Kulissenschalldämpfer | F: Glasseidengewebe | P: Luftkanalprofil 30 mm
1000830724 | Kulissenschalldämpfer | XS-F/1400x1400x1500/3x200/P | 3045 | 73269098 | 6 | 127.5 | 1460 | 1460 | 1500 | XS | pcs | DE | EUR | Jalousieklappen, Schalldämpfer, Wetterschutzgitter | Schalldämpfer | Kulissenschalldämpfer | F: Glasseidengewebe | P: Luftkanalprofil 30 mm
1000831508 | Kulissenschalldämpfer | XS-F/1400x1400x1500/3x230/P | 3333 | 73269098 | 6 | 131.1 | 1460 | 1460 | 1500 | XS | pcs | DE | EUR | Jalousieklappen, Schalldämpfer, Wetterschutzgitter | Schalldämpfer | Kulissenschalldämpfer | F: Glasseidengewebe | P: Luftkanalprofil 30 mm
1000832133 | Kulissenschalldämpfer | XS-F/1400x1400x1500/3x300/P | 3864 | 73269098 | 6 | 158.7 | 1460 | 1460 | 1500 | XS | pcs | DE | EUR | Jalousieklappen, Schalldämpfer, Wetterschutzgitter | Schalldämpfer | Kulissenschalldämpfer | F: Glasseidengewebe | P: Luftkanalprofil 30 mm
1000830725 | Kulissenschalldämpfer | XS-F/1400x1400x1500/4x200/P | 3668 | 73269098 | 6 | 147.6 | 1460 | 1460 | 1500 | XS | pcs | DE | EUR | Jalousieklappen, Schalldämpfer, Wetterschutzgitter | Schalldämpfer | Kulissenschalldämpfer | F: Glasseidengewebe | P: Luftkanalprofil 30 mm
1000831509 | Kulissenschalldämpfer | XS-F/1400x1400x1500/4x230/P | 4052 | 73269098 | 6 | 152.4 | 1460 | 1460 | 1500 | XS | pcs | DE | EUR | Jalousieklappen, Schalldämpfer, Wetterschutzgitter | Schalldämpfer | Kulissenschalldämpfer | F: Glasseidengewebe | P: Luftkanalprofil 30 mm
1000829659 | Kulissenschalldämpfer | XS-F/1400x1400x1500/5x100/P | 3486 | 73269098 | 6 | 119.2 | 1460 | 1460 | 1500 | XS | pcs | DE | EUR | Jalousieklappen, Schalldämpfer, Wetterschutzgitter | Schalldämpfer | Kulissenschalldämpfer | F: Glasseidengewebe | P: Luftkanalprofil 30 mm
1000830726 | Kulissenschalldämpfer | XS-F/1400x1400x1500/5x200/P | 4291 | 73269098 | 6 | 167.7 | 1460 | 1460 | 1500 | XS | pcs | DE | EUR | Jalousieklappen, Schalldämpfer, Wetterschutzgitter | Schalldämpfer | Kulissenschalldämpfer | F: Glasseidengewebe | P: Luftkanalprofil 30 mm
1000829660 | Kulissenschalldämpfer | XS-F/1400x1400x1500/6x100/P | 3948 | 73269098 | 6 | 129.6 | 1460 | 1460 | 1500 | XS | pcs | DE | EUR | Jalousieklappen, Schalldämpfer, Wetterschutzgitter | Schalldämpfer | Kulissenschalldämpfer | F: Glasseidengewebe | P: Luftkanalprofil 30 mm
1000829661 | Kulissenschalldämpfer | XS-F/1400x1400x1500/7x100/P | 4410 | 73269098 | 6 | 140 | 1460 | 1460 | 1500 | XS | pcs | DE | EUR | Jalousieklappen, Schalldämpfer, Wetterschutzgitter | Schalldämpfer | Kulissenschalldämpfer | F: Glasseidengewebe | P: Luftkanalprofil 30 mm
1000829662 | Kulissenschalldämpfer | XS-F/1400x1400x1500/8x100/P | 4872 | 73269098 | 6 | 150.4 | 1460 | 1460 | 1500 | XS | pcs | DE | EUR | Jalousieklappen, Schalldämpfer, Wetterschutzgitter | Schalldämpfer | Kulissenschalldämpfer | F: Glasseidengewebe | P: Luftkanalprofil 30 mm
1000829663 | Kulissenschalldämpfer | XS-F/1400x1400x1500/9x100/P | 5334 | 73269098 | 6 | 160.8 | 1460 | 1460 | 1500 | XS | pcs | DE | EUR | Jalousieklappen, Schalldämpfer, Wetterschutzgitter | Schalldämpfer | Kulissenschalldämpfer | F: Glasseidengewebe | P: Luftkanalprofil 30 mm
1000829652 | Kulissenschalldämpfer | XS-F/1400x1400x500/10x100/P | 2635 | 73269098 | 6 | 62.4 | 1460 | 1460 | 500 | XS | pcs | DE | EUR | Jalousieklappen, Schalldämpfer, Wetterschutzgitter | Schalldämpfer | Kulissenschalldämpfer | F: Glasseidengewebe | P: Luftkanalprofil 30 mm
1000832128 | Kulissenschalldämpfer | XS-F/1400x1400x500/2x300/P | 1467 | 73269098 | 6 | 44.4 | 1460 | 1460 | 500 | XS | pcs | DE | EUR | Jalousieklappen, Schalldämpfer, Wetterschutzgitter | Schalldämpfer | Kulissenschalldämpfer | F: Glasseidengewebe | P: Luftkanalprofil 30 mm
1000830718 | Kulissenschalldämpfer | XS-F/1400x1400x500/3x200/P | 1524 | 73269098 | 6 | 44.9 | 1460 | 1460 | 500 | XS | pcs | DE | EUR | Jalousieklappen, Schalldämpfer, Wetterschutzgitter | Schalldämpfer | Kulissenschalldämpfer | F: Glasseidengewebe | P: Luftkanalprofil 30 mm
1000831504 | Kulissenschalldämpfer | XS-F/1400x1400x500/3x230/P | 1635 | 73269098 | 6 | 47 | 1460 | 1460 | 500 | XS | pcs | DE | EUR | Jalousieklappen, Schalldämpfer, Wetterschutzgitter | Schalldämpfer | Kulissenschalldämpfer | F: Glasseidengewebe | P: Luftkanalprofil 30 mm
1000832129 | Kulissenschalldämpfer | XS-F/1400x1400x500/3x300/P | 1818 | 73269098 | 6 | 55.4 | 1460 | 1460 | 500 | XS | pcs | DE | EUR | Jalousieklappen, Schalldämpfer, Wetterschutzgitter | Schalldämpfer | Kulissenschalldämpfer | F: Glasseidengewebe | P: Luftkanalprofil 30 mm
1000830719 | Kulissenschalldämpfer | XS-F/1400x1400x500/4x200/P | 1777 | 73269098 | 6 | 52.4 | 1460 | 1460 | 500 | XS | pcs | DE | EUR | Jalousieklappen, Schalldämpfer, Wetterschutzgitter | Schalldämpfer | Kulissenschalldämpfer | F: Glasseidengewebe | P: Luftkanalprofil 30 mm
1000831505 | Kulissenschalldämpfer | XS-F/1400x1400x500/4x230/P | 1925 | 73269098 | 6 | 55.2 | 1460 | 1460 | 500 | XS | pcs | DE | EUR | Jalousieklappen, Schalldämpfer, Wetterschutzgitter | Schalldämpfer | Kulissenschalldämpfer | F: Glasseidengewebe | P: Luftkanalprofil 30 mm
1000829647 | Kulissenschalldämpfer | XS-F/1400x1400x500/5x100/P | 1700 | 73269098 | 6 | 42.4 | 1460 | 1460 | 500 | XS | pcs | DE | EUR | Jalousieklappen, Schalldämpfer, Wetterschutzgitter | Schalldämpfer | Kulissenschalldämpfer | F: Glasseidengewebe | P: Luftkanalprofil 30 mm
1000830720 | Kulissenschalldämpfer | XS-F/1400x1400x500/5x200/P | 2030 | 73269098 | 6 | 59.9 | 1460 | 1460 | 500 | XS | pcs | DE | EUR | Jalousieklappen, Schalldämpfer, Wetterschutzgitter | Schalldämpfer | Kulissenschalldämpfer | F: Glasseidengewebe | P: Luftkanalprofil 30 mm
1000829648 | Kulissenschalldämpfer | XS-F/1400x1400x500/6x100/P | 1887 | 73269098 | 6 | 46.4 | 1460 | 1460 | 500 | XS | pcs | DE | EUR | Jalousieklappen, Schalldämpfer, Wetterschutzgitter | Schalldämpfer | Kulissenschalldämpfer | F: Glasseidengewebe | P: Luftkanalprofil 30 mm
1000829649 | Kulissenschalldämpfer | XS-F/1400x1400x500/7x100/P | 2074 | 73269098 | 6 | 50.4 | 1460 | 1460 | 500 | XS | pcs | DE | EUR | Jalousieklappen, Schalldämpfer, Wetterschutzgitter | Schalldämpfer | Kulissenschalldämpfer | F: Glasseidengewebe | P: Luftkanalprofil 30 mm
1000829650 | Kulissenschalldämpfer | XS-F/1400x1400x500/8x100/P | 2261 | 73269098 | 6 | 54.4 | 1460 | 1460 | 500 | XS | pcs | DE | EUR | Jalousieklappen, Schalldämpfer, Wetterschutzgitter | Schalldämpfer | Kulissenschalldämpfer | F: Glasseidengewebe | P: Luftkanalprofil 30 mm
1000829651 | Kulissenschalldämpfer | XS-F/1400x1400x500/9x100/P | 2448 | 73269098 | 6 | 58.4 | 1460 | 1460 | 500 | XS | pcs | DE | EUR | Jalousieklappen, Schalldämpfer, Wetterschutzgitter | Schalldämpfer | Kulissenschalldämpfer | F: Glasseidengewebe | P: Luftkanalprofil 30 mm
1000829676 | Kulissenschalldämpfer | XS-F/1400x1500x1000/10x100/P | 4410 | 73269098 | 6 | 123.4 | 1460 | 1560 | 1000 | XS | pcs | DE | EUR | Jalousieklappen, Schalldämpfer, Wetterschutzgitter | Schalldämpfer | Kulissenschalldämpfer | F: Glasseidengewebe | P: Luftkanalprofil 30 mm
1000832136 | Kulissenschalldämpfer | XS-F/1400x1500x1000/2x300/P | 2324 | 73269098 | 6 | 90.8 | 1460 | 1560 | 1000 | XS | pcs | DE | EUR | Jalousieklappen, Schalldämpfer, Wetterschutzgitter | Schalldämpfer | Kulissenschalldämpfer | F: Glasseidengewebe | P: Luftkanalprofil 30 mm
1000830730 | Kulissenschalldämpfer | XS-F/1400x1500x1000/3x200/P | 2392 | 73269098 | 6 | 90.5 | 1460 | 1560 | 1000 | XS | pcs | DE | EUR | Jalousieklappen, Schalldämpfer, Wetterschutzgitter | Schalldämpfer | Kulissenschalldämpfer | F: Glasseidengewebe | P: Luftkanalprofil 30 mm
1000831512 | Kulissenschalldämpfer | XS-F/1400x1500x1000/3x230/P | 2596 | 73269098 | 6 | 93.8 | 1460 | 1560 | 1000 | XS | pcs | DE | EUR | Jalousieklappen, Schalldämpfer, Wetterschutzgitter | Schalldämpfer | Kulissenschalldämpfer | F: Glasseidengewebe | P: Luftkanalprofil 30 mm
1000832137 | Kulissenschalldämpfer | XS-F/1400x1500x1000/3x300/P | 2986 | 73269098 | 6 | 113 | 1460 | 1560 | 1000 | XS | pcs | DE | EUR | Jalousieklappen, Schalldämpfer, Wetterschutzgitter | Schalldämpfer | Kulissenschalldämpfer | F: Glasseidengewebe | P: Luftkanalprofil 30 mm
1000830731 | Kulissenschalldämpfer | XS-F/1400x1500x1000/4x200/P | 2856 | 73269098 | 6 | 105.2 | 1460 | 1560 | 1000 | XS | pcs | DE | EUR | Jalousieklappen, Schalldämpfer, Wetterschutzgitter | Schalldämpfer | Kulissenschalldämpfer | F: Glasseidengewebe | P: Luftkanalprofil 30 mm
1000831513 | Kulissenschalldämpfer | XS-F/1400x1500x1000/4x230/P | 3128 | 73269098 | 6 | 109.6 | 1460 | 1560 | 1000 | XS | pcs | DE | EUR | Jalousieklappen, Schalldämpfer, Wetterschutzgitter | Schalldämpfer | Kulissenschalldämpfer | F: Glasseidengewebe | P: Luftkanalprofil 30 mm
1000829671 | Kulissenschalldämpfer | XS-F/1400x1500x1000/5x100/P | 2705 | 73269098 | 6 | 84.9 | 1460 | 1560 | 1000 | XS | pcs | DE | EUR | Jalousieklappen, Schalldämpfer, Wetterschutzgitter | Schalldämpfer | Kulissenschalldämpfer | F: Glasseidengewebe | P: Luftkanalprofil 30 mm
1000830732 | Kulissenschalldämpfer | XS-F/1400x1500x1000/5x200/P | 3320 | 73269098 | 6 | 119.9 | 1460 | 1560 | 1000 | XS | pcs | DE | EUR | Jalousieklappen, Schalldämpfer, Wetterschutzgitter | Schalldämpfer | Kulissenschalldämpfer | F: Glasseidengewebe | P: Luftkanalprofil 30 mm
1000829672 | Kulissenschalldämpfer | XS-F/1400x1500x1000/6x100/P | 3046 | 73269098 | 6 | 92.6 | 1460 | 1560 | 1000 | XS | pcs | DE | EUR | Jalousieklappen, Schalldämpfer, Wetterschutzgitter | Schalldämpfer | Kulissenschalldämpfer | F: Glasseidengewebe | P: Luftkanalprofil 30 mm
1000829673 | Kulissenschalldämpfer | XS-F/1400x1500x1000/7x100/P | 3387 | 73269098 | 6 | 100.3 | 1460 | 1560 | 1000 | XS | pcs | DE | EUR | Jalousieklappen, Schalldämpfer, Wetterschutzgitter | Schalldämpfer | Kulissenschalldämpfer | F: Glasseidengewebe | P: Luftkanalprofil 30 mm
1000829674 | Kulissenschalldämpfer | XS-F/1400x1500x1000/8x100/P | 3728 | 73269098 | 6 | 108 | 1460 | 1560 | 1000 | XS | pcs | DE | EUR | Jalousieklappen, Schalldämpfer, Wetterschutzgitter | Schalldämpfer | Kulissenschalldämpfer | F: Glasseidengewebe | P: Luftkanalprofil 30 mm
1000829675 | Kulissenschalldämpfer | XS-F/1400x1500x1000/9x100/P | 4069 | 73269098 | 6 | 115.7 | 1460 | 1560 | 1000 | XS | pcs | DE | EUR | Jalousieklappen, Schalldämpfer, Wetterschutzgitter | Schalldämpfer | Kulissenschalldämpfer | F: Glasseidengewebe | P: Luftkanalprofil 30 mm
1000829682 | Kulissenschalldämpfer | XS-F/1400x1500x1500/10x100/P | 6140 | 73269098 | 6 | 180.6 | 1460 | 1560 | 1500 | XS | pcs | DE | EUR | Jalousieklappen, Schalldämpfer, Wetterschutzgitter | Schalldämpfer | Kulissenschalldämpfer | F: Glasseidengewebe | P: Luftkanalprofil 30 mm
1000832138 | Kulissenschalldämpfer | XS-F/1400x1500x1500/2x300/P | 3124 | 73269098 | 6 | 134.8 | 1460 | 1560 | 1500 | XS | pcs | DE | EUR | Jalousieklappen, Schalldämpfer, Wetterschutzgitter | Schalldämpfer | Kulissenschalldämpfer | F: Glasseidengewebe | P: Luftkanalprofil 30 mm
1000830733 | Kulissenschalldämpfer | XS-F/1400x1500x1500/3x200/P | 3193 | 73269098 | 6 | 134.1 | 1460 | 1560 | 1500 | XS | pcs | DE | EUR | Jalousieklappen, Schalldämpfer, Wetterschutzgitter | Schalldämpfer | Kulissenschalldämpfer | F: Glasseidengewebe | P: Luftkanalprofil 30 mm
1000831514 | Kulissenschalldämpfer | XS-F/1400x1500x1500/3x230/P | 3499 | 73269098 | 6 | 137.7 | 1460 | 1560 | 1500 | XS | pcs | DE | EUR | Jalousieklappen, Schalldämpfer, Wetterschutzgitter | Schalldämpfer | Kulissenschalldämpfer | F: Glasseidengewebe | P: Luftkanalprofil 30 mm
1000832139 | Kulissenschalldämpfer | XS-F/1400x1500x1500/3x300/P | 4081 | 73269098 | 6 | 167.4 | 1460 | 1560 | 1500 | XS | pcs | DE | EUR | Jalousieklappen, Schalldämpfer, Wetterschutzgitter | Schalldämpfer | Kulissenschalldämpfer | F: Glasseidengewebe | P: Luftkanalprofil 30 mm
1000830734 | Kulissenschalldämpfer | XS-F/1400x1500x1500/4x200/P | 3854 | 73269098 | 6 | 155.6 | 1460 | 1560 | 1500 | XS | pcs | DE | EUR | Jalousieklappen, Schalldämpfer, Wetterschutzgitter | Schalldämpfer | Kulissenschalldämpfer | F: Glasseidengewebe | P: Luftkanalprofil 30 mm
1000831515 | Kulissenschalldämpfer | XS-F/1400x1500x1500/4x230/P | 4262 | 73269098 | 6 | 160.4 | 1460 | 1560 | 1500 | XS | pcs | DE | EUR | Jalousieklappen, Schalldämpfer, Wetterschutzgitter | Schalldämpfer | Kulissenschalldämpfer | F: Glasseidengewebe | P: Luftkanalprofil 30 mm
1000829677 | Kulissenschalldämpfer | XS-F/1400x1500x1500/5x100/P | 3675 | 73269098 | 6 | 125.1 | 1460 | 1560 | 1500 | XS | pcs | DE | EUR | Jalousieklappen, Schalldämpfer, Wetterschutzgitter | Schalldämpfer | Kulissenschalldämpfer | F: Glasseidengewebe | P: Luftkanalprofil 30 mm
1000830735 | Kulissenschalldämpfer | XS-F/1400x1500x1500/5x200/P | 4515 | 73269098 | 6 | 177.1 | 1460 | 1560 | 1500 | XS | pcs | DE | EUR | Jalousieklappen, Schalldämpfer, Wetterschutzgitter | Schalldämpfer | Kulissenschalldämpfer | F: Glasseidengewebe | P: Luftkanalprofil 30 mm
1000829678 | Kulissenschalldämpfer | XS-F/1400x1500x1500/6x100/P | 4168 | 73269098 | 6 | 136.2 | 1460 | 1560 | 1500 | XS | pcs | DE | EUR | Jalousieklappen, Schalldämpfer, Wetterschutzgitter | Schalldämpfer | Kulissenschalldämpfer | F: Glasseidengewebe | P: Luftkanalprofil 30 mm
1000829679 | Kulissenschalldämpfer | XS-F/1400x1500x1500/7x100/P | 4661 | 73269098 | 6 | 147.3 | 1460 | 1560 | 1500 | XS | pcs | DE | EUR | Jalousieklappen, Schalldämpfer, Wetterschutzgitter | Schalldämpfer | Kulissenschalldämpfer | F: Glasseidengewebe | P: Luftkanalprofil 30 mm
1000829680 | Kulissenschalldämpfer | XS-F/1400x1500x1500/8x100/P | 5154 | 73269098 | 6 | 158.4 | 1460 | 1560 | 1500 | XS | pcs | DE | EUR | Jalousieklappen, Schalldämpfer, Wetterschutzgitter | Schalldämpfer | Kulissenschalldämpfer | F: Glasseidengewebe | P: Luftkanalprofil 30 mm
1000829681 | Kulissenschalldämpfer | XS-F/1400x1500x1500/9x100/P | 5647 | 73269098 | 6 | 169.5 | 1460 | 1560 | 1500 | XS | pcs | DE | EUR | Jalousieklappen, Schalldämpfer, Wetterschutzgitter | Schalldämpfer | Kulissenschalldämpfer | F: Glasseidengewebe | P: Luftkanalprofil 30 mm
1000829670 | Kulissenschalldämpfer | XS-F/1400x1500x500/10x100/P | 2765 | 73269098 | 6 | 66.2 | 1460 | 1560 | 500 | XS | pcs | DE | EUR | Jalousieklappen, Schalldämpfer, Wetterschutzgitter | Schalldämpfer | Kulissenschalldämpfer | F: Glasseidengewebe | P: Luftkanalprofil 30 mm
1000832134 | Kulissenschalldämpfer | XS-F/1400x1500x500/2x300/P | 1527 | 73269098 | 6 | 46.8 | 1460 | 1560 | 500 | XS | pcs | DE | EUR | Jalousieklappen, Schalldämpfer, Wetterschutzgitter | Schalldämpfer | Kulissenschalldämpfer | F: Glasseidengewebe | P: Luftkanalprofil 30 mm
1000830727 | Kulissenschalldämpfer | XS-F/1400x1500x500/3x200/P | 1574 | 73269098 | 6 | 47.2 | 1460 | 1560 | 500 | XS | pcs | DE | EUR | Jalousieklappen, Schalldämpfer, Wetterschutzgitter | Schalldämpfer | Kulissenschalldämpfer | F: Glasseidengewebe | P: Luftkanalprofil 30 mm
1000831510 | Kulissenschalldämpfer | XS-F/1400x1500x500/3x230/P | 1703 | 73269098 | 6 | 49.6 | 1460 | 1560 | 500 | XS | pcs | DE | EUR | Jalousieklappen, Schalldämpfer, Wetterschutzgitter | Schalldämpfer | Kulissenschalldämpfer | F: Glasseidengewebe | P: Luftkanalprofil 30 mm
1000832135 | Kulissenschalldämpfer | XS-F/1400x1500x500/3x300/P | 1898 | 73269098 | 6 | 58.6 | 1460 | 1560 | 500 | XS | pcs | DE | EUR | Jalousieklappen, Schalldämpfer, Wetterschutzgitter | Schalldämpfer | Kulissenschalldämpfer | F: Glasseidengewebe | P: Luftkanalprofil 30 mm
1000830728 | Kulissenschalldämpfer | XS-F/1400x1500x500/4x200/P | 1837 | 73269098 | 6 | 55.2 | 1460 | 1560 | 500 | XS | pcs | DE | EUR | Jalousieklappen, Schalldämpfer, Wetterschutzgitter | Schalldämpfer | Kulissenschalldämpfer | F: Glasseidengewebe | P: Luftkanalprofil 30 mm
1000831511 | Kulissenschalldämpfer | XS-F/1400x1500x500/4x230/P | 2009 | 73269098 | 6 | 58.4 | 1460 | 1560 | 500 | XS | pcs | DE | EUR | Jalousieklappen, Schalldämpfer, Wetterschutzgitter | Schalldämpfer | Kulissenschalldämpfer | F: Glasseidengewebe | P: Luftkanalprofil 30 mm
1000829665 | Kulissenschalldämpfer | XS-F/1400x1500x500/5x100/P | 1775 | 73269098 | 6 | 44.7 | 1460 | 1560 | 500 | XS | pcs | DE | EUR | Jalousieklappen, Schalldämpfer, Wetterschutzgitter | Schalldämpfer | Kulissenschalldämpfer | F: Glasseidengewebe | P: Luftkanalprofil 30 mm
1000830729 | Kulissenschalldämpfer | XS-F/1400x1500x500/5x200/P | 2100 | 73269098 | 6 | 63.2 | 1460 | 1560 | 500 | XS | pcs | DE | EUR | Jalousieklappen, Schalldämpfer, Wetterschutzgitter | Schalldämpfer | Kulissenschalldämpfer | F: Glasseidengewebe | P: Luftkanalprofil 30 mm
1000829666 | Kulissenschalldämpfer | XS-F/1400x1500x500/6x100/P | 1973 | 73269098 | 6 | 49 | 1460 | 1560 | 500 | XS | pcs | DE | EUR | Jalousieklappen, Schalldämpfer, Wetterschutzgitter | Schalldämpfer | Kulissenschalldämpfer | F: Glasseidengewebe | P: Luftkanalprofil 30 mm
1000829667 | Kulissenschalldämpfer | XS-F/1400x1500x500/7x100/P | 2171 | 73269098 | 6 | 53.3 | 1460 | 1560 | 500 | XS | pcs | DE | EUR | Jalousieklappen, Schalldämpfer, Wetterschutzgitter | Schalldämpfer | Kulissenschalldämpfer | F: Glasseidengewebe | P: Luftkanalprofil 30 mm
1000829668 | Kulissenschalldämpfer | XS-F/1400x1500x500/8x100/P | 2369 | 73269098 | 6 | 57.6 | 1460 | 1560 | 500 | XS | pcs | DE | EUR | Jalousieklappen, Schalldämpfer, Wetterschutzgitter | Schalldämpfer | Kulissenschalldämpfer | F: Glasseidengewebe | P: Luftkanalprofil 30 mm
1000829669 | Kulissenschalldämpfer | XS-F/1400x1500x500/9x100/P | 2567 | 73269098 | 6 | 61.9 | 1460 | 1560 | 500 | XS | pcs | DE | EUR | Jalousieklappen, Schalldämpfer, Wetterschutzgitter | Schalldämpfer | Kulissenschalldämpfer | F: Glasseidengewebe | P: Luftkanalprofil 30 mm
1000829460 | Kulissenschalldämpfer | XS-F/1400x300x1000/10x100/P | 1799 | 73269098 | 6 | 47.2 | 1460 | 360 | 1000 | XS | pcs | DE | EUR | Jalousieklappen, Schalldämpfer, Wetterschutzgitter | Schalldämpfer | Kulissenschalldämpfer | F: Glasseidengewebe | P: Luftkanalprofil 30 mm
1000832064 | Kulissenschalldämpfer | XS-F/1400x300x1000/2x300/P | 1041 | 73269098 | 6 | 37.6 | 1460 | 360 | 1000 | XS | pcs | DE | EUR | Jalousieklappen, Schalldämpfer, Wetterschutzgitter | Schalldämpfer | Kulissenschalldämpfer | F: Glasseidengewebe | P: Luftkanalprofil 30 mm
1000830622 | Kulissenschalldämpfer | XS-F/1400x300x1000/3x200/P | 1086 | 73269098 | 6 | 38 | 1460 | 360 | 1000 | XS | pcs | DE | EUR | Jalousieklappen, Schalldämpfer, Wetterschutzgitter | Schalldämpfer | Kulissenschalldämpfer | F: Glasseidengewebe | P: Luftkanalprofil 30 mm
1000831440 | Kulissenschalldämpfer | XS-F/1400x300x1000/3x230/P | 1146 | 73269098 | 6 | 39.5 | 1460 | 360 | 1000 | XS | pcs | DE | EUR | Jalousieklappen, Schalldämpfer, Wetterschutzgitter | Schalldämpfer | Kulissenschalldämpfer | F: Glasseidengewebe | P: Luftkanalprofil 30 mm
1000832065 | Kulissenschalldämpfer | XS-F/1400x300x1000/3x300/P | 1227 | 73269098 | 6 | 42.8 | 1460 | 360 | 1000 | XS | pcs | DE | EUR | Jalousieklappen, Schalldämpfer, Wetterschutzgitter | Schalldämpfer | Kulissenschalldämpfer | F: Glasseidengewebe | P: Luftkanalprofil 30 mm
1000830623 | Kulissenschalldämpfer | XS-F/1400x300x1000/4x200/P | 1225 | 73269098 | 6 | 41.6 | 1460 | 360 | 1000 | XS | pcs | DE | EUR | Jalousieklappen, Schalldämpfer, Wetterschutzgitter | Schalldämpfer | Kulissenschalldämpfer | F: Glasseidengewebe | P: Luftkanalprofil 30 mm
1000831441 | Kulissenschalldämpfer | XS-F/1400x300x1000/4x230/P | 1305 | 73269098 | 6 | 43.6 | 1460 | 360 | 1000 | XS | pcs | DE | EUR | Jalousieklappen, Schalldämpfer, Wetterschutzgitter | Schalldämpfer | Kulissenschalldämpfer | F: Glasseidengewebe | P: Luftkanalprofil 30 mm
1000829455 | Kulissenschalldämpfer | XS-F/1400x300x1000/5x100/P | 1234 | 73269098 | 6 | 37.2 | 1460 | 360 | 1000 | XS | pcs | DE | EUR | Jalousieklappen, Schalldämpfer, Wetterschutzgitter | Schalldämpfer | Kulissenschalldämpfer | F: Glasseidengewebe | P: Luftkanalprofil 30 mm
1000830624 | Kulissenschalldämpfer | XS-F/1400x300x1000/5x200/P | 1364 | 73269098 | 6 | 45.2 | 1460 | 360 | 1000 | XS | pcs | DE | EUR | Jalousieklappen, Schalldämpfer, Wetterschutzgitter | Schalldämpfer | Kulissenschalldämpfer | F: Glasseidengewebe | P: Luftkanalprofil 30 mm
1000829456 | Kulissenschalldämpfer | XS-F/1400x300x1000/6x100/P | 1347 | 73269098 | 6 | 39.2 | 1460 | 360 | 1000 | XS | pcs | DE | EUR | Jalousieklappen, Schalldämpfer, Wetterschutzgitter | Schalldämpfer | Kulissenschalldämpfer | F: Glasseidengewebe | P: Luftkanalprofil 30 mm
1000829457 | Kulissenschalldämpfer | XS-F/1400x300x1000/7x100/P | 1460 | 73269098 | 6 | 41.2 | 1460 | 360 | 1000 | XS | pcs | DE | EUR | Jalousieklappen, Schalldämpfer, Wetterschutzgitter | Schalldämpfer | Kulissenschalldämpfer | F: Glasseidengewebe | P: Luftkanalprofil 30 mm
1000829458 | Kulissenschalldämpfer | XS-F/1400x300x1000/8x100/P | 1573 | 73269098 | 6 | 43.2 | 1460 | 360 | 1000 | XS | pcs | DE | EUR | Jalousieklappen, Schalldämpfer, Wetterschutzgitter | Schalldämpfer | Kulissenschalldämpfer | F: Glasseidengewebe | P: Luftkanalprofil 30 mm
1000829459 | Kulissenschalldämpfer | XS-F/1400x300x1000/9x100/P | 1686 | 73269098 | 6 | 45.2 | 1460 | 360 | 1000 | XS | pcs | DE | EUR | Jalousieklappen, Schalldämpfer, Wetterschutzgitter | Schalldämpfer | Kulissenschalldämpfer | F: Glasseidengewebe | P: Luftkanalprofil 30 mm
1000829466 | Kulissenschalldämpfer | XS-F/1400x300x1500/10x100/P | 2171 | 73269098 | 6 | 70.8 | 1460 | 360 | 1500 | XS | pcs | DE | EUR | Jalousieklappen, Schalldämpfer, Wetterschutzgitter | Schalldämpfer | Kulissenschalldämpfer | F: Glasseidengewebe | P: Luftkanalprofil 30 mm
1000832066 | Kulissenschalldämpfer | XS-F/1400x300x1500/2x300/P | 1289 | 73269098 | 6 | 56.2 | 1460 | 360 | 1500 | XS | pcs | DE | EUR | Jalousieklappen, Schalldämpfer, Wetterschutzgitter | Schalldämpfer | Kulissenschalldämpfer | F: Glasseidengewebe | P: Luftkanalprofil 30 mm
1000830625 | Kulissenschalldämpfer | XS-F/1400x300x1500/3x200/P | 1330 | 73269098 | 6 | 56.7 | 1460 | 360 | 1500 | XS | pcs | DE | EUR | Jalousieklappen, Schalldämpfer, Wetterschutzgitter | Schalldämpfer | Kulissenschalldämpfer | F: Glasseidengewebe | P: Luftkanalprofil 30 mm
1000831442 | Kulissenschalldämpfer | XS-F/1400x300x1500/3x230/P | 1420 | 73269098 | 6 | 58.8 | 1460 | 360 | 1500 | XS | pcs | DE | EUR | Jalousieklappen, Schalldämpfer, Wetterschutzgitter | Schalldämpfer | Kulissenschalldämpfer | F: Glasseidengewebe | P: Luftkanalprofil 30 mm
1000832067 | Kulissenschalldämpfer | XS-F/1400x300x1500/3x300/P | 1543 | 73269098 | 6 | 63.9 | 1460 | 360 | 1500 | XS | pcs | DE | EUR | Jalousieklappen, Schalldämpfer, Wetterschutzgitter | Schalldämpfer | Kulissenschalldämpfer | F: Glasseidengewebe | P: Luftkanalprofil 30 mm
1000830626 | Kulissenschalldämpfer | XS-F/1400x300x1500/4x200/P | 1513 | 73269098 | 6 | 62 | 1460 | 360 | 1500 | XS | pcs | DE | EUR | Jalousieklappen, Schalldämpfer, Wetterschutzgitter | Schalldämpfer | Kulissenschalldämpfer | F: Glasseidengewebe | P: Luftkanalprofil 30 mm
1000831443 | Kulissenschalldämpfer | XS-F/1400x300x1500/4x230/P | 1633 | 73269098 | 6 | 64.8 | 1460 | 360 | 1500 | XS | pcs | DE | EUR | Jalousieklappen, Schalldämpfer, Wetterschutzgitter | Schalldämpfer | Kulissenschalldämpfer | F: Glasseidengewebe | P: Luftkanalprofil 30 mm
1000829461 | Kulissenschalldämpfer | XS-F/1400x300x1500/5x100/P | 1476 | 73269098 | 6 | 55.8 | 1460 | 360 | 1500 | XS | pcs | DE | EUR | Jalousieklappen, Schalldämpfer, Wetterschutzgitter | Schalldämpfer | Kulissenschalldämpfer | F: Glasseidengewebe | P: Luftkanalprofil 30 mm
1000830627 | Kulissenschalldämpfer | XS-F/1400x300x1500/5x200/P | 1696 | 73269098 | 6 | 67.3 | 1460 | 360 | 1500 | XS | pcs | DE | EUR | Jalousieklappen, Schalldämpfer, Wetterschutzgitter | Schalldämpfer | Kulissenschalldämpfer | F: Glasseidengewebe | P: Luftkanalprofil 30 mm
1000829462 | Kulissenschalldämpfer | XS-F/1400x300x1500/6x100/P | 1615 | 73269098 | 6 | 58.8 | 1460 | 360 | 1500 | XS | pcs | DE | EUR | Jalousieklappen, Schalldämpfer, Wetterschutzgitter | Schalldämpfer | Kulissenschalldämpfer | F: Glasseidengewebe | P: Luftkanalprofil 30 mm
1000829463 | Kulissenschalldämpfer | XS-F/1400x300x1500/7x100/P | 1754 | 73269098 | 6 | 61.8 | 1460 | 360 | 1500 | XS | pcs | DE | EUR | Jalousieklappen, Schalldämpfer, Wetterschutzgitter | Schalldämpfer | Kulissenschalldämpfer | F: Glasseidengewebe | P: Luftkanalprofil 30 mm
1000829464 | Kulissenschalldämpfer | XS-F/1400x300x1500/8x100/P | 1893 | 73269098 | 6 | 64.8 | 1460 | 360 | 1500 | XS | pcs | DE | EUR | Jalousieklappen, Schalldämpfer, Wetterschutzgitter | Schalldämpfer | Kulissenschalldämpfer | F: Glasseidengewebe | P: Luftkanalprofil 30 mm
1000829465 | Kulissenschalldämpfer | XS-F/1400x300x1500/9x100/P | 2032 | 73269098 | 6 | 67.8 | 1460 | 360 | 1500 | XS | pcs | DE | EUR | Jalousieklappen, Schalldämpfer, Wetterschutzgitter | Schalldämpfer | Kulissenschalldämpfer | F: Glasseidengewebe | P: Luftkanalprofil 30 mm
1000829454 | Kulissenschalldämpfer | XS-F/1400x300x500/10x100/P | 1436 | 73269098 | 6 | 24.6 | 1460 | 360 | 500 | XS | pcs | DE | EUR | Jalousieklappen, Schalldämpfer, Wetterschutzgitter | Schalldämpfer | Kulissenschalldämpfer | F: Glasseidengewebe | P: Luftkanalprofil 30 mm
1000832062 | Kulissenschalldämpfer | XS-F/1400x300x500/2x300/P | 780 | 73269098 | 6 | 19 | 1460 | 360 | 500 | XS | pcs | DE | EUR | Jalousieklappen, Schalldämpfer, Wetterschutzgitter | Schalldämpfer | Kulissenschalldämpfer | F: Glasseidengewebe | P: Luftkanalprofil 30 mm
1000830619 | Kulissenschalldämpfer | XS-F/1400x300x500/3x200/P | 831 | 73269098 | 6 | 19.3 | 1460 | 360 | 500 | XS | pcs | DE | EUR | Jalousieklappen, Schalldämpfer, Wetterschutzgitter | Schalldämpfer | Kulissenschalldämpfer | F: Glasseidengewebe | P: Luftkanalprofil 30 mm
1000831438 | Kulissenschalldämpfer | XS-F/1400x300x500/3x230/P | 870 | 73269098 | 6 | 20.2 | 1460 | 360 | 500 | XS | pcs | DE | EUR | Jalousieklappen, Schalldämpfer, Wetterschutzgitter | Schalldämpfer | Kulissenschalldämpfer | F: Glasseidengewebe | P: Luftkanalprofil 30 mm
1000832063 | Kulissenschalldämpfer | XS-F/1400x300x500/3x300/P | 897 | 73269098 | 6 | 21.7 | 1460 | 360 | 500 | XS | pcs | DE | EUR | Jalousieklappen, Schalldämpfer, Wetterschutzgitter | Schalldämpfer | Kulissenschalldämpfer | F: Glasseidengewebe | P: Luftkanalprofil 30 mm
1000830620 | Kulissenschalldämpfer | XS-F/1400x300x500/4x200/P | 926 | 73269098 | 6 | 21.2 | 1460 | 360 | 500 | XS | pcs | DE | EUR | Jalousieklappen, Schalldämpfer, Wetterschutzgitter | Schalldämpfer | Kulissenschalldämpfer | F: Glasseidengewebe | P: Luftkanalprofil 30 mm
1000831439 | Kulissenschalldämpfer | XS-F/1400x300x500/4x230/P | 978 | 73269098 | 6 | 22.4 | 1460 | 360 | 500 | XS | pcs | DE | EUR | Jalousieklappen, Schalldämpfer, Wetterschutzgitter | Schalldämpfer | Kulissenschalldämpfer | F: Glasseidengewebe | P: Luftkanalprofil 30 mm
1000829449 | Kulissenschalldämpfer | XS-F/1400x300x500/5x100/P | 991 | 73269098 | 6 | 19.1 | 1460 | 360 | 500 | XS | pcs | DE | EUR | Jalousieklappen, Schalldämpfer, Wetterschutzgitter | Schalldämpfer | Kulissenschalldämpfer | F: Glasseidengewebe | P: Luftkanalprofil 30 mm
1000830621 | Kulissenschalldämpfer | XS-F/1400x300x500/5x200/P | 1021 | 73269098 | 6 | 23.1 | 1460 | 360 | 500 | XS | pcs | DE | EUR | Jalousieklappen, Schalldämpfer, Wetterschutzgitter | Schalldämpfer | Kulissenschalldämpfer | F: Glasseidengewebe | P: Luftkanalprofil 30 mm
1000829450 | Kulissenschalldämpfer | XS-F/1400x300x500/6x100/P | 1080 | 73269098 | 6 | 20.2 | 1460 | 360 | 500 | XS | pcs | DE | EUR | Jalousieklappen, Schalldämpfer, Wetterschutzgitter | Schalldämpfer | Kulissenschalldämpfer | F: Glasseidengewebe | P: Luftkanalprofil 30 mm
1000829451 | Kulissenschalldämpfer | XS-F/1400x300x500/7x100/P | 1169 | 73269098 | 6 | 21.3 | 1460 | 360 | 500 | XS | pcs | DE | EUR | Jalousieklappen, Schalldämpfer, Wetterschutzgitter | Schalldämpfer | Kulissenschalldämpfer | F: Glasseidengewebe | P: Luftkanalprofil 30 mm
1000829452 | Kulissenschalldämpfer | XS-F/1400x300x500/8x100/P | 1258 | 73269098 | 6 | 22.4 | 1460 | 360 | 500 | XS | pcs | DE | EUR | Jalousieklappen, Schalldämpfer, Wetterschutzgitter | Schalldämpfer | Kulissenschalldämpfer | F: Glasseidengewebe | P: Luftkanalprofil 30 mm
1000829453 | Kulissenschalldämpfer | XS-F/1400x300x500/9x100/P | 1347 | 73269098 | 6 | 23.5 | 1460 | 360 | 500 | XS | pcs | DE | EUR | Jalousieklappen, Schalldämpfer, Wetterschutzgitter | Schalldämpfer | Kulissenschalldämpfer | F: Glasseidengewebe | P: Luftkanalprofil 30 mm
1000829478 | Kulissenschalldämpfer | XS-F/1400x400x1000/10x100/P | 2001 | 73269098 | 6 | 53.8 | 1460 | 460 | 1000 | XS | pcs | DE | EUR | Jalousieklappen, Schalldämpfer, Wetterschutzgitter | Schalldämpfer | Kulissenschalldämpfer | F: Glasseidengewebe | P: Luftkanalprofil 30 mm
1000832070 | Kulissenschalldämpfer | XS-F/1400x400x1000/2x300/P | 1153 | 73269098 | 6 | 42 | 1460 | 460 | 1000 | XS | pcs | DE | EUR | Jalousieklappen, Schalldämpfer, Wetterschutzgitter | Schalldämpfer | Kulissenschalldämpfer | F: Glasseidengewebe | P: Luftkanalprofil 30 mm
1000830631 | Kulissenschalldämpfer | XS-F/1400x400x1000/3x200/P | 1211 | 73269098 | 6 | 42.6 | 1460 | 460 | 1000 | XS | pcs | DE | EUR | Jalousieklappen, Schalldämpfer, Wetterschutzgitter | Schalldämpfer | Kulissenschalldämpfer | F: Glasseidengewebe | P: Luftkanalprofil 30 mm
1000831446 | Kulissenschalldämpfer | XS-F/1400x400x1000/3x230/P | 1268 | 73269098 | 6 | 44.1 | 1460 | 460 | 1000 | XS | pcs | DE | EUR | Jalousieklappen, Schalldämpfer, Wetterschutzgitter | Schalldämpfer | Kulissenschalldämpfer | F: Glasseidengewebe | P: Luftkanalprofil 30 mm
1000832071 | Kulissenschalldämpfer | XS-F/1400x400x1000/3x300/P | 1379 | 73269098 | 6 | 48.6 | 1460 | 460 | 1000 | XS | pcs | DE | EUR | Jalousieklappen, Schalldämpfer, Wetterschutzgitter | Schalldämpfer | Kulissenschalldämpfer | F: Glasseidengewebe | P: Luftkanalprofil 30 mm
1000830632 | Kulissenschalldämpfer | XS-F/1400x400x1000/4x200/P | 1381 | 73269098 | 6 | 47.2 | 1460 | 460 | 1000 | XS | pcs | DE | EUR | Jalousieklappen, Schalldämpfer, Wetterschutzgitter | Schalldämpfer | Kulissenschalldämpfer | F: Glasseidengewebe | P: Luftkanalprofil 30 mm
1000831447 | Kulissenschalldämpfer | XS-F/1400x400x1000/4x230/P | 1457 | 73269098 | 6 | 49.2 | 1460 | 460 | 1000 | XS | pcs | DE | EUR | Jalousieklappen, Schalldämpfer, Wetterschutzgitter | Schalldämpfer | Kulissenschalldämpfer | F: Glasseidengewebe | P: Luftkanalprofil 30 mm
1000829473 | Kulissenschalldämpfer | XS-F/1400x400x1000/5x100/P | 1351 | 73269098 | 6 | 41.3 | 1460 | 460 | 1000 | XS | pcs | DE | EUR | Jalousieklappen, Schalldämpfer, Wetterschutzgitter | Schalldämpfer | Kulissenschalldämpfer | F: Glasseidengewebe | P: Luftkanalprofil 30 mm
1000830633 | Kulissenschalldämpfer | XS-F/1400x400x1000/5x200/P | 1551 | 73269098 | 6 | 51.8 | 1460 | 460 | 1000 | XS | pcs | DE | EUR | Jalousieklappen, Schalldämpfer, Wetterschutzgitter | Schalldämpfer | Kulissenschalldämpfer | F: Glasseidengewebe | P: Luftkanalprofil 30 mm
1000829474 | Kulissenschalldämpfer | XS-F/1400x400x1000/6x100/P | 1481 | 73269098 | 6 | 43.8 | 1460 | 460 | 1000 | XS | pcs | DE | EUR | Jalousieklappen, Schalldämpfer, Wetterschutzgitter | Schalldämpfer | Kulissenschalldämpfer | F: Glasseidengewebe | P: Luftkanalprofil 30 mm
1000829475 | Kulissenschalldämpfer | XS-F/1400x400x1000/7x100/P | 1611 | 73269098 | 6 | 46.3 | 1460 | 460 | 1000 | XS | pcs | DE | EUR | Jalousieklappen, Schalldämpfer, Wetterschutzgitter | Schalldämpfer | Kulissenschalldämpfer | F: Glasseidengewebe | P: Luftkanalprofil 30 mm
1000829476 | Kulissenschalldämpfer | XS-F/1400x400x1000/8x100/P | 1741 | 73269098 | 6 | 48.8 | 1460 | 460 | 1000 | XS | pcs | DE | EUR | Jalousieklappen, Schalldämpfer, Wetterschutzgitter | Schalldämpfer | Kulissenschalldämpfer | F: Glasseidengewebe | P: Luftkanalprofil 30 mm
1000829477 | Kulissenschalldämpfer | XS-F/1400x400x1000/9x100/P | 1871 | 73269098 | 6 | 51.3 | 1460 | 460 | 1000 | XS | pcs | DE | EUR | Jalousieklappen, Schalldämpfer, Wetterschutzgitter | Schalldämpfer | Kulissenschalldämpfer | F: Glasseidengewebe | P: Luftkanalprofil 30 mm
1000829484 | Kulissenschalldämpfer | XS-F/1400x400x1500/10x100/P | 2528 | 73269098 | 6 | 79.2 | 1460 | 460 | 1500 | XS | pcs | DE | EUR | Jalousieklappen, Schalldämpfer, Wetterschutzgitter | Schalldämpfer | Kulissenschalldämpfer | F: Glasseidengewebe | P: Luftkanalprofil 30 mm
1000832072 | Kulissenschalldämpfer | XS-F/1400x400x1500/2x300/P | 1446 | 73269098 | 6 | 62.6 | 1460 | 460 | 1500 | XS | pcs | DE | EUR | Jalousieklappen, Schalldämpfer, Wetterschutzgitter | Schalldämpfer | Kulissenschalldämpfer | F: Glasseidengewebe | P: Luftkanalprofil 30 mm
1000830634 | Kulissenschalldämpfer | XS-F/1400x400x1500/3x200/P | 1493 | 73269098 | 6 | 63.3 | 1460 | 460 | 1500 | XS | pcs | DE | EUR | Jalousieklappen, Schalldämpfer, Wetterschutzgitter | Schalldämpfer | Kulissenschalldämpfer | F: Glasseidengewebe | P: Luftkanalprofil 30 mm
1000831448 | Kulissenschalldämpfer | XS-F/1400x400x1500/3x230/P | 1592 | 73269098 | 6 | 65.4 | 1460 | 460 | 1500 | XS | pcs | DE | EUR | Jalousieklappen, Schalldämpfer, Wetterschutzgitter | Schalldämpfer | Kulissenschalldämpfer | F: Glasseidengewebe | P: Luftkanalprofil 30 mm
1000832073 | Kulissenschalldämpfer | XS-F/1400x400x1500/3x300/P | 1760 | 73269098 | 6 | 72.3 | 1460 | 460 | 1500 | XS | pcs | DE | EUR | Jalousieklappen, Schalldämpfer, Wetterschutzgitter | Schalldämpfer | Kulissenschalldämpfer | F: Glasseidengewebe | P: Luftkanalprofil 30 mm
1000830635 | Kulissenschalldämpfer | XS-F/1400x400x1500/4x200/P | 1718 | 73269098 | 6 | 70 | 1460 | 460 | 1500 | XS | pcs | DE | EUR | Jalousieklappen, Schalldämpfer, Wetterschutzgitter | Schalldämpfer | Kulissenschalldämpfer | F: Glasseidengewebe | P: Luftkanalprofil 30 mm
1000831449 | Kulissenschalldämpfer | XS-F/1400x400x1500/4x230/P | 1850 | 73269098 | 6 | 72.8 | 1460 | 460 | 1500 | XS | pcs | DE | EUR | Jalousieklappen, Schalldämpfer, Wetterschutzgitter | Schalldämpfer | Kulissenschalldämpfer | F: Glasseidengewebe | P: Luftkanalprofil 30 mm
1000829479 | Kulissenschalldämpfer | XS-F/1400x400x1500/5x100/P | 1673 | 73269098 | 6 | 61.2 | 1460 | 460 | 1500 | XS | pcs | DE | EUR | Jalousieklappen, Schalldämpfer, Wetterschutzgitter | Schalldämpfer | Kulissenschalldämpfer | F: Glasseidengewebe | P: Luftkanalprofil 30 mm
1000830636 | Kulissenschalldämpfer | XS-F/1400x400x1500/5x200/P | 1943 | 73269098 | 6 | 76.7 | 1460 | 460 | 1500 | XS | pcs | DE | EUR | Jalousieklappen, Schalldämpfer, Wetterschutzgitter | Schalldämpfer | Kulissenschalldämpfer | F: Glasseidengewebe | P: Luftkanalprofil 30 mm
1000829480 | Kulissenschalldämpfer | XS-F/1400x400x1500/6x100/P | 1844 | 73269098 | 6 | 64.8 | 1460 | 460 | 1500 | XS | pcs | DE | EUR | Jalousieklappen, Schalldämpfer, Wetterschutzgitter | Schalldämpfer | Kulissenschalldämpfer | F: Glasseidengewebe | P: Luftkanalprofil 30 mm
1000829481 | Kulissenschalldämpfer | XS-F/1400x400x1500/7x100/P | 2015 | 73269098 | 6 | 68.4 | 1460 | 460 | 1500 | XS | pcs | DE | EUR | Jalousieklappen, Schalldämpfer, Wetterschutzgitter | Schalldämpfer | Kulissenschalldämpfer | F: Glasseidengewebe | P: Luftkanalprofil 30 mm
1000829482 | Kulissenschalldämpfer | XS-F/1400x400x1500/8x100/P | 2186 | 73269098 | 6 | 72 | 1460 | 460 | 1500 | XS | pcs | DE | EUR | Jalousieklappen, Schalldämpfer, Wetterschutzgitter | Schalldämpfer | Kulissenschalldämpfer | F: Glasseidengewebe | P: Luftkanalprofil 30 mm
1000829483 | Kulissenschalldämpfer | XS-F/1400x400x1500/9x100/P | 2357 | 73269098 | 6 | 75.6 | 1460 | 460 | 1500 | XS | pcs | DE | EUR | Jalousieklappen, Schalldämpfer, Wetterschutzgitter | Schalldämpfer | Kulissenschalldämpfer | F: Glasseidengewebe | P: Luftkanalprofil 30 mm
1000829472 | Kulissenschalldämpfer | XS-F/1400x400x500/10x100/P | 1516 | 73269098 | 6 | 28.4 | 1460 | 460 | 500 | XS | pcs | DE | EUR | Jalousieklappen, Schalldämpfer, Wetterschutzgitter | Schalldämpfer | Kulissenschalldämpfer | F: Glasseidengewebe | P: Luftkanalprofil 30 mm
1000832068 | Kulissenschalldämpfer | XS-F/1400x400x500/2x300/P | 844 | 73269098 | 6 | 21.4 | 1460 | 460 | 500 | XS | pcs | DE | EUR | Jalousieklappen, Schalldämpfer, Wetterschutzgitter | Schalldämpfer | Kulissenschalldämpfer | F: Glasseidengewebe | P: Luftkanalprofil 30 mm
1000830628 | Kulissenschalldämpfer | XS-F/1400x400x500/3x200/P | 896 | 73269098 | 6 | 21.6 | 1460 | 460 | 500 | XS | pcs | DE | EUR | Jalousieklappen, Schalldämpfer, Wetterschutzgitter | Schalldämpfer | Kulissenschalldämpfer | F: Glasseidengewebe | P: Luftkanalprofil 30 mm
1000831444 | Kulissenschalldämpfer | XS-F/1400x400x500/3x230/P | 947 | 73269098 | 6 | 22.8 | 1460 | 460 | 500 | XS | pcs | DE | EUR | Jalousieklappen, Schalldämpfer, Wetterschutzgitter | Schalldämpfer | Kulissenschalldämpfer | F: Glasseidengewebe | P: Luftkanalprofil 30 mm
1000832069 | Kulissenschalldämpfer | XS-F/1400x400x500/3x300/P | 983 | 73269098 | 6 | 24.9 | 1460 | 460 | 500 | XS | pcs | DE | EUR | Jalousieklappen, Schalldämpfer, Wetterschutzgitter | Schalldämpfer | Kulissenschalldämpfer | F: Glasseidengewebe | P: Luftkanalprofil 30 mm
1000830629 | Kulissenschalldämpfer | XS-F/1400x400x500/4x200/P | 1006 | 73269098 | 6 | 24 | 1460 | 460 | 500 | XS | pcs | DE | EUR | Jalousieklappen, Schalldämpfer, Wetterschutzgitter | Schalldämpfer | Kulissenschalldämpfer | F: Glasseidengewebe | P: Luftkanalprofil 30 mm
1000831445 | Kulissenschalldämpfer | XS-F/1400x400x500/4x230/P | 1074 | 73269098 | 6 | 25.6 | 1460 | 460 | 500 | XS | pcs | DE | EUR | Jalousieklappen, Schalldämpfer, Wetterschutzgitter | Schalldämpfer | Kulissenschalldämpfer | F: Glasseidengewebe | P: Luftkanalprofil 30 mm
1000829467 | Kulissenschalldämpfer | XS-F/1400x400x500/5x100/P | 1041 | 73269098 | 6 | 21.4 | 1460 | 460 | 500 | XS | pcs | DE | EUR | Jalousieklappen, Schalldämpfer, Wetterschutzgitter | Schalldämpfer | Kulissenschalldämpfer | F: Glasseidengewebe | P: Luftkanalprofil 30 mm
1000830630 | Kulissenschalldämpfer | XS-F/1400x400x500/5x200/P | 1116 | 73269098 | 6 | 26.4 | 1460 | 460 | 500 | XS | pcs | DE | EUR | Jalousieklappen, Schalldämpfer, Wetterschutzgitter | Schalldämpfer | Kulissenschalldämpfer | F: Glasseidengewebe | P: Luftkanalprofil 30 mm
1000829468 | Kulissenschalldämpfer | XS-F/1400x400x500/6x100/P | 1136 | 73269098 | 6 | 22.8 | 1460 | 460 | 500 | XS | pcs | DE | EUR | Jalousieklappen, Schalldämpfer, Wetterschutzgitter | Schalldämpfer | Kulissenschalldämpfer | F: Glasseidengewebe | P: Luftkanalprofil 30 mm
1000829469 | Kulissenschalldämpfer | XS-F/1400x400x500/7x100/P | 1231 | 73269098 | 6 | 24.2 | 1460 | 460 | 500 | XS | pcs | DE | EUR | Jalousieklappen, Schalldämpfer, Wetterschutzgitter | Schalldämpfer | Kulissenschalldämpfer | F: Glasseidengewebe | P: Luftkanalprofil 30 mm
1000829470 | Kulissenschalldämpfer | XS-F/1400x400x500/8x100/P | 1326 | 73269098 | 6 | 25.6 | 1460 | 460 | 500 | XS | pcs | DE | EUR | Jalousieklappen, Schalldämpfer, Wetterschutzgitter | Schalldämpfer | Kulissenschalldämpfer | F: Glasseidengewebe | P: Luftkanalprofil 30 mm
1000829471 | Kulissenschalldämpfer | XS-F/1400x400x500/9x100/P | 1421 | 73269098 | 6 | 27 | 1460 | 460 | 500 | XS | pcs | DE | EUR | Jalousieklappen, Schalldämpfer, Wetterschutzgitter | Schalldämpfer | Kulissenschalldämpfer | F: Glasseidengewebe | P: Luftkanalprofil 30 mm
1000829496 | Kulissenschalldämpfer | XS-F/1400x500x1000/10x100/P | 2226 | 73269098 | 6 | 60.4 | 1460 | 560 | 1000 | XS | pcs | DE | EUR | Jalousieklappen, Schalldämpfer, Wetterschutzgitter | Schalldämpfer | Kulissenschalldämpfer | F: Glasseidengewebe | P: Luftkanalprofil 30 mm
1000832076 | Kulissenschalldämpfer | XS-F/1400x500x1000/2x300/P | 1258 | 73269098 | 6 | 46.4 | 1460 | 560 | 1000 | XS | pcs | DE | EUR | Jalousieklappen, Schalldämpfer, Wetterschutzgitter | Schalldämpfer | Kulissenschalldämpfer | F: Glasseidengewebe | P: Luftkanalprofil 30 mm
1000830640 | Kulissenschalldämpfer | XS-F/1400x500x1000/3x200/P | 1296 | 73269098 | 6 | 46.9 | 1460 | 560 | 1000 | XS | pcs | DE | EUR | Jalousieklappen, Schalldämpfer, Wetterschutzgitter | Schalldämpfer | Kulissenschalldämpfer | F: Glasseidengewebe | P: Luftkanalprofil 30 mm
1000831452 | Kulissenschalldämpfer | XS-F/1400x500x1000/3x230/P | 1389 | 73269098 | 6 | 48.7 | 1460 | 560 | 1000 | XS | pcs | DE | EUR | Jalousieklappen, Schalldämpfer, Wetterschutzgitter | Schalldämpfer | Kulissenschalldämpfer | F: Glasseidengewebe | P: Luftkanalprofil 30 mm
1000832077 | Kulissenschalldämpfer | XS-F/1400x500x1000/3x300/P | 1524 | 73269098 | 6 | 54.4 | 1460 | 560 | 1000 | XS | pcs | DE | EUR | Jalousieklappen, Schalldämpfer, Wetterschutzgitter | Schalldämpfer | Kulissenschalldämpfer | F: Glasseidengewebe | P: Luftkanalprofil 30 mm
1000830641 | Kulissenschalldämpfer | XS-F/1400x500x1000/4x200/P | 1486 | 73269098 | 6 | 52.4 | 1460 | 560 | 1000 | XS | pcs | DE | EUR | Jalousieklappen, Schalldämpfer, Wetterschutzgitter | Schalldämpfer | Kulissenschalldämpfer | F: Glasseidengewebe | P: Luftkanalprofil 30 mm
1000831453 | Kulissenschalldämpfer | XS-F/1400x500x1000/4x230/P | 1610 | 73269098 | 6 | 54.8 | 1460 | 560 | 1000 | XS | pcs | DE | EUR | Jalousieklappen, Schalldämpfer, Wetterschutzgitter | Schalldämpfer | Kulissenschalldämpfer | F: Glasseidengewebe | P: Luftkanalprofil 30 mm
1000829491 | Kulissenschalldämpfer | XS-F/1400x500x1000/5x100/P | 1476 | 73269098 | 6 | 45.4 | 1460 | 560 | 1000 | XS | pcs | DE | EUR | Jalousieklappen, Schalldämpfer, Wetterschutzgitter | Schalldämpfer | Kulissenschalldämpfer | F: Glasseidengewebe | P: Luftkanalprofil 30 mm
1000830642 | Kulissenschalldämpfer | XS-F/1400x500x1000/5x200/P | 1676 | 73269098 | 6 | 57.9 | 1460 | 560 | 1000 | XS | pcs | DE | EUR | Jalousieklappen, Schalldämpfer, Wetterschutzgitter | Schalldämpfer | Kulissenschalldämpfer | F: Glasseidengewebe | P: Luftkanalprofil 30 mm
1000829492 | Kulissenschalldämpfer | XS-F/1400x500x1000/6x100/P | 1626 | 73269098 | 6 | 48.4 | 1460 | 560 | 1000 | XS | pcs | DE | EUR | Jalousieklappen, Schalldämpfer, Wetterschutzgitter | Schalldämpfer | Kulissenschalldämpfer | F: Glasseidengewebe | P: Luftkanalprofil 30 mm
1000829493 | Kulissenschalldämpfer | XS-F/1400x500x1000/7x100/P | 1776 | 73269098 | 6 | 51.4 | 1460 | 560 | 1000 | XS | pcs | DE | EUR | Jalousieklappen, Schalldämpfer, Wetterschutzgitter | Schalldämpfer | Kulissenschalldämpfer | F: Glasseidengewebe | P: Luftkanalprofil 30 mm
1000829494 | Kulissenschalldämpfer | XS-F/1400x500x1000/8x100/P | 1926 | 73269098 | 6 | 54.4 | 1460 | 560 | 1000 | XS | pcs | DE | EUR | Jalousieklappen, Schalldämpfer, Wetterschutzgitter | Schalldämpfer | Kulissenschalldämpfer | F: Glasseidengewebe | P: Luftkanalprofil 30 mm
1000829495 | Kulissenschalldämpfer | XS-F/1400x500x1000/9x100/P | 2076 | 73269098 | 6 | 57.4 | 1460 | 560 | 1000 | XS | pcs | DE | EUR | Jalousieklappen, Schalldämpfer, Wetterschutzgitter | Schalldämpfer | Kulissenschalldämpfer | F: Glasseidengewebe | P: Luftkanalprofil 30 mm
1000829502 | Kulissenschalldämpfer | XS-F/1400x500x1500/10x100/P | 2834 | 73269098 | 6 | 88.6 | 1460 | 560 | 1500 | XS | pcs | DE | EUR | Jalousieklappen, Schalldämpfer, Wetterschutzgitter | Schalldämpfer | Kulissenschalldämpfer | F: Glasseidengewebe | P: Luftkanalprofil 30 mm
1000832078 | Kulissenschalldämpfer | XS-F/1400x500x1500/2x300/P | 1596 | 73269098 | 6 | 69.2 | 1460 | 560 | 1500 | XS | pcs | DE | EUR | Jalousieklappen, Schalldämpfer, Wetterschutzgitter | Schalldämpfer | Kulissenschalldämpfer | F: Glasseidengewebe | P: Luftkanalprofil 30 mm
1000830643 | Kulissenschalldämpfer | XS-F/1400x500x1500/3x200/P | 1643 | 73269098 | 6 | 69.6 | 1460 | 560 | 1500 | XS | pcs | DE | EUR | Jalousieklappen, Schalldämpfer, Wetterschutzgitter | Schalldämpfer | Kulissenschalldämpfer | F: Glasseidengewebe | P: Luftkanalprofil 30 mm
1000831454 | Kulissenschalldämpfer | XS-F/1400x500x1500/3x230/P | 1772 | 73269098 | 6 | 72 | 1460 | 560 | 1500 | XS | pcs | DE | EUR | Jalousieklappen, Schalldämpfer, Wetterschutzgitter | Schalldämpfer | Kulissenschalldämpfer | F: Glasseidengewebe | P: Luftkanalprofil 30 mm
1000832079 | Kulissenschalldämpfer | XS-F/1400x500x1500/3x300/P | 1967 | 73269098 | 6 | 81 | 1460 | 560 | 1500 | XS | pcs | DE | EUR | Jalousieklappen, Schalldämpfer, Wetterschutzgitter | Schalldämpfer | Kulissenschalldämpfer | F: Glasseidengewebe | P: Luftkanalprofil 30 mm
1000830644 | Kulissenschalldämpfer | XS-F/1400x500x1500/4x200/P | 1906 | 73269098 | 6 | 77.6 | 1460 | 560 | 1500 | XS | pcs | DE | EUR | Jalousieklappen, Schalldämpfer, Wetterschutzgitter | Schalldämpfer | Kulissenschalldämpfer | F: Glasseidengewebe | P: Luftkanalprofil 30 mm
1000831455 | Kulissenschalldämpfer | XS-F/1400x500x1500/4x230/P | 2078 | 73269098 | 6 | 80.8 | 1460 | 560 | 1500 | XS | pcs | DE | EUR | Jalousieklappen, Schalldämpfer, Wetterschutzgitter | Schalldämpfer | Kulissenschalldämpfer | F: Glasseidengewebe | P: Luftkanalprofil 30 mm
1000829497 | Kulissenschalldämpfer | XS-F/1400x500x1500/5x100/P | 1844 | 73269098 | 6 | 67.1 | 1460 | 560 | 1500 | XS | pcs | DE | EUR | Jalousieklappen, Schalldämpfer, Wetterschutzgitter | Schalldämpfer | Kulissenschalldämpfer | F: Glasseidengewebe | P: Luftkanalprofil 30 mm
1000830645 | Kulissenschalldämpfer | XS-F/1400x500x1500/5x200/P | 2169 | 73269098 | 6 | 85.6 | 1460 | 560 | 1500 | XS | pcs | DE | EUR | Jalousieklappen, Schalldämpfer, Wetterschutzgitter | Schalldämpfer | Kulissenschalldämpfer | F: Glasseidengewebe | P: Luftkanalprofil 30 mm
1000829498 | Kulissenschalldämpfer | XS-F/1400x500x1500/6x100/P | 2042 | 73269098 | 6 | 71.4 | 1460 | 560 | 1500 | XS | pcs | DE | EUR | Jalousieklappen, Schalldämpfer, Wetterschutzgitter | Schalldämpfer | Kulissenschalldämpfer | F: Glasseidengewebe | P: Luftkanalprofil 30 mm
1000829499 | Kulissenschalldämpfer | XS-F/1400x500x1500/7x100/P | 2240 | 73269098 | 6 | 75.7 | 1460 | 560 | 1500 | XS | pcs | DE | EUR | Jalousieklappen, Schalldämpfer, Wetterschutzgitter | Schalldämpfer | Kulissenschalldämpfer | F: Glasseidengewebe | P: Luftkanalprofil 30 mm
1000829500 | Kulissenschalldämpfer | XS-F/1400x500x1500/8x100/P | 2438 | 73269098 | 6 | 80 | 1460 | 560 | 1500 | XS | pcs | DE | EUR | Jalousieklappen, Schalldämpfer, Wetterschutzgitter | Schalldämpfer | Kulissenschalldämpfer | F: Glasseidengewebe | P: Luftkanalprofil 30 mm
1000829501 | Kulissenschalldämpfer | XS-F/1400x500x1500/9x100/P | 2636 | 73269098 | 6 | 84.3 | 1460 | 560 | 1500 | XS | pcs | DE | EUR | Jalousieklappen, Schalldämpfer, Wetterschutzgitter | Schalldämpfer | Kulissenschalldämpfer | F: Glasseidengewebe | P: Luftkanalprofil 30 mm
1000829490 | Kulissenschalldämpfer | XS-F/1400x500x500/10x100/P | 1645 | 73269098 | 6 | 31.2 | 1460 | 560 | 500 | XS | pcs | DE | EUR | Jalousieklappen, Schalldämpfer, Wetterschutzgitter | Schalldämpfer | Kulissenschalldämpfer | F: Glasseidengewebe | P: Luftkanalprofil 30 mm
1000832074 | Kulissenschalldämpfer | XS-F/1400x500x500/2x300/P | 903 | 73269098 | 6 | 23.8 | 1460 | 560 | 500 | XS | pcs | DE | EUR | Jalousieklappen, Schalldämpfer, Wetterschutzgitter | Schalldämpfer | Kulissenschalldämpfer | F: Glasseidengewebe | P: Luftkanalprofil 30 mm
1000830637 | Kulissenschalldämpfer | XS-F/1400x500x500/3x200/P | 960 | 73269098 | 6 | 24.2 | 1460 | 560 | 500 | XS | pcs | DE | EUR | Jalousieklappen, Schalldämpfer, Wetterschutzgitter | Schalldämpfer | Kulissenschalldämpfer | F: Glasseidengewebe | P: Luftkanalprofil 30 mm
1000831450 | Kulissenschalldämpfer | XS-F/1400x500x500/3x230/P | 1011 | 73269098 | 6 | 25.1 | 1460 | 560 | 500 | XS | pcs | DE | EUR | Jalousieklappen, Schalldämpfer, Wetterschutzgitter | Schalldämpfer | Kulissenschalldämpfer | F: Glasseidengewebe | P: Luftkanalprofil 30 mm
1000832075 | Kulissenschalldämpfer | XS-F/1400x500x500/3x300/P | 1062 | 73269098 | 6 | 28.1 | 1460 | 560 | 500 | XS | pcs | DE | EUR | Jalousieklappen, Schalldämpfer, Wetterschutzgitter | Schalldämpfer | Kulissenschalldämpfer | F: Glasseidengewebe | P: Luftkanalprofil 30 mm
1000830638 | Kulissenschalldämpfer | XS-F/1400x500x500/4x200/P | 1085 | 73269098 | 6 | 27.2 | 1460 | 560 | 500 | XS | pcs | DE | EUR | Jalousieklappen, Schalldämpfer, Wetterschutzgitter | Schalldämpfer | Kulissenschalldämpfer | F: Glasseidengewebe | P: Luftkanalprofil 30 mm
1000831451 | Kulissenschalldämpfer | XS-F/1400x500x500/4x230/P | 1153 | 73269098 | 6 | 28.4 | 1460 | 560 | 500 | XS | pcs | DE | EUR | Jalousieklappen, Schalldämpfer, Wetterschutzgitter | Schalldämpfer | Kulissenschalldämpfer | F: Glasseidengewebe | P: Luftkanalprofil 30 mm
1000829485 | Kulissenschalldämpfer | XS-F/1400x500x500/5x100/P | 1115 | 73269098 | 6 | 23.2 | 1460 | 560 | 500 | XS | pcs | DE | EUR | Jalousieklappen, Schalldämpfer, Wetterschutzgitter | Schalldämpfer | Kulissenschalldämpfer | F: Glasseidengewebe | P: Luftkanalprofil 30 mm
1000830639 | Kulissenschalldämpfer | XS-F/1400x500x500/5x200/P | 1210 | 73269098 | 6 | 30.2 | 1460 | 560 | 500 | XS | pcs | DE | EUR | Jalousieklappen, Schalldämpfer, Wetterschutzgitter | Schalldämpfer | Kulissenschalldämpfer | F: Glasseidengewebe | P: Luftkanalprofil 30 mm
1000829486 | Kulissenschalldämpfer | XS-F/1400x500x500/6x100/P | 1221 | 73269098 | 6 | 24.8 | 1460 | 560 | 500 | XS | pcs | DE | EUR | Jalousieklappen, Schalldämpfer, Wetterschutzgitter | Schalldämpfer | Kulissenschalldämpfer | F: Glasseidengewebe | P: Luftkanalprofil 30 mm
1000829487 | Kulissenschalldämpfer | XS-F/1400x500x500/7x100/P | 1327 | 73269098 | 6 | 26.4 | 1460 | 560 | 500 | XS | pcs | DE | EUR | Jalousieklappen, Schalldämpfer, Wetterschutzgitter | Schalldämpfer | Kulissenschalldämpfer | F: Glasseidengewebe | P: Luftkanalprofil 30 mm
1000829488 | Kulissenschalldämpfer | XS-F/1400x500x500/8x100/P | 1433 | 73269098 | 6 | 28 | 1460 | 560 | 500 | XS | pcs | DE | EUR | Jalousieklappen, Schalldämpfer, Wetterschutzgitter | Schalldämpfer | Kulissenschalldämpfer | F: Glasseidengewebe | P: Luftkanalprofil 30 mm
1000829489 | Kulissenschalldämpfer | XS-F/1400x500x500/9x100/P | 1539 | 73269098 | 6 | 29.6 | 1460 | 560 | 500 | XS | pcs | DE | EUR | Jalousieklappen, Schalldämpfer, Wetterschutzgitter | Schalldämpfer | Kulissenschalldämpfer | F: Glasseidengewebe | P: Luftkanalprofil 30 mm
1000829514 | Kulissenschalldämpfer | XS-F/1400x600x1000/10x100/P | 2478 | 73269098 | 6 | 67 | 1460 | 660 | 1000 | XS | pcs | DE | EUR | Jalousieklappen, Schalldämpfer, Wetterschutzgitter | Schalldämpfer | Kulissenschalldämpfer | F: Glasseidengewebe | P: Luftkanalprofil 30 mm
1000832082 | Kulissenschalldämpfer | XS-F/1400x600x1000/2x300/P | 1370 | 73269098 | 6 | 50.8 | 1460 | 660 | 1000 | XS | pcs | DE | EUR | Jalousieklappen, Schalldämpfer, Wetterschutzgitter | Schalldämpfer | Kulissenschalldämpfer | F: Glasseidengewebe | P: Luftkanalprofil 30 mm
1000830649 | Kulissenschalldämpfer | XS-F/1400x600x1000/3x200/P | 1421 | 73269098 | 6 | 51.2 | 1460 | 660 | 1000 | XS | pcs | DE | EUR | Jalousieklappen, Schalldämpfer, Wetterschutzgitter | Schalldämpfer | Kulissenschalldämpfer | F: Glasseidengewebe | P: Luftkanalprofil 30 mm
1000831458 | Kulissenschalldämpfer | XS-F/1400x600x1000/3x230/P | 1526 | 73269098 | 6 | 53 | 1460 | 660 | 1000 | XS | pcs | DE | EUR | Jalousieklappen, Schalldämpfer, Wetterschutzgitter | Schalldämpfer | Kulissenschalldämpfer | F: Glasseidengewebe | P: Luftkanalprofil 30 mm
1000832083 | Kulissenschalldämpfer | XS-F/1400x600x1000/3x300/P | 1676 | 73269098 | 6 | 60.2 | 1460 | 660 | 1000 | XS | pcs | DE | EUR | Jalousieklappen, Schalldämpfer, Wetterschutzgitter | Schalldämpfer | Kulissenschalldämpfer | F: Glasseidengewebe | P: Luftkanalprofil 30 mm
1000830650 | Kulissenschalldämpfer | XS-F/1400x600x1000/4x200/P | 1642 | 73269098 | 6 | 57.6 | 1460 | 660 | 1000 | XS | pcs | DE | EUR | Jalousieklappen, Schalldämpfer, Wetterschutzgitter | Schalldämpfer | Kulissenschalldämpfer | F: Glasseidengewebe | P: Luftkanalprofil 30 mm
1000831459 | Kulissenschalldämpfer | XS-F/1400x600x1000/4x230/P | 1782 | 73269098 | 6 | 60 | 1460 | 660 | 1000 | XS | pcs | DE | EUR | Jalousieklappen, Schalldämpfer, Wetterschutzgitter | Schalldämpfer | Kulissenschalldämpfer | F: Glasseidengewebe | P: Luftkanalprofil 30 mm
1000829509 | Kulissenschalldämpfer | XS-F/1400x600x1000/5x100/P | 1618 | 73269098 | 6 | 49.5 | 1460 | 660 | 1000 | XS | pcs | DE | EUR | Jalousieklappen, Schalldämpfer, Wetterschutzgitter | Schalldämpfer | Kulissenschalldämpfer | F: Glasseidengewebe | P: Luftkanalprofil 30 mm
1000830651 | Kulissenschalldämpfer | XS-F/1400x600x1000/5x200/P | 1863 | 73269098 | 6 | 64 | 1460 | 660 | 1000 | XS | pcs | DE | EUR | Jalousieklappen, Schalldämpfer, Wetterschutzgitter | Schalldämpfer | Kulissenschalldämpfer | F: Glasseidengewebe | P: Luftkanalprofil 30 mm
1000829510 | Kulissenschalldämpfer | XS-F/1400x600x1000/6x100/P | 1790 | 73269098 | 6 | 53 | 1460 | 660 | 1000 | XS | pcs | DE | EUR | Jalousieklappen, Schalldämpfer, Wetterschutzgitter | Schalldämpfer | Kulissenschalldämpfer | F: Glasseidengewebe | P: Luftkanalprofil 30 mm
1000829511 | Kulissenschalldämpfer | XS-F/1400x600x1000/7x100/P | 1962 | 73269098 | 6 | 56.5 | 1460 | 660 | 1000 | XS | pcs | DE | EUR | Jalousieklappen, Schalldämpfer, Wetterschutzgitter | Schalldämpfer | Kulissenschalldämpfer | F: Glasseidengewebe | P: Luftkanalprofil 30 mm
1000829512 | Kulissenschalldämpfer | XS-F/1400x600x1000/8x100/P | 2134 | 73269098 | 6 | 60 | 1460 | 660 | 1000 | XS | pcs | DE | EUR | Jalousieklappen, Schalldämpfer, Wetterschutzgitter | Schalldämpfer | Kulissenschalldämpfer | F: Glasseidengewebe | P: Luftkanalprofil 30 mm
1000829513 | Kulissenschalldämpfer | XS-F/1400x600x1000/9x100/P | 2306 | 73269098 | 6 | 63.5 | 1460 | 660 | 1000 | XS | pcs | DE | EUR | Jalousieklappen, Schalldämpfer, Wetterschutzgitter | Schalldämpfer | Kulissenschalldämpfer | F: Glasseidengewebe | P: Luftkanalprofil 30 mm
1000829520 | Kulissenschalldämpfer | XS-F/1400x600x1500/10x100/P | 3150 | 73269098 | 6 | 98 | 1460 | 660 | 1500 | XS | pcs | DE | EUR | Jalousieklappen, Schalldämpfer, Wetterschutzgitter | Schalldämpfer | Kulissenschalldämpfer | F: Glasseidengewebe | P: Luftkanalprofil 30 mm
1000832084 | Kulissenschalldämpfer | XS-F/1400x600x1500/2x300/P | 1752 | 73269098 | 6 | 75.8 | 1460 | 660 | 1500 | XS | pcs | DE | EUR | Jalousieklappen, Schalldämpfer, Wetterschutzgitter | Schalldämpfer | Kulissenschalldämpfer | F: Glasseidengewebe | P: Luftkanalprofil 30 mm
1000830652 | Kulissenschalldämpfer | XS-F/1400x600x1500/3x200/P | 1808 | 73269098 | 6 | 75.9 | 1460 | 660 | 1500 | XS | pcs | DE | EUR | Jalousieklappen, Schalldämpfer, Wetterschutzgitter | Schalldämpfer | Kulissenschalldämpfer | F: Glasseidengewebe | P: Luftkanalprofil 30 mm
1000831460 | Kulissenschalldämpfer | XS-F/1400x600x1500/3x230/P | 1943 | 73269098 | 6 | 78.6 | 1460 | 660 | 1500 | XS | pcs | DE | EUR | Jalousieklappen, Schalldämpfer, Wetterschutzgitter | Schalldämpfer | Kulissenschalldämpfer | F: Glasseidengewebe | P: Luftkanalprofil 30 mm
1000832085 | Kulissenschalldämpfer | XS-F/1400x600x1500/3x300/P | 2183 | 73269098 | 6 | 89.7 | 1460 | 660 | 1500 | XS | pcs | DE | EUR | Jalousieklappen, Schalldämpfer, Wetterschutzgitter | Schalldämpfer | Kulissenschalldämpfer | F: Glasseidengewebe | P: Luftkanalprofil 30 mm
1000830653 | Kulissenschalldämpfer | XS-F/1400x600x1500/4x200/P | 2114 | 73269098 | 6 | 85.2 | 1460 | 660 | 1500 | XS | pcs | DE | EUR | Jalousieklappen, Schalldämpfer, Wetterschutzgitter | Schalldämpfer | Kulissenschalldämpfer | F: Glasseidengewebe | P: Luftkanalprofil 30 mm
1000831461 | Kulissenschalldämpfer | XS-F/1400x600x1500/4x230/P | 2294 | 73269098 | 6 | 88.8 | 1460 | 660 | 1500 | XS | pcs | DE | EUR | Jalousieklappen, Schalldämpfer, Wetterschutzgitter | Schalldämpfer | Kulissenschalldämpfer | F: Glasseidengewebe | P: Luftkanalprofil 30 mm
1000829515 | Kulissenschalldämpfer | XS-F/1400x600x1500/5x100/P | 2020 | 73269098 | 6 | 73 | 1460 | 660 | 1500 | XS | pcs | DE | EUR | Jalousieklappen, Schalldämpfer, Wetterschutzgitter | Schalldämpfer | Kulissenschalldämpfer | F: Glasseidengewebe | P: Luftkanalprofil 30 mm
1000830654 | Kulissenschalldämpfer | XS-F/1400x600x1500/5x200/P | 2420 | 73269098 | 6 | 94.5 | 1460 | 660 | 1500 | XS | pcs | DE | EUR | Jalousieklappen, Schalldämpfer, Wetterschutzgitter | Schalldämpfer | Kulissenschalldämpfer | F: Glasseidengewebe | P: Luftkanalprofil 30 mm
1000829516 | Kulissenschalldämpfer | XS-F/1400x600x1500/6x100/P | 2246 | 73269098 | 6 | 78 | 1460 | 660 | 1500 | XS | pcs | DE | EUR | Jalousieklappen, Schalldämpfer, Wetterschutzgitter | Schalldämpfer | Kulissenschalldämpfer | F: Glasseidengewebe | P: Luftkanalprofil 30 mm
1000829517 | Kulissenschalldämpfer | XS-F/1400x600x1500/7x100/P | 2472 | 73269098 | 6 | 83 | 1460 | 660 | 1500 | XS | pcs | DE | EUR | Jalousieklappen, Schalldämpfer, Wetterschutzgitter | Schalldämpfer | Kulissenschalldämpfer | F: Glasseidengewebe | P: Luftkanalprofil 30 mm
1000829518 | Kulissenschalldämpfer | XS-F/1400x600x1500/8x100/P | 2698 | 73269098 | 6 | 88 | 1460 | 660 | 1500 | XS | pcs | DE | EUR | Jalousieklappen, Schalldämpfer, Wetterschutzgitter | Schalldämpfer | Kulissenschalldämpfer | F: Glasseidengewebe | P: Luftkanalprofil 30 mm
1000829519 | Kulissenschalldämpfer | XS-F/1400x600x1500/9x100/P | 2924 | 73269098 | 6 | 93 | 1460 | 660 | 1500 | XS | pcs | DE | EUR | Jalousieklappen, Schalldämpfer, Wetterschutzgitter | Schalldämpfer | Kulissenschalldämpfer | F: Glasseidengewebe | P: Luftkanalprofil 30 mm
1000829508 | Kulissenschalldämpfer | XS-F/1400x600x500/10x100/P | 1737 | 73269098 | 6 | 35 | 1460 | 660 | 500 | XS | pcs | DE | EUR | Jalousieklappen, Schalldämpfer, Wetterschutzgitter | Schalldämpfer | Kulissenschalldämpfer | F: Glasseidengewebe | P: Luftkanalprofil 30 mm
1000832080 | Kulissenschalldämpfer | XS-F/1400x600x500/2x300/P | 971 | 73269098 | 6 | 26 | 1460 | 660 | 500 | XS | pcs | DE | EUR | Jalousieklappen, Schalldämpfer, Wetterschutzgitter | Schalldämpfer | Kulissenschalldämpfer | F: Glasseidengewebe | P: Luftkanalprofil 30 mm
1000830646 | Kulissenschalldämpfer | XS-F/1400x600x500/3x200/P | 1021 | 73269098 | 6 | 26.5 | 1460 | 660 | 500 | XS | pcs | DE | EUR | Jalousieklappen, Schalldämpfer, Wetterschutzgitter | Schalldämpfer | Kulissenschalldämpfer | F: Glasseidengewebe | P: Luftkanalprofil 30 mm
1000831456 | Kulissenschalldämpfer | XS-F/1400x600x500/3x230/P | 1081 | 73269098 | 6 | 27.7 | 1460 | 660 | 500 | XS | pcs | DE | EUR | Jalousieklappen, Schalldämpfer, Wetterschutzgitter | Schalldämpfer | Kulissenschalldämpfer | F: Glasseidengewebe | P: Luftkanalprofil 30 mm
1000832081 | Kulissenschalldämpfer | XS-F/1400x600x500/3x300/P | 1153 | 73269098 | 6 | 31 | 1460 | 660 | 500 | XS | pcs | DE | EUR | Jalousieklappen, Schalldämpfer, Wetterschutzgitter | Schalldämpfer | Kulissenschalldämpfer | F: Glasseidengewebe | P: Luftkanalprofil 30 mm
1000830647 | Kulissenschalldämpfer | XS-F/1400x600x500/4x200/P | 1159 | 73269098 | 6 | 30 | 1460 | 660 | 500 | XS | pcs | DE | EUR | Jalousieklappen, Schalldämpfer, Wetterschutzgitter | Schalldämpfer | Kulissenschalldämpfer | F: Glasseidengewebe | P: Luftkanalprofil 30 mm
1000831457 | Kulissenschalldämpfer | XS-F/1400x600x500/4x230/P | 1239 | 73269098 | 6 | 31.6 | 1460 | 660 | 500 | XS | pcs | DE | EUR | Jalousieklappen, Schalldämpfer, Wetterschutzgitter | Schalldämpfer | Kulissenschalldämpfer | F: Glasseidengewebe | P: Luftkanalprofil 30 mm
1000829503 | Kulissenschalldämpfer | XS-F/1400x600x500/5x100/P | 1172 | 73269098 | 6 | 25.5 | 1460 | 660 | 500 | XS | pcs | DE | EUR | Jalousieklappen, Schalldämpfer, Wetterschutzgitter | Schalldämpfer | Kulissenschalldämpfer | F: Glasseidengewebe | P: Luftkanalprofil 30 mm
1000830648 | Kulissenschalldämpfer | XS-F/1400x600x500/5x200/P | 1297 | 73269098 | 6 | 33.5 | 1460 | 660 | 500 | XS | pcs | DE | EUR | Jalousieklappen, Schalldämpfer, Wetterschutzgitter | Schalldämpfer | Kulissenschalldämpfer | F: Glasseidengewebe | P: Luftkanalprofil 30 mm
1000829504 | Kulissenschalldämpfer | XS-F/1400x600x500/6x100/P | 1285 | 73269098 | 6 | 27.4 | 1460 | 660 | 500 | XS | pcs | DE | EUR | Jalousieklappen, Schalldämpfer, Wetterschutzgitter | Schalldämpfer | Kulissenschalldämpfer | F: Glasseidengewebe | P: Luftkanalprofil 30 mm
1000829505 | Kulissenschalldämpfer | XS-F/1400x600x500/7x100/P | 1398 | 73269098 | 6 | 29.3 | 1460 | 660 | 500 | XS | pcs | DE | EUR | Jalousieklappen, Schalldämpfer, Wetterschutzgitter | Schalldämpfer | Kulissenschalldämpfer | F: Glasseidengewebe | P: Luftkanalprofil 30 mm
1000829506 | Kulissenschalldämpfer | XS-F/1400x600x500/8x100/P | 1511 | 73269098 | 6 | 31.2 | 1460 | 660 | 500 | XS | pcs | DE | EUR | Jalousieklappen, Schalldämpfer, Wetterschutzgitter | Schalldämpfer | Kulissenschalldämpfer | F: Glasseidengewebe | P: Luftkanalprofil 30 mm
1000829507 | Kulissenschalldämpfer | XS-F/1400x600x500/9x100/P | 1624 | 73269098 | 6 | 33.1 | 1460 | 660 | 500 | XS | pcs | DE | EUR | Jalousieklappen, Schalldämpfer, Wetterschutzgitter | Schalldämpfer | Kulissenschalldämpfer | F: Glasseidengewebe | P: Luftkanalprofil 30 mm
1000829532 | Kulissenschalldämpfer | XS-F/1400x700x1000/10x100/P | 2651 | 73269098 | 6 | 72.6 | 1460 | 760 | 1000 | XS | pcs | DE | EUR | Jalousieklappen, Schalldämpfer, Wetterschutzgitter | Schalldämpfer | Kulissenschalldämpfer | F: Glasseidengewebe | P: Luftkanalprofil 30 mm
1000832088 | Kulissenschalldämpfer | XS-F/1400x700x1000/2x300/P | 1477 | 73269098 | 6 | 55.4 | 1460 | 760 | 1000 | XS | pcs | DE | EUR | Jalousieklappen, Schalldämpfer, Wetterschutzgitter | Schalldämpfer | Kulissenschalldämpfer | F: Glasseidengewebe | P: Luftkanalprofil 30 mm
1000830658 | Kulissenschalldämpfer | XS-F/1400x700x1000/3x200/P | 1528 | 73269098 | 6 | 55.5 | 1460 | 760 | 1000 | XS | pcs | DE | EUR | Jalousieklappen, Schalldämpfer, Wetterschutzgitter | Schalldämpfer | Kulissenschalldämpfer | F: Glasseidengewebe | P: Luftkanalprofil 30 mm
1000831464 | Kulissenschalldämpfer | XS-F/1400x700x1000/3x230/P | 1642 | 73269098 | 6 | 57.6 | 1460 | 760 | 1000 | XS | pcs | DE | EUR | Jalousieklappen, Schalldämpfer, Wetterschutzgitter | Schalldämpfer | Kulissenschalldämpfer | F: Glasseidengewebe | P: Luftkanalprofil 30 mm
1000832089 | Kulissenschalldämpfer | XS-F/1400x700x1000/3x300/P | 1825 | 73269098 | 6 | 66.3 | 1460 | 760 | 1000 | XS | pcs | DE | EUR | Jalousieklappen, Schalldämpfer, Wetterschutzgitter | Schalldämpfer | Kulissenschalldämpfer | F: Glasseidengewebe | P: Luftkanalprofil 30 mm
1000830659 | Kulissenschalldämpfer | XS-F/1400x700x1000/4x200/P | 1777 | 73269098 | 6 | 62.8 | 1460 | 760 | 1000 | XS | pcs | DE | EUR | Jalousieklappen, Schalldämpfer, Wetterschutzgitter | Schalldämpfer | Kulissenschalldämpfer | F: Glasseidengewebe | P: Luftkanalprofil 30 mm
1000831465 | Kulissenschalldämpfer | XS-F/1400x700x1000/4x230/P | 1929 | 73269098 | 6 | 65.6 | 1460 | 760 | 1000 | XS | pcs | DE | EUR | Jalousieklappen, Schalldämpfer, Wetterschutzgitter | Schalldämpfer | Kulissenschalldämpfer | F: Glasseidengewebe | P: Luftkanalprofil 30 mm
1000829527 | Kulissenschalldämpfer | XS-F/1400x700x1000/5x100/P | 1716 | 73269098 | 6 | 53.1 | 1460 | 760 | 1000 | XS | pcs | DE | EUR | Jalousieklappen, Schalldämpfer, Wetterschutzgitter | Schalldämpfer | Kulissenschalldämpfer | F: Glasseidengewebe | P: Luftkanalprofil 30 mm
1000830660 | Kulissenschalldämpfer | XS-F/1400x700x1000/5x200/P | 2026 | 73269098 | 6 | 70.1 | 1460 | 760 | 1000 | XS | pcs | DE | EUR | Jalousieklappen, Schalldämpfer, Wetterschutzgitter | Schalldämpfer | Kulissenschalldämpfer | F: Glasseidengewebe | P: Luftkanalprofil 30 mm
1000829528 | Kulissenschalldämpfer | XS-F/1400x700x1000/6x100/P | 1903 | 73269098 | 6 | 57 | 1460 | 760 | 1000 | XS | pcs | DE | EUR | Jalousieklappen, Schalldämpfer, Wetterschutzgitter | Schalldämpfer | Kulissenschalldämpfer | F: Glasseidengewebe | P: Luftkanalprofil 30 mm
1000829529 | Kulissenschalldämpfer | XS-F/1400x700x1000/7x100/P | 2090 | 73269098 | 6 | 60.9 | 1460 | 760 | 1000 | XS | pcs | DE | EUR | Jalousieklappen, Schalldämpfer, Wetterschutzgitter | Schalldämpfer | Kulissenschalldämpfer | F: Glasseidengewebe | P: Luftkanalprofil 30 mm
1000829530 | Kulissenschalldämpfer | XS-F/1400x700x1000/8x100/P | 2277 | 73269098 | 6 | 64.8 | 1460 | 760 | 1000 | XS | pcs | DE | EUR | Jalousieklappen, Schalldämpfer, Wetterschutzgitter | Schalldämpfer | Kulissenschalldämpfer | F: Glasseidengewebe | P: Luftkanalprofil 30 mm
1000829531 | Kulissenschalldämpfer | XS-F/1400x700x1000/9x100/P | 2464 | 73269098 | 6 | 68.7 | 1460 | 760 | 1000 | XS | pcs | DE | EUR | Jalousieklappen, Schalldämpfer, Wetterschutzgitter | Schalldämpfer | Kulissenschalldämpfer | F: Glasseidengewebe | P: Luftkanalprofil 30 mm
1000829538 | Kulissenschalldämpfer | XS-F/1400x700x1500/10x100/P | 3486 | 73269098 | 6 | 107.4 | 1460 | 760 | 1500 | XS | pcs | DE | EUR | Jalousieklappen, Schalldämpfer, Wetterschutzgitter | Schalldämpfer | Kulissenschalldämpfer | F: Glasseidengewebe | P: Luftkanalprofil 30 mm
1000832090 | Kulissenschalldämpfer | XS-F/1400x700x1500/2x300/P | 1906 | 73269098 | 6 | 82.4 | 1460 | 760 | 1500 | XS | pcs | DE | EUR | Jalousieklappen, Schalldämpfer, Wetterschutzgitter | Schalldämpfer | Kulissenschalldämpfer | F: Glasseidengewebe | P: Luftkanalprofil 30 mm
1000830661 | Kulissenschalldämpfer | XS-F/1400x700x1500/3x200/P | 1970 | 73269098 | 6 | 82.5 | 1460 | 760 | 1500 | XS | pcs | DE | EUR | Jalousieklappen, Schalldämpfer, Wetterschutzgitter | Schalldämpfer | Kulissenschalldämpfer | F: Glasseidengewebe | P: Luftkanalprofil 30 mm
1000831466 | Kulissenschalldämpfer | XS-F/1400x700x1500/3x230/P | 2120 | 73269098 | 6 | 85.2 | 1460 | 760 | 1500 | XS | pcs | DE | EUR | Jalousieklappen, Schalldämpfer, Wetterschutzgitter | Schalldämpfer | Kulissenschalldämpfer | F: Glasseidengewebe | P: Luftkanalprofil 30 mm
1000832091 | Kulissenschalldämpfer | XS-F/1400x700x1500/3x300/P | 2396 | 73269098 | 6 | 98.4 | 1460 | 760 | 1500 | XS | pcs | DE | EUR | Jalousieklappen, Schalldämpfer, Wetterschutzgitter | Schalldämpfer | Kulissenschalldämpfer | F: Glasseidengewebe | P: Luftkanalprofil 30 mm
1000830662 | Kulissenschalldämpfer | XS-F/1400x700x1500/4x200/P | 2318 | 73269098 | 6 | 93.2 | 1460 | 760 | 1500 | XS | pcs | DE | EUR | Jalousieklappen, Schalldämpfer, Wetterschutzgitter | Schalldämpfer | Kulissenschalldämpfer | F: Glasseidengewebe | P: Luftkanalprofil 30 mm
1000831467 | Kulissenschalldämpfer | XS-F/1400x700x1500/4x230/P | 2518 | 73269098 | 6 | 96.8 | 1460 | 760 | 1500 | XS | pcs | DE | EUR | Jalousieklappen, Schalldämpfer, Wetterschutzgitter | Schalldämpfer | Kulissenschalldämpfer | F: Glasseidengewebe | P: Luftkanalprofil 30 mm
1000829533 | Kulissenschalldämpfer | XS-F/1400x700x1500/5x100/P | 2206 | 73269098 | 6 | 78.9 | 1460 | 760 | 1500 | XS | pcs | DE | EUR | Jalousieklappen, Schalldämpfer, Wetterschutzgitter | Schalldämpfer | Kulissenschalldämpfer | F: Glasseidengewebe | P: Luftkanalprofil 30 mm
1000830663 | Kulissenschalldämpfer | XS-F/1400x700x1500/5x200/P | 2666 | 73269098 | 6 | 103.9 | 1460 | 760 | 1500 | XS | pcs | DE | EUR | Jalousieklappen, Schalldämpfer, Wetterschutzgitter | Schalldämpfer | Kulissenschalldämpfer | F: Glasseidengewebe | P: Luftkanalprofil 30 mm
1000829534 | Kulissenschalldämpfer | XS-F/1400x700x1500/6x100/P | 2462 | 73269098 | 6 | 84.6 | 1460 | 760 | 1500 | XS | pcs | DE | EUR | Jalousieklappen, Schalldämpfer, Wetterschutzgitter | Schalldämpfer | Kulissenschalldämpfer | F: Glasseidengewebe | P: Luftkanalprofil 30 mm
1000829535 | Kulissenschalldämpfer | XS-F/1400x700x1500/7x100/P | 2718 | 73269098 | 6 | 90.3 | 1460 | 760 | 1500 | XS | pcs | DE | EUR | Jalousieklappen, Schalldämpfer, Wetterschutzgitter | Schalldämpfer | Kulissenschalldämpfer | F: Glasseidengewebe | P: Luftkanalprofil 30 mm
1000829536 | Kulissenschalldämpfer | XS-F/1400x700x1500/8x100/P | 2974 | 73269098 | 6 | 96 | 1460 | 760 | 1500 | XS | pcs | DE | EUR | Jalousieklappen, Schalldämpfer, Wetterschutzgitter | Schalldämpfer | Kulissenschalldämpfer | F: Glasseidengewebe | P: Luftkanalprofil 30 mm
1000829537 | Kulissenschalldämpfer | XS-F/1400x700x1500/9x100/P | 3230 | 73269098 | 6 | 101.7 | 1460 | 760 | 1500 | XS | pcs | DE | EUR | Jalousieklappen, Schalldämpfer, Wetterschutzgitter | Schalldämpfer | Kulissenschalldämpfer | F: Glasseidengewebe | P: Luftkanalprofil 30 mm
1000829526 | Kulissenschalldämpfer | XS-F/1400x700x500/10x100/P | 1875 | 73269098 | 6 | 38.8 | 1460 | 760 | 500 | XS | pcs | DE | EUR | Jalousieklappen, Schalldämpfer, Wetterschutzgitter | Schalldämpfer | Kulissenschalldämpfer | F: Glasseidengewebe | P: Luftkanalprofil 30 mm
1000832086 | Kulissenschalldämpfer | XS-F/1400x700x500/2x300/P | 1031 | 73269098 | 6 | 28.4 | 1460 | 760 | 500 | XS | pcs | DE | EUR | Jalousieklappen, Schalldämpfer, Wetterschutzgitter | Schalldämpfer | Kulissenschalldämpfer | F: Glasseidengewebe | P: Luftkanalprofil 30 mm
1000830655 | Kulissenschalldämpfer | XS-F/1400x700x500/3x200/P | 1081 | 73269098 | 6 | 28.8 | 1460 | 760 | 500 | XS | pcs | DE | EUR | Jalousieklappen, Schalldämpfer, Wetterschutzgitter | Schalldämpfer | Kulissenschalldämpfer | F: Glasseidengewebe | P: Luftkanalprofil 30 mm
1000831462 | Kulissenschalldämpfer | XS-F/1400x700x500/3x230/P | 1159 | 73269098 | 6 | 30 | 1460 | 760 | 500 | XS | pcs | DE | EUR | Jalousieklappen, Schalldämpfer, Wetterschutzgitter | Schalldämpfer | Kulissenschalldämpfer | F: Glasseidengewebe | P: Luftkanalprofil 30 mm
1000832087 | Kulissenschalldämpfer | XS-F/1400x700x500/3x300/P | 1234 | 73269098 | 6 | 34.2 | 1460 | 760 | 500 | XS | pcs | DE | EUR | Jalousieklappen, Schalldämpfer, Wetterschutzgitter | Schalldämpfer | Kulissenschalldämpfer | F: Glasseidengewebe | P: Luftkanalprofil 30 mm
1000830656 | Kulissenschalldämpfer | XS-F/1400x700x500/4x200/P | 1233 | 73269098 | 6 | 32.8 | 1460 | 760 | 500 | XS | pcs | DE | EUR | Jalousieklappen, Schalldämpfer, Wetterschutzgitter | Schalldämpfer | Kulissenschalldämpfer | F: Glasseidengewebe | P: Luftkanalprofil 30 mm
1000831463 | Kulissenschalldämpfer | XS-F/1400x700x500/4x230/P | 1337 | 73269098 | 6 | 34.4 | 1460 | 760 | 500 | XS | pcs | DE | EUR | Jalousieklappen, Schalldämpfer, Wetterschutzgitter | Schalldämpfer | Kulissenschalldämpfer | F: Glasseidengewebe | P: Luftkanalprofil 30 mm
1000829521 | Kulissenschalldämpfer | XS-F/1400x700x500/5x100/P | 1250 | 73269098 | 6 | 27.8 | 1460 | 760 | 500 | XS | pcs | DE | EUR | Jalousieklappen, Schalldämpfer, Wetterschutzgitter | Schalldämpfer | Kulissenschalldämpfer | F: Glasseidengewebe | P: Luftkanalprofil 30 mm
1000830657 | Kulissenschalldämpfer | XS-F/1400x700x500/5x200/P | 1385 | 73269098 | 6 | 36.8 | 1460 | 760 | 500 | XS | pcs | DE | EUR | Jalousieklappen, Schalldämpfer, Wetterschutzgitter | Schalldämpfer | Kulissenschalldämpfer | F: Glasseidengewebe | P: Luftkanalprofil 30 mm
1000829522 | Kulissenschalldämpfer | XS-F/1400x700x500/6x100/P | 1375 | 73269098 | 6 | 30 | 1460 | 760 | 500 | XS | pcs | DE | EUR | Jalousieklappen, Schalldämpfer, Wetterschutzgitter | Schalldämpfer | Kulissenschalldämpfer | F: Glasseidengewebe | P: Luftkanalprofil 30 mm
1000829523 | Kulissenschalldämpfer | XS-F/1400x700x500/7x100/P | 1500 | 73269098 | 6 | 32.2 | 1460 | 760 | 500 | XS | pcs | DE | EUR | Jalousieklappen, Schalldämpfer, Wetterschutzgitter | Schalldämpfer | Kulissenschalldämpfer | F: Glasseidengewebe | P: Luftkanalprofil 30 mm
1000829524 | Kulissenschalldämpfer | XS-F/1400x700x500/8x100/P | 1625 | 73269098 | 6 | 34.4 | 1460 | 760 | 500 | XS | pcs | DE | EUR | Jalousieklappen, Schalldämpfer, Wetterschutzgitter | Schalldämpfer | Kulissenschalldämpfer | F: Glasseidengewebe | P: Luftkanalprofil 30 mm
1000829525 | Kulissenschalldämpfer | XS-F/1400x700x500/9x100/P | 1750 | 73269098 | 6 | 36.6 | 1460 | 760 | 500 | XS | pcs | DE | EUR | Jalousieklappen, Schalldämpfer, Wetterschutzgitter | Schalldämpfer | Kulissenschalldämpfer | F: Glasseidengewebe | P: Luftkanalprofil 30 mm
1000829550 | Kulissenschalldämpfer | XS-F/1400x800x1000/10x100/P | 2900 | 73269098 | 6 | 79.2 | 1460 | 860 | 1000 | XS | pcs | DE | EUR | Jalousieklappen, Schalldämpfer, Wetterschutzgitter | Schalldämpfer | Kulissenschalldämpfer | F: Glasseidengewebe | P: Luftkanalprofil 30 mm
1000832094 | Kulissenschalldämpfer | XS-F/1400x800x1000/2x300/P | 1582 | 73269098 | 6 | 59.8 | 1460 | 860 | 1000 | XS | pcs | DE | EUR | Jalousieklappen, Schalldämpfer, Wetterschutzgitter | Schalldämpfer | Kulissenschalldämpfer | F: Glasseidengewebe | P: Luftkanalprofil 30 mm
1000830667 | Kulissenschalldämpfer | XS-F/1400x800x1000/3x200/P | 1641 | 73269098 | 6 | 60.1 | 1460 | 860 | 1000 | XS | pcs | DE | EUR | Jalousieklappen, Schalldämpfer, Wetterschutzgitter | Schalldämpfer | Kulissenschalldämpfer | F: Glasseidengewebe | P: Luftkanalprofil 30 mm
1000831470 | Kulissenschalldämpfer | XS-F/1400x800x1000/3x230/P | 1755 | 73269098 | 6 | 62.2 | 1460 | 860 | 1000 | XS | pcs | DE | EUR | Jalousieklappen, Schalldämpfer, Wetterschutzgitter | Schalldämpfer | Kulissenschalldämpfer | F: Glasseidengewebe | P: Luftkanalprofil 30 mm
1000832095 | Kulissenschalldämpfer | XS-F/1400x800x1000/3x300/P | 1968 | 73269098 | 6 | 72.1 | 1460 | 860 | 1000 | XS | pcs | DE | EUR | Jalousieklappen, Schalldämpfer, Wetterschutzgitter | Schalldämpfer | Kulissenschalldämpfer | F: Glasseidengewebe | P: Luftkanalprofil 30 mm
1000830668 | Kulissenschalldämpfer | XS-F/1400x800x1000/4x200/P | 1918 | 73269098 | 6 | 68.4 | 1460 | 860 | 1000 | XS | pcs | DE | EUR | Jalousieklappen, Schalldämpfer, Wetterschutzgitter | Schalldämpfer | Kulissenschalldämpfer | F: Glasseidengewebe | P: Luftkanalprofil 30 mm
1000831471 | Kulissenschalldämpfer | XS-F/1400x800x1000/4x230/P | 2070 | 73269098 | 6 | 71.2 | 1460 | 860 | 1000 | XS | pcs | DE | EUR | Jalousieklappen, Schalldämpfer, Wetterschutzgitter | Schalldämpfer | Kulissenschalldämpfer | F: Glasseidengewebe | P: Luftkanalprofil 30 mm
1000829545 | Kulissenschalldämpfer | XS-F/1400x800x1000/5x100/P | 1855 | 73269098 | 6 | 57.2 | 1460 | 860 | 1000 | XS | pcs | DE | EUR | Jalousieklappen, Schalldämpfer, Wetterschutzgitter | Schalldämpfer | Kulissenschalldämpfer | F: Glasseidengewebe | P: Luftkanalprofil 30 mm
1000830669 | Kulissenschalldämpfer | XS-F/1400x800x1000/5x200/P | 2195 | 73269098 | 6 | 76.7 | 1460 | 860 | 1000 | XS | pcs | DE | EUR | Jalousieklappen, Schalldämpfer, Wetterschutzgitter | Schalldämpfer | Kulissenschalldämpfer | F: Glasseidengewebe | P: Luftkanalprofil 30 mm
1000829546 | Kulissenschalldämpfer | XS-F/1400x800x1000/6x100/P | 2064 | 73269098 | 6 | 61.6 | 1460 | 860 | 1000 | XS | pcs | DE | EUR | Jalousieklappen, Schalldämpfer, Wetterschutzgitter | Schalldämpfer | Kulissenschalldämpfer | F: Glasseidengewebe | P: Luftkanalprofil 30 mm
1000829547 | Kulissenschalldämpfer | XS-F/1400x800x1000/7x100/P | 2273 | 73269098 | 6 | 66 | 1460 | 860 | 1000 | XS | pcs | DE | EUR | Jalousieklappen, Schalldämpfer, Wetterschutzgitter | Schalldämpfer | Kulissenschalldämpfer | F: Glasseidengewebe | P: Luftkanalprofil 30 mm
1000829548 | Kulissenschalldämpfer | XS-F/1400x800x1000/8x100/P | 2482 | 73269098 | 6 | 70.4 | 1460 | 860 | 1000 | XS | pcs | DE | EUR | Jalousieklappen, Schalldämpfer, Wetterschutzgitter | Schalldämpfer | Kulissenschalldämpfer | F: Glasseidengewebe | P: Luftkanalprofil 30 mm
1000829549 | Kulissenschalldämpfer | XS-F/1400x800x1000/9x100/P | 2691 | 73269098 | 6 | 74.8 | 1460 | 860 | 1000 | XS | pcs | DE | EUR | Jalousieklappen, Schalldämpfer, Wetterschutzgitter | Schalldämpfer | Kulissenschalldämpfer | F: Glasseidengewebe | P: Luftkanalprofil 30 mm
1000829556 | Kulissenschalldämpfer | XS-F/1400x800x1500/10x100/P | 3811 | 73269098 | 6 | 115.8 | 1460 | 860 | 1500 | XS | pcs | DE | EUR | Jalousieklappen, Schalldämpfer, Wetterschutzgitter | Schalldämpfer | Kulissenschalldämpfer | F: Glasseidengewebe | P: Luftkanalprofil 30 mm
1000832096 | Kulissenschalldämpfer | XS-F/1400x800x1500/2x300/P | 2061 | 73269098 | 6 | 88.8 | 1460 | 860 | 1500 | XS | pcs | DE | EUR | Jalousieklappen, Schalldämpfer, Wetterschutzgitter | Schalldämpfer | Kulissenschalldämpfer | F: Glasseidengewebe | P: Luftkanalprofil 30 mm
1000830670 | Kulissenschalldämpfer | XS-F/1400x800x1500/3x200/P | 2119 | 73269098 | 6 | 88.8 | 1460 | 860 | 1500 | XS | pcs | DE | EUR | Jalousieklappen, Schalldämpfer, Wetterschutzgitter | Schalldämpfer | Kulissenschalldämpfer | F: Glasseidengewebe | P: Luftkanalprofil 30 mm
1000831472 | Kulissenschalldämpfer | XS-F/1400x800x1500/3x230/P | 2290 | 73269098 | 6 | 91.8 | 1460 | 860 | 1500 | XS | pcs | DE | EUR | Jalousieklappen, Schalldämpfer, Wetterschutzgitter | Schalldämpfer | Kulissenschalldämpfer | F: Glasseidengewebe | P: Luftkanalprofil 30 mm
1000832097 | Kulissenschalldämpfer | XS-F/1400x800x1500/3x300/P | 2611 | 73269098 | 6 | 106.8 | 1460 | 860 | 1500 | XS | pcs | DE | EUR | Jalousieklappen, Schalldämpfer, Wetterschutzgitter | Schalldämpfer | Kulissenschalldämpfer | F: Glasseidengewebe | P: Luftkanalprofil 30 mm
1000830671 | Kulissenschalldämpfer | XS-F/1400x800x1500/4x200/P | 2505 | 73269098 | 6 | 100.8 | 1460 | 860 | 1500 | XS | pcs | DE | EUR | Jalousieklappen, Schalldämpfer, Wetterschutzgitter | Schalldämpfer | Kulissenschalldämpfer | F: Glasseidengewebe | P: Luftkanalprofil 30 mm
1000831473 | Kulissenschalldämpfer | XS-F/1400x800x1500/4x230/P | 2733 | 73269098 | 6 | 104.8 | 1460 | 860 | 1500 | XS | pcs | DE | EUR | Jalousieklappen, Schalldämpfer, Wetterschutzgitter | Schalldämpfer | Kulissenschalldämpfer | F: Glasseidengewebe | P: Luftkanalprofil 30 mm
1000829551 | Kulissenschalldämpfer | XS-F/1400x800x1500/5x100/P | 2386 | 73269098 | 6 | 84.3 | 1460 | 860 | 1500 | XS | pcs | DE | EUR | Jalousieklappen, Schalldämpfer, Wetterschutzgitter | Schalldämpfer | Kulissenschalldämpfer | F: Glasseidengewebe | P: Luftkanalprofil 30 mm
1000830672 | Kulissenschalldämpfer | XS-F/1400x800x1500/5x200/P | 2891 | 73269098 | 6 | 112.8 | 1460 | 860 | 1500 | XS | pcs | DE | EUR | Jalousieklappen, Schalldämpfer, Wetterschutzgitter | Schalldämpfer | Kulissenschalldämpfer | F: Glasseidengewebe | P: Luftkanalprofil 30 mm
1000829552 | Kulissenschalldämpfer | XS-F/1400x800x1500/6x100/P | 2671 | 73269098 | 6 | 90.6 | 1460 | 860 | 1500 | XS | pcs | DE | EUR | Jalousieklappen, Schalldämpfer, Wetterschutzgitter | Schalldämpfer | Kulissenschalldämpfer | F: Glasseidengewebe | P: Luftkanalprofil 30 mm
1000829553 | Kulissenschalldämpfer | XS-F/1400x800x1500/7x100/P | 2956 | 73269098 | 6 | 96.9 | 1460 | 860 | 1500 | XS | pcs | DE | EUR | Jalousieklappen, Schalldämpfer, Wetterschutzgitter | Schalldämpfer | Kulissenschalldämpfer | F: Glasseidengewebe | P: Luftkanalprofil 30 mm
1000829554 | Kulissenschalldämpfer | XS-F/1400x800x1500/8x100/P | 3241 | 73269098 | 6 | 103.2 | 1460 | 860 | 1500 | XS | pcs | DE | EUR | Jalousieklappen, Schalldämpfer, Wetterschutzgitter | Schalldämpfer | Kulissenschalldämpfer | F: Glasseidengewebe | P: Luftkanalprofil 30 mm
1000829555 | Kulissenschalldämpfer | XS-F/1400x800x1500/9x100/P | 3526 | 73269098 | 6 | 109.5 | 1460 | 860 | 1500 | XS | pcs | DE | EUR | Jalousieklappen, Schalldämpfer, Wetterschutzgitter | Schalldämpfer | Kulissenschalldämpfer | F: Glasseidengewebe | P: Luftkanalprofil 30 mm
1000829544 | Kulissenschalldämpfer | XS-F/1400x800x500/10x100/P | 1976 | 73269098 | 6 | 41.6 | 1460 | 860 | 500 | XS | pcs | DE | EUR | Jalousieklappen, Schalldämpfer, Wetterschutzgitter | Schalldämpfer | Kulissenschalldämpfer | F: Glasseidengewebe | P: Luftkanalprofil 30 mm
1000832092 | Kulissenschalldämpfer | XS-F/1400x800x500/2x300/P | 1096 | 73269098 | 6 | 30.6 | 1460 | 860 | 500 | XS | pcs | DE | EUR | Jalousieklappen, Schalldämpfer, Wetterschutzgitter | Schalldämpfer | Kulissenschalldämpfer | F: Glasseidengewebe | P: Luftkanalprofil 30 mm
1000830664 | Kulissenschalldämpfer | XS-F/1400x800x500/3x200/P | 1156 | 73269098 | 6 | 31.1 | 1460 | 860 | 500 | XS | pcs | DE | EUR | Jalousieklappen, Schalldämpfer, Wetterschutzgitter | Schalldämpfer | Kulissenschalldämpfer | F: Glasseidengewebe | P: Luftkanalprofil 30 mm
1000831468 | Kulissenschalldämpfer | XS-F/1400x800x500/3x230/P | 1213 | 73269098 | 6 | 32.6 | 1460 | 860 | 500 | XS | pcs | DE | EUR | Jalousieklappen, Schalldämpfer, Wetterschutzgitter | Schalldämpfer | Kulissenschalldämpfer | F: Glasseidengewebe | P: Luftkanalprofil 30 mm
1000832093 | Kulissenschalldämpfer | XS-F/1400x800x500/3x300/P | 1321 | 73269098 | 6 | 37.1 | 1460 | 860 | 500 | XS | pcs | DE | EUR | Jalousieklappen, Schalldämpfer, Wetterschutzgitter | Schalldämpfer | Kulissenschalldämpfer | F: Glasseidengewebe | P: Luftkanalprofil 30 mm
1000830665 | Kulissenschalldämpfer | XS-F/1400x800x500/4x200/P | 1326 | 73269098 | 6 | 35.6 | 1460 | 860 | 500 | XS | pcs | DE | EUR | Jalousieklappen, Schalldämpfer, Wetterschutzgitter | Schalldämpfer | Kulissenschalldämpfer | F: Glasseidengewebe | P: Luftkanalprofil 30 mm
1000831469 | Kulissenschalldämpfer | XS-F/1400x800x500/4x230/P | 1402 | 73269098 | 6 | 37.6 | 1460 | 860 | 500 | XS | pcs | DE | EUR | Jalousieklappen, Schalldämpfer, Wetterschutzgitter | Schalldämpfer | Kulissenschalldämpfer | F: Glasseidengewebe | P: Luftkanalprofil 30 mm
1000829539 | Kulissenschalldämpfer | XS-F/1400x800x500/5x100/P | 1311 | 73269098 | 6 | 29.6 | 1460 | 860 | 500 | XS | pcs | DE | EUR | Jalousieklappen, Schalldämpfer, Wetterschutzgitter | Schalldämpfer | Kulissenschalldämpfer | F: Glasseidengewebe | P: Luftkanalprofil 30 mm
1000830666 | Kulissenschalldämpfer | XS-F/1400x800x500/5x200/P | 1496 | 73269098 | 6 | 40.1 | 1460 | 860 | 500 | XS | pcs | DE | EUR | Jalousieklappen, Schalldämpfer, Wetterschutzgitter | Schalldämpfer | Kulissenschalldämpfer | F: Glasseidengewebe | P: Luftkanalprofil 30 mm
1000829540 | Kulissenschalldämpfer | XS-F/1400x800x500/6x100/P | 1444 | 73269098 | 6 | 32 | 1460 | 860 | 500 | XS | pcs | DE | EUR | Jalousieklappen, Schalldämpfer, Wetterschutzgitter | Schalldämpfer | Kulissenschalldämpfer | F: Glasseidengewebe | P: Luftkanalprofil 30 mm
1000829541 | Kulissenschalldämpfer | XS-F/1400x800x500/7x100/P | 1577 | 73269098 | 6 | 34.4 | 1460 | 860 | 500 | XS | pcs | DE | EUR | Jalousieklappen, Schalldämpfer, Wetterschutzgitter | Schalldämpfer | Kulissenschalldämpfer | F: Glasseidengewebe | P: Luftkanalprofil 30 mm
1000829542 | Kulissenschalldämpfer | XS-F/1400x800x500/8x100/P | 1710 | 73269098 | 6 | 36.8 | 1460 | 860 | 500 | XS | pcs | DE | EUR | Jalousieklappen, Schalldämpfer, Wetterschutzgitter | Schalldämpfer | Kulissenschalldämpfer | F: Glasseidengewebe | P: Luftkanalprofil 30 mm
1000829543 | Kulissenschalldämpfer | XS-F/1400x800x500/9x100/P | 1843 | 73269098 | 6 | 39.2 | 1460 | 860 | 500 | XS | pcs | DE | EUR | Jalousieklappen, Schalldämpfer, Wetterschutzgitter | Schalldämpfer | Kulissenschalldämpfer | F: Glasseidengewebe | P: Luftkanalprofil 30 mm
1000829568 | Kulissenschalldämpfer | XS-F/1400x900x1000/10x100/P | 3097 | 73269098 | 6 | 85.8 | 1460 | 960 | 1000 | XS | pcs | DE | EUR | Jalousieklappen, Schalldämpfer, Wetterschutzgitter | Schalldämpfer | Kulissenschalldämpfer | F: Glasseidengewebe | P: Luftkanalprofil 30 mm
1000832100 | Kulissenschalldämpfer | XS-F/1400x900x1000/2x300/P | 1689 | 73269098 | 6 | 64.2 | 1460 | 960 | 1000 | XS | pcs | DE | EUR | Jalousieklappen, Schalldämpfer, Wetterschutzgitter | Schalldämpfer | Kulissenschalldämpfer | F: Glasseidengewebe | P: Luftkanalprofil 30 mm
1000830676 | Kulissenschalldämpfer | XS-F/1400x900x1000/3x200/P | 1740 | 73269098 | 6 | 64.4 | 1460 | 960 | 1000 | XS | pcs | DE | EUR | Jalousieklappen, Schalldämpfer, Wetterschutzgitter | Schalldämpfer | Kulissenschalldämpfer | F: Glasseidengewebe | P: Luftkanalprofil 30 mm
1000831476 | Kulissenschalldämpfer | XS-F/1400x900x1000/3x230/P | 1884 | 73269098 | 6 | 66.5 | 1460 | 960 | 1000 | XS | pcs | DE | EUR | Jalousieklappen, Schalldämpfer, Wetterschutzgitter | Schalldämpfer | Kulissenschalldämpfer | F: Glasseidengewebe | P: Luftkanalprofil 30 mm
1000832101 | Kulissenschalldämpfer | XS-F/1400x900x1000/3x300/P | 2115 | 73269098 | 6 | 77.9 | 1460 | 960 | 1000 | XS | pcs | DE | EUR | Jalousieklappen, Schalldämpfer, Wetterschutzgitter | Schalldämpfer | Kulissenschalldämpfer | F: Glasseidengewebe | P: Luftkanalprofil 30 mm
1000830677 | Kulissenschalldämpfer | XS-F/1400x900x1000/4x200/P | 2041 | 73269098 | 6 | 73.6 | 1460 | 960 | 1000 | XS | pcs | DE | EUR | Jalousieklappen, Schalldämpfer, Wetterschutzgitter | Schalldämpfer | Kulissenschalldämpfer | F: Glasseidengewebe | P: Luftkanalprofil 30 mm
1000831477 | Kulissenschalldämpfer | XS-F/1400x900x1000/4x230/P | 2233 | 73269098 | 6 | 76.4 | 1460 | 960 | 1000 | XS | pcs | DE | EUR | Jalousieklappen, Schalldämpfer, Wetterschutzgitter | Schalldämpfer | Kulissenschalldämpfer | F: Glasseidengewebe | P: Luftkanalprofil 30 mm
1000829563 | Kulissenschalldämpfer | XS-F/1400x900x1000/5x100/P | 1967 | 73269098 | 6 | 61.3 | 1460 | 960 | 1000 | XS | pcs | DE | EUR | Jalousieklappen, Schalldämpfer, Wetterschutzgitter | Schalldämpfer | Kulissenschalldämpfer | F: Glasseidengewebe | P: Luftkanalprofil 30 mm
1000830678 | Kulissenschalldämpfer | XS-F/1400x900x1000/5x200/P | 2342 | 73269098 | 6 | 82.8 | 1460 | 960 | 1000 | XS | pcs | DE | EUR | Jalousieklappen, Schalldämpfer, Wetterschutzgitter | Schalldämpfer | Kulissenschalldämpfer | F: Glasseidengewebe | P: Luftkanalprofil 30 mm
1000829564 | Kulissenschalldämpfer | XS-F/1400x900x1000/6x100/P | 2193 | 73269098 | 6 | 66.2 | 1460 | 960 | 1000 | XS | pcs | DE | EUR | Jalousieklappen, Schalldämpfer, Wetterschutzgitter | Schalldämpfer | Kulissenschalldämpfer | F: Glasseidengewebe | P: Luftkanalprofil 30 mm
1000829565 | Kulissenschalldämpfer | XS-F/1400x900x1000/7x100/P | 2419 | 73269098 | 6 | 71.1 | 1460 | 960 | 1000 | XS | pcs | DE | EUR | Jalousieklappen, Schalldämpfer, Wetterschutzgitter | Schalldämpfer | Kulissenschalldämpfer | F: Glasseidengewebe | P: Luftkanalprofil 30 mm
1000829566 | Kulissenschalldämpfer | XS-F/1400x900x1000/8x100/P | 2645 | 73269098 | 6 | 76 | 1460 | 960 | 1000 | XS | pcs | DE | EUR | Jalousieklappen, Schalldämpfer, Wetterschutzgitter | Schalldämpfer | Kulissenschalldämpfer | F: Glasseidengewebe | P: Luftkanalprofil 30 mm
1000829567 | Kulissenschalldämpfer | XS-F/1400x900x1000/9x100/P | 2871 | 73269098 | 6 | 80.9 | 1460 | 960 | 1000 | XS | pcs | DE | EUR | Jalousieklappen, Schalldämpfer, Wetterschutzgitter | Schalldämpfer | Kulissenschalldämpfer | F: Glasseidengewebe | P: Luftkanalprofil 30 mm
1000829574 | Kulissenschalldämpfer | XS-F/1400x900x1500/10x100/P | 4135 | 73269098 | 6 | 125.2 | 1460 | 960 | 1500 | XS | pcs | DE | EUR | Jalousieklappen, Schalldämpfer, Wetterschutzgitter | Schalldämpfer | Kulissenschalldämpfer | F: Glasseidengewebe | P: Luftkanalprofil 30 mm
1000832102 | Kulissenschalldämpfer | XS-F/1400x900x1500/2x300/P | 2209 | 73269098 | 6 | 95.4 | 1460 | 960 | 1500 | XS | pcs | DE | EUR | Jalousieklappen, Schalldämpfer, Wetterschutzgitter | Schalldämpfer | Kulissenschalldämpfer | F: Glasseidengewebe | P: Luftkanalprofil 30 mm
1000830679 | Kulissenschalldämpfer | XS-F/1400x900x1500/3x200/P | 2270 | 73269098 | 6 | 95.4 | 1460 | 960 | 1500 | XS | pcs | DE | EUR | Jalousieklappen, Schalldämpfer, Wetterschutzgitter | Schalldämpfer | Kulissenschalldämpfer | F: Glasseidengewebe | P: Luftkanalprofil 30 mm
1000831478 | Kulissenschalldämpfer | XS-F/1400x900x1500/3x230/P | 2462 | 73269098 | 6 | 98.4 | 1460 | 960 | 1500 | XS | pcs | DE | EUR | Jalousieklappen, Schalldämpfer, Wetterschutzgitter | Schalldämpfer | Kulissenschalldämpfer | F: Glasseidengewebe | P: Luftkanalprofil 30 mm
1000832103 | Kulissenschalldämpfer | XS-F/1400x900x1500/3x300/P | 2816 | 73269098 | 6 | 115.5 | 1460 | 960 | 1500 | XS | pcs | DE | EUR | Jalousieklappen, Schalldämpfer, Wetterschutzgitter | Schalldämpfer | Kulissenschalldämpfer | F: Glasseidengewebe | P: Luftkanalprofil 30 mm
1000830680 | Kulissenschalldämpfer | XS-F/1400x900x1500/4x200/P | 2695 | 73269098 | 6 | 108.8 | 1460 | 960 | 1500 | XS | pcs | DE | EUR | Jalousieklappen, Schalldämpfer, Wetterschutzgitter | Schalldämpfer | Kulissenschalldämpfer | F: Glasseidengewebe | P: Luftkanalprofil 30 mm
1000831479 | Kulissenschalldämpfer | XS-F/1400x900x1500/4x230/P | 2951 | 73269098 | 6 | 112.8 | 1460 | 960 | 1500 | XS | pcs | DE | EUR | Jalousieklappen, Schalldämpfer, Wetterschutzgitter | Schalldämpfer | Kulissenschalldämpfer | F: Glasseidengewebe | P: Luftkanalprofil 30 mm
1000829569 | Kulissenschalldämpfer | XS-F/1400x900x1500/5x100/P | 2565 | 73269098 | 6 | 90.2 | 1460 | 960 | 1500 | XS | pcs | DE | EUR | Jalousieklappen, Schalldämpfer, Wetterschutzgitter | Schalldämpfer | Kulissenschalldämpfer | F: Glasseidengewebe | P: Luftkanalprofil 30 mm
1000830681 | Kulissenschalldämpfer | XS-F/1400x900x1500/5x200/P | 3120 | 73269098 | 6 | 122.2 | 1460 | 960 | 1500 | XS | pcs | DE | EUR | Jalousieklappen, Schalldämpfer, Wetterschutzgitter | Schalldämpfer | Kulissenschalldämpfer | F: Glasseidengewebe | P: Luftkanalprofil 30 mm
1000829570 | Kulissenschalldämpfer | XS-F/1400x900x1500/6x100/P | 2879 | 73269098 | 6 | 97.2 | 1460 | 960 | 1500 | XS | pcs | DE | EUR | Jalousieklappen, Schalldämpfer, Wetterschutzgitter | Schalldämpfer | Kulissenschalldämpfer | F: Glasseidengewebe | P: Luftkanalprofil 30 mm
1000829571 | Kulissenschalldämpfer | XS-F/1400x900x1500/7x100/P | 3193 | 73269098 | 6 | 104.2 | 1460 | 960 | 1500 | XS | pcs | DE | EUR | Jalousieklappen, Schalldämpfer, Wetterschutzgitter | Schalldämpfer | Kulissenschalldämpfer | F: Glasseidengewebe | P: Luftkanalprofil 30 mm
1000829572 | Kulissenschalldämpfer | XS-F/1400x900x1500/8x100/P | 3507 | 73269098 | 6 | 111.2 | 1460 | 960 | 1500 | XS | pcs | DE | EUR | Jalousieklappen, Schalldämpfer, Wetterschutzgitter | Schalldämpfer | Kulissenschalldämpfer | F: Glasseidengewebe | P: Luftkanalprofil 30 mm
1000829573 | Kulissenschalldämpfer | XS-F/1400x900x1500/9x100/P | 3821 | 73269098 | 6 | 118.2 | 1460 | 960 | 1500 | XS | pcs | DE | EUR | Jalousieklappen, Schalldämpfer, Wetterschutzgitter | Schalldämpfer | Kulissenschalldämpfer | F: Glasseidengewebe | P: Luftkanalprofil 30 mm
1000829562 | Kulissenschalldämpfer | XS-F/1400x900x500/10x100/P | 2082 | 73269098 | 6 | 45.4 | 1460 | 960 | 500 | XS | pcs | DE | EUR | Jalousieklappen, Schalldämpfer, Wetterschutzgitter | Schalldämpfer | Kulissenschalldämpfer | F: Glasseidengewebe | P: Luftkanalprofil 30 mm
1000832098 | Kulissenschalldämpfer | XS-F/1400x900x500/2x300/P | 1156 | 73269098 | 6 | 33 | 1460 | 960 | 500 | XS | pcs | DE | EUR | Jalousieklappen, Schalldämpfer, Wetterschutzgitter | Schalldämpfer | Kulissenschalldämpfer | F: Glasseidengewebe | P: Luftkanalprofil 30 mm
1000830673 | Kulissenschalldämpfer | XS-F/1400x900x500/3x200/P | 1202 | 73269098 | 6 | 33.4 | 1460 | 960 | 500 | XS | pcs | DE | EUR | Jalousieklappen, Schalldämpfer, Wetterschutzgitter | Schalldämpfer | Kulissenschalldämpfer | F: Glasseidengewebe | P: Luftkanalprofil 30 mm
1000831474 | Kulissenschalldämpfer | XS-F/1400x900x500/3x230/P | 1280 | 73269098 | 6 | 34.9 | 1460 | 960 | 500 | XS | pcs | DE | EUR | Jalousieklappen, Schalldämpfer, Wetterschutzgitter | Schalldämpfer | Kulissenschalldämpfer | F: Glasseidengewebe | P: Luftkanalprofil 30 mm
1000832099 | Kulissenschalldämpfer | XS-F/1400x900x500/3x300/P | 1403 | 73269098 | 6 | 40.3 | 1460 | 960 | 500 | XS | pcs | DE | EUR | Jalousieklappen, Schalldämpfer, Wetterschutzgitter | Schalldämpfer | Kulissenschalldämpfer | F: Glasseidengewebe | P: Luftkanalprofil 30 mm
1000830674 | Kulissenschalldämpfer | XS-F/1400x900x500/4x200/P | 1382 | 73269098 | 6 | 38.4 | 1460 | 960 | 500 | XS | pcs | DE | EUR | Jalousieklappen, Schalldämpfer, Wetterschutzgitter | Schalldämpfer | Kulissenschalldämpfer | F: Glasseidengewebe | P: Luftkanalprofil 30 mm
1000831475 | Kulissenschalldämpfer | XS-F/1400x900x500/4x230/P | 1486 | 73269098 | 6 | 40.4 | 1460 | 960 | 500 | XS | pcs | DE | EUR | Jalousieklappen, Schalldämpfer, Wetterschutzgitter | Schalldämpfer | Kulissenschalldämpfer | F: Glasseidengewebe | P: Luftkanalprofil 30 mm
1000829557 | Kulissenschalldämpfer | XS-F/1400x900x500/5x100/P | 1372 | 73269098 | 6 | 31.9 | 1460 | 960 | 500 | XS | pcs | DE | EUR | Jalousieklappen, Schalldämpfer, Wetterschutzgitter | Schalldämpfer | Kulissenschalldämpfer | F: Glasseidengewebe | P: Luftkanalprofil 30 mm
1000830675 | Kulissenschalldämpfer | XS-F/1400x900x500/5x200/P | 1562 | 73269098 | 6 | 43.4 | 1460 | 960 | 500 | XS | pcs | DE | EUR | Jalousieklappen, Schalldämpfer, Wetterschutzgitter | Schalldämpfer | Kulissenschalldämpfer | F: Glasseidengewebe | P: Luftkanalprofil 30 mm
1000829558 | Kulissenschalldämpfer | XS-F/1400x900x500/6x100/P | 1514 | 73269098 | 6 | 34.6 | 1460 | 960 | 500 | XS | pcs | DE | EUR | Jalousieklappen, Schalldämpfer, Wetterschutzgitter | Schalldämpfer | Kulissenschalldämpfer | F: Glasseidengewebe | P: Luftkanalprofil 30 mm
1000829559 | Kulissenschalldämpfer | XS-F/1400x900x500/7x100/P | 1656 | 73269098 | 6 | 37.3 | 1460 | 960 | 500 | XS | pcs | DE | EUR | Jalousieklappen, Schalldämpfer, Wetterschutzgitter | Schalldämpfer | Kulissenschalldämpfer | F: Glasseidengewebe | P: Luftkanalprofil 30 mm
1000829560 | Kulissenschalldämpfer | XS-F/1400x900x500/8x100/P | 1798 | 73269098 | 6 | 40 | 1460 | 960 | 500 | XS | pcs | DE | EUR | Jalousieklappen, Schalldämpfer, Wetterschutzgitter | Schalldämpfer | Kulissenschalldämpfer | F: Glasseidengewebe | P: Luftkanalprofil 30 mm
1000829561 | Kulissenschalldämpfer | XS-F/1400x900x500/9x100/P | 1940 | 73269098 | 6 | 42.7 | 1460 | 960 | 500 | XS | pcs | DE | EUR | Jalousieklappen, Schalldämpfer, Wetterschutzgitter | Schalldämpfer | Kulissenschalldämpfer | F: Glasseidengewebe | P: Luftkanalprofil 30 mm
1000829819 | Kulissenschalldämpfer | XS-F/1600x1000x1000/10x100/P | 3410 | 73269098 | 6 | 94.6 | 1660 | 1060 | 1000 | XS | pcs | DE | EUR | Jalousieklappen, Schalldämpfer, Wetterschutzgitter | Schalldämpfer | Kulissenschalldämpfer | F: Glasseidengewebe | P: Luftkanalprofil 30 mm
1000829820 | Kulissenschalldämpfer | XS-F/1600x1000x1000/11x100/P | 3658 | 73269098 | 6 | 99.9 | 1660 | 1060 | 1000 | XS | pcs | DE | EUR | Jalousieklappen, Schalldämpfer, Wetterschutzgitter | Schalldämpfer | Kulissenschalldämpfer | F: Glasseidengewebe | P: Luftkanalprofil 30 mm
1000832206 | Kulissenschalldämpfer | XS-F/1600x1000x1000/2x300/P | 1862 | 73269098 | 6 | 71.8 | 1660 | 1060 | 1000 | XS | pcs | DE | EUR | Jalousieklappen, Schalldämpfer, Wetterschutzgitter | Schalldämpfer | Kulissenschalldämpfer | F: Glasseidengewebe | P: Luftkanalprofil 30 mm
1000830824 | Kulissenschalldämpfer | XS-F/1600x1000x1000/3x200/P | 1923 | 73269098 | 6 | 71.9 | 1660 | 1060 | 1000 | XS | pcs | DE | EUR | Jalousieklappen, Schalldämpfer, Wetterschutzgitter | Schalldämpfer | Kulissenschalldämpfer | F: Glasseidengewebe | P: Luftkanalprofil 30 mm
1000831582 | Kulissenschalldämpfer | XS-F/1600x1000x1000/3x230/P | 2061 | 73269098 | 6 | 74.3 | 1660 | 1060 | 1000 | XS | pcs | DE | EUR | Jalousieklappen, Schalldämpfer, Wetterschutzgitter | Schalldämpfer | Kulissenschalldämpfer | F: Glasseidengewebe | P: Luftkanalprofil 30 mm
1000832207 | Kulissenschalldämpfer | XS-F/1600x1000x1000/3x300/P | 2328 | 73269098 | 6 | 86.9 | 1660 | 1060 | 1000 | XS | pcs | DE | EUR | Jalousieklappen, Schalldämpfer, Wetterschutzgitter | Schalldämpfer | Kulissenschalldämpfer | F: Glasseidengewebe | P: Luftkanalprofil 30 mm
1000830825 | Kulissenschalldämpfer | XS-F/1600x1000x1000/4x200/P | 2254 | 73269098 | 6 | 82 | 1660 | 1060 | 1000 | XS | pcs | DE | EUR | Jalousieklappen, Schalldämpfer, Wetterschutzgitter | Schalldämpfer | Kulissenschalldämpfer | F: Glasseidengewebe | P: Luftkanalprofil 30 mm
1000831583 | Kulissenschalldämpfer | XS-F/1600x1000x1000/4x230/P | 2438 | 73269098 | 6 | 85.2 | 1660 | 1060 | 1000 | XS | pcs | DE | EUR | Jalousieklappen, Schalldämpfer, Wetterschutzgitter | Schalldämpfer | Kulissenschalldämpfer | F: Glasseidengewebe | P: Luftkanalprofil 30 mm
1000832208 | Kulissenschalldämpfer | XS-F/1600x1000x1000/4x300/P | 2794 | 73269098 | 6 | 102 | 1660 | 1060 | 1000 | XS | pcs | DE | EUR | Jalousieklappen, Schalldämpfer, Wetterschutzgitter | Schalldämpfer | Kulissenschalldämpfer | F: Glasseidengewebe | P: Luftkanalprofil 30 mm
1000830826 | Kulissenschalldämpfer | XS-F/1600x1000x1000/5x200/P | 2585 | 73269098 | 6 | 92.1 | 1660 | 1060 | 1000 | XS | pcs | DE | EUR | Jalousieklappen, Schalldämpfer, Wetterschutzgitter | Schalldämpfer | Kulissenschalldämpfer | F: Glasseidengewebe | P: Luftkanalprofil 30 mm
1000831584 | Kulissenschalldämpfer | XS-F/1600x1000x1000/5x230/P | 2815 | 73269098 | 6 | 96.1 | 1660 | 1060 | 1000 | XS | pcs | DE | EUR | Jalousieklappen, Schalldämpfer, Wetterschutzgitter | Schalldämpfer | Kulissenschalldämpfer | F: Glasseidengewebe | P: Luftkanalprofil 30 mm
1000829815 | Kulissenschalldämpfer | XS-F/1600x1000x1000/6x100/P | 2418 | 73269098 | 6 | 73.4 | 1660 | 1060 | 1000 | XS | pcs | DE | EUR | Jalousieklappen, Schalldämpfer, Wetterschutzgitter | Schalldämpfer | Kulissenschalldämpfer | F: Glasseidengewebe | P: Luftkanalprofil 30 mm
1000830827 | Kulissenschalldämpfer | XS-F/1600x1000x1000/6x200/P | 2916 | 73269098 | 6 | 102.2 | 1660 | 1060 | 1000 | XS | pcs | DE | EUR | Jalousieklappen, Schalldämpfer, Wetterschutzgitter | Schalldämpfer | Kulissenschalldämpfer | F: Glasseidengewebe | P: Luftkanalprofil 30 mm
1000829816 | Kulissenschalldämpfer | XS-F/1600x1000x1000/7x100/P | 2666 | 73269098 | 6 | 78.7 | 1660 | 1060 | 1000 | XS | pcs | DE | EUR | Jalousieklappen, Schalldämpfer, Wetterschutzgitter | Schalldämpfer | Kulissenschalldämpfer | F: Glasseidengewebe | P: Luftkanalprofil 30 mm
1000829817 | Kulissenschalldämpfer | XS-F/1600x1000x1000/8x100/P | 2914 | 73269098 | 6 | 84 | 1660 | 1060 | 1000 | XS | pcs | DE | EUR | Jalousieklappen, Schalldämpfer, Wetterschutzgitter | Schalldämpfer | Kulissenschalldämpfer | F: Glasseidengewebe | P: Luftkanalprofil 30 mm
1000829818 | Kulissenschalldämpfer | XS-F/1600x1000x1000/9x100/P | 3162 | 73269098 | 6 | 89.3 | 1660 | 1060 | 1000 | XS | pcs | DE | EUR | Jalousieklappen, Schalldämpfer, Wetterschutzgitter | Schalldämpfer | Kulissenschalldämpfer | F: Glasseidengewebe | P: Luftkanalprofil 30 mm
1000829825 | Kulissenschalldämpfer | XS-F/1600x1000x1500/10x100/P | 4521 | 73269098 | 6 | 139.4 | 1660 | 1060 | 1500 | XS | pcs | DE | EUR | Jalousieklappen, Schalldämpfer, Wetterschutzgitter | Schalldämpfer | Kulissenschalldämpfer | F: Glasseidengewebe | P: Luftkanalprofil 30 mm
1000829826 | Kulissenschalldämpfer | XS-F/1600x1000x1500/11x100/P | 4862 | 73269098 | 6 | 147.1 | 1660 | 1060 | 1500 | XS | pcs | DE | EUR | Jalousieklappen, Schalldämpfer, Wetterschutzgitter | Schalldämpfer | Kulissenschalldämpfer | F: Glasseidengewebe | P: Luftkanalprofil 30 mm
1000832209 | Kulissenschalldämpfer | XS-F/1600x1000x1500/2x300/P | 2435 | 73269098 | 6 | 106.8 | 1660 | 1060 | 1500 | XS | pcs | DE | EUR | Jalousieklappen, Schalldämpfer, Wetterschutzgitter | Schalldämpfer | Kulissenschalldämpfer | F: Glasseidengewebe | P: Luftkanalprofil 30 mm
1000830828 | Kulissenschalldämpfer | XS-F/1600x1000x1500/3x200/P | 2503 | 73269098 | 6 | 106.5 | 1660 | 1060 | 1500 | XS | pcs | DE | EUR | Jalousieklappen, Schalldämpfer, Wetterschutzgitter | Schalldämpfer | Kulissenschalldämpfer | F: Glasseidengewebe | P: Luftkanalprofil 30 mm
1000831585 | Kulissenschalldämpfer | XS-F/1600x1000x1500/3x230/P | 2707 | 73269098 | 6 | 109.8 | 1660 | 1060 | 1500 | XS | pcs | DE | EUR | Jalousieklappen, Schalldämpfer, Wetterschutzgitter | Schalldämpfer | Kulissenschalldämpfer | F: Glasseidengewebe | P: Luftkanalprofil 30 mm
1000832210 | Kulissenschalldämpfer | XS-F/1600x1000x1500/3x300/P | 3097 | 73269098 | 6 | 129 | 1660 | 1060 | 1500 | XS | pcs | DE | EUR | Jalousieklappen, Schalldämpfer, Wetterschutzgitter | Schalldämpfer | Kulissenschalldämpfer | F: Glasseidengewebe | P: Luftkanalprofil 30 mm
1000830829 | Kulissenschalldämpfer | XS-F/1600x1000x1500/4x200/P | 2967 | 73269098 | 6 | 121.2 | 1660 | 1060 | 1500 | XS | pcs | DE | EUR | Jalousieklappen, Schalldämpfer, Wetterschutzgitter | Schalldämpfer | Kulissenschalldämpfer | F: Glasseidengewebe | P: Luftkanalprofil 30 mm
1000831586 | Kulissenschalldämpfer | XS-F/1600x1000x1500/4x230/P | 3239 | 73269098 | 6 | 125.6 | 1660 | 1060 | 1500 | XS | pcs | DE | EUR | Jalousieklappen, Schalldämpfer, Wetterschutzgitter | Schalldämpfer | Kulissenschalldämpfer | F: Glasseidengewebe | P: Luftkanalprofil 30 mm
1000832211 | Kulissenschalldämpfer | XS-F/1600x1000x1500/4x300/P | 3759 | 73269098 | 6 | 151.2 | 1660 | 1060 | 1500 | XS | pcs | DE | EUR | Jalousieklappen, Schalldämpfer, Wetterschutzgitter | Schalldämpfer | Kulissenschalldämpfer | F: Glasseidengewebe | P: Luftkanalprofil 30 mm
1000830830 | Kulissenschalldämpfer | XS-F/1600x1000x1500/5x200/P | 3431 | 73269098 | 6 | 135.9 | 1660 | 1060 | 1500 | XS | pcs | DE | EUR | Jalousieklappen, Schalldämpfer, Wetterschutzgitter | Schalldämpfer | Kulissenschalldämpfer | F: Glasseidengewebe | P: Luftkanalprofil 30 mm
1000831587 | Kulissenschalldämpfer | XS-F/1600x1000x1500/5x230/P | 3771 | 73269098 | 6 | 141.4 | 1660 | 1060 | 1500 | XS | pcs | DE | EUR | Jalousieklappen, Schalldämpfer, Wetterschutzgitter | Schalldämpfer | Kulissenschalldämpfer | F: Glasseidengewebe | P: Luftkanalprofil 30 mm
1000829821 | Kulissenschalldämpfer | XS-F/1600x1000x1500/6x100/P | 3157 | 73269098 | 6 | 108.6 | 1660 | 1060 | 1500 | XS | pcs | DE | EUR | Jalousieklappen, Schalldämpfer, Wetterschutzgitter | Schalldämpfer | Kulissenschalldämpfer | F: Glasseidengewebe | P: Luftkanalprofil 30 mm
1000830831 | Kulissenschalldämpfer | XS-F/1600x1000x1500/6x200/P | 3895 | 73269098 | 6 | 150.6 | 1660 | 1060 | 1500 | XS | pcs | DE | EUR | Jalousieklappen, Schalldämpfer, Wetterschutzgitter | Schalldämpfer | Kulissenschalldämpfer | F: Glasseidengewebe | P: Luftkanalprofil 30 mm
1000829822 | Kulissenschalldämpfer | XS-F/1600x1000x1500/7x100/P | 3498 | 73269098 | 6 | 116.3 | 1660 | 1060 | 1500 | XS | pcs | DE | EUR | Jalousieklappen, Schalldämpfer, Wetterschutzgitter | Schalldämpfer | Kulissenschalldämpfer | F: Glasseidengewebe | P: Luftkanalprofil 30 mm
1000829823 | Kulissenschalldämpfer | XS-F/1600x1000x1500/8x100/P | 3839 | 73269098 | 6 | 124 | 1660 | 1060 | 1500 | XS | pcs | DE | EUR | Jalousieklappen, Schalldämpfer, Wetterschutzgitter | Schalldämpfer | Kulissenschalldämpfer | F: Glasseidengewebe | P: Luftkanalprofil 30 mm
1000829824 | Kulissenschalldämpfer | XS-F/1600x1000x1500/9x100/P | 4180 | 73269098 | 6 | 131.7 | 1660 | 1060 | 1500 | XS | pcs | DE | EUR | Jalousieklappen, Schalldämpfer, Wetterschutzgitter | Schalldämpfer | Kulissenschalldämpfer | F: Glasseidengewebe | P: Luftkanalprofil 30 mm
1000829813 | Kulissenschalldämpfer | XS-F/1600x1000x500/10x100/P | 2235 | 73269098 | 6 | 50.8 | 1660 | 1060 | 500 | XS | pcs | DE | EUR | Jalousieklappen, Schalldämpfer, Wetterschutzgitter | Schalldämpfer | Kulissenschalldämpfer | F: Glasseidengewebe | P: Luftkanalprofil 30 mm
1000829814 | Kulissenschalldämpfer | XS-F/1600x1000x500/11x100/P | 2385 | 73269098 | 6 | 53.8 | 1660 | 1060 | 500 | XS | pcs | DE | EUR | Jalousieklappen, Schalldämpfer, Wetterschutzgitter | Schalldämpfer | Kulissenschalldämpfer | F: Glasseidengewebe | P: Luftkanalprofil 30 mm
1000832203 | Kulissenschalldämpfer | XS-F/1600x1000x500/2x300/P | 1267 | 73269098 | 6 | 36.8 | 1660 | 1060 | 500 | XS | pcs | DE | EUR | Jalousieklappen, Schalldämpfer, Wetterschutzgitter | Schalldämpfer | Kulissenschalldämpfer | F: Glasseidengewebe | P: Luftkanalprofil 30 mm
1000830820 | Kulissenschalldämpfer | XS-F/1600x1000x500/3x200/P | 1305 | 73269098 | 6 | 37.3 | 1660 | 1060 | 500 | XS | pcs | DE | EUR | Jalousieklappen, Schalldämpfer, Wetterschutzgitter | Schalldämpfer | Kulissenschalldämpfer | F: Glasseidengewebe | P: Luftkanalprofil 30 mm
1000831579 | Kulissenschalldämpfer | XS-F/1600x1000x500/3x230/P | 1398 | 73269098 | 6 | 39.1 | 1660 | 1060 | 500 | XS | pcs | DE | EUR | Jalousieklappen, Schalldämpfer, Wetterschutzgitter | Schalldämpfer | Kulissenschalldämpfer | F: Glasseidengewebe | P: Luftkanalprofil 30 mm
1000832204 | Kulissenschalldämpfer | XS-F/1600x1000x500/3x300/P | 1533 | 73269098 | 6 | 44.8 | 1660 | 1060 | 500 | XS | pcs | DE | EUR | Jalousieklappen, Schalldämpfer, Wetterschutzgitter | Schalldämpfer | Kulissenschalldämpfer | F: Glasseidengewebe | P: Luftkanalprofil 30 mm
1000830821 | Kulissenschalldämpfer | XS-F/1600x1000x500/4x200/P | 1495 | 73269098 | 6 | 42.8 | 1660 | 1060 | 500 | XS | pcs | DE | EUR | Jalousieklappen, Schalldämpfer, Wetterschutzgitter | Schalldämpfer | Kulissenschalldämpfer | F: Glasseidengewebe | P: Luftkanalprofil 30 mm
1000831580 | Kulissenschalldämpfer | XS-F/1600x1000x500/4x230/P | 1619 | 73269098 | 6 | 45.2 | 1660 | 1060 | 500 | XS | pcs | DE | EUR | Jalousieklappen, Schalldämpfer, Wetterschutzgitter | Schalldämpfer | Kulissenschalldämpfer | F: Glasseidengewebe | P: Luftkanalprofil 30 mm
1000832205 | Kulissenschalldämpfer | XS-F/1600x1000x500/4x300/P | 1799 | 73269098 | 6 | 52.8 | 1660 | 1060 | 500 | XS | pcs | DE | EUR | Jalousieklappen, Schalldämpfer, Wetterschutzgitter | Schalldämpfer | Kulissenschalldämpfer | F: Glasseidengewebe | P: Luftkanalprofil 30 mm
1000830822 | Kulissenschalldämpfer | XS-F/1600x1000x500/5x200/P | 1685 | 73269098 | 6 | 48.3 | 1660 | 1060 | 500 | XS | pcs | DE | EUR | Jalousieklappen, Schalldämpfer, Wetterschutzgitter | Schalldämpfer | Kulissenschalldämpfer | F: Glasseidengewebe | P: Luftkanalprofil 30 mm
1000831581 | Kulissenschalldämpfer | XS-F/1600x1000x500/5x230/P | 1840 | 73269098 | 6 | 51.3 | 1660 | 1060 | 500 | XS | pcs | DE | EUR | Jalousieklappen, Schalldämpfer, Wetterschutzgitter | Schalldämpfer | Kulissenschalldämpfer | F: Glasseidengewebe | P: Luftkanalprofil 30 mm
1000829809 | Kulissenschalldämpfer | XS-F/1600x1000x500/6x100/P | 1635 | 73269098 | 6 | 38.8 | 1660 | 1060 | 500 | XS | pcs | DE | EUR | Jalousieklappen, Schalldämpfer, Wetterschutzgitter | Schalldämpfer | Kulissenschalldämpfer | F: Glasseidengewebe | P: Luftkanalprofil 30 mm
1000830823 | Kulissenschalldämpfer | XS-F/1600x1000x500/6x200/P | 1875 | 73269098 | 6 | 53.8 | 1660 | 1060 | 500 | XS | pcs | DE | EUR | Jalousieklappen, Schalldämpfer, Wetterschutzgitter | Schalldämpfer | Kulissenschalldämpfer | F: Glasseidengewebe | P: Luftkanalprofil 30 mm
1000829810 | Kulissenschalldämpfer | XS-F/1600x1000x500/7x100/P | 1785 | 73269098 | 6 | 41.8 | 1660 | 1060 | 500 | XS | pcs | DE | EUR | Jalousieklappen, Schalldämpfer, Wetterschutzgitter | Schalldämpfer | Kulissenschalldämpfer | F: Glasseidengewebe | P: Luftkanalprofil 30 mm
1000829811 | Kulissenschalldämpfer | XS-F/1600x1000x500/8x100/P | 1935 | 73269098 | 6 | 44.8 | 1660 | 1060 | 500 | XS | pcs | DE | EUR | Jalousieklappen, Schalldämpfer, Wetterschutzgitter | Schalldämpfer | Kulissenschalldämpfer | F: Glasseidengewebe | P: Luftkanalprofil 30 mm
1000829812 | Kulissenschalldämpfer | XS-F/1600x1000x500/9x100/P | 2085 | 73269098 | 6 | 47.8 | 1660 | 1060 | 500 | XS | pcs | DE | EUR | Jalousieklappen, Schalldämpfer, Wetterschutzgitter | Schalldämpfer | Kulissenschalldämpfer | F: Glasseidengewebe | P: Luftkanalprofil 30 mm
1000829837 | Kulissenschalldämpfer | XS-F/1600x1100x1000/10x100/P | 3617 | 73269098 | 6 | 101.2 | 1660 | 1160 | 1000 | XS | pcs | DE | EUR | Jalousieklappen, Schalldämpfer, Wetterschutzgitter | Schalldämpfer | Kulissenschalldämpfer | F: Glasseidengewebe | P: Luftkanalprofil 30 mm
1000829838 | Kulissenschalldämpfer | XS-F/1600x1100x1000/11x100/P | 3883 | 73269098 | 6 | 107 | 1660 | 1160 | 1000 | XS | pcs | DE | EUR | Jalousieklappen, Schalldämpfer, Wetterschutzgitter | Schalldämpfer | Kulissenschalldämpfer | F: Glasseidengewebe | P: Luftkanalprofil 30 mm
1000832215 | Kulissenschalldämpfer | XS-F/1600x1100x1000/2x300/P | 1967 | 73269098 | 6 | 76.2 | 1660 | 1160 | 1000 | XS | pcs | DE | EUR | Jalousieklappen, Schalldämpfer, Wetterschutzgitter | Schalldämpfer | Kulissenschalldämpfer | F: Glasseidengewebe | P: Luftkanalprofil 30 mm
1000830836 | Kulissenschalldämpfer | XS-F/1600x1100x1000/3x200/P | 2025 | 73269098 | 6 | 76.2 | 1660 | 1160 | 1000 | XS | pcs | DE | EUR | Jalousieklappen, Schalldämpfer, Wetterschutzgitter | Schalldämpfer | Kulissenschalldämpfer | F: Glasseidengewebe | P: Luftkanalprofil 30 mm
1000831591 | Kulissenschalldämpfer | XS-F/1600x1100x1000/3x230/P | 2187 | 73269098 | 6 | 78.9 | 1660 | 1160 | 1000 | XS | pcs | DE | EUR | Jalousieklappen, Schalldämpfer, Wetterschutzgitter | Schalldämpfer | Kulissenschalldämpfer | F: Glasseidengewebe | P: Luftkanalprofil 30 mm
1000832216 | Kulissenschalldämpfer | XS-F/1600x1100x1000/3x300/P | 2472 | 73269098 | 6 | 92.7 | 1660 | 1160 | 1000 | XS | pcs | DE | EUR | Jalousieklappen, Schalldämpfer, Wetterschutzgitter | Schalldämpfer | Kulissenschalldämpfer | F: Glasseidengewebe | P: Luftkanalprofil 30 mm
1000830837 | Kulissenschalldämpfer | XS-F/1600x1100x1000/4x200/P | 2381 | 73269098 | 6 | 87.2 | 1660 | 1160 | 1000 | XS | pcs | DE | EUR | Jalousieklappen, Schalldämpfer, Wetterschutzgitter | Schalldämpfer | Kulissenschalldämpfer | F: Glasseidengewebe | P: Luftkanalprofil 30 mm
1000831592 | Kulissenschalldämpfer | XS-F/1600x1100x1000/4x230/P | 2597 | 73269098 | 6 | 90.8 | 1660 | 1160 | 1000 | XS | pcs | DE | EUR | Jalousieklappen, Schalldämpfer, Wetterschutzgitter | Schalldämpfer | Kulissenschalldämpfer | F: Glasseidengewebe | P: Luftkanalprofil 30 mm
1000832217 | Kulissenschalldämpfer | XS-F/1600x1100x1000/4x300/P | 2977 | 73269098 | 6 | 109.2 | 1660 | 1160 | 1000 | XS | pcs | DE | EUR | Jalousieklappen, Schalldämpfer, Wetterschutzgitter | Schalldämpfer | Kulissenschalldämpfer | F: Glasseidengewebe | P: Luftkanalprofil 30 mm
1000830838 | Kulissenschalldämpfer | XS-F/1600x1100x1000/5x200/P | 2737 | 73269098 | 6 | 98.2 | 1660 | 1160 | 1000 | XS | pcs | DE | EUR | Jalousieklappen, Schalldämpfer, Wetterschutzgitter | Schalldämpfer | Kulissenschalldämpfer | F: Glasseidengewebe | P: Luftkanalprofil 30 mm
1000831593 | Kulissenschalldämpfer | XS-F/1600x1100x1000/5x230/P | 3007 | 73269098 | 6 | 102.7 | 1660 | 1160 | 1000 | XS | pcs | DE | EUR | Jalousieklappen, Schalldämpfer, Wetterschutzgitter | Schalldämpfer | Kulissenschalldämpfer | F: Glasseidengewebe | P: Luftkanalprofil 30 mm
1000829833 | Kulissenschalldämpfer | XS-F/1600x1100x1000/6x100/P | 2553 | 73269098 | 6 | 78 | 1660 | 1160 | 1000 | XS | pcs | DE | EUR | Jalousieklappen, Schalldämpfer, Wetterschutzgitter | Schalldämpfer | Kulissenschalldämpfer | F: Glasseidengewebe | P: Luftkanalprofil 30 mm
1000830839 | Kulissenschalldämpfer | XS-F/1600x1100x1000/6x200/P | 3093 | 73269098 | 6 | 109.2 | 1660 | 1160 | 1000 | XS | pcs | DE | EUR | Jalousieklappen, Schalldämpfer, Wetterschutzgitter | Schalldämpfer | Kulissenschalldämpfer | F: Glasseidengewebe | P: Luftkanalprofil 30 mm
1000829834 | Kulissenschalldämpfer | XS-F/1600x1100x1000/7x100/P | 2819 | 73269098 | 6 | 83.8 | 1660 | 1160 | 1000 | XS | pcs | DE | EUR | Jalousieklappen, Schalldämpfer, Wetterschutzgitter | Schalldämpfer | Kulissenschalldämpfer | F: Glasseidengewebe | P: Luftkanalprofil 30 mm
1000829835 | Kulissenschalldämpfer | XS-F/1600x1100x1000/8x100/P | 3085 | 73269098 | 6 | 89.6 | 1660 | 1160 | 1000 | XS | pcs | DE | EUR | Jalousieklappen, Schalldämpfer, Wetterschutzgitter | Schalldämpfer | Kulissenschalldämpfer | F: Glasseidengewebe | P: Luftkanalprofil 30 mm
1000829836 | Kulissenschalldämpfer | XS-F/1600x1100x1000/9x100/P | 3351 | 73269098 | 6 | 95.4 | 1660 | 1160 | 1000 | XS | pcs | DE | EUR | Jalousieklappen, Schalldämpfer, Wetterschutzgitter | Schalldämpfer | Kulissenschalldämpfer | F: Glasseidengewebe | P: Luftkanalprofil 30 mm
1000829843 | Kulissenschalldämpfer | XS-F/1600x1100x1500/10x100/P | 4854 | 73269098 | 6 | 148.8 | 1660 | 1160 | 1500 | XS | pcs | DE | EUR | Jalousieklappen, Schalldämpfer, Wetterschutzgitter | Schalldämpfer | Kulissenschalldämpfer | F: Glasseidengewebe | P: Luftkanalprofil 30 mm
1000829844 | Kulissenschalldämpfer | XS-F/1600x1100x1500/11x100/P | 5225 | 73269098 | 6 | 157.2 | 1660 | 1160 | 1500 | XS | pcs | DE | EUR | Jalousieklappen, Schalldämpfer, Wetterschutzgitter | Schalldämpfer | Kulissenschalldämpfer | F: Glasseidengewebe | P: Luftkanalprofil 30 mm
1000832218 | Kulissenschalldämpfer | XS-F/1600x1100x1500/2x300/P | 2590 | 73269098 | 6 | 113.4 | 1660 | 1160 | 1500 | XS | pcs | DE | EUR | Jalousieklappen, Schalldämpfer, Wetterschutzgitter | Schalldämpfer | Kulissenschalldämpfer | F: Glasseidengewebe | P: Luftkanalprofil 30 mm
1000830840 | Kulissenschalldämpfer | XS-F/1600x1100x1500/3x200/P | 2656 | 73269098 | 6 | 113.1 | 1660 | 1160 | 1500 | XS | pcs | DE | EUR | Jalousieklappen, Schalldämpfer, Wetterschutzgitter | Schalldämpfer | Kulissenschalldämpfer | F: Glasseidengewebe | P: Luftkanalprofil 30 mm
1000831594 | Kulissenschalldämpfer | XS-F/1600x1100x1500/3x230/P | 2878 | 73269098 | 6 | 116.1 | 1660 | 1160 | 1500 | XS | pcs | DE | EUR | Jalousieklappen, Schalldämpfer, Wetterschutzgitter | Schalldämpfer | Kulissenschalldämpfer | F: Glasseidengewebe | P: Luftkanalprofil 30 mm
1000832219 | Kulissenschalldämpfer | XS-F/1600x1100x1500/3x300/P | 3313 | 73269098 | 6 | 137.7 | 1660 | 1160 | 1500 | XS | pcs | DE | EUR | Jalousieklappen, Schalldämpfer, Wetterschutzgitter | Schalldämpfer | Kulissenschalldämpfer | F: Glasseidengewebe | P: Luftkanalprofil 30 mm
1000830841 | Kulissenschalldämpfer | XS-F/1600x1100x1500/4x200/P | 3160 | 73269098 | 6 | 129.2 | 1660 | 1160 | 1500 | XS | pcs | DE | EUR | Jalousieklappen, Schalldämpfer, Wetterschutzgitter | Schalldämpfer | Kulissenschalldämpfer | F: Glasseidengewebe | P: Luftkanalprofil 30 mm
1000831595 | Kulissenschalldämpfer | XS-F/1600x1100x1500/4x230/P | 3456 | 73269098 | 6 | 133.2 | 1660 | 1160 | 1500 | XS | pcs | DE | EUR | Jalousieklappen, Schalldämpfer, Wetterschutzgitter | Schalldämpfer | Kulissenschalldämpfer | F: Glasseidengewebe | P: Luftkanalprofil 30 mm
1000832220 | Kulissenschalldämpfer | XS-F/1600x1100x1500/4x300/P | 4036 | 73269098 | 6 | 162 | 1660 | 1160 | 1500 | XS | pcs | DE | EUR | Jalousieklappen, Schalldämpfer, Wetterschutzgitter | Schalldämpfer | Kulissenschalldämpfer | F: Glasseidengewebe | P: Luftkanalprofil 30 mm
1000830842 | Kulissenschalldämpfer | XS-F/1600x1100x1500/5x200/P | 3664 | 73269098 | 6 | 145.3 | 1660 | 1160 | 1500 | XS | pcs | DE | EUR | Jalousieklappen, Schalldämpfer, Wetterschutzgitter | Schalldämpfer | Kulissenschalldämpfer | F: Glasseidengewebe | P: Luftkanalprofil 30 mm
1000831596 | Kulissenschalldämpfer | XS-F/1600x1100x1500/5x230/P | 4034 | 73269098 | 6 | 150.3 | 1660 | 1160 | 1500 | XS | pcs | DE | EUR | Jalousieklappen, Schalldämpfer, Wetterschutzgitter | Schalldämpfer | Kulissenschalldämpfer | F: Glasseidengewebe | P: Luftkanalprofil 30 mm
1000829839 | Kulissenschalldämpfer | XS-F/1600x1100x1500/6x100/P | 3370 | 73269098 | 6 | 115.2 | 1660 | 1160 | 1500 | XS | pcs | DE | EUR | Jalousieklappen, Schalldämpfer, Wetterschutzgitter | Schalldämpfer | Kulissenschalldämpfer | F: Glasseidengewebe | P: Luftkanalprofil 30 mm
1000830843 | Kulissenschalldämpfer | XS-F/1600x1100x1500/6x200/P | 4168 | 73269098 | 6 | 161.4 | 1660 | 1160 | 1500 | XS | pcs | DE | EUR | Jalousieklappen, Schalldämpfer, Wetterschutzgitter | Schalldämpfer | Kulissenschalldämpfer | F: Glasseidengewebe | P: Luftkanalprofil 30 mm
1000829840 | Kulissenschalldämpfer | XS-F/1600x1100x1500/7x100/P | 3741 | 73269098 | 6 | 123.6 | 1660 | 1160 | 1500 | XS | pcs | DE | EUR | Jalousieklappen, Schalldämpfer, Wetterschutzgitter | Schalldämpfer | Kulissenschalldämpfer | F: Glasseidengewebe | P: Luftkanalprofil 30 mm
1000829841 | Kulissenschalldämpfer | XS-F/1600x1100x1500/8x100/P | 4112 | 73269098 | 6 | 132 | 1660 | 1160 | 1500 | XS | pcs | DE | EUR | Jalousieklappen, Schalldämpfer, Wetterschutzgitter | Schalldämpfer | Kulissenschalldämpfer | F: Glasseidengewebe | P: Luftkanalprofil 30 mm
1000829842 | Kulissenschalldämpfer | XS-F/1600x1100x1500/9x100/P | 4483 | 73269098 | 6 | 140.4 | 1660 | 1160 | 1500 | XS | pcs | DE | EUR | Jalousieklappen, Schalldämpfer, Wetterschutzgitter | Schalldämpfer | Kulissenschalldämpfer | F: Glasseidengewebe | P: Luftkanalprofil 30 mm
1000829831 | Kulissenschalldämpfer | XS-F/1600x1100x500/10x100/P | 2349 | 73269098 | 6 | 53.6 | 1660 | 1160 | 500 | XS | pcs | DE | EUR | Jalousieklappen, Schalldämpfer, Wetterschutzgitter | Schalldämpfer | Kulissenschalldämpfer | F: Glasseidengewebe | P: Luftkanalprofil 30 mm
1000829832 | Kulissenschalldämpfer | XS-F/1600x1100x500/11x100/P | 2508 | 73269098 | 6 | 56.8 | 1660 | 1160 | 500 | XS | pcs | DE | EUR | Jalousieklappen, Schalldämpfer, Wetterschutzgitter | Schalldämpfer | Kulissenschalldämpfer | F: Glasseidengewebe | P: Luftkanalprofil 30 mm
1000832212 | Kulissenschalldämpfer | XS-F/1600x1100x500/2x300/P | 1333 | 73269098 | 6 | 39.2 | 1660 | 1160 | 500 | XS | pcs | DE | EUR | Jalousieklappen, Schalldämpfer, Wetterschutzgitter | Schalldämpfer | Kulissenschalldämpfer | F: Glasseidengewebe | P: Luftkanalprofil 30 mm
1000830832 | Kulissenschalldämpfer | XS-F/1600x1100x500/3x200/P | 1386 | 73269098 | 6 | 39.6 | 1660 | 1160 | 500 | XS | pcs | DE | EUR | Jalousieklappen, Schalldämpfer, Wetterschutzgitter | Schalldämpfer | Kulissenschalldämpfer | F: Glasseidengewebe | P: Luftkanalprofil 30 mm
1000831588 | Kulissenschalldämpfer | XS-F/1600x1100x500/3x230/P | 1482 | 73269098 | 6 | 41.4 | 1660 | 1160 | 500 | XS | pcs | DE | EUR | Jalousieklappen, Schalldämpfer, Wetterschutzgitter | Schalldämpfer | Kulissenschalldämpfer | F: Glasseidengewebe | P: Luftkanalprofil 30 mm
1000832213 | Kulissenschalldämpfer | XS-F/1600x1100x500/3x300/P | 1620 | 73269098 | 6 | 48 | 1660 | 1160 | 500 | XS | pcs | DE | EUR | Jalousieklappen, Schalldämpfer, Wetterschutzgitter | Schalldämpfer | Kulissenschalldämpfer | F: Glasseidengewebe | P: Luftkanalprofil 30 mm
1000830833 | Kulissenschalldämpfer | XS-F/1600x1100x500/4x200/P | 1595 | 73269098 | 6 | 45.6 | 1660 | 1160 | 500 | XS | pcs | DE | EUR | Jalousieklappen, Schalldämpfer, Wetterschutzgitter | Schalldämpfer | Kulissenschalldämpfer | F: Glasseidengewebe | P: Luftkanalprofil 30 mm
1000831589 | Kulissenschalldämpfer | XS-F/1600x1100x500/4x230/P | 1723 | 73269098 | 6 | 48 | 1660 | 1160 | 500 | XS | pcs | DE | EUR | Jalousieklappen, Schalldämpfer, Wetterschutzgitter | Schalldämpfer | Kulissenschalldämpfer | F: Glasseidengewebe | P: Luftkanalprofil 30 mm
1000832214 | Kulissenschalldämpfer | XS-F/1600x1100x500/4x300/P | 1907 | 73269098 | 6 | 56.8 | 1660 | 1160 | 500 | XS | pcs | DE | EUR | Jalousieklappen, Schalldämpfer, Wetterschutzgitter | Schalldämpfer | Kulissenschalldämpfer | F: Glasseidengewebe | P: Luftkanalprofil 30 mm
1000830834 | Kulissenschalldämpfer | XS-F/1600x1100x500/5x200/P | 1804 | 73269098 | 6 | 51.6 | 1660 | 1160 | 500 | XS | pcs | DE | EUR | Jalousieklappen, Schalldämpfer, Wetterschutzgitter | Schalldämpfer | Kulissenschalldämpfer | F: Glasseidengewebe | P: Luftkanalprofil 30 mm
1000831590 | Kulissenschalldämpfer | XS-F/1600x1100x500/5x230/P | 1964 | 73269098 | 6 | 54.6 | 1660 | 1160 | 500 | XS | pcs | DE | EUR | Jalousieklappen, Schalldämpfer, Wetterschutzgitter | Schalldämpfer | Kulissenschalldämpfer | F: Glasseidengewebe | P: Luftkanalprofil 30 mm
1000829827 | Kulissenschalldämpfer | XS-F/1600x1100x500/6x100/P | 1713 | 73269098 | 6 | 40.8 | 1660 | 1160 | 500 | XS | pcs | DE | EUR | Jalousieklappen, Schalldämpfer, Wetterschutzgitter | Schalldämpfer | Kulissenschalldämpfer | F: Glasseidengewebe | P: Luftkanalprofil 30 mm
1000830835 | Kulissenschalldämpfer | XS-F/1600x1100x500/6x200/P | 2013 | 73269098 | 6 | 57.6 | 1660 | 1160 | 500 | XS | pcs | DE | EUR | Jalousieklappen, Schalldämpfer, Wetterschutzgitter | Schalldämpfer | Kulissenschalldämpfer | F: Glasseidengewebe | P: Luftkanalprofil 30 mm
1000829828 | Kulissenschalldämpfer | XS-F/1600x1100x500/7x100/P | 1872 | 73269098 | 6 | 44 | 1660 | 1160 | 500 | XS | pcs | DE | EUR | Jalousieklappen, Schalldämpfer, Wetterschutzgitter | Schalldämpfer | Kulissenschalldämpfer | F: Glasseidengewebe | P: Luftkanalprofil 30 mm
1000829829 | Kulissenschalldämpfer | XS-F/1600x1100x500/8x100/P | 2031 | 73269098 | 6 | 47.2 | 1660 | 1160 | 500 | XS | pcs | DE | EUR | Jalousieklappen, Schalldämpfer, Wetterschutzgitter | Schalldämpfer | Kulissenschalldämpfer | F: Glasseidengewebe | P: Luftkanalprofil 30 mm
1000829830 | Kulissenschalldämpfer | XS-F/1600x1100x500/9x100/P | 2190 | 73269098 | 6 | 50.4 | 1660 | 1160 | 500 | XS | pcs | DE | EUR | Jalousieklappen, Schalldämpfer, Wetterschutzgitter | Schalldämpfer | Kulissenschalldämpfer | F: Glasseidengewebe | P: Luftkanalprofil 30 mm
1000829855 | Kulissenschalldämpfer | XS-F/1600x1200x1000/10x100/P | 3835 | 73269098 | 6 | 107.8 | 1660 | 1260 | 1000 | XS | pcs | DE | EUR | Jalousieklappen, Schalldämpfer, Wetterschutzgitter | Schalldämpfer | Kulissenschalldämpfer | F: Glasseidengewebe | P: Luftkanalprofil 30 mm
1000829856 | Kulissenschalldämpfer | XS-F/1600x1200x1000/11x100/P | 4120 | 73269098 | 6 | 114.1 | 1660 | 1260 | 1000 | XS | pcs | DE | EUR | Jalousieklappen, Schalldämpfer, Wetterschutzgitter | Schalldämpfer | Kulissenschalldämpfer | F: Glasseidengewebe | P: Luftkanalprofil 30 mm
1000832224 | Kulissenschalldämpfer | XS-F/1600x1200x1000/2x300/P | 2073 | 73269098 | 6 | 80.6 | 1660 | 1260 | 1000 | XS | pcs | DE | EUR | Jalousieklappen, Schalldämpfer, Wetterschutzgitter | Schalldämpfer | Kulissenschalldämpfer | F: Glasseidengewebe | P: Luftkanalprofil 30 mm
1000830848 | Kulissenschalldämpfer | XS-F/1600x1200x1000/3x200/P | 2140 | 73269098 | 6 | 80.8 | 1660 | 1260 | 1000 | XS | pcs | DE | EUR | Jalousieklappen, Schalldämpfer, Wetterschutzgitter | Schalldämpfer | Kulissenschalldämpfer | F: Glasseidengewebe | P: Luftkanalprofil 30 mm
1000831600 | Kulissenschalldämpfer | XS-F/1600x1200x1000/3x230/P | 2308 | 73269098 | 6 | 83.2 | 1660 | 1260 | 1000 | XS | pcs | DE | EUR | Jalousieklappen, Schalldämpfer, Wetterschutzgitter | Schalldämpfer | Kulissenschalldämpfer | F: Glasseidengewebe | P: Luftkanalprofil 30 mm
1000832225 | Kulissenschalldämpfer | XS-F/1600x1200x1000/3x300/P | 2617 | 73269098 | 6 | 98.5 | 1660 | 1260 | 1000 | XS | pcs | DE | EUR | Jalousieklappen, Schalldämpfer, Wetterschutzgitter | Schalldämpfer | Kulissenschalldämpfer | F: Glasseidengewebe | P: Luftkanalprofil 30 mm
1000830849 | Kulissenschalldämpfer | XS-F/1600x1200x1000/4x200/P | 2525 | 73269098 | 6 | 92.8 | 1660 | 1260 | 1000 | XS | pcs | DE | EUR | Jalousieklappen, Schalldämpfer, Wetterschutzgitter | Schalldämpfer | Kulissenschalldämpfer | F: Glasseidengewebe | P: Luftkanalprofil 30 mm
1000831601 | Kulissenschalldämpfer | XS-F/1600x1200x1000/4x230/P | 2749 | 73269098 | 6 | 96 | 1660 | 1260 | 1000 | XS | pcs | DE | EUR | Jalousieklappen, Schalldämpfer, Wetterschutzgitter | Schalldämpfer | Kulissenschalldämpfer | F: Glasseidengewebe | P: Luftkanalprofil 30 mm
1000832226 | Kulissenschalldämpfer | XS-F/1600x1200x1000/4x300/P | 3161 | 73269098 | 6 | 116.4 | 1660 | 1260 | 1000 | XS | pcs | DE | EUR | Jalousieklappen, Schalldämpfer, Wetterschutzgitter | Schalldämpfer | Kulissenschalldämpfer | F: Glasseidengewebe | P: Luftkanalprofil 30 mm
1000830850 | Kulissenschalldämpfer | XS-F/1600x1200x1000/5x200/P | 2910 | 73269098 | 6 | 104.8 | 1660 | 1260 | 1000 | XS | pcs | DE | EUR | Jalousieklappen, Schalldämpfer, Wetterschutzgitter | Schalldämpfer | Kulissenschalldämpfer | F: Glasseidengewebe | P: Luftkanalprofil 30 mm
1000831602 | Kulissenschalldämpfer | XS-F/1600x1200x1000/5x230/P | 3190 | 73269098 | 6 | 108.8 | 1660 | 1260 | 1000 | XS | pcs | DE | EUR | Jalousieklappen, Schalldämpfer, Wetterschutzgitter | Schalldämpfer | Kulissenschalldämpfer | F: Glasseidengewebe | P: Luftkanalprofil 30 mm
1000829851 | Kulissenschalldämpfer | XS-F/1600x1200x1000/6x100/P | 2695 | 73269098 | 6 | 82.6 | 1660 | 1260 | 1000 | XS | pcs | DE | EUR | Jalousieklappen, Schalldämpfer, Wetterschutzgitter | Schalldämpfer | Kulissenschalldämpfer | F: Glasseidengewebe | P: Luftkanalprofil 30 mm
1000830851 | Kulissenschalldämpfer | XS-F/1600x1200x1000/6x200/P | 3295 | 73269098 | 6 | 116.8 | 1660 | 1260 | 1000 | XS | pcs | DE | EUR | Jalousieklappen, Schalldämpfer, Wetterschutzgitter | Schalldämpfer | Kulissenschalldämpfer | F: Glasseidengewebe | P: Luftkanalprofil 30 mm
1000829852 | Kulissenschalldämpfer | XS-F/1600x1200x1000/7x100/P | 2980 | 73269098 | 6 | 88.9 | 1660 | 1260 | 1000 | XS | pcs | DE | EUR | Jalousieklappen, Schalldämpfer, Wetterschutzgitter | Schalldämpfer | Kulissenschalldämpfer | F: Glasseidengewebe | P: Luftkanalprofil 30 mm
1000829853 | Kulissenschalldämpfer | XS-F/1600x1200x1000/8x100/P | 3265 | 73269098 | 6 | 95.2 | 1660 | 1260 | 1000 | XS | pcs | DE | EUR | Jalousieklappen, Schalldämpfer, Wetterschutzgitter | Schalldämpfer | Kulissenschalldämpfer | F: Glasseidengewebe | P: Luftkanalprofil 30 mm
1000829854 | Kulissenschalldämpfer | XS-F/1600x1200x1000/9x100/P | 3550 | 73269098 | 6 | 101.5 | 1660 | 1260 | 1000 | XS | pcs | DE | EUR | Jalousieklappen, Schalldämpfer, Wetterschutzgitter | Schalldämpfer | Kulissenschalldämpfer | F: Glasseidengewebe | P: Luftkanalprofil 30 mm
1000829861 | Kulissenschalldämpfer | XS-F/1600x1200x1500/10x100/P | 5191 | 73269098 | 6 | 158.2 | 1660 | 1260 | 1500 | XS | pcs | DE | EUR | Jalousieklappen, Schalldämpfer, Wetterschutzgitter | Schalldämpfer | Kulissenschalldämpfer | F: Glasseidengewebe | P: Luftkanalprofil 30 mm
1000829862 | Kulissenschalldämpfer | XS-F/1600x1200x1500/11x100/P | 5592 | 73269098 | 6 | 167.3 | 1660 | 1260 | 1500 | XS | pcs | DE | EUR | Jalousieklappen, Schalldämpfer, Wetterschutzgitter | Schalldämpfer | Kulissenschalldämpfer | F: Glasseidengewebe | P: Luftkanalprofil 30 mm
1000832227 | Kulissenschalldämpfer | XS-F/1600x1200x1500/2x300/P | 2743 | 73269098 | 6 | 119.8 | 1660 | 1260 | 1500 | XS | pcs | DE | EUR | Jalousieklappen, Schalldämpfer, Wetterschutzgitter | Schalldämpfer | Kulissenschalldämpfer | F: Glasseidengewebe | P: Luftkanalprofil 30 mm
1000830852 | Kulissenschalldämpfer | XS-F/1600x1200x1500/3x200/P | 2813 | 73269098 | 6 | 119.4 | 1660 | 1260 | 1500 | XS | pcs | DE | EUR | Jalousieklappen, Schalldämpfer, Wetterschutzgitter | Schalldämpfer | Kulissenschalldämpfer | F: Glasseidengewebe | P: Luftkanalprofil 30 mm
1000831603 | Kulissenschalldämpfer | XS-F/1600x1200x1500/3x230/P | 3050 | 73269098 | 6 | 122.7 | 1660 | 1260 | 1500 | XS | pcs | DE | EUR | Jalousieklappen, Schalldämpfer, Wetterschutzgitter | Schalldämpfer | Kulissenschalldämpfer | F: Glasseidengewebe | P: Luftkanalprofil 30 mm
1000832228 | Kulissenschalldämpfer | XS-F/1600x1200x1500/3x300/P | 3524 | 73269098 | 6 | 146.1 | 1660 | 1260 | 1500 | XS | pcs | DE | EUR | Jalousieklappen, Schalldämpfer, Wetterschutzgitter | Schalldämpfer | Kulissenschalldämpfer | F: Glasseidengewebe | P: Luftkanalprofil 30 mm
1000830853 | Kulissenschalldämpfer | XS-F/1600x1200x1500/4x200/P | 3357 | 73269098 | 6 | 136.8 | 1660 | 1260 | 1500 | XS | pcs | DE | EUR | Jalousieklappen, Schalldämpfer, Wetterschutzgitter | Schalldämpfer | Kulissenschalldämpfer | F: Glasseidengewebe | P: Luftkanalprofil 30 mm
1000831604 | Kulissenschalldämpfer | XS-F/1600x1200x1500/4x230/P | 3673 | 73269098 | 6 | 141.2 | 1660 | 1260 | 1500 | XS | pcs | DE | EUR | Jalousieklappen, Schalldämpfer, Wetterschutzgitter | Schalldämpfer | Kulissenschalldämpfer | F: Glasseidengewebe | P: Luftkanalprofil 30 mm
1000832229 | Kulissenschalldämpfer | XS-F/1600x1200x1500/4x300/P | 4305 | 73269098 | 6 | 172.4 | 1660 | 1260 | 1500 | XS | pcs | DE | EUR | Jalousieklappen, Schalldämpfer, Wetterschutzgitter | Schalldämpfer | Kulissenschalldämpfer | F: Glasseidengewebe | P: Luftkanalprofil 30 mm
1000830854 | Kulissenschalldämpfer | XS-F/1600x1200x1500/5x200/P | 3901 | 73269098 | 6 | 154.2 | 1660 | 1260 | 1500 | XS | pcs | DE | EUR | Jalousieklappen, Schalldämpfer, Wetterschutzgitter | Schalldämpfer | Kulissenschalldämpfer | F: Glasseidengewebe | P: Luftkanalprofil 30 mm
1000831605 | Kulissenschalldämpfer | XS-F/1600x1200x1500/5x230/P | 4296 | 73269098 | 6 | 159.7 | 1660 | 1260 | 1500 | XS | pcs | DE | EUR | Jalousieklappen, Schalldämpfer, Wetterschutzgitter | Schalldämpfer | Kulissenschalldämpfer | F: Glasseidengewebe | P: Luftkanalprofil 30 mm
1000829857 | Kulissenschalldämpfer | XS-F/1600x1200x1500/6x100/P | 3587 | 73269098 | 6 | 121.8 | 1660 | 1260 | 1500 | XS | pcs | DE | EUR | Jalousieklappen, Schalldämpfer, Wetterschutzgitter | Schalldämpfer | Kulissenschalldämpfer | F: Glasseidengewebe | P: Luftkanalprofil 30 mm
1000830855 | Kulissenschalldämpfer | XS-F/1600x1200x1500/6x200/P | 4445 | 73269098 | 6 | 171.6 | 1660 | 1260 | 1500 | XS | pcs | DE | EUR | Jalousieklappen, Schalldämpfer, Wetterschutzgitter | Schalldämpfer | Kulissenschalldämpfer | F: Glasseidengewebe | P: Luftkanalprofil 30 mm
1000829858 | Kulissenschalldämpfer | XS-F/1600x1200x1500/7x100/P | 3988 | 73269098 | 6 | 130.9 | 1660 | 1260 | 1500 | XS | pcs | DE | EUR | Jalousieklappen, Schalldämpfer, Wetterschutzgitter | Schalldämpfer | Kulissenschalldämpfer | F: Glasseidengewebe | P: Luftkanalprofil 30 mm
1000829859 | Kulissenschalldämpfer | XS-F/1600x1200x1500/8x100/P | 4389 | 73269098 | 6 | 140 | 1660 | 1260 | 1500 | XS | pcs | DE | EUR | Jalousieklappen, Schalldämpfer, Wetterschutzgitter | Schalldämpfer | Kulissenschalldämpfer | F: Glasseidengewebe | P: Luftkanalprofil 30 mm
1000829860 | Kulissenschalldämpfer | XS-F/1600x1200x1500/9x100/P | 4790 | 73269098 | 6 | 149.1 | 1660 | 1260 | 1500 | XS | pcs | DE | EUR | Jalousieklappen, Schalldämpfer, Wetterschutzgitter | Schalldämpfer | Kulissenschalldämpfer | F: Glasseidengewebe | P: Luftkanalprofil 30 mm
1000829849 | Kulissenschalldämpfer | XS-F/1600x1200x500/10x100/P | 2485 | 73269098 | 6 | 57.4 | 1660 | 1260 | 500 | XS | pcs | DE | EUR | Jalousieklappen, Schalldämpfer, Wetterschutzgitter | Schalldämpfer | Kulissenschalldämpfer | F: Glasseidengewebe | P: Luftkanalprofil 30 mm
1000829850 | Kulissenschalldämpfer | XS-F/1600x1200x500/11x100/P | 2656 | 73269098 | 6 | 60.9 | 1660 | 1260 | 500 | XS | pcs | DE | EUR | Jalousieklappen, Schalldämpfer, Wetterschutzgitter | Schalldämpfer | Kulissenschalldämpfer | F: Glasseidengewebe | P: Luftkanalprofil 30 mm
1000832221 | Kulissenschalldämpfer | XS-F/1600x1200x500/2x300/P | 1393 | 73269098 | 6 | 41.4 | 1660 | 1260 | 500 | XS | pcs | DE | EUR | Jalousieklappen, Schalldämpfer, Wetterschutzgitter | Schalldämpfer | Kulissenschalldämpfer | F: Glasseidengewebe | P: Luftkanalprofil 30 mm
1000830844 | Kulissenschalldämpfer | XS-F/1600x1200x500/3x200/P | 1438 | 73269098 | 6 | 41.9 | 1660 | 1260 | 500 | XS | pcs | DE | EUR | Jalousieklappen, Schalldämpfer, Wetterschutzgitter | Schalldämpfer | Kulissenschalldämpfer | F: Glasseidengewebe | P: Luftkanalprofil 30 mm
1000831597 | Kulissenschalldämpfer | XS-F/1600x1200x500/3x230/P | 1543 | 73269098 | 6 | 43.7 | 1660 | 1260 | 500 | XS | pcs | DE | EUR | Jalousieklappen, Schalldämpfer, Wetterschutzgitter | Schalldämpfer | Kulissenschalldämpfer | F: Glasseidengewebe | P: Luftkanalprofil 30 mm
1000832222 | Kulissenschalldämpfer | XS-F/1600x1200x500/3x300/P | 1702 | 73269098 | 6 | 50.9 | 1660 | 1260 | 500 | XS | pcs | DE | EUR | Jalousieklappen, Schalldämpfer, Wetterschutzgitter | Schalldämpfer | Kulissenschalldämpfer | F: Glasseidengewebe | P: Luftkanalprofil 30 mm
1000830845 | Kulissenschalldämpfer | XS-F/1600x1200x500/4x200/P | 1659 | 73269098 | 6 | 48.4 | 1660 | 1260 | 500 | XS | pcs | DE | EUR | Jalousieklappen, Schalldämpfer, Wetterschutzgitter | Schalldämpfer | Kulissenschalldämpfer | F: Glasseidengewebe | P: Luftkanalprofil 30 mm
1000831598 | Kulissenschalldämpfer | XS-F/1600x1200x500/4x230/P | 1799 | 73269098 | 6 | 50.8 | 1660 | 1260 | 500 | XS | pcs | DE | EUR | Jalousieklappen, Schalldämpfer, Wetterschutzgitter | Schalldämpfer | Kulissenschalldämpfer | F: Glasseidengewebe | P: Luftkanalprofil 30 mm
1000832223 | Kulissenschalldämpfer | XS-F/1600x1200x500/4x300/P | 2011 | 73269098 | 6 | 60.4 | 1660 | 1260 | 500 | XS | pcs | DE | EUR | Jalousieklappen, Schalldämpfer, Wetterschutzgitter | Schalldämpfer | Kulissenschalldämpfer | F: Glasseidengewebe | P: Luftkanalprofil 30 mm
1000830846 | Kulissenschalldämpfer | XS-F/1600x1200x500/5x200/P | 1880 | 73269098 | 6 | 54.9 | 1660 | 1260 | 500 | XS | pcs | DE | EUR | Jalousieklappen, Schalldämpfer, Wetterschutzgitter | Schalldämpfer | Kulissenschalldämpfer | F: Glasseidengewebe | P: Luftkanalprofil 30 mm
1000831599 | Kulissenschalldämpfer | XS-F/1600x1200x500/5x230/P | 2055 | 73269098 | 6 | 57.9 | 1660 | 1260 | 500 | XS | pcs | DE | EUR | Jalousieklappen, Schalldämpfer, Wetterschutzgitter | Schalldämpfer | Kulissenschalldämpfer | F: Glasseidengewebe | P: Luftkanalprofil 30 mm
1000829845 | Kulissenschalldämpfer | XS-F/1600x1200x500/6x100/P | 1801 | 73269098 | 6 | 43.4 | 1660 | 1260 | 500 | XS | pcs | DE | EUR | Jalousieklappen, Schalldämpfer, Wetterschutzgitter | Schalldämpfer | Kulissenschalldämpfer | F: Glasseidengewebe | P: Luftkanalprofil 30 mm
1000830847 | Kulissenschalldämpfer | XS-F/1600x1200x500/6x200/P | 2101 | 73269098 | 6 | 61.4 | 1660 | 1260 | 500 | XS | pcs | DE | EUR | Jalousieklappen, Schalldämpfer, Wetterschutzgitter | Schalldämpfer | Kulissenschalldämpfer | F: Glasseidengewebe | P: Luftkanalprofil 30 mm
1000829846 | Kulissenschalldämpfer | XS-F/1600x1200x500/7x100/P | 1972 | 73269098 | 6 | 46.9 | 1660 | 1260 | 500 | XS | pcs | DE | EUR | Jalousieklappen, Schalldämpfer, Wetterschutzgitter | Schalldämpfer | Kulissenschalldämpfer | F: Glasseidengewebe | P: Luftkanalprofil 30 mm
1000829847 | Kulissenschalldämpfer | XS-F/1600x1200x500/8x100/P | 2143 | 73269098 | 6 | 50.4 | 1660 | 1260 | 500 | XS | pcs | DE | EUR | Jalousieklappen, Schalldämpfer, Wetterschutzgitter | Schalldämpfer | Kulissenschalldämpfer | F: Glasseidengewebe | P: Luftkanalprofil 30 mm
1000829848 | Kulissenschalldämpfer | XS-F/1600x1200x500/9x100/P | 2314 | 73269098 | 6 | 53.9 | 1660 | 1260 | 500 | XS | pcs | DE | EUR | Jalousieklappen, Schalldämpfer, Wetterschutzgitter | Schalldämpfer | Kulissenschalldämpfer | F: Glasseidengewebe | P: Luftkanalprofil 30 mm
1000829873 | Kulissenschalldämpfer | XS-F/1600x1300x1000/10x100/P | 4070 | 73269098 | 6 | 114.4 | 1660 | 1360 | 1000 | XS | pcs | DE | EUR | Jalousieklappen, Schalldämpfer, Wetterschutzgitter | Schalldämpfer | Kulissenschalldämpfer | F: Glasseidengewebe | P: Luftkanalprofil 30 mm
1000829874 | Kulissenschalldämpfer | XS-F/1600x1300x1000/11x100/P | 4376 | 73269098 | 6 | 121.2 | 1660 | 1360 | 1000 | XS | pcs | DE | EUR | Jalousieklappen, Schalldämpfer, Wetterschutzgitter | Schalldämpfer | Kulissenschalldämpfer | F: Glasseidengewebe | P: Luftkanalprofil 30 mm
1000832233 | Kulissenschalldämpfer | XS-F/1600x1300x1000/2x300/P | 2176 | 73269098 | 6 | 85 | 1660 | 1360 | 1000 | XS | pcs | DE | EUR | Jalousieklappen, Schalldämpfer, Wetterschutzgitter | Schalldämpfer | Kulissenschalldämpfer | F: Glasseidengewebe | P: Luftkanalprofil 30 mm
1000830860 | Kulissenschalldämpfer | XS-F/1600x1300x1000/3x200/P | 2240 | 73269098 | 6 | 85.1 | 1660 | 1360 | 1000 | XS | pcs | DE | EUR | Jalousieklappen, Schalldämpfer, Wetterschutzgitter | Schalldämpfer | Kulissenschalldämpfer | F: Glasseidengewebe | P: Luftkanalprofil 30 mm
1000831609 | Kulissenschalldämpfer | XS-F/1600x1300x1000/3x230/P | 2417 | 73269098 | 6 | 87.8 | 1660 | 1360 | 1000 | XS | pcs | DE | EUR | Jalousieklappen, Schalldämpfer, Wetterschutzgitter | Schalldämpfer | Kulissenschalldämpfer | F: Glasseidengewebe | P: Luftkanalprofil 30 mm
1000832234 | Kulissenschalldämpfer | XS-F/1600x1300x1000/3x300/P | 2759 | 73269098 | 6 | 104.3 | 1660 | 1360 | 1000 | XS | pcs | DE | EUR | Jalousieklappen, Schalldämpfer, Wetterschutzgitter | Schalldämpfer | Kulissenschalldämpfer | F: Glasseidengewebe | P: Luftkanalprofil 30 mm
1000830861 | Kulissenschalldämpfer | XS-F/1600x1300x1000/4x200/P | 2650 | 73269098 | 6 | 98 | 1660 | 1360 | 1000 | XS | pcs | DE | EUR | Jalousieklappen, Schalldämpfer, Wetterschutzgitter | Schalldämpfer | Kulissenschalldämpfer | F: Glasseidengewebe | P: Luftkanalprofil 30 mm
1000831610 | Kulissenschalldämpfer | XS-F/1600x1300x1000/4x230/P | 2886 | 73269098 | 6 | 101.6 | 1660 | 1360 | 1000 | XS | pcs | DE | EUR | Jalousieklappen, Schalldämpfer, Wetterschutzgitter | Schalldämpfer | Kulissenschalldämpfer | F: Glasseidengewebe | P: Luftkanalprofil 30 mm
1000832235 | Kulissenschalldämpfer | XS-F/1600x1300x1000/4x300/P | 3342 | 73269098 | 6 | 123.6 | 1660 | 1360 | 1000 | XS | pcs | DE | EUR | Jalousieklappen, Schalldämpfer, Wetterschutzgitter | Schalldämpfer | Kulissenschalldämpfer | F: Glasseidengewebe | P: Luftkanalprofil 30 mm
1000830862 | Kulissenschalldämpfer | XS-F/1600x1300x1000/5x200/P | 3060 | 73269098 | 6 | 110.9 | 1660 | 1360 | 1000 | XS | pcs | DE | EUR | Jalousieklappen, Schalldämpfer, Wetterschutzgitter | Schalldämpfer | Kulissenschalldämpfer | F: Glasseidengewebe | P: Luftkanalprofil 30 mm
1000831611 | Kulissenschalldämpfer | XS-F/1600x1300x1000/5x230/P | 3355 | 73269098 | 6 | 115.4 | 1660 | 1360 | 1000 | XS | pcs | DE | EUR | Jalousieklappen, Schalldämpfer, Wetterschutzgitter | Schalldämpfer | Kulissenschalldämpfer | F: Glasseidengewebe | P: Luftkanalprofil 30 mm
1000829869 | Kulissenschalldämpfer | XS-F/1600x1300x1000/6x100/P | 2846 | 73269098 | 6 | 87.2 | 1660 | 1360 | 1000 | XS | pcs | DE | EUR | Jalousieklappen, Schalldämpfer, Wetterschutzgitter | Schalldämpfer | Kulissenschalldämpfer | F: Glasseidengewebe | P: Luftkanalprofil 30 mm
1000830863 | Kulissenschalldämpfer | XS-F/1600x1300x1000/6x200/P | 3470 | 73269098 | 6 | 123.8 | 1660 | 1360 | 1000 | XS | pcs | DE | EUR | Jalousieklappen, Schalldämpfer, Wetterschutzgitter | Schalldämpfer | Kulissenschalldämpfer | F: Glasseidengewebe | P: Luftkanalprofil 30 mm
1000829870 | Kulissenschalldämpfer | XS-F/1600x1300x1000/7x100/P | 3152 | 73269098 | 6 | 94 | 1660 | 1360 | 1000 | XS | pcs | DE | EUR | Jalousieklappen, Schalldämpfer, Wetterschutzgitter | Schalldämpfer | Kulissenschalldämpfer | F: Glasseidengewebe | P: Luftkanalprofil 30 mm
1000829871 | Kulissenschalldämpfer | XS-F/1600x1300x1000/8x100/P | 3458 | 73269098 | 6 | 100.8 | 1660 | 1360 | 1000 | XS | pcs | DE | EUR | Jalousieklappen, Schalldämpfer, Wetterschutzgitter | Schalldämpfer | Kulissenschalldämpfer | F: Glasseidengewebe | P: Luftkanalprofil 30 mm
1000829872 | Kulissenschalldämpfer | XS-F/1600x1300x1000/9x100/P | 3764 | 73269098 | 6 | 107.6 | 1660 | 1360 | 1000 | XS | pcs | DE | EUR | Jalousieklappen, Schalldämpfer, Wetterschutzgitter | Schalldämpfer | Kulissenschalldämpfer | F: Glasseidengewebe | P: Luftkanalprofil 30 mm
1000829879 | Kulissenschalldämpfer | XS-F/1600x1300x1500/10x100/P | 5526 | 73269098 | 6 | 166.6 | 1660 | 1360 | 1500 | XS | pcs | DE | EUR | Jalousieklappen, Schalldämpfer, Wetterschutzgitter | Schalldämpfer | Kulissenschalldämpfer | F: Glasseidengewebe | P: Luftkanalprofil 30 mm
1000829880 | Kulissenschalldämpfer | XS-F/1600x1300x1500/11x100/P | 5957 | 73269098 | 6 | 176.3 | 1660 | 1360 | 1500 | XS | pcs | DE | EUR | Jalousieklappen, Schalldämpfer, Wetterschutzgitter | Schalldämpfer | Kulissenschalldämpfer | F: Glasseidengewebe | P: Luftkanalprofil 30 mm
1000832236 | Kulissenschalldämpfer | XS-F/1600x1300x1500/2x300/P | 2900 | 73269098 | 6 | 126.4 | 1660 | 1360 | 1500 | XS | pcs | DE | EUR | Jalousieklappen, Schalldämpfer, Wetterschutzgitter | Schalldämpfer | Kulissenschalldämpfer | F: Glasseidengewebe | P: Luftkanalprofil 30 mm
1000830864 | Kulissenschalldämpfer | XS-F/1600x1300x1500/3x200/P | 2965 | 73269098 | 6 | 126 | 1660 | 1360 | 1500 | XS | pcs | DE | EUR | Jalousieklappen, Schalldämpfer, Wetterschutzgitter | Schalldämpfer | Kulissenschalldämpfer | F: Glasseidengewebe | P: Luftkanalprofil 30 mm
1000831612 | Kulissenschalldämpfer | XS-F/1600x1300x1500/3x230/P | 3220 | 73269098 | 6 | 129.3 | 1660 | 1360 | 1500 | XS | pcs | DE | EUR | Jalousieklappen, Schalldämpfer, Wetterschutzgitter | Schalldämpfer | Kulissenschalldämpfer | F: Glasseidengewebe | P: Luftkanalprofil 30 mm
1000832237 | Kulissenschalldämpfer | XS-F/1600x1300x1500/3x300/P | 3742 | 73269098 | 6 | 154.8 | 1660 | 1360 | 1500 | XS | pcs | DE | EUR | Jalousieklappen, Schalldämpfer, Wetterschutzgitter | Schalldämpfer | Kulissenschalldämpfer | F: Glasseidengewebe | P: Luftkanalprofil 30 mm
1000830865 | Kulissenschalldämpfer | XS-F/1600x1300x1500/4x200/P | 3548 | 73269098 | 6 | 144.8 | 1660 | 1360 | 1500 | XS | pcs | DE | EUR | Jalousieklappen, Schalldämpfer, Wetterschutzgitter | Schalldämpfer | Kulissenschalldämpfer | F: Glasseidengewebe | P: Luftkanalprofil 30 mm
1000831613 | Kulissenschalldämpfer | XS-F/1600x1300x1500/4x230/P | 3888 | 73269098 | 6 | 149.2 | 1660 | 1360 | 1500 | XS | pcs | DE | EUR | Jalousieklappen, Schalldämpfer, Wetterschutzgitter | Schalldämpfer | Kulissenschalldämpfer | F: Glasseidengewebe | P: Luftkanalprofil 30 mm
1000832238 | Kulissenschalldämpfer | XS-F/1600x1300x1500/4x300/P | 4584 | 73269098 | 6 | 183.2 | 1660 | 1360 | 1500 | XS | pcs | DE | EUR | Jalousieklappen, Schalldämpfer, Wetterschutzgitter | Schalldämpfer | Kulissenschalldämpfer | F: Glasseidengewebe | P: Luftkanalprofil 30 mm
1000830866 | Kulissenschalldämpfer | XS-F/1600x1300x1500/5x200/P | 4131 | 73269098 | 6 | 163.6 | 1660 | 1360 | 1500 | XS | pcs | DE | EUR | Jalousieklappen, Schalldämpfer, Wetterschutzgitter | Schalldämpfer | Kulissenschalldämpfer | F: Glasseidengewebe | P: Luftkanalprofil 30 mm
1000831614 | Kulissenschalldämpfer | XS-F/1600x1300x1500/5x230/P | 4556 | 73269098 | 6 | 169.1 | 1660 | 1360 | 1500 | XS | pcs | DE | EUR | Jalousieklappen, Schalldämpfer, Wetterschutzgitter | Schalldämpfer | Kulissenschalldämpfer | F: Glasseidengewebe | P: Luftkanalprofil 30 mm
1000829875 | Kulissenschalldämpfer | XS-F/1600x1300x1500/6x100/P | 3802 | 73269098 | 6 | 127.8 | 1660 | 1360 | 1500 | XS | pcs | DE | EUR | Jalousieklappen, Schalldämpfer, Wetterschutzgitter | Schalldämpfer | Kulissenschalldämpfer | F: Glasseidengewebe | P: Luftkanalprofil 30 mm
1000830867 | Kulissenschalldämpfer | XS-F/1600x1300x1500/6x200/P | 4714 | 73269098 | 6 | 182.4 | 1660 | 1360 | 1500 | XS | pcs | DE | EUR | Jalousieklappen, Schalldämpfer, Wetterschutzgitter | Schalldämpfer | Kulissenschalldämpfer | F: Glasseidengewebe | P: Luftkanalprofil 30 mm
1000829876 | Kulissenschalldämpfer | XS-F/1600x1300x1500/7x100/P | 4233 | 73269098 | 6 | 137.5 | 1660 | 1360 | 1500 | XS | pcs | DE | EUR | Jalousieklappen, Schalldämpfer, Wetterschutzgitter | Schalldämpfer | Kulissenschalldämpfer | F: Glasseidengewebe | P: Luftkanalprofil 30 mm
1000829877 | Kulissenschalldämpfer | XS-F/1600x1300x1500/8x100/P | 4664 | 73269098 | 6 | 147.2 | 1660 | 1360 | 1500 | XS | pcs | DE | EUR | Jalousieklappen, Schalldämpfer, Wetterschutzgitter | Schalldämpfer | Kulissenschalldämpfer | F: Glasseidengewebe | P: Luftkanalprofil 30 mm
1000829878 | Kulissenschalldämpfer | XS-F/1600x1300x1500/9x100/P | 5095 | 73269098 | 6 | 156.9 | 1660 | 1360 | 1500 | XS | pcs | DE | EUR | Jalousieklappen, Schalldämpfer, Wetterschutzgitter | Schalldämpfer | Kulissenschalldämpfer | F: Glasseidengewebe | P: Luftkanalprofil 30 mm
1000829867 | Kulissenschalldämpfer | XS-F/1600x1300x500/10x100/P | 2587 | 73269098 | 6 | 61.2 | 1660 | 1360 | 500 | XS | pcs | DE | EUR | Jalousieklappen, Schalldämpfer, Wetterschutzgitter | Schalldämpfer | Kulissenschalldämpfer | F: Glasseidengewebe | P: Luftkanalprofil 30 mm
1000829868 | Kulissenschalldämpfer | XS-F/1600x1300x500/11x100/P | 2766 | 73269098 | 6 | 65 | 1660 | 1360 | 500 | XS | pcs | DE | EUR | Jalousieklappen, Schalldämpfer, Wetterschutzgitter | Schalldämpfer | Kulissenschalldämpfer | F: Glasseidengewebe | P: Luftkanalprofil 30 mm
1000832230 | Kulissenschalldämpfer | XS-F/1600x1300x500/2x300/P | 1459 | 73269098 | 6 | 43.8 | 1660 | 1360 | 500 | XS | pcs | DE | EUR | Jalousieklappen, Schalldämpfer, Wetterschutzgitter | Schalldämpfer | Kulissenschalldämpfer | F: Glasseidengewebe | P: Luftkanalprofil 30 mm
1000830856 | Kulissenschalldämpfer | XS-F/1600x1300x500/3x200/P | 1508 | 73269098 | 6 | 44.2 | 1660 | 1360 | 500 | XS | pcs | DE | EUR | Jalousieklappen, Schalldämpfer, Wetterschutzgitter | Schalldämpfer | Kulissenschalldämpfer | F: Glasseidengewebe | P: Luftkanalprofil 30 mm
1000831606 | Kulissenschalldämpfer | XS-F/1600x1300x500/3x230/P | 1616 | 73269098 | 6 | 46.3 | 1660 | 1360 | 500 | XS | pcs | DE | EUR | Jalousieklappen, Schalldämpfer, Wetterschutzgitter | Schalldämpfer | Kulissenschalldämpfer | F: Glasseidengewebe | P: Luftkanalprofil 30 mm
1000832231 | Kulissenschalldämpfer | XS-F/1600x1300x500/3x300/P | 1790 | 73269098 | 6 | 54.1 | 1660 | 1360 | 500 | XS | pcs | DE | EUR | Jalousieklappen, Schalldämpfer, Wetterschutzgitter | Schalldämpfer | Kulissenschalldämpfer | F: Glasseidengewebe | P: Luftkanalprofil 30 mm
1000830857 | Kulissenschalldämpfer | XS-F/1600x1300x500/4x200/P | 1745 | 73269098 | 6 | 51.2 | 1660 | 1360 | 500 | XS | pcs | DE | EUR | Jalousieklappen, Schalldämpfer, Wetterschutzgitter | Schalldämpfer | Kulissenschalldämpfer | F: Glasseidengewebe | P: Luftkanalprofil 30 mm
1000831607 | Kulissenschalldämpfer | XS-F/1600x1300x500/4x230/P | 1889 | 73269098 | 6 | 54 | 1660 | 1360 | 500 | XS | pcs | DE | EUR | Jalousieklappen, Schalldämpfer, Wetterschutzgitter | Schalldämpfer | Kulissenschalldämpfer | F: Glasseidengewebe | P: Luftkanalprofil 30 mm
1000832232 | Kulissenschalldämpfer | XS-F/1600x1300x500/4x300/P | 2121 | 73269098 | 6 | 64.4 | 1660 | 1360 | 500 | XS | pcs | DE | EUR | Jalousieklappen, Schalldämpfer, Wetterschutzgitter | Schalldämpfer | Kulissenschalldämpfer | F: Glasseidengewebe | P: Luftkanalprofil 30 mm
1000830858 | Kulissenschalldämpfer | XS-F/1600x1300x500/5x200/P | 1982 | 73269098 | 6 | 58.2 | 1660 | 1360 | 500 | XS | pcs | DE | EUR | Jalousieklappen, Schalldämpfer, Wetterschutzgitter | Schalldämpfer | Kulissenschalldämpfer | F: Glasseidengewebe | P: Luftkanalprofil 30 mm
1000831608 | Kulissenschalldämpfer | XS-F/1600x1300x500/5x230/P | 2162 | 73269098 | 6 | 61.7 | 1660 | 1360 | 500 | XS | pcs | DE | EUR | Jalousieklappen, Schalldämpfer, Wetterschutzgitter | Schalldämpfer | Kulissenschalldämpfer | F: Glasseidengewebe | P: Luftkanalprofil 30 mm
1000829863 | Kulissenschalldämpfer | XS-F/1600x1300x500/6x100/P | 1871 | 73269098 | 6 | 46 | 1660 | 1360 | 500 | XS | pcs | DE | EUR | Jalousieklappen, Schalldämpfer, Wetterschutzgitter | Schalldämpfer | Kulissenschalldämpfer | F: Glasseidengewebe | P: Luftkanalprofil 30 mm
1000830859 | Kulissenschalldämpfer | XS-F/1600x1300x500/6x200/P | 2219 | 73269098 | 6 | 65.2 | 1660 | 1360 | 500 | XS | pcs | DE | EUR | Jalousieklappen, Schalldämpfer, Wetterschutzgitter | Schalldämpfer | Kulissenschalldämpfer | F: Glasseidengewebe | P: Luftkanalprofil 30 mm
1000829864 | Kulissenschalldämpfer | XS-F/1600x1300x500/7x100/P | 2050 | 73269098 | 6 | 49.8 | 1660 | 1360 | 500 | XS | pcs | DE | EUR | Jalousieklappen, Schalldämpfer, Wetterschutzgitter | Schalldämpfer | Kulissenschalldämpfer | F: Glasseidengewebe | P: Luftkanalprofil 30 mm
1000829865 | Kulissenschalldämpfer | XS-F/1600x1300x500/8x100/P | 2229 | 73269098 | 6 | 53.6 | 1660 | 1360 | 500 | XS | pcs | DE | EUR | Jalousieklappen, Schalldämpfer, Wetterschutzgitter | Schalldämpfer | Kulissenschalldämpfer | F: Glasseidengewebe | P: Luftkanalprofil 30 mm
1000829866 | Kulissenschalldämpfer | XS-F/1600x1300x500/9x100/P | 2408 | 73269098 | 6 | 57.4 | 1660 | 1360 | 500 | XS | pcs | DE | EUR | Jalousieklappen, Schalldämpfer, Wetterschutzgitter | Schalldämpfer | Kulissenschalldämpfer | F: Glasseidengewebe | P: Luftkanalprofil 30 mm
1000829891 | Kulissenschalldämpfer | XS-F/1600x1400x1000/10x100/P | 4320 | 73269098 | 6 | 120 | 1660 | 1460 | 1000 | XS | pcs | DE | EUR | Jalousieklappen, Schalldämpfer, Wetterschutzgitter | Schalldämpfer | Kulissenschalldämpfer | F: Glasseidengewebe | P: Luftkanalprofil 30 mm
1000829892 | Kulissenschalldämpfer | XS-F/1600x1400x1000/11x100/P | 4648 | 73269098 | 6 | 127.2 | 1660 | 1460 | 1000 | XS | pcs | DE | EUR | Jalousieklappen, Schalldämpfer, Wetterschutzgitter | Schalldämpfer | Kulissenschalldämpfer | F: Glasseidengewebe | P: Luftkanalprofil 30 mm
1000832242 | Kulissenschalldämpfer | XS-F/1600x1400x1000/2x300/P | 2286 | 73269098 | 6 | 89.6 | 1660 | 1460 | 1000 | XS | pcs | DE | EUR | Jalousieklappen, Schalldämpfer, Wetterschutzgitter | Schalldämpfer | Kulissenschalldämpfer | F: Glasseidengewebe | P: Luftkanalprofil 30 mm
1000830872 | Kulissenschalldämpfer | XS-F/1600x1400x1000/3x200/P | 2354 | 73269098 | 6 | 89.4 | 1660 | 1460 | 1000 | XS | pcs | DE | EUR | Jalousieklappen, Schalldämpfer, Wetterschutzgitter | Schalldämpfer | Kulissenschalldämpfer | F: Glasseidengewebe | P: Luftkanalprofil 30 mm
1000831618 | Kulissenschalldämpfer | XS-F/1600x1400x1000/3x230/P | 2549 | 73269098 | 6 | 92.4 | 1660 | 1460 | 1000 | XS | pcs | DE | EUR | Jalousieklappen, Schalldämpfer, Wetterschutzgitter | Schalldämpfer | Kulissenschalldämpfer | F: Glasseidengewebe | P: Luftkanalprofil 30 mm
1000832243 | Kulissenschalldämpfer | XS-F/1600x1400x1000/3x300/P | 2909 | 73269098 | 6 | 110.4 | 1660 | 1460 | 1000 | XS | pcs | DE | EUR | Jalousieklappen, Schalldämpfer, Wetterschutzgitter | Schalldämpfer | Kulissenschalldämpfer | F: Glasseidengewebe | P: Luftkanalprofil 30 mm
1000830873 | Kulissenschalldämpfer | XS-F/1600x1400x1000/4x200/P | 2792 | 73269098 | 6 | 103.2 | 1660 | 1460 | 1000 | XS | pcs | DE | EUR | Jalousieklappen, Schalldämpfer, Wetterschutzgitter | Schalldämpfer | Kulissenschalldämpfer | F: Glasseidengewebe | P: Luftkanalprofil 30 mm
1000831619 | Kulissenschalldämpfer | XS-F/1600x1400x1000/4x230/P | 3052 | 73269098 | 6 | 107.2 | 1660 | 1460 | 1000 | XS | pcs | DE | EUR | Jalousieklappen, Schalldämpfer, Wetterschutzgitter | Schalldämpfer | Kulissenschalldämpfer | F: Glasseidengewebe | P: Luftkanalprofil 30 mm
1000832244 | Kulissenschalldämpfer | XS-F/1600x1400x1000/4x300/P | 3532 | 73269098 | 6 | 131.2 | 1660 | 1460 | 1000 | XS | pcs | DE | EUR | Jalousieklappen, Schalldämpfer, Wetterschutzgitter | Schalldämpfer | Kulissenschalldämpfer | F: Glasseidengewebe | P: Luftkanalprofil 30 mm
1000830874 | Kulissenschalldämpfer | XS-F/1600x1400x1000/5x200/P | 3230 | 73269098 | 6 | 117 | 1660 | 1460 | 1000 | XS | pcs | DE | EUR | Jalousieklappen, Schalldämpfer, Wetterschutzgitter | Schalldämpfer | Kulissenschalldämpfer | F: Glasseidengewebe | P: Luftkanalprofil 30 mm
1000831620 | Kulissenschalldämpfer | XS-F/1600x1400x1000/5x230/P | 3555 | 73269098 | 6 | 122 | 1660 | 1460 | 1000 | XS | pcs | DE | EUR | Jalousieklappen, Schalldämpfer, Wetterschutzgitter | Schalldämpfer | Kulissenschalldämpfer | F: Glasseidengewebe | P: Luftkanalprofil 30 mm
1000829887 | Kulissenschalldämpfer | XS-F/1600x1400x1000/6x100/P | 3008 | 73269098 | 6 | 91.2 | 1660 | 1460 | 1000 | XS | pcs | DE | EUR | Jalousieklappen, Schalldämpfer, Wetterschutzgitter | Schalldämpfer | Kulissenschalldämpfer | F: Glasseidengewebe | P: Luftkanalprofil 30 mm
1000830875 | Kulissenschalldämpfer | XS-F/1600x1400x1000/6x200/P | 3668 | 73269098 | 6 | 130.8 | 1660 | 1460 | 1000 | XS | pcs | DE | EUR | Jalousieklappen, Schalldämpfer, Wetterschutzgitter | Schalldämpfer | Kulissenschalldämpfer | F: Glasseidengewebe | P: Luftkanalprofil 30 mm
1000829888 | Kulissenschalldämpfer | XS-F/1600x1400x1000/7x100/P | 3336 | 73269098 | 6 | 98.4 | 1660 | 1460 | 1000 | XS | pcs | DE | EUR | Jalousieklappen, Schalldämpfer, Wetterschutzgitter | Schalldämpfer | Kulissenschalldämpfer | F: Glasseidengewebe | P: Luftkanalprofil 30 mm
1000829889 | Kulissenschalldämpfer | XS-F/1600x1400x1000/8x100/P | 3664 | 73269098 | 6 | 105.6 | 1660 | 1460 | 1000 | XS | pcs | DE | EUR | Jalousieklappen, Schalldämpfer, Wetterschutzgitter | Schalldämpfer | Kulissenschalldämpfer | F: Glasseidengewebe | P: Luftkanalprofil 30 mm
1000829890 | Kulissenschalldämpfer | XS-F/1600x1400x1000/9x100/P | 3992 | 73269098 | 6 | 112.8 | 1660 | 1460 | 1000 | XS | pcs | DE | EUR | Jalousieklappen, Schalldämpfer, Wetterschutzgitter | Schalldämpfer | Kulissenschalldämpfer | F: Glasseidengewebe | P: Luftkanalprofil 30 mm
1000829897 | Kulissenschalldämpfer | XS-F/1600x1400x1500/10x100/P | 5872 | 73269098 | 6 | 176 | 1660 | 1460 | 1500 | XS | pcs | DE | EUR | Jalousieklappen, Schalldämpfer, Wetterschutzgitter | Schalldämpfer | Kulissenschalldämpfer | F: Glasseidengewebe | P: Luftkanalprofil 30 mm
1000829898 | Kulissenschalldämpfer | XS-F/1600x1400x1500/11x100/P | 6334 | 73269098 | 6 | 186.4 | 1660 | 1460 | 1500 | XS | pcs | DE | EUR | Jalousieklappen, Schalldämpfer, Wetterschutzgitter | Schalldämpfer | Kulissenschalldämpfer | F: Glasseidengewebe | P: Luftkanalprofil 30 mm
1000832245 | Kulissenschalldämpfer | XS-F/1600x1400x1500/2x300/P | 3044 | 73269098 | 6 | 133 | 1660 | 1460 | 1500 | XS | pcs | DE | EUR | Jalousieklappen, Schalldämpfer, Wetterschutzgitter | Schalldämpfer | Kulissenschalldämpfer | F: Glasseidengewebe | P: Luftkanalprofil 30 mm
1000830876 | Kulissenschalldämpfer | XS-F/1600x1400x1500/3x200/P | 3121 | 73269098 | 6 | 132.3 | 1660 | 1460 | 1500 | XS | pcs | DE | EUR | Jalousieklappen, Schalldämpfer, Wetterschutzgitter | Schalldämpfer | Kulissenschalldämpfer | F: Glasseidengewebe | P: Luftkanalprofil 30 mm
1000831621 | Kulissenschalldämpfer | XS-F/1600x1400x1500/3x230/P | 3409 | 73269098 | 6 | 135.9 | 1660 | 1460 | 1500 | XS | pcs | DE | EUR | Jalousieklappen, Schalldämpfer, Wetterschutzgitter | Schalldämpfer | Kulissenschalldämpfer | F: Glasseidengewebe | P: Luftkanalprofil 30 mm
1000832246 | Kulissenschalldämpfer | XS-F/1600x1400x1500/3x300/P | 3940 | 73269098 | 6 | 163.5 | 1660 | 1460 | 1500 | XS | pcs | DE | EUR | Jalousieklappen, Schalldämpfer, Wetterschutzgitter | Schalldämpfer | Kulissenschalldämpfer | F: Glasseidengewebe | P: Luftkanalprofil 30 mm
1000830877 | Kulissenschalldämpfer | XS-F/1600x1400x1500/4x200/P | 3744 | 73269098 | 6 | 152.4 | 1660 | 1460 | 1500 | XS | pcs | DE | EUR | Jalousieklappen, Schalldämpfer, Wetterschutzgitter | Schalldämpfer | Kulissenschalldämpfer | F: Glasseidengewebe | P: Luftkanalprofil 30 mm
1000831622 | Kulissenschalldämpfer | XS-F/1600x1400x1500/4x230/P | 4128 | 73269098 | 6 | 157.2 | 1660 | 1460 | 1500 | XS | pcs | DE | EUR | Jalousieklappen, Schalldämpfer, Wetterschutzgitter | Schalldämpfer | Kulissenschalldämpfer | F: Glasseidengewebe | P: Luftkanalprofil 30 mm
1000832247 | Kulissenschalldämpfer | XS-F/1600x1400x1500/4x300/P | 4836 | 73269098 | 6 | 194 | 1660 | 1460 | 1500 | XS | pcs | DE | EUR | Jalousieklappen, Schalldämpfer, Wetterschutzgitter | Schalldämpfer | Kulissenschalldämpfer | F: Glasseidengewebe | P: Luftkanalprofil 30 mm
1000830878 | Kulissenschalldämpfer | XS-F/1600x1400x1500/5x200/P | 4367 | 73269098 | 6 | 172.5 | 1660 | 1460 | 1500 | XS | pcs | DE | EUR | Jalousieklappen, Schalldämpfer, Wetterschutzgitter | Schalldämpfer | Kulissenschalldämpfer | F: Glasseidengewebe | P: Luftkanalprofil 30 mm
1000831623 | Kulissenschalldämpfer | XS-F/1600x1400x1500/5x230/P | 4847 | 73269098 | 6 | 178.5 | 1660 | 1460 | 1500 | XS | pcs | DE | EUR | Jalousieklappen, Schalldämpfer, Wetterschutzgitter | Schalldämpfer | Kulissenschalldämpfer | F: Glasseidengewebe | P: Luftkanalprofil 30 mm
1000829893 | Kulissenschalldämpfer | XS-F/1600x1400x1500/6x100/P | 4024 | 73269098 | 6 | 134.4 | 1660 | 1460 | 1500 | XS | pcs | DE | EUR | Jalousieklappen, Schalldämpfer, Wetterschutzgitter | Schalldämpfer | Kulissenschalldämpfer | F: Glasseidengewebe | P: Luftkanalprofil 30 mm
1000830879 | Kulissenschalldämpfer | XS-F/1600x1400x1500/6x200/P | 4990 | 73269098 | 6 | 192.6 | 1660 | 1460 | 1500 | XS | pcs | DE | EUR | Jalousieklappen, Schalldämpfer, Wetterschutzgitter | Schalldämpfer | Kulissenschalldämpfer | F: Glasseidengewebe | P: Luftkanalprofil 30 mm
1000829894 | Kulissenschalldämpfer | XS-F/1600x1400x1500/7x100/P | 4486 | 73269098 | 6 | 144.8 | 1660 | 1460 | 1500 | XS | pcs | DE | EUR | Jalousieklappen, Schalldämpfer, Wetterschutzgitter | Schalldämpfer | Kulissenschalldämpfer | F: Glasseidengewebe | P: Luftkanalprofil 30 mm
1000829895 | Kulissenschalldämpfer | XS-F/1600x1400x1500/8x100/P | 4948 | 73269098 | 6 | 155.2 | 1660 | 1460 | 1500 | XS | pcs | DE | EUR | Jalousieklappen, Schalldämpfer, Wetterschutzgitter | Schalldämpfer | Kulissenschalldämpfer | F: Glasseidengewebe | P: Luftkanalprofil 30 mm
1000829896 | Kulissenschalldämpfer | XS-F/1600x1400x1500/9x100/P | 5410 | 73269098 | 6 | 165.6 | 1660 | 1460 | 1500 | XS | pcs | DE | EUR | Jalousieklappen, Schalldämpfer, Wetterschutzgitter | Schalldämpfer | Kulissenschalldämpfer | F: Glasseidengewebe | P: Luftkanalprofil 30 mm
1000829885 | Kulissenschalldämpfer | XS-F/1600x1400x500/10x100/P | 2684 | 73269098 | 6 | 64 | 1660 | 1460 | 500 | XS | pcs | DE | EUR | Jalousieklappen, Schalldämpfer, Wetterschutzgitter | Schalldämpfer | Kulissenschalldämpfer | F: Glasseidengewebe | P: Luftkanalprofil 30 mm
1000829886 | Kulissenschalldämpfer | XS-F/1600x1400x500/11x100/P | 2871 | 73269098 | 6 | 68 | 1660 | 1460 | 500 | XS | pcs | DE | EUR | Jalousieklappen, Schalldämpfer, Wetterschutzgitter | Schalldämpfer | Kulissenschalldämpfer | F: Glasseidengewebe | P: Luftkanalprofil 30 mm
1000832239 | Kulissenschalldämpfer | XS-F/1600x1400x500/2x300/P | 1516 | 73269098 | 6 | 46 | 1660 | 1460 | 500 | XS | pcs | DE | EUR | Jalousieklappen, Schalldämpfer, Wetterschutzgitter | Schalldämpfer | Kulissenschalldämpfer | F: Glasseidengewebe | P: Luftkanalprofil 30 mm
1000830868 | Kulissenschalldämpfer | XS-F/1600x1400x500/3x200/P | 1573 | 73269098 | 6 | 46.5 | 1660 | 1460 | 500 | XS | pcs | DE | EUR | Jalousieklappen, Schalldämpfer, Wetterschutzgitter | Schalldämpfer | Kulissenschalldämpfer | F: Glasseidengewebe | P: Luftkanalprofil 30 mm
1000831615 | Kulissenschalldämpfer | XS-F/1600x1400x500/3x230/P | 1684 | 73269098 | 6 | 48.6 | 1660 | 1460 | 500 | XS | pcs | DE | EUR | Jalousieklappen, Schalldämpfer, Wetterschutzgitter | Schalldämpfer | Kulissenschalldämpfer | F: Glasseidengewebe | P: Luftkanalprofil 30 mm
1000832240 | Kulissenschalldämpfer | XS-F/1600x1400x500/3x300/P | 1867 | 73269098 | 6 | 57 | 1660 | 1460 | 500 | XS | pcs | DE | EUR | Jalousieklappen, Schalldämpfer, Wetterschutzgitter | Schalldämpfer | Kulissenschalldämpfer | F: Glasseidengewebe | P: Luftkanalprofil 30 mm
1000830869 | Kulissenschalldämpfer | XS-F/1600x1400x500/4x200/P | 1826 | 73269098 | 6 | 54 | 1660 | 1460 | 500 | XS | pcs | DE | EUR | Jalousieklappen, Schalldämpfer, Wetterschutzgitter | Schalldämpfer | Kulissenschalldämpfer | F: Glasseidengewebe | P: Luftkanalprofil 30 mm
1000831616 | Kulissenschalldämpfer | XS-F/1600x1400x500/4x230/P | 1974 | 73269098 | 6 | 56.8 | 1660 | 1460 | 500 | XS | pcs | DE | EUR | Jalousieklappen, Schalldämpfer, Wetterschutzgitter | Schalldämpfer | Kulissenschalldämpfer | F: Glasseidengewebe | P: Luftkanalprofil 30 mm
1000832241 | Kulissenschalldämpfer | XS-F/1600x1400x500/4x300/P | 2218 | 73269098 | 6 | 68 | 1660 | 1460 | 500 | XS | pcs | DE | EUR | Jalousieklappen, Schalldämpfer, Wetterschutzgitter | Schalldämpfer | Kulissenschalldämpfer | F: Glasseidengewebe | P: Luftkanalprofil 30 mm
1000830870 | Kulissenschalldämpfer | XS-F/1600x1400x500/5x200/P | 2079 | 73269098 | 6 | 61.5 | 1660 | 1460 | 500 | XS | pcs | DE | EUR | Jalousieklappen, Schalldämpfer, Wetterschutzgitter | Schalldämpfer | Kulissenschalldämpfer | F: Glasseidengewebe | P: Luftkanalprofil 30 mm
1000831617 | Kulissenschalldämpfer | XS-F/1600x1400x500/5x230/P | 2264 | 73269098 | 6 | 65 | 1660 | 1460 | 500 | XS | pcs | DE | EUR | Jalousieklappen, Schalldämpfer, Wetterschutzgitter | Schalldämpfer | Kulissenschalldämpfer | F: Glasseidengewebe | P: Luftkanalprofil 30 mm
1000829881 | Kulissenschalldämpfer | XS-F/1600x1400x500/6x100/P | 1936 | 73269098 | 6 | 48 | 1660 | 1460 | 500 | XS | pcs | DE | EUR | Jalousieklappen, Schalldämpfer, Wetterschutzgitter | Schalldämpfer | Kulissenschalldämpfer | F: Glasseidengewebe | P: Luftkanalprofil 30 mm
1000830871 | Kulissenschalldämpfer | XS-F/1600x1400x500/6x200/P | 2332 | 73269098 | 6 | 69 | 1660 | 1460 | 500 | XS | pcs | DE | EUR | Jalousieklappen, Schalldämpfer, Wetterschutzgitter | Schalldämpfer | Kulissenschalldämpfer | F: Glasseidengewebe | P: Luftkanalprofil 30 mm
1000829882 | Kulissenschalldämpfer | XS-F/1600x1400x500/7x100/P | 2123 | 73269098 | 6 | 52 | 1660 | 1460 | 500 | XS | pcs | DE | EUR | Jalousieklappen, Schalldämpfer, Wetterschutzgitter | Schalldämpfer | Kulissenschalldämpfer | F: Glasseidengewebe | P: Luftkanalprofil 30 mm
1000829883 | Kulissenschalldämpfer | XS-F/1600x1400x500/8x100/P | 2310 | 73269098 | 6 | 56 | 1660 | 1460 | 500 | XS | pcs | DE | EUR | Jalousieklappen, Schalldämpfer, Wetterschutzgitter | Schalldämpfer | Kulissenschalldämpfer | F: Glasseidengewebe | P: Luftkanalprofil 30 mm
1000829884 | Kulissenschalldämpfer | XS-F/1600x1400x500/9x100/P | 2497 | 73269098 | 6 | 60 | 1660 | 1460 | 500 | XS | pcs | DE | EUR | Jalousieklappen, Schalldämpfer, Wetterschutzgitter | Schalldämpfer | Kulissenschalldämpfer | F: Glasseidengewebe | P: Luftkanalprofil 30 mm
1000829909 | Kulissenschalldämpfer | XS-F/1600x1500x1000/10x100/P | 4475 | 73269098 | 6 | 126.6 | 1660 | 1560 | 1000 | XS | pcs | DE | EUR | Jalousieklappen, Schalldämpfer, Wetterschutzgitter | Schalldämpfer | Kulissenschalldämpfer | F: Glasseidengewebe | P: Luftkanalprofil 30 mm
1000829910 | Kulissenschalldämpfer | XS-F/1600x1500x1000/11x100/P | 4816 | 73269098 | 6 | 134.3 | 1660 | 1560 | 1000 | XS | pcs | DE | EUR | Jalousieklappen, Schalldämpfer, Wetterschutzgitter | Schalldämpfer | Kulissenschalldämpfer | F: Glasseidengewebe | P: Luftkanalprofil 30 mm
1000832251 | Kulissenschalldämpfer | XS-F/1600x1500x1000/2x300/P | 2389 | 73269098 | 6 | 94 | 1660 | 1560 | 1000 | XS | pcs | DE | EUR | Jalousieklappen, Schalldämpfer, Wetterschutzgitter | Schalldämpfer | Kulissenschalldämpfer | F: Glasseidengewebe | P: Luftkanalprofil 30 mm
1000830884 | Kulissenschalldämpfer | XS-F/1600x1500x1000/3x200/P | 2457 | 73269098 | 6 | 93.7 | 1660 | 1560 | 1000 | XS | pcs | DE | EUR | Jalousieklappen, Schalldämpfer, Wetterschutzgitter | Schalldämpfer | Kulissenschalldämpfer | F: Glasseidengewebe | P: Luftkanalprofil 30 mm
1000831627 | Kulissenschalldämpfer | XS-F/1600x1500x1000/3x230/P | 2661 | 73269098 | 6 | 97 | 1660 | 1560 | 1000 | XS | pcs | DE | EUR | Jalousieklappen, Schalldämpfer, Wetterschutzgitter | Schalldämpfer | Kulissenschalldämpfer | F: Glasseidengewebe | P: Luftkanalprofil 30 mm
1000832252 | Kulissenschalldämpfer | XS-F/1600x1500x1000/3x300/P | 3051 | 73269098 | 6 | 116.2 | 1660 | 1560 | 1000 | XS | pcs | DE | EUR | Jalousieklappen, Schalldämpfer, Wetterschutzgitter | Schalldämpfer | Kulissenschalldämpfer | F: Glasseidengewebe | P: Luftkanalprofil 30 mm
1000830885 | Kulissenschalldämpfer | XS-F/1600x1500x1000/4x200/P | 2921 | 73269098 | 6 | 108.4 | 1660 | 1560 | 1000 | XS | pcs | DE | EUR | Jalousieklappen, Schalldämpfer, Wetterschutzgitter | Schalldämpfer | Kulissenschalldämpfer | F: Glasseidengewebe | P: Luftkanalprofil 30 mm
1000831628 | Kulissenschalldämpfer | XS-F/1600x1500x1000/4x230/P | 3193 | 73269098 | 6 | 112.8 | 1660 | 1560 | 1000 | XS | pcs | DE | EUR | Jalousieklappen, Schalldämpfer, Wetterschutzgitter | Schalldämpfer | Kulissenschalldämpfer | F: Glasseidengewebe | P: Luftkanalprofil 30 mm
1000832253 | Kulissenschalldämpfer | XS-F/1600x1500x1000/4x300/P | 3713 | 73269098 | 6 | 138.4 | 1660 | 1560 | 1000 | XS | pcs | DE | EUR | Jalousieklappen, Schalldämpfer, Wetterschutzgitter | Schalldämpfer | Kulissenschalldämpfer | F: Glasseidengewebe | P: Luftkanalprofil 30 mm
1000830886 | Kulissenschalldämpfer | XS-F/1600x1500x1000/5x200/P | 3385 | 73269098 | 6 | 123.1 | 1660 | 1560 | 1000 | XS | pcs | DE | EUR | Jalousieklappen, Schalldämpfer, Wetterschutzgitter | Schalldämpfer | Kulissenschalldämpfer | F: Glasseidengewebe | P: Luftkanalprofil 30 mm
1000831629 | Kulissenschalldämpfer | XS-F/1600x1500x1000/5x230/P | 3725 | 73269098 | 6 | 128.6 | 1660 | 1560 | 1000 | XS | pcs | DE | EUR | Jalousieklappen, Schalldämpfer, Wetterschutzgitter | Schalldämpfer | Kulissenschalldämpfer | F: Glasseidengewebe | P: Luftkanalprofil 30 mm
1000829905 | Kulissenschalldämpfer | XS-F/1600x1500x1000/6x100/P | 3111 | 73269098 | 6 | 95.8 | 1660 | 1560 | 1000 | XS | pcs | DE | EUR | Jalousieklappen, Schalldämpfer, Wetterschutzgitter | Schalldämpfer | Kulissenschalldämpfer | F: Glasseidengewebe | P: Luftkanalprofil 30 mm
1000830887 | Kulissenschalldämpfer | XS-F/1600x1500x1000/6x200/P | 3849 | 73269098 | 6 | 137.8 | 1660 | 1560 | 1000 | XS | pcs | DE | EUR | Jalousieklappen, Schalldämpfer, Wetterschutzgitter | Schalldämpfer | Kulissenschalldämpfer | F: Glasseidengewebe | P: Luftkanalprofil 30 mm
1000829906 | Kulissenschalldämpfer | XS-F/1600x1500x1000/7x100/P | 3452 | 73269098 | 6 | 103.5 | 1660 | 1560 | 1000 | XS | pcs | DE | EUR | Jalousieklappen, Schalldämpfer, Wetterschutzgitter | Schalldämpfer | Kulissenschalldämpfer | F: Glasseidengewebe | P: Luftkanalprofil 30 mm
1000829907 | Kulissenschalldämpfer | XS-F/1600x1500x1000/8x100/P | 3793 | 73269098 | 6 | 111.2 | 1660 | 1560 | 1000 | XS | pcs | DE | EUR | Jalousieklappen, Schalldämpfer, Wetterschutzgitter | Schalldämpfer | Kulissenschalldämpfer | F: Glasseidengewebe | P: Luftkanalprofil 30 mm
1000829908 | Kulissenschalldämpfer | XS-F/1600x1500x1000/9x100/P | 4134 | 73269098 | 6 | 118.9 | 1660 | 1560 | 1000 | XS | pcs | DE | EUR | Jalousieklappen, Schalldämpfer, Wetterschutzgitter | Schalldämpfer | Kulissenschalldämpfer | F: Glasseidengewebe | P: Luftkanalprofil 30 mm
1000829915 | Kulissenschalldämpfer | XS-F/1600x1500x1500/10x100/P | 6220 | 73269098 | 6 | 185.4 | 1660 | 1560 | 1500 | XS | pcs | DE | EUR | Jalousieklappen, Schalldämpfer, Wetterschutzgitter | Schalldämpfer | Kulissenschalldämpfer | F: Glasseidengewebe | P: Luftkanalprofil 30 mm
1000829916 | Kulissenschalldämpfer | XS-F/1600x1500x1500/11x100/P | 6713 | 73269098 | 6 | 196.5 | 1660 | 1560 | 1500 | XS | pcs | DE | EUR | Jalousieklappen, Schalldämpfer, Wetterschutzgitter | Schalldämpfer | Kulissenschalldämpfer | F: Glasseidengewebe | P: Luftkanalprofil 30 mm
1000832254 | Kulissenschalldämpfer | XS-F/1600x1500x1500/2x300/P | 3204 | 73269098 | 6 | 139.6 | 1660 | 1560 | 1500 | XS | pcs | DE | EUR | Jalousieklappen, Schalldämpfer, Wetterschutzgitter | Schalldämpfer | Kulissenschalldämpfer | F: Glasseidengewebe | P: Luftkanalprofil 30 mm
1000830888 | Kulissenschalldämpfer | XS-F/1600x1500x1500/3x200/P | 3273 | 73269098 | 6 | 138.9 | 1660 | 1560 | 1500 | XS | pcs | DE | EUR | Jalousieklappen, Schalldämpfer, Wetterschutzgitter | Schalldämpfer | Kulissenschalldämpfer | F: Glasseidengewebe | P: Luftkanalprofil 30 mm
1000831630 | Kulissenschalldämpfer | XS-F/1600x1500x1500/3x230/P | 3579 | 73269098 | 6 | 142.5 | 1660 | 1560 | 1500 | XS | pcs | DE | EUR | Jalousieklappen, Schalldämpfer, Wetterschutzgitter | Schalldämpfer | Kulissenschalldämpfer | F: Glasseidengewebe | P: Luftkanalprofil 30 mm
1000832255 | Kulissenschalldämpfer | XS-F/1600x1500x1500/3x300/P | 4161 | 73269098 | 6 | 172.2 | 1660 | 1560 | 1500 | XS | pcs | DE | EUR | Jalousieklappen, Schalldämpfer, Wetterschutzgitter | Schalldämpfer | Kulissenschalldämpfer | F: Glasseidengewebe | P: Luftkanalprofil 30 mm
1000830889 | Kulissenschalldämpfer | XS-F/1600x1500x1500/4x200/P | 3934 | 73269098 | 6 | 160.4 | 1660 | 1560 | 1500 | XS | pcs | DE | EUR | Jalousieklappen, Schalldämpfer, Wetterschutzgitter | Schalldämpfer | Kulissenschalldämpfer | F: Glasseidengewebe | P: Luftkanalprofil 30 mm
1000831631 | Kulissenschalldämpfer | XS-F/1600x1500x1500/4x230/P | 4342 | 73269098 | 6 | 165.2 | 1660 | 1560 | 1500 | XS | pcs | DE | EUR | Jalousieklappen, Schalldämpfer, Wetterschutzgitter | Schalldämpfer | Kulissenschalldämpfer | F: Glasseidengewebe | P: Luftkanalprofil 30 mm
1000832256 | Kulissenschalldämpfer | XS-F/1600x1500x1500/4x300/P | 5118 | 73269098 | 6 | 204.8 | 1660 | 1560 | 1500 | XS | pcs | DE | EUR | Jalousieklappen, Schalldämpfer, Wetterschutzgitter | Schalldämpfer | Kulissenschalldämpfer | F: Glasseidengewebe | P: Luftkanalprofil 30 mm
1000830890 | Kulissenschalldämpfer | XS-F/1600x1500x1500/5x200/P | 4595 | 73269098 | 6 | 181.9 | 1660 | 1560 | 1500 | XS | pcs | DE | EUR | Jalousieklappen, Schalldämpfer, Wetterschutzgitter | Schalldämpfer | Kulissenschalldämpfer | F: Glasseidengewebe | P: Luftkanalprofil 30 mm
1000831632 | Kulissenschalldämpfer | XS-F/1600x1500x1500/5x230/P | 5105 | 73269098 | 6 | 187.9 | 1660 | 1560 | 1500 | XS | pcs | DE | EUR | Jalousieklappen, Schalldämpfer, Wetterschutzgitter | Schalldämpfer | Kulissenschalldämpfer | F: Glasseidengewebe | P: Luftkanalprofil 30 mm
1000829911 | Kulissenschalldämpfer | XS-F/1600x1500x1500/6x100/P | 4248 | 73269098 | 6 | 141 | 1660 | 1560 | 1500 | XS | pcs | DE | EUR | Jalousieklappen, Schalldämpfer, Wetterschutzgitter | Schalldämpfer | Kulissenschalldämpfer | F: Glasseidengewebe | P: Luftkanalprofil 30 mm
1000830891 | Kulissenschalldämpfer | XS-F/1600x1500x1500/6x200/P | 5256 | 73269098 | 6 | 203.4 | 1660 | 1560 | 1500 | XS | pcs | DE | EUR | Jalousieklappen, Schalldämpfer, Wetterschutzgitter | Schalldämpfer | Kulissenschalldämpfer | F: Glasseidengewebe | P: Luftkanalprofil 30 mm
1000829912 | Kulissenschalldämpfer | XS-F/1600x1500x1500/7x100/P | 4741 | 73269098 | 6 | 152.1 | 1660 | 1560 | 1500 | XS | pcs | DE | EUR | Jalousieklappen, Schalldämpfer, Wetterschutzgitter | Schalldämpfer | Kulissenschalldämpfer | F: Glasseidengewebe | P: Luftkanalprofil 30 mm
1000829913 | Kulissenschalldämpfer | XS-F/1600x1500x1500/8x100/P | 5234 | 73269098 | 6 | 163.2 | 1660 | 1560 | 1500 | XS | pcs | DE | EUR | Jalousieklappen, Schalldämpfer, Wetterschutzgitter | Schalldämpfer | Kulissenschalldämpfer | F: Glasseidengewebe | P: Luftkanalprofil 30 mm
1000829914 | Kulissenschalldämpfer | XS-F/1600x1500x1500/9x100/P | 5727 | 73269098 | 6 | 174.3 | 1660 | 1560 | 1500 | XS | pcs | DE | EUR | Jalousieklappen, Schalldämpfer, Wetterschutzgitter | Schalldämpfer | Kulissenschalldämpfer | F: Glasseidengewebe | P: Luftkanalprofil 30 mm
1000829903 | Kulissenschalldämpfer | XS-F/1600x1500x500/10x100/P | 2817 | 73269098 | 6 | 67.8 | 1660 | 1560 | 500 | XS | pcs | DE | EUR | Jalousieklappen, Schalldämpfer, Wetterschutzgitter | Schalldämpfer | Kulissenschalldämpfer | F: Glasseidengewebe | P: Luftkanalprofil 30 mm
1000829904 | Kulissenschalldämpfer | XS-F/1600x1500x500/11x100/P | 3015 | 73269098 | 6 | 72.1 | 1660 | 1560 | 500 | XS | pcs | DE | EUR | Jalousieklappen, Schalldämpfer, Wetterschutzgitter | Schalldämpfer | Kulissenschalldämpfer | F: Glasseidengewebe | P: Luftkanalprofil 30 mm
1000832248 | Kulissenschalldämpfer | XS-F/1600x1500x500/2x300/P | 1579 | 73269098 | 6 | 48.4 | 1660 | 1560 | 500 | XS | pcs | DE | EUR | Jalousieklappen, Schalldämpfer, Wetterschutzgitter | Schalldämpfer | Kulissenschalldämpfer | F: Glasseidengewebe | P: Luftkanalprofil 30 mm
1000830880 | Kulissenschalldämpfer | XS-F/1600x1500x500/3x200/P | 1626 | 73269098 | 6 | 48.8 | 1660 | 1560 | 500 | XS | pcs | DE | EUR | Jalousieklappen, Schalldämpfer, Wetterschutzgitter | Schalldämpfer | Kulissenschalldämpfer | F: Glasseidengewebe | P: Luftkanalprofil 30 mm
1000831624 | Kulissenschalldämpfer | XS-F/1600x1500x500/3x230/P | 1755 | 73269098 | 6 | 51.2 | 1660 | 1560 | 500 | XS | pcs | DE | EUR | Jalousieklappen, Schalldämpfer, Wetterschutzgitter | Schalldämpfer | Kulissenschalldämpfer | F: Glasseidengewebe | P: Luftkanalprofil 30 mm
1000832249 | Kulissenschalldämpfer | XS-F/1600x1500x500/3x300/P | 1950 | 73269098 | 6 | 60.2 | 1660 | 1560 | 500 | XS | pcs | DE | EUR | Jalousieklappen, Schalldämpfer, Wetterschutzgitter | Schalldämpfer | Kulissenschalldämpfer | F: Glasseidengewebe | P: Luftkanalprofil 30 mm
1000830881 | Kulissenschalldämpfer | XS-F/1600x1500x500/4x200/P | 1889 | 73269098 | 6 | 56.8 | 1660 | 1560 | 500 | XS | pcs | DE | EUR | Jalousieklappen, Schalldämpfer, Wetterschutzgitter | Schalldämpfer | Kulissenschalldämpfer | F: Glasseidengewebe | P: Luftkanalprofil 30 mm
1000831625 | Kulissenschalldämpfer | XS-F/1600x1500x500/4x230/P | 2061 | 73269098 | 6 | 60 | 1660 | 1560 | 500 | XS | pcs | DE | EUR | Jalousieklappen, Schalldämpfer, Wetterschutzgitter | Schalldämpfer | Kulissenschalldämpfer | F: Glasseidengewebe | P: Luftkanalprofil 30 mm
1000832250 | Kulissenschalldämpfer | XS-F/1600x1500x500/4x300/P | 2321 | 73269098 | 6 | 72 | 1660 | 1560 | 500 | XS | pcs | DE | EUR | Jalousieklappen, Schalldämpfer, Wetterschutzgitter | Schalldämpfer | Kulissenschalldämpfer | F: Glasseidengewebe | P: Luftkanalprofil 30 mm
1000830882 | Kulissenschalldämpfer | XS-F/1600x1500x500/5x200/P | 2152 | 73269098 | 6 | 64.8 | 1660 | 1560 | 500 | XS | pcs | DE | EUR | Jalousieklappen, Schalldämpfer, Wetterschutzgitter | Schalldämpfer | Kulissenschalldämpfer | F: Glasseidengewebe | P: Luftkanalprofil 30 mm
1000831626 | Kulissenschalldämpfer | XS-F/1600x1500x500/5x230/P | 2367 | 73269098 | 6 | 68.8 | 1660 | 1560 | 500 | XS | pcs | DE | EUR | Jalousieklappen, Schalldämpfer, Wetterschutzgitter | Schalldämpfer | Kulissenschalldämpfer | F: Glasseidengewebe | P: Luftkanalprofil 30 mm
1000829899 | Kulissenschalldämpfer | XS-F/1600x1500x500/6x100/P | 2025 | 73269098 | 6 | 50.6 | 1660 | 1560 | 500 | XS | pcs | DE | EUR | Jalousieklappen, Schalldämpfer, Wetterschutzgitter | Schalldämpfer | Kulissenschalldämpfer | F: Glasseidengewebe | P: Luftkanalprofil 30 mm
1000830883 | Kulissenschalldämpfer | XS-F/1600x1500x500/6x200/P | 2415 | 73269098 | 6 | 72.8 | 1660 | 1560 | 500 | XS | pcs | DE | EUR | Jalousieklappen, Schalldämpfer, Wetterschutzgitter | Schalldämpfer | Kulissenschalldämpfer | F: Glasseidengewebe | P: Luftkanalprofil 30 mm
1000829900 | Kulissenschalldämpfer | XS-F/1600x1500x500/7x100/P | 2223 | 73269098 | 6 | 54.9 | 1660 | 1560 | 500 | XS | pcs | DE | EUR | Jalousieklappen, Schalldämpfer, Wetterschutzgitter | Schalldämpfer | Kulissenschalldämpfer | F: Glasseidengewebe | P: Luftkanalprofil 30 mm
1000829901 | Kulissenschalldämpfer | XS-F/1600x1500x500/8x100/P | 2421 | 73269098 | 6 | 59.2 | 1660 | 1560 | 500 | XS | pcs | DE | EUR | Jalousieklappen, Schalldämpfer, Wetterschutzgitter | Schalldämpfer | Kulissenschalldämpfer | F: Glasseidengewebe | P: Luftkanalprofil 30 mm
1000829902 | Kulissenschalldämpfer | XS-F/1600x1500x500/9x100/P | 2619 | 73269098 | 6 | 63.5 | 1660 | 1560 | 500 | XS | pcs | DE | EUR | Jalousieklappen, Schalldämpfer, Wetterschutzgitter | Schalldämpfer | Kulissenschalldämpfer | F: Glasseidengewebe | P: Luftkanalprofil 30 mm
1000829693 | Kulissenschalldämpfer | XS-F/1600x300x1000/10x100/P | 1866 | 73269098 | 6 | 50.4 | 1660 | 360 | 1000 | XS | pcs | DE | EUR | Jalousieklappen, Schalldämpfer, Wetterschutzgitter | Schalldämpfer | Kulissenschalldämpfer | F: Glasseidengewebe | P: Luftkanalprofil 30 mm
1000829694 | Kulissenschalldämpfer | XS-F/1600x300x1000/11x100/P | 1979 | 73269098 | 6 | 52.4 | 1660 | 360 | 1000 | XS | pcs | DE | EUR | Jalousieklappen, Schalldämpfer, Wetterschutzgitter | Schalldämpfer | Kulissenschalldämpfer | F: Glasseidengewebe | P: Luftkanalprofil 30 mm
1000832143 | Kulissenschalldämpfer | XS-F/1600x300x1000/2x300/P | 1108 | 73269098 | 6 | 40.8 | 1660 | 360 | 1000 | XS | pcs | DE | EUR | Jalousieklappen, Schalldämpfer, Wetterschutzgitter | Schalldämpfer | Kulissenschalldämpfer | F: Glasseidengewebe | P: Luftkanalprofil 30 mm
1000830740 | Kulissenschalldämpfer | XS-F/1600x300x1000/3x200/P | 1153 | 73269098 | 6 | 41.2 | 1660 | 360 | 1000 | XS | pcs | DE | EUR | Jalousieklappen, Schalldämpfer, Wetterschutzgitter | Schalldämpfer | Kulissenschalldämpfer | F: Glasseidengewebe | P: Luftkanalprofil 30 mm
1000831519 | Kulissenschalldämpfer | XS-F/1600x300x1000/3x230/P | 1213 | 73269098 | 6 | 42.7 | 1660 | 360 | 1000 | XS | pcs | DE | EUR | Jalousieklappen, Schalldämpfer, Wetterschutzgitter | Schalldämpfer | Kulissenschalldämpfer | F: Glasseidengewebe | P: Luftkanalprofil 30 mm
1000832144 | Kulissenschalldämpfer | XS-F/1600x300x1000/3x300/P | 1294 | 73269098 | 6 | 46 | 1660 | 360 | 1000 | XS | pcs | DE | EUR | Jalousieklappen, Schalldämpfer, Wetterschutzgitter | Schalldämpfer | Kulissenschalldämpfer | F: Glasseidengewebe | P: Luftkanalprofil 30 mm
1000830741 | Kulissenschalldämpfer | XS-F/1600x300x1000/4x200/P | 1292 | 73269098 | 6 | 44.8 | 1660 | 360 | 1000 | XS | pcs | DE | EUR | Jalousieklappen, Schalldämpfer, Wetterschutzgitter | Schalldämpfer | Kulissenschalldämpfer | F: Glasseidengewebe | P: Luftkanalprofil 30 mm
1000831520 | Kulissenschalldämpfer | XS-F/1600x300x1000/4x230/P | 1372 | 73269098 | 6 | 46.8 | 1660 | 360 | 1000 | XS | pcs | DE | EUR | Jalousieklappen, Schalldämpfer, Wetterschutzgitter | Schalldämpfer | Kulissenschalldämpfer | F: Glasseidengewebe | P: Luftkanalprofil 30 mm
1000832145 | Kulissenschalldämpfer | XS-F/1600x300x1000/4x300/P | 1480 | 73269098 | 6 | 51.2 | 1660 | 360 | 1000 | XS | pcs | DE | EUR | Jalousieklappen, Schalldämpfer, Wetterschutzgitter | Schalldämpfer | Kulissenschalldämpfer | F: Glasseidengewebe | P: Luftkanalprofil 30 mm
1000830742 | Kulissenschalldämpfer | XS-F/1600x300x1000/5x200/P | 1431 | 73269098 | 6 | 48.4 | 1660 | 360 | 1000 | XS | pcs | DE | EUR | Jalousieklappen, Schalldämpfer, Wetterschutzgitter | Schalldämpfer | Kulissenschalldämpfer | F: Glasseidengewebe | P: Luftkanalprofil 30 mm
1000831521 | Kulissenschalldämpfer | XS-F/1600x300x1000/5x230/P | 1531 | 73269098 | 6 | 50.9 | 1660 | 360 | 1000 | XS | pcs | DE | EUR | Jalousieklappen, Schalldämpfer, Wetterschutzgitter | Schalldämpfer | Kulissenschalldämpfer | F: Glasseidengewebe | P: Luftkanalprofil 30 mm
1000829689 | Kulissenschalldämpfer | XS-F/1600x300x1000/6x100/P | 1414 | 73269098 | 6 | 42.4 | 1660 | 360 | 1000 | XS | pcs | DE | EUR | Jalousieklappen, Schalldämpfer, Wetterschutzgitter | Schalldämpfer | Kulissenschalldämpfer | F: Glasseidengewebe | P: Luftkanalprofil 30 mm
1000830743 | Kulissenschalldämpfer | XS-F/1600x300x1000/6x200/P | 1570 | 73269098 | 6 | 52 | 1660 | 360 | 1000 | XS | pcs | DE | EUR | Jalousieklappen, Schalldämpfer, Wetterschutzgitter | Schalldämpfer | Kulissenschalldämpfer | F: Glasseidengewebe | P: Luftkanalprofil 30 mm
1000829690 | Kulissenschalldämpfer | XS-F/1600x300x1000/7x100/P | 1527 | 73269098 | 6 | 44.4 | 1660 | 360 | 1000 | XS | pcs | DE | EUR | Jalousieklappen, Schalldämpfer, Wetterschutzgitter | Schalldämpfer | Kulissenschalldämpfer | F: Glasseidengewebe | P: Luftkanalprofil 30 mm
1000829691 | Kulissenschalldämpfer | XS-F/1600x300x1000/8x100/P | 1640 | 73269098 | 6 | 46.4 | 1660 | 360 | 1000 | XS | pcs | DE | EUR | Jalousieklappen, Schalldämpfer, Wetterschutzgitter | Schalldämpfer | Kulissenschalldämpfer | F: Glasseidengewebe | P: Luftkanalprofil 30 mm
1000829692 | Kulissenschalldämpfer | XS-F/1600x300x1000/9x100/P | 1753 | 73269098 | 6 | 48.4 | 1660 | 360 | 1000 | XS | pcs | DE | EUR | Jalousieklappen, Schalldämpfer, Wetterschutzgitter | Schalldämpfer | Kulissenschalldämpfer | F: Glasseidengewebe | P: Luftkanalprofil 30 mm
1000829699 | Kulissenschalldämpfer | XS-F/1600x300x1500/10x100/P | 2249 | 73269098 | 6 | 75.6 | 1660 | 360 | 1500 | XS | pcs | DE | EUR | Jalousieklappen, Schalldämpfer, Wetterschutzgitter | Schalldämpfer | Kulissenschalldämpfer | F: Glasseidengewebe | P: Luftkanalprofil 30 mm
1000829700 | Kulissenschalldämpfer | XS-F/1600x300x1500/11x100/P | 2388 | 73269098 | 6 | 78.6 | 1660 | 360 | 1500 | XS | pcs | DE | EUR | Jalousieklappen, Schalldämpfer, Wetterschutzgitter | Schalldämpfer | Kulissenschalldämpfer | F: Glasseidengewebe | P: Luftkanalprofil 30 mm
1000832146 | Kulissenschalldämpfer | XS-F/1600x300x1500/2x300/P | 1367 | 73269098 | 6 | 61 | 1660 | 360 | 1500 | XS | pcs | DE | EUR | Jalousieklappen, Schalldämpfer, Wetterschutzgitter | Schalldämpfer | Kulissenschalldämpfer | F: Glasseidengewebe | P: Luftkanalprofil 30 mm
1000830744 | Kulissenschalldämpfer | XS-F/1600x300x1500/3x200/P | 1408 | 73269098 | 6 | 61.5 | 1660 | 360 | 1500 | XS | pcs | DE | EUR | Jalousieklappen, Schalldämpfer, Wetterschutzgitter | Schalldämpfer | Kulissenschalldämpfer | F: Glasseidengewebe | P: Luftkanalprofil 30 mm
1000831522 | Kulissenschalldämpfer | XS-F/1600x300x1500/3x230/P | 1498 | 73269098 | 6 | 63.6 | 1660 | 360 | 1500 | XS | pcs | DE | EUR | Jalousieklappen, Schalldämpfer, Wetterschutzgitter | Schalldämpfer | Kulissenschalldämpfer | F: Glasseidengewebe | P: Luftkanalprofil 30 mm
1000832147 | Kulissenschalldämpfer | XS-F/1600x300x1500/3x300/P | 1621 | 73269098 | 6 | 68.7 | 1660 | 360 | 1500 | XS | pcs | DE | EUR | Jalousieklappen, Schalldämpfer, Wetterschutzgitter | Schalldämpfer | Kulissenschalldämpfer | F: Glasseidengewebe | P: Luftkanalprofil 30 mm
1000830745 | Kulissenschalldämpfer | XS-F/1600x300x1500/4x200/P | 1591 | 73269098 | 6 | 66.8 | 1660 | 360 | 1500 | XS | pcs | DE | EUR | Jalousieklappen, Schalldämpfer, Wetterschutzgitter | Schalldämpfer | Kulissenschalldämpfer | F: Glasseidengewebe | P: Luftkanalprofil 30 mm
1000831523 | Kulissenschalldämpfer | XS-F/1600x300x1500/4x230/P | 1711 | 73269098 | 6 | 69.6 | 1660 | 360 | 1500 | XS | pcs | DE | EUR | Jalousieklappen, Schalldämpfer, Wetterschutzgitter | Schalldämpfer | Kulissenschalldämpfer | F: Glasseidengewebe | P: Luftkanalprofil 30 mm
1000832148 | Kulissenschalldämpfer | XS-F/1600x300x1500/4x300/P | 1875 | 73269098 | 6 | 76.4 | 1660 | 360 | 1500 | XS | pcs | DE | EUR | Jalousieklappen, Schalldämpfer, Wetterschutzgitter | Schalldämpfer | Kulissenschalldämpfer | F: Glasseidengewebe | P: Luftkanalprofil 30 mm
1000830746 | Kulissenschalldämpfer | XS-F/1600x300x1500/5x200/P | 1774 | 73269098 | 6 | 72.1 | 1660 | 360 | 1500 | XS | pcs | DE | EUR | Jalousieklappen, Schalldämpfer, Wetterschutzgitter | Schalldämpfer | Kulissenschalldämpfer | F: Glasseidengewebe | P: Luftkanalprofil 30 mm
1000831524 | Kulissenschalldämpfer | XS-F/1600x300x1500/5x230/P | 1924 | 73269098 | 6 | 75.6 | 1660 | 360 | 1500 | XS | pcs | DE | EUR | Jalousieklappen, Schalldämpfer, Wetterschutzgitter | Schalldämpfer | Kulissenschalldämpfer | F: Glasseidengewebe | P: Luftkanalprofil 30 mm
1000829695 | Kulissenschalldämpfer | XS-F/1600x300x1500/6x100/P | 1693 | 73269098 | 6 | 63.6 | 1660 | 360 | 1500 | XS | pcs | DE | EUR | Jalousieklappen, Schalldämpfer, Wetterschutzgitter | Schalldämpfer | Kulissenschalldämpfer | F: Glasseidengewebe | P: Luftkanalprofil 30 mm
1000830747 | Kulissenschalldämpfer | XS-F/1600x300x1500/6x200/P | 1957 | 73269098 | 6 | 77.4 | 1660 | 360 | 1500 | XS | pcs | DE | EUR | Jalousieklappen, Schalldämpfer, Wetterschutzgitter | Schalldämpfer | Kulissenschalldämpfer | F: Glasseidengewebe | P: Luftkanalprofil 30 mm
1000829696 | Kulissenschalldämpfer | XS-F/1600x300x1500/7x100/P | 1832 | 73269098 | 6 | 66.6 | 1660 | 360 | 1500 | XS | pcs | DE | EUR | Jalousieklappen, Schalldämpfer, Wetterschutzgitter | Schalldämpfer | Kulissenschalldämpfer | F: Glasseidengewebe | P: Luftkanalprofil 30 mm
1000829697 | Kulissenschalldämpfer | XS-F/1600x300x1500/8x100/P | 1971 | 73269098 | 6 | 69.6 | 1660 | 360 | 1500 | XS | pcs | DE | EUR | Jalousieklappen, Schalldämpfer, Wetterschutzgitter | Schalldämpfer | Kulissenschalldämpfer | F: Glasseidengewebe | P: Luftkanalprofil 30 mm
1000829698 | Kulissenschalldämpfer | XS-F/1600x300x1500/9x100/P | 2110 | 73269098 | 6 | 72.6 | 1660 | 360 | 1500 | XS | pcs | DE | EUR | Jalousieklappen, Schalldämpfer, Wetterschutzgitter | Schalldämpfer | Kulissenschalldämpfer | F: Glasseidengewebe | P: Luftkanalprofil 30 mm
1000829687 | Kulissenschalldämpfer | XS-F/1600x300x500/10x100/P | 1488 | 73269098 | 6 | 26.2 | 1660 | 360 | 500 | XS | pcs | DE | EUR | Jalousieklappen, Schalldämpfer, Wetterschutzgitter | Schalldämpfer | Kulissenschalldämpfer | F: Glasseidengewebe | P: Luftkanalprofil 30 mm
1000829688 | Kulissenschalldämpfer | XS-F/1600x300x500/11x100/P | 1577 | 73269098 | 6 | 27.3 | 1660 | 360 | 500 | XS | pcs | DE | EUR | Jalousieklappen, Schalldämpfer, Wetterschutzgitter | Schalldämpfer | Kulissenschalldämpfer | F: Glasseidengewebe | P: Luftkanalprofil 30 mm
1000832140 | Kulissenschalldämpfer | XS-F/1600x300x500/2x300/P | 832 | 73269098 | 6 | 20.6 | 1660 | 360 | 500 | XS | pcs | DE | EUR | Jalousieklappen, Schalldämpfer, Wetterschutzgitter | Schalldämpfer | Kulissenschalldämpfer | F: Glasseidengewebe | P: Luftkanalprofil 30 mm
1000830736 | Kulissenschalldämpfer | XS-F/1600x300x500/3x200/P | 883 | 73269098 | 6 | 20.9 | 1660 | 360 | 500 | XS | pcs | DE | EUR | Jalousieklappen, Schalldämpfer, Wetterschutzgitter | Schalldämpfer | Kulissenschalldämpfer | F: Glasseidengewebe | P: Luftkanalprofil 30 mm
1000831516 | Kulissenschalldämpfer | XS-F/1600x300x500/3x230/P | 922 | 73269098 | 6 | 21.8 | 1660 | 360 | 500 | XS | pcs | DE | EUR | Jalousieklappen, Schalldämpfer, Wetterschutzgitter | Schalldämpfer | Kulissenschalldämpfer | F: Glasseidengewebe | P: Luftkanalprofil 30 mm
1000832141 | Kulissenschalldämpfer | XS-F/1600x300x500/3x300/P | 949 | 73269098 | 6 | 23.3 | 1660 | 360 | 500 | XS | pcs | DE | EUR | Jalousieklappen, Schalldämpfer, Wetterschutzgitter | Schalldämpfer | Kulissenschalldämpfer | F: Glasseidengewebe | P: Luftkanalprofil 30 mm
1000830737 | Kulissenschalldämpfer | XS-F/1600x300x500/4x200/P | 978 | 73269098 | 6 | 22.8 | 1660 | 360 | 500 | XS | pcs | DE | EUR | Jalousieklappen, Schalldämpfer, Wetterschutzgitter | Schalldämpfer | Kulissenschalldämpfer | F: Glasseidengewebe | P: Luftkanalprofil 30 mm
1000831517 | Kulissenschalldämpfer | XS-F/1600x300x500/4x230/P | 1030 | 73269098 | 6 | 24 | 1660 | 360 | 500 | XS | pcs | DE | EUR | Jalousieklappen, Schalldämpfer, Wetterschutzgitter | Schalldämpfer | Kulissenschalldämpfer | F: Glasseidengewebe | P: Luftkanalprofil 30 mm
1000832142 | Kulissenschalldämpfer | XS-F/1600x300x500/4x300/P | 1066 | 73269098 | 6 | 26 | 1660 | 360 | 500 | XS | pcs | DE | EUR | Jalousieklappen, Schalldämpfer, Wetterschutzgitter | Schalldämpfer | Kulissenschalldämpfer | F: Glasseidengewebe | P: Luftkanalprofil 30 mm
1000830738 | Kulissenschalldämpfer | XS-F/1600x300x500/5x200/P | 1073 | 73269098 | 6 | 24.7 | 1660 | 360 | 500 | XS | pcs | DE | EUR | Jalousieklappen, Schalldämpfer, Wetterschutzgitter | Schalldämpfer | Kulissenschalldämpfer | F: Glasseidengewebe | P: Luftkanalprofil 30 mm
1000831518 | Kulissenschalldämpfer | XS-F/1600x300x500/5x230/P | 1138 | 73269098 | 6 | 26.2 | 1660 | 360 | 500 | XS | pcs | DE | EUR | Jalousieklappen, Schalldämpfer, Wetterschutzgitter | Schalldämpfer | Kulissenschalldämpfer | F: Glasseidengewebe | P: Luftkanalprofil 30 mm
1000829683 | Kulissenschalldämpfer | XS-F/1600x300x500/6x100/P | 1132 | 73269098 | 6 | 21.8 | 1660 | 360 | 500 | XS | pcs | DE | EUR | Jalousieklappen, Schalldämpfer, Wetterschutzgitter | Schalldämpfer | Kulissenschalldämpfer | F: Glasseidengewebe | P: Luftkanalprofil 30 mm
1000830739 | Kulissenschalldämpfer | XS-F/1600x300x500/6x200/P | 1168 | 73269098 | 6 | 26.6 | 1660 | 360 | 500 | XS | pcs | DE | EUR | Jalousieklappen, Schalldämpfer, Wetterschutzgitter | Schalldämpfer | Kulissenschalldämpfer | F: Glasseidengewebe | P: Luftkanalprofil 30 mm
1000829684 | Kulissenschalldämpfer | XS-F/1600x300x500/7x100/P | 1221 | 73269098 | 6 | 22.9 | 1660 | 360 | 500 | XS | pcs | DE | EUR | Jalousieklappen, Schalldämpfer, Wetterschutzgitter | Schalldämpfer | Kulissenschalldämpfer | F: Glasseidengewebe | P: Luftkanalprofil 30 mm
1000829685 | Kulissenschalldämpfer | XS-F/1600x300x500/8x100/P | 1310 | 73269098 | 6 | 24 | 1660 | 360 | 500 | XS | pcs | DE | EUR | Jalousieklappen, Schalldämpfer, Wetterschutzgitter | Schalldämpfer | Kulissenschalldämpfer | F: Glasseidengewebe | P: Luftkanalprofil 30 mm
1000829686 | Kulissenschalldämpfer | XS-F/1600x300x500/9x100/P | 1399 | 73269098 | 6 | 25.1 | 1660 | 360 | 500 | XS | pcs | DE | EUR | Jalousieklappen, Schalldämpfer, Wetterschutzgitter | Schalldämpfer | Kulissenschalldämpfer | F: Glasseidengewebe | P: Luftkanalprofil 30 mm
1000829711 | Kulissenschalldämpfer | XS-F/1600x400x1000/10x100/P | 2065 | 73269098 | 6 | 57 | 1660 | 460 | 1000 | XS | pcs | DE | EUR | Jalousieklappen, Schalldämpfer, Wetterschutzgitter | Schalldämpfer | Kulissenschalldämpfer | F: Glasseidengewebe | P: Luftkanalprofil 30 mm
1000829712 | Kulissenschalldämpfer | XS-F/1600x400x1000/11x100/P | 2195 | 73269098 | 6 | 59.5 | 1660 | 460 | 1000 | XS | pcs | DE | EUR | Jalousieklappen, Schalldämpfer, Wetterschutzgitter | Schalldämpfer | Kulissenschalldämpfer | F: Glasseidengewebe | P: Luftkanalprofil 30 mm
1000832152 | Kulissenschalldämpfer | XS-F/1600x400x1000/2x300/P | 1217 | 73269098 | 6 | 45.2 | 1660 | 460 | 1000 | XS | pcs | DE | EUR | Jalousieklappen, Schalldämpfer, Wetterschutzgitter | Schalldämpfer | Kulissenschalldämpfer | F: Glasseidengewebe | P: Luftkanalprofil 30 mm
1000830752 | Kulissenschalldämpfer | XS-F/1600x400x1000/3x200/P | 1275 | 73269098 | 6 | 45.8 | 1660 | 460 | 1000 | XS | pcs | DE | EUR | Jalousieklappen, Schalldämpfer, Wetterschutzgitter | Schalldämpfer | Kulissenschalldämpfer | F: Glasseidengewebe | P: Luftkanalprofil 30 mm
1000831528 | Kulissenschalldämpfer | XS-F/1600x400x1000/3x230/P | 1332 | 73269098 | 6 | 47.3 | 1660 | 460 | 1000 | XS | pcs | DE | EUR | Jalousieklappen, Schalldämpfer, Wetterschutzgitter | Schalldämpfer | Kulissenschalldämpfer | F: Glasseidengewebe | P: Luftkanalprofil 30 mm
1000832153 | Kulissenschalldämpfer | XS-F/1600x400x1000/3x300/P | 1443 | 73269098 | 6 | 51.8 | 1660 | 460 | 1000 | XS | pcs | DE | EUR | Jalousieklappen, Schalldämpfer, Wetterschutzgitter | Schalldämpfer | Kulissenschalldämpfer | F: Glasseidengewebe | P: Luftkanalprofil 30 mm
1000830753 | Kulissenschalldämpfer | XS-F/1600x400x1000/4x200/P | 1445 | 73269098 | 6 | 50.4 | 1660 | 460 | 1000 | XS | pcs | DE | EUR | Jalousieklappen, Schalldämpfer, Wetterschutzgitter | Schalldämpfer | Kulissenschalldämpfer | F: Glasseidengewebe | P: Luftkanalprofil 30 mm
1000831529 | Kulissenschalldämpfer | XS-F/1600x400x1000/4x230/P | 1521 | 73269098 | 6 | 52.4 | 1660 | 460 | 1000 | XS | pcs | DE | EUR | Jalousieklappen, Schalldämpfer, Wetterschutzgitter | Schalldämpfer | Kulissenschalldämpfer | F: Glasseidengewebe | P: Luftkanalprofil 30 mm
1000832154 | Kulissenschalldämpfer | XS-F/1600x400x1000/4x300/P | 1669 | 73269098 | 6 | 58.4 | 1660 | 460 | 1000 | XS | pcs | DE | EUR | Jalousieklappen, Schalldämpfer, Wetterschutzgitter | Schalldämpfer | Kulissenschalldämpfer | F: Glasseidengewebe | P: Luftkanalprofil 30 mm
1000830754 | Kulissenschalldämpfer | XS-F/1600x400x1000/5x200/P | 1615 | 73269098 | 6 | 55 | 1660 | 460 | 1000 | XS | pcs | DE | EUR | Jalousieklappen, Schalldämpfer, Wetterschutzgitter | Schalldämpfer | Kulissenschalldämpfer | F: Glasseidengewebe | P: Luftkanalprofil 30 mm
1000831530 | Kulissenschalldämpfer | XS-F/1600x400x1000/5x230/P | 1710 | 73269098 | 6 | 57.5 | 1660 | 460 | 1000 | XS | pcs | DE | EUR | Jalousieklappen, Schalldämpfer, Wetterschutzgitter | Schalldämpfer | Kulissenschalldämpfer | F: Glasseidengewebe | P: Luftkanalprofil 30 mm
1000829707 | Kulissenschalldämpfer | XS-F/1600x400x1000/6x100/P | 1545 | 73269098 | 6 | 47 | 1660 | 460 | 1000 | XS | pcs | DE | EUR | Jalousieklappen, Schalldämpfer, Wetterschutzgitter | Schalldämpfer | Kulissenschalldämpfer | F: Glasseidengewebe | P: Luftkanalprofil 30 mm
1000830755 | Kulissenschalldämpfer | XS-F/1600x400x1000/6x200/P | 1785 | 73269098 | 6 | 59.6 | 1660 | 460 | 1000 | XS | pcs | DE | EUR | Jalousieklappen, Schalldämpfer, Wetterschutzgitter | Schalldämpfer | Kulissenschalldämpfer | F: Glasseidengewebe | P: Luftkanalprofil 30 mm
1000829708 | Kulissenschalldämpfer | XS-F/1600x400x1000/7x100/P | 1675 | 73269098 | 6 | 49.5 | 1660 | 460 | 1000 | XS | pcs | DE | EUR | Jalousieklappen, Schalldämpfer, Wetterschutzgitter | Schalldämpfer | Kulissenschalldämpfer | F: Glasseidengewebe | P: Luftkanalprofil 30 mm
1000829709 | Kulissenschalldämpfer | XS-F/1600x400x1000/8x100/P | 1805 | 73269098 | 6 | 52 | 1660 | 460 | 1000 | XS | pcs | DE | EUR | Jalousieklappen, Schalldämpfer, Wetterschutzgitter | Schalldämpfer | Kulissenschalldämpfer | F: Glasseidengewebe | P: Luftkanalprofil 30 mm
1000829710 | Kulissenschalldämpfer | XS-F/1600x400x1000/9x100/P | 1935 | 73269098 | 6 | 54.5 | 1660 | 460 | 1000 | XS | pcs | DE | EUR | Jalousieklappen, Schalldämpfer, Wetterschutzgitter | Schalldämpfer | Kulissenschalldämpfer | F: Glasseidengewebe | P: Luftkanalprofil 30 mm
1000829717 | Kulissenschalldämpfer | XS-F/1600x400x1500/10x100/P | 2604 | 73269098 | 6 | 84 | 1660 | 460 | 1500 | XS | pcs | DE | EUR | Jalousieklappen, Schalldämpfer, Wetterschutzgitter | Schalldämpfer | Kulissenschalldämpfer | F: Glasseidengewebe | P: Luftkanalprofil 30 mm
1000829718 | Kulissenschalldämpfer | XS-F/1600x400x1500/11x100/P | 2775 | 73269098 | 6 | 87.6 | 1660 | 460 | 1500 | XS | pcs | DE | EUR | Jalousieklappen, Schalldämpfer, Wetterschutzgitter | Schalldämpfer | Kulissenschalldämpfer | F: Glasseidengewebe | P: Luftkanalprofil 30 mm
1000832155 | Kulissenschalldämpfer | XS-F/1600x400x1500/2x300/P | 1522 | 73269098 | 6 | 67.4 | 1660 | 460 | 1500 | XS | pcs | DE | EUR | Jalousieklappen, Schalldämpfer, Wetterschutzgitter | Schalldämpfer | Kulissenschalldämpfer | F: Glasseidengewebe | P: Luftkanalprofil 30 mm
1000830756 | Kulissenschalldämpfer | XS-F/1600x400x1500/3x200/P | 1569 | 73269098 | 6 | 68.1 | 1660 | 460 | 1500 | XS | pcs | DE | EUR | Jalousieklappen, Schalldämpfer, Wetterschutzgitter | Schalldämpfer | Kulissenschalldämpfer | F: Glasseidengewebe | P: Luftkanalprofil 30 mm
1000831531 | Kulissenschalldämpfer | XS-F/1600x400x1500/3x230/P | 1668 | 73269098 | 6 | 70.2 | 1660 | 460 | 1500 | XS | pcs | DE | EUR | Jalousieklappen, Schalldämpfer, Wetterschutzgitter | Schalldämpfer | Kulissenschalldämpfer | F: Glasseidengewebe | P: Luftkanalprofil 30 mm
1000832156 | Kulissenschalldämpfer | XS-F/1600x400x1500/3x300/P | 1836 | 73269098 | 6 | 77.1 | 1660 | 460 | 1500 | XS | pcs | DE | EUR | Jalousieklappen, Schalldämpfer, Wetterschutzgitter | Schalldämpfer | Kulissenschalldämpfer | F: Glasseidengewebe | P: Luftkanalprofil 30 mm
1000830757 | Kulissenschalldämpfer | XS-F/1600x400x1500/4x200/P | 1794 | 73269098 | 6 | 74.8 | 1660 | 460 | 1500 | XS | pcs | DE | EUR | Jalousieklappen, Schalldämpfer, Wetterschutzgitter | Schalldämpfer | Kulissenschalldämpfer | F: Glasseidengewebe | P: Luftkanalprofil 30 mm
1000831532 | Kulissenschalldämpfer | XS-F/1600x400x1500/4x230/P | 1926 | 73269098 | 6 | 77.6 | 1660 | 460 | 1500 | XS | pcs | DE | EUR | Jalousieklappen, Schalldämpfer, Wetterschutzgitter | Schalldämpfer | Kulissenschalldämpfer | F: Glasseidengewebe | P: Luftkanalprofil 30 mm
1000832157 | Kulissenschalldämpfer | XS-F/1600x400x1500/4x300/P | 2150 | 73269098 | 6 | 86.8 | 1660 | 460 | 1500 | XS | pcs | DE | EUR | Jalousieklappen, Schalldämpfer, Wetterschutzgitter | Schalldämpfer | Kulissenschalldämpfer | F: Glasseidengewebe | P: Luftkanalprofil 30 mm
1000830758 | Kulissenschalldämpfer | XS-F/1600x400x1500/5x200/P | 2019 | 73269098 | 6 | 81.5 | 1660 | 460 | 1500 | XS | pcs | DE | EUR | Jalousieklappen, Schalldämpfer, Wetterschutzgitter | Schalldämpfer | Kulissenschalldämpfer | F: Glasseidengewebe | P: Luftkanalprofil 30 mm
1000831533 | Kulissenschalldämpfer | XS-F/1600x400x1500/5x230/P | 2184 | 73269098 | 6 | 85 | 1660 | 460 | 1500 | XS | pcs | DE | EUR | Jalousieklappen, Schalldämpfer, Wetterschutzgitter | Schalldämpfer | Kulissenschalldämpfer | F: Glasseidengewebe | P: Luftkanalprofil 30 mm
1000829713 | Kulissenschalldämpfer | XS-F/1600x400x1500/6x100/P | 1920 | 73269098 | 6 | 69.6 | 1660 | 460 | 1500 | XS | pcs | DE | EUR | Jalousieklappen, Schalldämpfer, Wetterschutzgitter | Schalldämpfer | Kulissenschalldämpfer | F: Glasseidengewebe | P: Luftkanalprofil 30 mm
1000830759 | Kulissenschalldämpfer | XS-F/1600x400x1500/6x200/P | 2244 | 73269098 | 6 | 88.2 | 1660 | 460 | 1500 | XS | pcs | DE | EUR | Jalousieklappen, Schalldämpfer, Wetterschutzgitter | Schalldämpfer | Kulissenschalldämpfer | F: Glasseidengewebe | P: Luftkanalprofil 30 mm
1000829714 | Kulissenschalldämpfer | XS-F/1600x400x1500/7x100/P | 2091 | 73269098 | 6 | 73.2 | 1660 | 460 | 1500 | XS | pcs | DE | EUR | Jalousieklappen, Schalldämpfer, Wetterschutzgitter | Schalldämpfer | Kulissenschalldämpfer | F: Glasseidengewebe | P: Luftkanalprofil 30 mm
1000829715 | Kulissenschalldämpfer | XS-F/1600x400x1500/8x100/P | 2262 | 73269098 | 6 | 76.8 | 1660 | 460 | 1500 | XS | pcs | DE | EUR | Jalousieklappen, Schalldämpfer, Wetterschutzgitter | Schalldämpfer | Kulissenschalldämpfer | F: Glasseidengewebe | P: Luftkanalprofil 30 mm
1000829716 | Kulissenschalldämpfer | XS-F/1600x400x1500/9x100/P | 2433 | 73269098 | 6 | 80.4 | 1660 | 460 | 1500 | XS | pcs | DE | EUR | Jalousieklappen, Schalldämpfer, Wetterschutzgitter | Schalldämpfer | Kulissenschalldämpfer | F: Glasseidengewebe | P: Luftkanalprofil 30 mm
1000829705 | Kulissenschalldämpfer | XS-F/1600x400x500/10x100/P | 1570 | 73269098 | 6 | 30 | 1660 | 460 | 500 | XS | pcs | DE | EUR | Jalousieklappen, Schalldämpfer, Wetterschutzgitter | Schalldämpfer | Kulissenschalldämpfer | F: Glasseidengewebe | P: Luftkanalprofil 30 mm
1000829706 | Kulissenschalldämpfer | XS-F/1600x400x500/11x100/P | 1665 | 73269098 | 6 | 31.4 | 1660 | 460 | 500 | XS | pcs | DE | EUR | Jalousieklappen, Schalldämpfer, Wetterschutzgitter | Schalldämpfer | Kulissenschalldämpfer | F: Glasseidengewebe | P: Luftkanalprofil 30 mm
1000832149 | Kulissenschalldämpfer | XS-F/1600x400x500/2x300/P | 898 | 73269098 | 6 | 23 | 1660 | 460 | 500 | XS | pcs | DE | EUR | Jalousieklappen, Schalldämpfer, Wetterschutzgitter | Schalldämpfer | Kulissenschalldämpfer | F: Glasseidengewebe | P: Luftkanalprofil 30 mm
1000830748 | Kulissenschalldämpfer | XS-F/1600x400x500/3x200/P | 950 | 73269098 | 6 | 23.2 | 1660 | 460 | 500 | XS | pcs | DE | EUR | Jalousieklappen, Schalldämpfer, Wetterschutzgitter | Schalldämpfer | Kulissenschalldämpfer | F: Glasseidengewebe | P: Luftkanalprofil 30 mm
1000831525 | Kulissenschalldämpfer | XS-F/1600x400x500/3x230/P | 1001 | 73269098 | 6 | 24.4 | 1660 | 460 | 500 | XS | pcs | DE | EUR | Jalousieklappen, Schalldämpfer, Wetterschutzgitter | Schalldämpfer | Kulissenschalldämpfer | F: Glasseidengewebe | P: Luftkanalprofil 30 mm
1000832150 | Kulissenschalldämpfer | XS-F/1600x400x500/3x300/P | 1037 | 73269098 | 6 | 26.5 | 1660 | 460 | 500 | XS | pcs | DE | EUR | Jalousieklappen, Schalldämpfer, Wetterschutzgitter | Schalldämpfer | Kulissenschalldämpfer | F: Glasseidengewebe | P: Luftkanalprofil 30 mm
1000830749 | Kulissenschalldämpfer | XS-F/1600x400x500/4x200/P | 1060 | 73269098 | 6 | 25.6 | 1660 | 460 | 500 | XS | pcs | DE | EUR | Jalousieklappen, Schalldämpfer, Wetterschutzgitter | Schalldämpfer | Kulissenschalldämpfer | F: Glasseidengewebe | P: Luftkanalprofil 30 mm
1000831526 | Kulissenschalldämpfer | XS-F/1600x400x500/4x230/P | 1128 | 73269098 | 6 | 27.2 | 1660 | 460 | 500 | XS | pcs | DE | EUR | Jalousieklappen, Schalldämpfer, Wetterschutzgitter | Schalldämpfer | Kulissenschalldämpfer | F: Glasseidengewebe | P: Luftkanalprofil 30 mm
1000832151 | Kulissenschalldämpfer | XS-F/1600x400x500/4x300/P | 1176 | 73269098 | 6 | 30 | 1660 | 460 | 500 | XS | pcs | DE | EUR | Jalousieklappen, Schalldämpfer, Wetterschutzgitter | Schalldämpfer | Kulissenschalldämpfer | F: Glasseidengewebe | P: Luftkanalprofil 30 mm
1000830750 | Kulissenschalldämpfer | XS-F/1600x400x500/5x200/P | 1170 | 73269098 | 6 | 28 | 1660 | 460 | 500 | XS | pcs | DE | EUR | Jalousieklappen, Schalldämpfer, Wetterschutzgitter | Schalldämpfer | Kulissenschalldämpfer | F: Glasseidengewebe | P: Luftkanalprofil 30 mm
1000831527 | Kulissenschalldämpfer | XS-F/1600x400x500/5x230/P | 1255 | 73269098 | 6 | 30 | 1660 | 460 | 500 | XS | pcs | DE | EUR | Jalousieklappen, Schalldämpfer, Wetterschutzgitter | Schalldämpfer | Kulissenschalldämpfer | F: Glasseidengewebe | P: Luftkanalprofil 30 mm
1000829701 | Kulissenschalldämpfer | XS-F/1600x400x500/6x100/P | 1190 | 73269098 | 6 | 24.4 | 1660 | 460 | 500 | XS | pcs | DE | EUR | Jalousieklappen, Schalldämpfer, Wetterschutzgitter | Schalldämpfer | Kulissenschalldämpfer | F: Glasseidengewebe | P: Luftkanalprofil 30 mm
1000830751 | Kulissenschalldämpfer | XS-F/1600x400x500/6x200/P | 1280 | 73269098 | 6 | 30.4 | 1660 | 460 | 500 | XS | pcs | DE | EUR | Jalousieklappen, Schalldämpfer, Wetterschutzgitter | Schalldämpfer | Kulissenschalldämpfer | F: Glasseidengewebe | P: Luftkanalprofil 30 mm
1000829702 | Kulissenschalldämpfer | XS-F/1600x400x500/7x100/P | 1285 | 73269098 | 6 | 25.8 | 1660 | 460 | 500 | XS | pcs | DE | EUR | Jalousieklappen, Schalldämpfer, Wetterschutzgitter | Schalldämpfer | Kulissenschalldämpfer | F: Glasseidengewebe | P: Luftkanalprofil 30 mm
1000829703 | Kulissenschalldämpfer | XS-F/1600x400x500/8x100/P | 1380 | 73269098 | 6 | 27.2 | 1660 | 460 | 500 | XS | pcs | DE | EUR | Jalousieklappen, Schalldämpfer, Wetterschutzgitter | Schalldämpfer | Kulissenschalldämpfer | F: Glasseidengewebe | P: Luftkanalprofil 30 mm
1000829704 | Kulissenschalldämpfer | XS-F/1600x400x500/9x100/P | 1475 | 73269098 | 6 | 28.6 | 1660 | 460 | 500 | XS | pcs | DE | EUR | Jalousieklappen, Schalldämpfer, Wetterschutzgitter | Schalldämpfer | Kulissenschalldämpfer | F: Glasseidengewebe | P: Luftkanalprofil 30 mm
1000829729 | Kulissenschalldämpfer | XS-F/1600x500x1000/10x100/P | 2294 | 73269098 | 6 | 63.6 | 1660 | 560 | 1000 | XS | pcs | DE | EUR | Jalousieklappen, Schalldämpfer, Wetterschutzgitter | Schalldämpfer | Kulissenschalldämpfer | F: Glasseidengewebe | P: Luftkanalprofil 30 mm
1000829730 | Kulissenschalldämpfer | XS-F/1600x500x1000/11x100/P | 2444 | 73269098 | 6 | 66.6 | 1660 | 560 | 1000 | XS | pcs | DE | EUR | Jalousieklappen, Schalldämpfer, Wetterschutzgitter | Schalldämpfer | Kulissenschalldämpfer | F: Glasseidengewebe | P: Luftkanalprofil 30 mm
1000832161 | Kulissenschalldämpfer | XS-F/1600x500x1000/2x300/P | 1326 | 73269098 | 6 | 49.6 | 1660 | 560 | 1000 | XS | pcs | DE | EUR | Jalousieklappen, Schalldämpfer, Wetterschutzgitter | Schalldämpfer | Kulissenschalldämpfer | F: Glasseidengewebe | P: Luftkanalprofil 30 mm
1000830764 | Kulissenschalldämpfer | XS-F/1600x500x1000/3x200/P | 1364 | 73269098 | 6 | 50.1 | 1660 | 560 | 1000 | XS | pcs | DE | EUR | Jalousieklappen, Schalldämpfer, Wetterschutzgitter | Schalldämpfer | Kulissenschalldämpfer | F: Glasseidengewebe | P: Luftkanalprofil 30 mm
1000831537 | Kulissenschalldämpfer | XS-F/1600x500x1000/3x230/P | 1457 | 73269098 | 6 | 51.9 | 1660 | 560 | 1000 | XS | pcs | DE | EUR | Jalousieklappen, Schalldämpfer, Wetterschutzgitter | Schalldämpfer | Kulissenschalldämpfer | F: Glasseidengewebe | P: Luftkanalprofil 30 mm
1000832162 | Kulissenschalldämpfer | XS-F/1600x500x1000/3x300/P | 1592 | 73269098 | 6 | 57.6 | 1660 | 560 | 1000 | XS | pcs | DE | EUR | Jalousieklappen, Schalldämpfer, Wetterschutzgitter | Schalldämpfer | Kulissenschalldämpfer | F: Glasseidengewebe | P: Luftkanalprofil 30 mm
1000830765 | Kulissenschalldämpfer | XS-F/1600x500x1000/4x200/P | 1554 | 73269098 | 6 | 55.6 | 1660 | 560 | 1000 | XS | pcs | DE | EUR | Jalousieklappen, Schalldämpfer, Wetterschutzgitter | Schalldämpfer | Kulissenschalldämpfer | F: Glasseidengewebe | P: Luftkanalprofil 30 mm
1000831538 | Kulissenschalldämpfer | XS-F/1600x500x1000/4x230/P | 1678 | 73269098 | 6 | 58 | 1660 | 560 | 1000 | XS | pcs | DE | EUR | Jalousieklappen, Schalldämpfer, Wetterschutzgitter | Schalldämpfer | Kulissenschalldämpfer | F: Glasseidengewebe | P: Luftkanalprofil 30 mm
1000832163 | Kulissenschalldämpfer | XS-F/1600x500x1000/4x300/P | 1858 | 73269098 | 6 | 65.6 | 1660 | 560 | 1000 | XS | pcs | DE | EUR | Jalousieklappen, Schalldämpfer, Wetterschutzgitter | Schalldämpfer | Kulissenschalldämpfer | F: Glasseidengewebe | P: Luftkanalprofil 30 mm
1000830766 | Kulissenschalldämpfer | XS-F/1600x500x1000/5x200/P | 1744 | 73269098 | 6 | 61.1 | 1660 | 560 | 1000 | XS | pcs | DE | EUR | Jalousieklappen, Schalldämpfer, Wetterschutzgitter | Schalldämpfer | Kulissenschalldämpfer | F: Glasseidengewebe | P: Luftkanalprofil 30 mm
1000831539 | Kulissenschalldämpfer | XS-F/1600x500x1000/5x230/P | 1899 | 73269098 | 6 | 64.1 | 1660 | 560 | 1000 | XS | pcs | DE | EUR | Jalousieklappen, Schalldämpfer, Wetterschutzgitter | Schalldämpfer | Kulissenschalldämpfer | F: Glasseidengewebe | P: Luftkanalprofil 30 mm
1000829725 | Kulissenschalldämpfer | XS-F/1600x500x1000/6x100/P | 1694 | 73269098 | 6 | 51.6 | 1660 | 560 | 1000 | XS | pcs | DE | EUR | Jalousieklappen, Schalldämpfer, Wetterschutzgitter | Schalldämpfer | Kulissenschalldämpfer | F: Glasseidengewebe | P: Luftkanalprofil 30 mm
1000830767 | Kulissenschalldämpfer | XS-F/1600x500x1000/6x200/P | 1934 | 73269098 | 6 | 66.6 | 1660 | 560 | 1000 | XS | pcs | DE | EUR | Jalousieklappen, Schalldämpfer, Wetterschutzgitter | Schalldämpfer | Kulissenschalldämpfer | F: Glasseidengewebe | P: Luftkanalprofil 30 mm
1000829726 | Kulissenschalldämpfer | XS-F/1600x500x1000/7x100/P | 1844 | 73269098 | 6 | 54.6 | 1660 | 560 | 1000 | XS | pcs | DE | EUR | Jalousieklappen, Schalldämpfer, Wetterschutzgitter | Schalldämpfer | Kulissenschalldämpfer | F: Glasseidengewebe | P: Luftkanalprofil 30 mm
1000829727 | Kulissenschalldämpfer | XS-F/1600x500x1000/8x100/P | 1994 | 73269098 | 6 | 57.6 | 1660 | 560 | 1000 | XS | pcs | DE | EUR | Jalousieklappen, Schalldämpfer, Wetterschutzgitter | Schalldämpfer | Kulissenschalldämpfer | F: Glasseidengewebe | P: Luftkanalprofil 30 mm
1000829728 | Kulissenschalldämpfer | XS-F/1600x500x1000/9x100/P | 2144 | 73269098 | 6 | 60.6 | 1660 | 560 | 1000 | XS | pcs | DE | EUR | Jalousieklappen, Schalldämpfer, Wetterschutzgitter | Schalldämpfer | Kulissenschalldämpfer | F: Glasseidengewebe | P: Luftkanalprofil 30 mm
1000829735 | Kulissenschalldämpfer | XS-F/1600x500x1500/10x100/P | 2911 | 73269098 | 6 | 93.4 | 1660 | 560 | 1500 | XS | pcs | DE | EUR | Jalousieklappen, Schalldämpfer, Wetterschutzgitter | Schalldämpfer | Kulissenschalldämpfer | F: Glasseidengewebe | P: Luftkanalprofil 30 mm
1000829736 | Kulissenschalldämpfer | XS-F/1600x500x1500/11x100/P | 3109 | 73269098 | 6 | 97.7 | 1660 | 560 | 1500 | XS | pcs | DE | EUR | Jalousieklappen, Schalldämpfer, Wetterschutzgitter | Schalldämpfer | Kulissenschalldämpfer | F: Glasseidengewebe | P: Luftkanalprofil 30 mm
1000832164 | Kulissenschalldämpfer | XS-F/1600x500x1500/2x300/P | 1673 | 73269098 | 6 | 74 | 1660 | 560 | 1500 | XS | pcs | DE | EUR | Jalousieklappen, Schalldämpfer, Wetterschutzgitter | Schalldämpfer | Kulissenschalldämpfer | F: Glasseidengewebe | P: Luftkanalprofil 30 mm
1000830768 | Kulissenschalldämpfer | XS-F/1600x500x1500/3x200/P | 1720 | 73269098 | 6 | 74.4 | 1660 | 560 | 1500 | XS | pcs | DE | EUR | Jalousieklappen, Schalldämpfer, Wetterschutzgitter | Schalldämpfer | Kulissenschalldämpfer | F: Glasseidengewebe | P: Luftkanalprofil 30 mm
1000831540 | Kulissenschalldämpfer | XS-F/1600x500x1500/3x230/P | 1849 | 73269098 | 6 | 76.8 | 1660 | 560 | 1500 | XS | pcs | DE | EUR | Jalousieklappen, Schalldämpfer, Wetterschutzgitter | Schalldämpfer | Kulissenschalldämpfer | F: Glasseidengewebe | P: Luftkanalprofil 30 mm
1000832165 | Kulissenschalldämpfer | XS-F/1600x500x1500/3x300/P | 2044 | 73269098 | 6 | 85.8 | 1660 | 560 | 1500 | XS | pcs | DE | EUR | Jalousieklappen, Schalldämpfer, Wetterschutzgitter | Schalldämpfer | Kulissenschalldämpfer | F: Glasseidengewebe | P: Luftkanalprofil 30 mm
1000830769 | Kulissenschalldämpfer | XS-F/1600x500x1500/4x200/P | 1983 | 73269098 | 6 | 82.4 | 1660 | 560 | 1500 | XS | pcs | DE | EUR | Jalousieklappen, Schalldämpfer, Wetterschutzgitter | Schalldämpfer | Kulissenschalldämpfer | F: Glasseidengewebe | P: Luftkanalprofil 30 mm
1000831541 | Kulissenschalldämpfer | XS-F/1600x500x1500/4x230/P | 2155 | 73269098 | 6 | 85.6 | 1660 | 560 | 1500 | XS | pcs | DE | EUR | Jalousieklappen, Schalldämpfer, Wetterschutzgitter | Schalldämpfer | Kulissenschalldämpfer | F: Glasseidengewebe | P: Luftkanalprofil 30 mm
1000832166 | Kulissenschalldämpfer | XS-F/1600x500x1500/4x300/P | 2415 | 73269098 | 6 | 97.6 | 1660 | 560 | 1500 | XS | pcs | DE | EUR | Jalousieklappen, Schalldämpfer, Wetterschutzgitter | Schalldämpfer | Kulissenschalldämpfer | F: Glasseidengewebe | P: Luftkanalprofil 30 mm
1000830770 | Kulissenschalldämpfer | XS-F/1600x500x1500/5x200/P | 2246 | 73269098 | 6 | 90.4 | 1660 | 560 | 1500 | XS | pcs | DE | EUR | Jalousieklappen, Schalldämpfer, Wetterschutzgitter | Schalldämpfer | Kulissenschalldämpfer | F: Glasseidengewebe | P: Luftkanalprofil 30 mm
1000831542 | Kulissenschalldämpfer | XS-F/1600x500x1500/5x230/P | 2461 | 73269098 | 6 | 94.4 | 1660 | 560 | 1500 | XS | pcs | DE | EUR | Jalousieklappen, Schalldämpfer, Wetterschutzgitter | Schalldämpfer | Kulissenschalldämpfer | F: Glasseidengewebe | P: Luftkanalprofil 30 mm
1000829731 | Kulissenschalldämpfer | XS-F/1600x500x1500/6x100/P | 2119 | 73269098 | 6 | 76.2 | 1660 | 560 | 1500 | XS | pcs | DE | EUR | Jalousieklappen, Schalldämpfer, Wetterschutzgitter | Schalldämpfer | Kulissenschalldämpfer | F: Glasseidengewebe | P: Luftkanalprofil 30 mm
1000830771 | Kulissenschalldämpfer | XS-F/1600x500x1500/6x200/P | 2509 | 73269098 | 6 | 98.4 | 1660 | 560 | 1500 | XS | pcs | DE | EUR | Jalousieklappen, Schalldämpfer, Wetterschutzgitter | Schalldämpfer | Kulissenschalldämpfer | F: Glasseidengewebe | P: Luftkanalprofil 30 mm
1000829732 | Kulissenschalldämpfer | XS-F/1600x500x1500/7x100/P | 2317 | 73269098 | 6 | 80.5 | 1660 | 560 | 1500 | XS | pcs | DE | EUR | Jalousieklappen, Schalldämpfer, Wetterschutzgitter | Schalldämpfer | Kulissenschalldämpfer | F: Glasseidengewebe | P: Luftkanalprofil 30 mm
1000829733 | Kulissenschalldämpfer | XS-F/1600x500x1500/8x100/P | 2515 | 73269098 | 6 | 84.8 | 1660 | 560 | 1500 | XS | pcs | DE | EUR | Jalousieklappen, Schalldämpfer, Wetterschutzgitter | Schalldämpfer | Kulissenschalldämpfer | F: Glasseidengewebe | P: Luftkanalprofil 30 mm
1000829734 | Kulissenschalldämpfer | XS-F/1600x500x1500/9x100/P | 2713 | 73269098 | 6 | 89.1 | 1660 | 560 | 1500 | XS | pcs | DE | EUR | Jalousieklappen, Schalldämpfer, Wetterschutzgitter | Schalldämpfer | Kulissenschalldämpfer | F: Glasseidengewebe | P: Luftkanalprofil 30 mm
1000829723 | Kulissenschalldämpfer | XS-F/1600x500x500/10x100/P | 1697 | 73269098 | 6 | 32.8 | 1660 | 560 | 500 | XS | pcs | DE | EUR | Jalousieklappen, Schalldämpfer, Wetterschutzgitter | Schalldämpfer | Kulissenschalldämpfer | F: Glasseidengewebe | P: Luftkanalprofil 30 mm
1000829724 | Kulissenschalldämpfer | XS-F/1600x500x500/11x100/P | 1803 | 73269098 | 6 | 34.4 | 1660 | 560 | 500 | XS | pcs | DE | EUR | Jalousieklappen, Schalldämpfer, Wetterschutzgitter | Schalldämpfer | Kulissenschalldämpfer | F: Glasseidengewebe | P: Luftkanalprofil 30 mm
1000832158 | Kulissenschalldämpfer | XS-F/1600x500x500/2x300/P | 955 | 73269098 | 6 | 25.4 | 1660 | 560 | 500 | XS | pcs | DE | EUR | Jalousieklappen, Schalldämpfer, Wetterschutzgitter | Schalldämpfer | Kulissenschalldämpfer | F: Glasseidengewebe | P: Luftkanalprofil 30 mm
1000830760 | Kulissenschalldämpfer | XS-F/1600x500x500/3x200/P | 1012 | 73269098 | 6 | 25.8 | 1660 | 560 | 500 | XS | pcs | DE | EUR | Jalousieklappen, Schalldämpfer, Wetterschutzgitter | Schalldämpfer | Kulissenschalldämpfer | F: Glasseidengewebe | P: Luftkanalprofil 30 mm
1000831534 | Kulissenschalldämpfer | XS-F/1600x500x500/3x230/P | 1063 | 73269098 | 6 | 26.7 | 1660 | 560 | 500 | XS | pcs | DE | EUR | Jalousieklappen, Schalldämpfer, Wetterschutzgitter | Schalldämpfer | Kulissenschalldämpfer | F: Glasseidengewebe | P: Luftkanalprofil 30 mm
1000832159 | Kulissenschalldämpfer | XS-F/1600x500x500/3x300/P | 1114 | 73269098 | 6 | 29.7 | 1660 | 560 | 500 | XS | pcs | DE | EUR | Jalousieklappen, Schalldämpfer, Wetterschutzgitter | Schalldämpfer | Kulissenschalldämpfer | F: Glasseidengewebe | P: Luftkanalprofil 30 mm
1000830761 | Kulissenschalldämpfer | XS-F/1600x500x500/4x200/P | 1137 | 73269098 | 6 | 28.8 | 1660 | 560 | 500 | XS | pcs | DE | EUR | Jalousieklappen, Schalldämpfer, Wetterschutzgitter | Schalldämpfer | Kulissenschalldämpfer | F: Glasseidengewebe | P: Luftkanalprofil 30 mm
1000831535 | Kulissenschalldämpfer | XS-F/1600x500x500/4x230/P | 1205 | 73269098 | 6 | 30 | 1660 | 560 | 500 | XS | pcs | DE | EUR | Jalousieklappen, Schalldämpfer, Wetterschutzgitter | Schalldämpfer | Kulissenschalldämpfer | F: Glasseidengewebe | P: Luftkanalprofil 30 mm
1000832160 | Kulissenschalldämpfer | XS-F/1600x500x500/4x300/P | 1273 | 73269098 | 6 | 34 | 1660 | 560 | 500 | XS | pcs | DE | EUR | Jalousieklappen, Schalldämpfer, Wetterschutzgitter | Schalldämpfer | Kulissenschalldämpfer | F: Glasseidengewebe | P: Luftkanalprofil 30 mm
1000830762 | Kulissenschalldämpfer | XS-F/1600x500x500/5x200/P | 1262 | 73269098 | 6 | 31.8 | 1660 | 560 | 500 | XS | pcs | DE | EUR | Jalousieklappen, Schalldämpfer, Wetterschutzgitter | Schalldämpfer | Kulissenschalldämpfer | F: Glasseidengewebe | P: Luftkanalprofil 30 mm
1000831536 | Kulissenschalldämpfer | XS-F/1600x500x500/5x230/P | 1347 | 73269098 | 6 | 33.3 | 1660 | 560 | 500 | XS | pcs | DE | EUR | Jalousieklappen, Schalldämpfer, Wetterschutzgitter | Schalldämpfer | Kulissenschalldämpfer | F: Glasseidengewebe | P: Luftkanalprofil 30 mm
1000829719 | Kulissenschalldämpfer | XS-F/1600x500x500/6x100/P | 1273 | 73269098 | 6 | 26.4 | 1660 | 560 | 500 | XS | pcs | DE | EUR | Jalousieklappen, Schalldämpfer, Wetterschutzgitter | Schalldämpfer | Kulissenschalldämpfer | F: Glasseidengewebe | P: Luftkanalprofil 30 mm
1000830763 | Kulissenschalldämpfer | XS-F/1600x500x500/6x200/P | 1387 | 73269098 | 6 | 34.8 | 1660 | 560 | 500 | XS | pcs | DE | EUR | Jalousieklappen, Schalldämpfer, Wetterschutzgitter | Schalldämpfer | Kulissenschalldämpfer | F: Glasseidengewebe | P: Luftkanalprofil 30 mm
1000829720 | Kulissenschalldämpfer | XS-F/1600x500x500/7x100/P | 1379 | 73269098 | 6 | 28 | 1660 | 560 | 500 | XS | pcs | DE | EUR | Jalousieklappen, Schalldämpfer, Wetterschutzgitter | Schalldämpfer | Kulissenschalldämpfer | F: Glasseidengewebe | P: Luftkanalprofil 30 mm
1000829721 | Kulissenschalldämpfer | XS-F/1600x500x500/8x100/P | 1485 | 73269098 | 6 | 29.6 | 1660 | 560 | 500 | XS | pcs | DE | EUR | Jalousieklappen, Schalldämpfer, Wetterschutzgitter | Schalldämpfer | Kulissenschalldämpfer | F: Glasseidengewebe | P: Luftkanalprofil 30 mm
1000829722 | Kulissenschalldämpfer | XS-F/1600x500x500/9x100/P | 1591 | 73269098 | 6 | 31.2 | 1660 | 560 | 500 | XS | pcs | DE | EUR | Jalousieklappen, Schalldämpfer, Wetterschutzgitter | Schalldämpfer | Kulissenschalldämpfer | F: Glasseidengewebe | P: Luftkanalprofil 30 mm
1000829747 | Kulissenschalldämpfer | XS-F/1600x600x1000/10x100/P | 2539 | 73269098 | 6 | 70.2 | 1660 | 660 | 1000 | XS | pcs | DE | EUR | Jalousieklappen, Schalldämpfer, Wetterschutzgitter | Schalldämpfer | Kulissenschalldämpfer | F: Glasseidengewebe | P: Luftkanalprofil 30 mm
1000829748 | Kulissenschalldämpfer | XS-F/1600x600x1000/11x100/P | 2711 | 73269098 | 6 | 73.7 | 1660 | 660 | 1000 | XS | pcs | DE | EUR | Jalousieklappen, Schalldämpfer, Wetterschutzgitter | Schalldämpfer | Kulissenschalldämpfer | F: Glasseidengewebe | P: Luftkanalprofil 30 mm
1000832170 | Kulissenschalldämpfer | XS-F/1600x600x1000/2x300/P | 1431 | 73269098 | 6 | 54 | 1660 | 660 | 1000 | XS | pcs | DE | EUR | Jalousieklappen, Schalldämpfer, Wetterschutzgitter | Schalldämpfer | Kulissenschalldämpfer | F: Glasseidengewebe | P: Luftkanalprofil 30 mm
1000830776 | Kulissenschalldämpfer | XS-F/1600x600x1000/3x200/P | 1482 | 73269098 | 6 | 54.4 | 1660 | 660 | 1000 | XS | pcs | DE | EUR | Jalousieklappen, Schalldämpfer, Wetterschutzgitter | Schalldämpfer | Kulissenschalldämpfer | F: Glasseidengewebe | P: Luftkanalprofil 30 mm
1000831546 | Kulissenschalldämpfer | XS-F/1600x600x1000/3x230/P | 1587 | 73269098 | 6 | 56.2 | 1660 | 660 | 1000 | XS | pcs | DE | EUR | Jalousieklappen, Schalldämpfer, Wetterschutzgitter | Schalldämpfer | Kulissenschalldämpfer | F: Glasseidengewebe | P: Luftkanalprofil 30 mm
1000832171 | Kulissenschalldämpfer | XS-F/1600x600x1000/3x300/P | 1737 | 73269098 | 6 | 63.4 | 1660 | 660 | 1000 | XS | pcs | DE | EUR | Jalousieklappen, Schalldämpfer, Wetterschutzgitter | Schalldämpfer | Kulissenschalldämpfer | F: Glasseidengewebe | P: Luftkanalprofil 30 mm
1000830777 | Kulissenschalldämpfer | XS-F/1600x600x1000/4x200/P | 1703 | 73269098 | 6 | 60.8 | 1660 | 660 | 1000 | XS | pcs | DE | EUR | Jalousieklappen, Schalldämpfer, Wetterschutzgitter | Schalldämpfer | Kulissenschalldämpfer | F: Glasseidengewebe | P: Luftkanalprofil 30 mm
1000831547 | Kulissenschalldämpfer | XS-F/1600x600x1000/4x230/P | 1843 | 73269098 | 6 | 63.2 | 1660 | 660 | 1000 | XS | pcs | DE | EUR | Jalousieklappen, Schalldämpfer, Wetterschutzgitter | Schalldämpfer | Kulissenschalldämpfer | F: Glasseidengewebe | P: Luftkanalprofil 30 mm
1000832172 | Kulissenschalldämpfer | XS-F/1600x600x1000/4x300/P | 2043 | 73269098 | 6 | 72.8 | 1660 | 660 | 1000 | XS | pcs | DE | EUR | Jalousieklappen, Schalldämpfer, Wetterschutzgitter | Schalldämpfer | Kulissenschalldämpfer | F: Glasseidengewebe | P: Luftkanalprofil 30 mm
1000830778 | Kulissenschalldämpfer | XS-F/1600x600x1000/5x200/P | 1924 | 73269098 | 6 | 67.2 | 1660 | 660 | 1000 | XS | pcs | DE | EUR | Jalousieklappen, Schalldämpfer, Wetterschutzgitter | Schalldämpfer | Kulissenschalldämpfer | F: Glasseidengewebe | P: Luftkanalprofil 30 mm
1000831548 | Kulissenschalldämpfer | XS-F/1600x600x1000/5x230/P | 2099 | 73269098 | 6 | 70.2 | 1660 | 660 | 1000 | XS | pcs | DE | EUR | Jalousieklappen, Schalldämpfer, Wetterschutzgitter | Schalldämpfer | Kulissenschalldämpfer | F: Glasseidengewebe | P: Luftkanalprofil 30 mm
1000829743 | Kulissenschalldämpfer | XS-F/1600x600x1000/6x100/P | 1851 | 73269098 | 6 | 56.2 | 1660 | 660 | 1000 | XS | pcs | DE | EUR | Jalousieklappen, Schalldämpfer, Wetterschutzgitter | Schalldämpfer | Kulissenschalldämpfer | F: Glasseidengewebe | P: Luftkanalprofil 30 mm
1000830779 | Kulissenschalldämpfer | XS-F/1600x600x1000/6x200/P | 2145 | 73269098 | 6 | 73.6 | 1660 | 660 | 1000 | XS | pcs | DE | EUR | Jalousieklappen, Schalldämpfer, Wetterschutzgitter | Schalldämpfer | Kulissenschalldämpfer | F: Glasseidengewebe | P: Luftkanalprofil 30 mm
1000829744 | Kulissenschalldämpfer | XS-F/1600x600x1000/7x100/P | 2023 | 73269098 | 6 | 59.7 | 1660 | 660 | 1000 | XS | pcs | DE | EUR | Jalousieklappen, Schalldämpfer, Wetterschutzgitter | Schalldämpfer | Kulissenschalldämpfer | F: Glasseidengewebe | P: Luftkanalprofil 30 mm
1000829745 | Kulissenschalldämpfer | XS-F/1600x600x1000/8x100/P | 2195 | 73269098 | 6 | 63.2 | 1660 | 660 | 1000 | XS | pcs | DE | EUR | Jalousieklappen, Schalldämpfer, Wetterschutzgitter | Schalldämpfer | Kulissenschalldämpfer | F: Glasseidengewebe | P: Luftkanalprofil 30 mm
1000829746 | Kulissenschalldämpfer | XS-F/1600x600x1000/9x100/P | 2367 | 73269098 | 6 | 66.7 | 1660 | 660 | 1000 | XS | pcs | DE | EUR | Jalousieklappen, Schalldämpfer, Wetterschutzgitter | Schalldämpfer | Kulissenschalldämpfer | F: Glasseidengewebe | P: Luftkanalprofil 30 mm
1000829753 | Kulissenschalldämpfer | XS-F/1600x600x1500/10x100/P | 3228 | 73269098 | 6 | 102.8 | 1660 | 660 | 1500 | XS | pcs | DE | EUR | Jalousieklappen, Schalldämpfer, Wetterschutzgitter | Schalldämpfer | Kulissenschalldämpfer | F: Glasseidengewebe | P: Luftkanalprofil 30 mm
1000829754 | Kulissenschalldämpfer | XS-F/1600x600x1500/11x100/P | 3454 | 73269098 | 6 | 107.8 | 1660 | 660 | 1500 | XS | pcs | DE | EUR | Jalousieklappen, Schalldämpfer, Wetterschutzgitter | Schalldämpfer | Kulissenschalldämpfer | F: Glasseidengewebe | P: Luftkanalprofil 30 mm
1000832173 | Kulissenschalldämpfer | XS-F/1600x600x1500/2x300/P | 1830 | 73269098 | 6 | 80.6 | 1660 | 660 | 1500 | XS | pcs | DE | EUR | Jalousieklappen, Schalldämpfer, Wetterschutzgitter | Schalldämpfer | Kulissenschalldämpfer | F: Glasseidengewebe | P: Luftkanalprofil 30 mm
1000830780 | Kulissenschalldämpfer | XS-F/1600x600x1500/3x200/P | 1886 | 73269098 | 6 | 80.7 | 1660 | 660 | 1500 | XS | pcs | DE | EUR | Jalousieklappen, Schalldämpfer, Wetterschutzgitter | Schalldämpfer | Kulissenschalldämpfer | F: Glasseidengewebe | P: Luftkanalprofil 30 mm
1000831549 | Kulissenschalldämpfer | XS-F/1600x600x1500/3x230/P | 2021 | 73269098 | 6 | 83.4 | 1660 | 660 | 1500 | XS | pcs | DE | EUR | Jalousieklappen, Schalldämpfer, Wetterschutzgitter | Schalldämpfer | Kulissenschalldämpfer | F: Glasseidengewebe | P: Luftkanalprofil 30 mm
1000832174 | Kulissenschalldämpfer | XS-F/1600x600x1500/3x300/P | 2261 | 73269098 | 6 | 94.5 | 1660 | 660 | 1500 | XS | pcs | DE | EUR | Jalousieklappen, Schalldämpfer, Wetterschutzgitter | Schalldämpfer | Kulissenschalldämpfer | F: Glasseidengewebe | P: Luftkanalprofil 30 mm
1000830781 | Kulissenschalldämpfer | XS-F/1600x600x1500/4x200/P | 2192 | 73269098 | 6 | 90 | 1660 | 660 | 1500 | XS | pcs | DE | EUR | Jalousieklappen, Schalldämpfer, Wetterschutzgitter | Schalldämpfer | Kulissenschalldämpfer | F: Glasseidengewebe | P: Luftkanalprofil 30 mm
1000831550 | Kulissenschalldämpfer | XS-F/1600x600x1500/4x230/P | 2372 | 73269098 | 6 | 93.6 | 1660 | 660 | 1500 | XS | pcs | DE | EUR | Jalousieklappen, Schalldämpfer, Wetterschutzgitter | Schalldämpfer | Kulissenschalldämpfer | F: Glasseidengewebe | P: Luftkanalprofil 30 mm
1000832175 | Kulissenschalldämpfer | XS-F/1600x600x1500/4x300/P | 2692 | 73269098 | 6 | 108.4 | 1660 | 660 | 1500 | XS | pcs | DE | EUR | Jalousieklappen, Schalldämpfer, Wetterschutzgitter | Schalldämpfer | Kulissenschalldämpfer | F: Glasseidengewebe | P: Luftkanalprofil 30 mm
1000830782 | Kulissenschalldämpfer | XS-F/1600x600x1500/5x200/P | 2498 | 73269098 | 6 | 99.3 | 1660 | 660 | 1500 | XS | pcs | DE | EUR | Jalousieklappen, Schalldämpfer, Wetterschutzgitter | Schalldämpfer | Kulissenschalldämpfer | F: Glasseidengewebe | P: Luftkanalprofil 30 mm
1000831551 | Kulissenschalldämpfer | XS-F/1600x600x1500/5x230/P | 2723 | 73269098 | 6 | 103.8 | 1660 | 660 | 1500 | XS | pcs | DE | EUR | Jalousieklappen, Schalldämpfer, Wetterschutzgitter | Schalldämpfer | Kulissenschalldämpfer | F: Glasseidengewebe | P: Luftkanalprofil 30 mm
1000829749 | Kulissenschalldämpfer | XS-F/1600x600x1500/6x100/P | 2324 | 73269098 | 6 | 82.8 | 1660 | 660 | 1500 | XS | pcs | DE | EUR | Jalousieklappen, Schalldämpfer, Wetterschutzgitter | Schalldämpfer | Kulissenschalldämpfer | F: Glasseidengewebe | P: Luftkanalprofil 30 mm
1000830783 | Kulissenschalldämpfer | XS-F/1600x600x1500/6x200/P | 2804 | 73269098 | 6 | 108.6 | 1660 | 660 | 1500 | XS | pcs | DE | EUR | Jalousieklappen, Schalldämpfer, Wetterschutzgitter | Schalldämpfer | Kulissenschalldämpfer | F: Glasseidengewebe | P: Luftkanalprofil 30 mm
1000829750 | Kulissenschalldämpfer | XS-F/1600x600x1500/7x100/P | 2550 | 73269098 | 6 | 87.8 | 1660 | 660 | 1500 | XS | pcs | DE | EUR | Jalousieklappen, Schalldämpfer, Wetterschutzgitter | Schalldämpfer | Kulissenschalldämpfer | F: Glasseidengewebe | P: Luftkanalprofil 30 mm
1000829751 | Kulissenschalldämpfer | XS-F/1600x600x1500/8x100/P | 2776 | 73269098 | 6 | 92.8 | 1660 | 660 | 1500 | XS | pcs | DE | EUR | Jalousieklappen, Schalldämpfer, Wetterschutzgitter | Schalldämpfer | Kulissenschalldämpfer | F: Glasseidengewebe | P: Luftkanalprofil 30 mm
1000829752 | Kulissenschalldämpfer | XS-F/1600x600x1500/9x100/P | 3002 | 73269098 | 6 | 97.8 | 1660 | 660 | 1500 | XS | pcs | DE | EUR | Jalousieklappen, Schalldämpfer, Wetterschutzgitter | Schalldämpfer | Kulissenschalldämpfer | F: Glasseidengewebe | P: Luftkanalprofil 30 mm
1000829741 | Kulissenschalldämpfer | XS-F/1600x600x500/10x100/P | 1787 | 73269098 | 6 | 36.6 | 1660 | 660 | 500 | XS | pcs | DE | EUR | Jalousieklappen, Schalldämpfer, Wetterschutzgitter | Schalldämpfer | Kulissenschalldämpfer | F: Glasseidengewebe | P: Luftkanalprofil 30 mm
1000829742 | Kulissenschalldämpfer | XS-F/1600x600x500/11x100/P | 1900 | 73269098 | 6 | 38.5 | 1660 | 660 | 500 | XS | pcs | DE | EUR | Jalousieklappen, Schalldämpfer, Wetterschutzgitter | Schalldämpfer | Kulissenschalldämpfer | F: Glasseidengewebe | P: Luftkanalprofil 30 mm
1000832167 | Kulissenschalldämpfer | XS-F/1600x600x500/2x300/P | 1021 | 73269098 | 6 | 27.6 | 1660 | 660 | 500 | XS | pcs | DE | EUR | Jalousieklappen, Schalldämpfer, Wetterschutzgitter | Schalldämpfer | Kulissenschalldämpfer | F: Glasseidengewebe | P: Luftkanalprofil 30 mm
1000830772 | Kulissenschalldämpfer | XS-F/1600x600x500/3x200/P | 1071 | 73269098 | 6 | 28.1 | 1660 | 660 | 500 | XS | pcs | DE | EUR | Jalousieklappen, Schalldämpfer, Wetterschutzgitter | Schalldämpfer | Kulissenschalldämpfer | F: Glasseidengewebe | P: Luftkanalprofil 30 mm
1000831543 | Kulissenschalldämpfer | XS-F/1600x600x500/3x230/P | 1131 | 73269098 | 6 | 29.3 | 1660 | 660 | 500 | XS | pcs | DE | EUR | Jalousieklappen, Schalldämpfer, Wetterschutzgitter | Schalldämpfer | Kulissenschalldämpfer | F: Glasseidengewebe | P: Luftkanalprofil 30 mm
1000832168 | Kulissenschalldämpfer | XS-F/1600x600x500/3x300/P | 1203 | 73269098 | 6 | 32.6 | 1660 | 660 | 500 | XS | pcs | DE | EUR | Jalousieklappen, Schalldämpfer, Wetterschutzgitter | Schalldämpfer | Kulissenschalldämpfer | F: Glasseidengewebe | P: Luftkanalprofil 30 mm
1000830773 | Kulissenschalldämpfer | XS-F/1600x600x500/4x200/P | 1209 | 73269098 | 6 | 31.6 | 1660 | 660 | 500 | XS | pcs | DE | EUR | Jalousieklappen, Schalldämpfer, Wetterschutzgitter | Schalldämpfer | Kulissenschalldämpfer | F: Glasseidengewebe | P: Luftkanalprofil 30 mm
1000831544 | Kulissenschalldämpfer | XS-F/1600x600x500/4x230/P | 1289 | 73269098 | 6 | 33.2 | 1660 | 660 | 500 | XS | pcs | DE | EUR | Jalousieklappen, Schalldämpfer, Wetterschutzgitter | Schalldämpfer | Kulissenschalldämpfer | F: Glasseidengewebe | P: Luftkanalprofil 30 mm
1000832169 | Kulissenschalldämpfer | XS-F/1600x600x500/4x300/P | 1385 | 73269098 | 6 | 37.6 | 1660 | 660 | 500 | XS | pcs | DE | EUR | Jalousieklappen, Schalldämpfer, Wetterschutzgitter | Schalldämpfer | Kulissenschalldämpfer | F: Glasseidengewebe | P: Luftkanalprofil 30 mm
1000830774 | Kulissenschalldämpfer | XS-F/1600x600x500/5x200/P | 1347 | 73269098 | 6 | 35.1 | 1660 | 660 | 500 | XS | pcs | DE | EUR | Jalousieklappen, Schalldämpfer, Wetterschutzgitter | Schalldämpfer | Kulissenschalldämpfer | F: Glasseidengewebe | P: Luftkanalprofil 30 mm
1000831545 | Kulissenschalldämpfer | XS-F/1600x600x500/5x230/P | 1447 | 73269098 | 6 | 37.1 | 1660 | 660 | 500 | XS | pcs | DE | EUR | Jalousieklappen, Schalldämpfer, Wetterschutzgitter | Schalldämpfer | Kulissenschalldämpfer | F: Glasseidengewebe | P: Luftkanalprofil 30 mm
1000829737 | Kulissenschalldämpfer | XS-F/1600x600x500/6x100/P | 1335 | 73269098 | 6 | 29 | 1660 | 660 | 500 | XS | pcs | DE | EUR | Jalousieklappen, Schalldämpfer, Wetterschutzgitter | Schalldämpfer | Kulissenschalldämpfer | F: Glasseidengewebe | P: Luftkanalprofil 30 mm
1000830775 | Kulissenschalldämpfer | XS-F/1600x600x500/6x200/P | 1485 | 73269098 | 6 | 38.6 | 1660 | 660 | 500 | XS | pcs | DE | EUR | Jalousieklappen, Schalldämpfer, Wetterschutzgitter | Schalldämpfer | Kulissenschalldämpfer | F: Glasseidengewebe | P: Luftkanalprofil 30 mm
1000829738 | Kulissenschalldämpfer | XS-F/1600x600x500/7x100/P | 1448 | 73269098 | 6 | 30.9 | 1660 | 660 | 500 | XS | pcs | DE | EUR | Jalousieklappen, Schalldämpfer, Wetterschutzgitter | Schalldämpfer | Kulissenschalldämpfer | F: Glasseidengewebe | P: Luftkanalprofil 30 mm
1000829739 | Kulissenschalldämpfer | XS-F/1600x600x500/8x100/P | 1561 | 73269098 | 6 | 32.8 | 1660 | 660 | 500 | XS | pcs | DE | EUR | Jalousieklappen, Schalldämpfer, Wetterschutzgitter | Schalldämpfer | Kulissenschalldämpfer | F: Glasseidengewebe | P: Luftkanalprofil 30 mm
1000829740 | Kulissenschalldämpfer | XS-F/1600x600x500/9x100/P | 1674 | 73269098 | 6 | 34.7 | 1660 | 660 | 500 | XS | pcs | DE | EUR | Jalousieklappen, Schalldämpfer, Wetterschutzgitter | Schalldämpfer | Kulissenschalldämpfer | F: Glasseidengewebe | P: Luftkanalprofil 30 mm
1000829765 | Kulissenschalldämpfer | XS-F/1600x700x1000/10x100/P | 2717 | 73269098 | 6 | 75.8 | 1660 | 760 | 1000 | XS | pcs | DE | EUR | Jalousieklappen, Schalldämpfer, Wetterschutzgitter | Schalldämpfer | Kulissenschalldämpfer | F: Glasseidengewebe | P: Luftkanalprofil 30 mm
1000829766 | Kulissenschalldämpfer | XS-F/1600x700x1000/11x100/P | 2904 | 73269098 | 6 | 79.7 | 1660 | 760 | 1000 | XS | pcs | DE | EUR | Jalousieklappen, Schalldämpfer, Wetterschutzgitter | Schalldämpfer | Kulissenschalldämpfer | F: Glasseidengewebe | P: Luftkanalprofil 30 mm
1000832179 | Kulissenschalldämpfer | XS-F/1600x700x1000/2x300/P | 1543 | 73269098 | 6 | 58.6 | 1660 | 760 | 1000 | XS | pcs | DE | EUR | Jalousieklappen, Schalldämpfer, Wetterschutzgitter | Schalldämpfer | Kulissenschalldämpfer | F: Glasseidengewebe | P: Luftkanalprofil 30 mm
1000830788 | Kulissenschalldämpfer | XS-F/1600x700x1000/3x200/P | 1594 | 73269098 | 6 | 58.7 | 1660 | 760 | 1000 | XS | pcs | DE | EUR | Jalousieklappen, Schalldämpfer, Wetterschutzgitter | Schalldämpfer | Kulissenschalldämpfer | F: Glasseidengewebe | P: Luftkanalprofil 30 mm
1000831555 | Kulissenschalldämpfer | XS-F/1600x700x1000/3x230/P | 1708 | 73269098 | 6 | 60.8 | 1660 | 760 | 1000 | XS | pcs | DE | EUR | Jalousieklappen, Schalldämpfer, Wetterschutzgitter | Schalldämpfer | Kulissenschalldämpfer | F: Glasseidengewebe | P: Luftkanalprofil 30 mm
1000832180 | Kulissenschalldämpfer | XS-F/1600x700x1000/3x300/P | 1891 | 73269098 | 6 | 69.5 | 1660 | 760 | 1000 | XS | pcs | DE | EUR | Jalousieklappen, Schalldämpfer, Wetterschutzgitter | Schalldämpfer | Kulissenschalldämpfer | F: Glasseidengewebe | P: Luftkanalprofil 30 mm
1000830789 | Kulissenschalldämpfer | XS-F/1600x700x1000/4x200/P | 1843 | 73269098 | 6 | 66 | 1660 | 760 | 1000 | XS | pcs | DE | EUR | Jalousieklappen, Schalldämpfer, Wetterschutzgitter | Schalldämpfer | Kulissenschalldämpfer | F: Glasseidengewebe | P: Luftkanalprofil 30 mm
1000831556 | Kulissenschalldämpfer | XS-F/1600x700x1000/4x230/P | 1995 | 73269098 | 6 | 68.8 | 1660 | 760 | 1000 | XS | pcs | DE | EUR | Jalousieklappen, Schalldämpfer, Wetterschutzgitter | Schalldämpfer | Kulissenschalldämpfer | F: Glasseidengewebe | P: Luftkanalprofil 30 mm
1000832181 | Kulissenschalldämpfer | XS-F/1600x700x1000/4x300/P | 2239 | 73269098 | 6 | 80.4 | 1660 | 760 | 1000 | XS | pcs | DE | EUR | Jalousieklappen, Schalldämpfer, Wetterschutzgitter | Schalldämpfer | Kulissenschalldämpfer | F: Glasseidengewebe | P: Luftkanalprofil 30 mm
1000830790 | Kulissenschalldämpfer | XS-F/1600x700x1000/5x200/P | 2092 | 73269098 | 6 | 73.3 | 1660 | 760 | 1000 | XS | pcs | DE | EUR | Jalousieklappen, Schalldämpfer, Wetterschutzgitter | Schalldämpfer | Kulissenschalldämpfer | F: Glasseidengewebe | P: Luftkanalprofil 30 mm
1000831557 | Kulissenschalldämpfer | XS-F/1600x700x1000/5x230/P | 2282 | 73269098 | 6 | 76.8 | 1660 | 760 | 1000 | XS | pcs | DE | EUR | Jalousieklappen, Schalldämpfer, Wetterschutzgitter | Schalldämpfer | Kulissenschalldämpfer | F: Glasseidengewebe | P: Luftkanalprofil 30 mm
1000829761 | Kulissenschalldämpfer | XS-F/1600x700x1000/6x100/P | 1969 | 73269098 | 6 | 60.2 | 1660 | 760 | 1000 | XS | pcs | DE | EUR | Jalousieklappen, Schalldämpfer, Wetterschutzgitter | Schalldämpfer | Kulissenschalldämpfer | F: Glasseidengewebe | P: Luftkanalprofil 30 mm
1000830791 | Kulissenschalldämpfer | XS-F/1600x700x1000/6x200/P | 2341 | 73269098 | 6 | 80.6 | 1660 | 760 | 1000 | XS | pcs | DE | EUR | Jalousieklappen, Schalldämpfer, Wetterschutzgitter | Schalldämpfer | Kulissenschalldämpfer | F: Glasseidengewebe | P: Luftkanalprofil 30 mm
1000829762 | Kulissenschalldämpfer | XS-F/1600x700x1000/7x100/P | 2156 | 73269098 | 6 | 64.1 | 1660 | 760 | 1000 | XS | pcs | DE | EUR | Jalousieklappen, Schalldämpfer, Wetterschutzgitter | Schalldämpfer | Kulissenschalldämpfer | F: Glasseidengewebe | P: Luftkanalprofil 30 mm
1000829763 | Kulissenschalldämpfer | XS-F/1600x700x1000/8x100/P | 2343 | 73269098 | 6 | 68 | 1660 | 760 | 1000 | XS | pcs | DE | EUR | Jalousieklappen, Schalldämpfer, Wetterschutzgitter | Schalldämpfer | Kulissenschalldämpfer | F: Glasseidengewebe | P: Luftkanalprofil 30 mm
1000829764 | Kulissenschalldämpfer | XS-F/1600x700x1000/9x100/P | 2530 | 73269098 | 6 | 71.9 | 1660 | 760 | 1000 | XS | pcs | DE | EUR | Jalousieklappen, Schalldämpfer, Wetterschutzgitter | Schalldämpfer | Kulissenschalldämpfer | F: Glasseidengewebe | P: Luftkanalprofil 30 mm
1000829771 | Kulissenschalldämpfer | XS-F/1600x700x1500/10x100/P | 3561 | 73269098 | 6 | 112.2 | 1660 | 760 | 1500 | XS | pcs | DE | EUR | Jalousieklappen, Schalldämpfer, Wetterschutzgitter | Schalldämpfer | Kulissenschalldämpfer | F: Glasseidengewebe | P: Luftkanalprofil 30 mm
1000829772 | Kulissenschalldämpfer | XS-F/1600x700x1500/11x100/P | 3817 | 73269098 | 6 | 117.9 | 1660 | 760 | 1500 | XS | pcs | DE | EUR | Jalousieklappen, Schalldämpfer, Wetterschutzgitter | Schalldämpfer | Kulissenschalldämpfer | F: Glasseidengewebe | P: Luftkanalprofil 30 mm
1000832182 | Kulissenschalldämpfer | XS-F/1600x700x1500/2x300/P | 1981 | 73269098 | 6 | 87.2 | 1660 | 760 | 1500 | XS | pcs | DE | EUR | Jalousieklappen, Schalldämpfer, Wetterschutzgitter | Schalldämpfer | Kulissenschalldämpfer | F: Glasseidengewebe | P: Luftkanalprofil 30 mm
1000830792 | Kulissenschalldämpfer | XS-F/1600x700x1500/3x200/P | 2045 | 73269098 | 6 | 87.3 | 1660 | 760 | 1500 | XS | pcs | DE | EUR | Jalousieklappen, Schalldämpfer, Wetterschutzgitter | Schalldämpfer | Kulissenschalldämpfer | F: Glasseidengewebe | P: Luftkanalprofil 30 mm
1000831558 | Kulissenschalldämpfer | XS-F/1600x700x1500/3x230/P | 2195 | 73269098 | 6 | 90 | 1660 | 760 | 1500 | XS | pcs | DE | EUR | Jalousieklappen, Schalldämpfer, Wetterschutzgitter | Schalldämpfer | Kulissenschalldämpfer | F: Glasseidengewebe | P: Luftkanalprofil 30 mm
1000832183 | Kulissenschalldämpfer | XS-F/1600x700x1500/3x300/P | 2471 | 73269098 | 6 | 103.2 | 1660 | 760 | 1500 | XS | pcs | DE | EUR | Jalousieklappen, Schalldämpfer, Wetterschutzgitter | Schalldämpfer | Kulissenschalldämpfer | F: Glasseidengewebe | P: Luftkanalprofil 30 mm
1000830793 | Kulissenschalldämpfer | XS-F/1600x700x1500/4x200/P | 2393 | 73269098 | 6 | 98 | 1660 | 760 | 1500 | XS | pcs | DE | EUR | Jalousieklappen, Schalldämpfer, Wetterschutzgitter | Schalldämpfer | Kulissenschalldämpfer | F: Glasseidengewebe | P: Luftkanalprofil 30 mm
1000831559 | Kulissenschalldämpfer | XS-F/1600x700x1500/4x230/P | 2593 | 73269098 | 6 | 101.6 | 1660 | 760 | 1500 | XS | pcs | DE | EUR | Jalousieklappen, Schalldämpfer, Wetterschutzgitter | Schalldämpfer | Kulissenschalldämpfer | F: Glasseidengewebe | P: Luftkanalprofil 30 mm
1000832184 | Kulissenschalldämpfer | XS-F/1600x700x1500/4x300/P | 2961 | 73269098 | 6 | 119.2 | 1660 | 760 | 1500 | XS | pcs | DE | EUR | Jalousieklappen, Schalldämpfer, Wetterschutzgitter | Schalldämpfer | Kulissenschalldämpfer | F: Glasseidengewebe | P: Luftkanalprofil 30 mm
1000830794 | Kulissenschalldämpfer | XS-F/1600x700x1500/5x200/P | 2741 | 73269098 | 6 | 108.7 | 1660 | 760 | 1500 | XS | pcs | DE | EUR | Jalousieklappen, Schalldämpfer, Wetterschutzgitter | Schalldämpfer | Kulissenschalldämpfer | F: Glasseidengewebe | P: Luftkanalprofil 30 mm
1000831560 | Kulissenschalldämpfer | XS-F/1600x700x1500/5x230/P | 2991 | 73269098 | 6 | 113.2 | 1660 | 760 | 1500 | XS | pcs | DE | EUR | Jalousieklappen, Schalldämpfer, Wetterschutzgitter | Schalldämpfer | Kulissenschalldämpfer | F: Glasseidengewebe | P: Luftkanalprofil 30 mm
1000829767 | Kulissenschalldämpfer | XS-F/1600x700x1500/6x100/P | 2537 | 73269098 | 6 | 89.4 | 1660 | 760 | 1500 | XS | pcs | DE | EUR | Jalousieklappen, Schalldämpfer, Wetterschutzgitter | Schalldämpfer | Kulissenschalldämpfer | F: Glasseidengewebe | P: Luftkanalprofil 30 mm
1000830795 | Kulissenschalldämpfer | XS-F/1600x700x1500/6x200/P | 3089 | 73269098 | 6 | 119.4 | 1660 | 760 | 1500 | XS | pcs | DE | EUR | Jalousieklappen, Schalldämpfer, Wetterschutzgitter | Schalldämpfer | Kulissenschalldämpfer | F: Glasseidengewebe | P: Luftkanalprofil 30 mm
1000829768 | Kulissenschalldämpfer | XS-F/1600x700x1500/7x100/P | 2793 | 73269098 | 6 | 95.1 | 1660 | 760 | 1500 | XS | pcs | DE | EUR | Jalousieklappen, Schalldämpfer, Wetterschutzgitter | Schalldämpfer | Kulissenschalldämpfer | F: Glasseidengewebe | P: Luftkanalprofil 30 mm
1000829769 | Kulissenschalldämpfer | XS-F/1600x700x1500/8x100/P | 3049 | 73269098 | 6 | 100.8 | 1660 | 760 | 1500 | XS | pcs | DE | EUR | Jalousieklappen, Schalldämpfer, Wetterschutzgitter | Schalldämpfer | Kulissenschalldämpfer | F: Glasseidengewebe | P: Luftkanalprofil 30 mm
1000829770 | Kulissenschalldämpfer | XS-F/1600x700x1500/9x100/P | 3305 | 73269098 | 6 | 106.5 | 1660 | 760 | 1500 | XS | pcs | DE | EUR | Jalousieklappen, Schalldämpfer, Wetterschutzgitter | Schalldämpfer | Kulissenschalldämpfer | F: Glasseidengewebe | P: Luftkanalprofil 30 mm
1000829759 | Kulissenschalldämpfer | XS-F/1600x700x500/10x100/P | 1925 | 73269098 | 6 | 40.4 | 1660 | 760 | 500 | XS | pcs | DE | EUR | Jalousieklappen, Schalldämpfer, Wetterschutzgitter | Schalldämpfer | Kulissenschalldämpfer | F: Glasseidengewebe | P: Luftkanalprofil 30 mm
1000829760 | Kulissenschalldämpfer | XS-F/1600x700x500/11x100/P | 2050 | 73269098 | 6 | 42.6 | 1660 | 760 | 500 | XS | pcs | DE | EUR | Jalousieklappen, Schalldämpfer, Wetterschutzgitter | Schalldämpfer | Kulissenschalldämpfer | F: Glasseidengewebe | P: Luftkanalprofil 30 mm
1000832176 | Kulissenschalldämpfer | XS-F/1600x700x500/2x300/P | 1081 | 73269098 | 6 | 30 | 1660 | 760 | 500 | XS | pcs | DE | EUR | Jalousieklappen, Schalldämpfer, Wetterschutzgitter | Schalldämpfer | Kulissenschalldämpfer | F: Glasseidengewebe | P: Luftkanalprofil 30 mm
1000830784 | Kulissenschalldämpfer | XS-F/1600x700x500/3x200/P | 1131 | 73269098 | 6 | 30.4 | 1660 | 760 | 500 | XS | pcs | DE | EUR | Jalousieklappen, Schalldämpfer, Wetterschutzgitter | Schalldämpfer | Kulissenschalldämpfer | F: Glasseidengewebe | P: Luftkanalprofil 30 mm
1000831552 | Kulissenschalldämpfer | XS-F/1600x700x500/3x230/P | 1209 | 73269098 | 6 | 31.6 | 1660 | 760 | 500 | XS | pcs | DE | EUR | Jalousieklappen, Schalldämpfer, Wetterschutzgitter | Schalldämpfer | Kulissenschalldämpfer | F: Glasseidengewebe | P: Luftkanalprofil 30 mm
1000832177 | Kulissenschalldämpfer | XS-F/1600x700x500/3x300/P | 1284 | 73269098 | 6 | 35.8 | 1660 | 760 | 500 | XS | pcs | DE | EUR | Jalousieklappen, Schalldämpfer, Wetterschutzgitter | Schalldämpfer | Kulissenschalldämpfer | F: Glasseidengewebe | P: Luftkanalprofil 30 mm
1000830785 | Kulissenschalldämpfer | XS-F/1600x700x500/4x200/P | 1283 | 73269098 | 6 | 34.4 | 1660 | 760 | 500 | XS | pcs | DE | EUR | Jalousieklappen, Schalldämpfer, Wetterschutzgitter | Schalldämpfer | Kulissenschalldämpfer | F: Glasseidengewebe | P: Luftkanalprofil 30 mm
1000831553 | Kulissenschalldämpfer | XS-F/1600x700x500/4x230/P | 1387 | 73269098 | 6 | 36 | 1660 | 760 | 500 | XS | pcs | DE | EUR | Jalousieklappen, Schalldämpfer, Wetterschutzgitter | Schalldämpfer | Kulissenschalldämpfer | F: Glasseidengewebe | P: Luftkanalprofil 30 mm
1000832178 | Kulissenschalldämpfer | XS-F/1600x700x500/4x300/P | 1487 | 73269098 | 6 | 41.6 | 1660 | 760 | 500 | XS | pcs | DE | EUR | Jalousieklappen, Schalldämpfer, Wetterschutzgitter | Schalldämpfer | Kulissenschalldämpfer | F: Glasseidengewebe | P: Luftkanalprofil 30 mm
1000830786 | Kulissenschalldämpfer | XS-F/1600x700x500/5x200/P | 1435 | 73269098 | 6 | 38.4 | 1660 | 760 | 500 | XS | pcs | DE | EUR | Jalousieklappen, Schalldämpfer, Wetterschutzgitter | Schalldämpfer | Kulissenschalldämpfer | F: Glasseidengewebe | P: Luftkanalprofil 30 mm
1000831554 | Kulissenschalldämpfer | XS-F/1600x700x500/5x230/P | 1565 | 73269098 | 6 | 40.4 | 1660 | 760 | 500 | XS | pcs | DE | EUR | Jalousieklappen, Schalldämpfer, Wetterschutzgitter | Schalldämpfer | Kulissenschalldämpfer | F: Glasseidengewebe | P: Luftkanalprofil 30 mm
1000829755 | Kulissenschalldämpfer | XS-F/1600x700x500/6x100/P | 1425 | 73269098 | 6 | 31.6 | 1660 | 760 | 500 | XS | pcs | DE | EUR | Jalousieklappen, Schalldämpfer, Wetterschutzgitter | Schalldämpfer | Kulissenschalldämpfer | F: Glasseidengewebe | P: Luftkanalprofil 30 mm
1000830787 | Kulissenschalldämpfer | XS-F/1600x700x500/6x200/P | 1587 | 73269098 | 6 | 42.4 | 1660 | 760 | 500 | XS | pcs | DE | EUR | Jalousieklappen, Schalldämpfer, Wetterschutzgitter | Schalldämpfer | Kulissenschalldämpfer | F: Glasseidengewebe | P: Luftkanalprofil 30 mm
1000829756 | Kulissenschalldämpfer | XS-F/1600x700x500/7x100/P | 1550 | 73269098 | 6 | 33.8 | 1660 | 760 | 500 | XS | pcs | DE | EUR | Jalousieklappen, Schalldämpfer, Wetterschutzgitter | Schalldämpfer | Kulissenschalldämpfer | F: Glasseidengewebe | P: Luftkanalprofil 30 mm
1000829757 | Kulissenschalldämpfer | XS-F/1600x700x500/8x100/P | 1675 | 73269098 | 6 | 36 | 1660 | 760 | 500 | XS | pcs | DE | EUR | Jalousieklappen, Schalldämpfer, Wetterschutzgitter | Schalldämpfer | Kulissenschalldämpfer | F: Glasseidengewebe | P: Luftkanalprofil 30 mm
1000829758 | Kulissenschalldämpfer | XS-F/1600x700x500/9x100/P | 1800 | 73269098 | 6 | 38.2 | 1660 | 760 | 500 | XS | pcs | DE | EUR | Jalousieklappen, Schalldämpfer, Wetterschutzgitter | Schalldämpfer | Kulissenschalldämpfer | F: Glasseidengewebe | P: Luftkanalprofil 30 mm
1000829783 | Kulissenschalldämpfer | XS-F/1600x800x1000/10x100/P | 2966 | 73269098 | 6 | 82.4 | 1660 | 860 | 1000 | XS | pcs | DE | EUR | Jalousieklappen, Schalldämpfer, Wetterschutzgitter | Schalldämpfer | Kulissenschalldämpfer | F: Glasseidengewebe | P: Luftkanalprofil 30 mm
1000829784 | Kulissenschalldämpfer | XS-F/1600x800x1000/11x100/P | 3175 | 73269098 | 6 | 86.8 | 1660 | 860 | 1000 | XS | pcs | DE | EUR | Jalousieklappen, Schalldämpfer, Wetterschutzgitter | Schalldämpfer | Kulissenschalldämpfer | F: Glasseidengewebe | P: Luftkanalprofil 30 mm
1000832188 | Kulissenschalldämpfer | XS-F/1600x800x1000/2x300/P | 1648 | 73269098 | 6 | 63 | 1660 | 860 | 1000 | XS | pcs | DE | EUR | Jalousieklappen, Schalldämpfer, Wetterschutzgitter | Schalldämpfer | Kulissenschalldämpfer | F: Glasseidengewebe | P: Luftkanalprofil 30 mm
1000830800 | Kulissenschalldämpfer | XS-F/1600x800x1000/3x200/P | 1707 | 73269098 | 6 | 63.3 | 1660 | 860 | 1000 | XS | pcs | DE | EUR | Jalousieklappen, Schalldämpfer, Wetterschutzgitter | Schalldämpfer | Kulissenschalldämpfer | F: Glasseidengewebe | P: Luftkanalprofil 30 mm
1000831564 | Kulissenschalldämpfer | XS-F/1600x800x1000/3x230/P | 1821 | 73269098 | 6 | 65.4 | 1660 | 860 | 1000 | XS | pcs | DE | EUR | Jalousieklappen, Schalldämpfer, Wetterschutzgitter | Schalldämpfer | Kulissenschalldämpfer | F: Glasseidengewebe | P: Luftkanalprofil 30 mm
1000832189 | Kulissenschalldämpfer | XS-F/1600x800x1000/3x300/P | 2034 | 73269098 | 6 | 75.3 | 1660 | 860 | 1000 | XS | pcs | DE | EUR | Jalousieklappen, Schalldämpfer, Wetterschutzgitter | Schalldämpfer | Kulissenschalldämpfer | F: Glasseidengewebe | P: Luftkanalprofil 30 mm
1000830801 | Kulissenschalldämpfer | XS-F/1600x800x1000/4x200/P | 1984 | 73269098 | 6 | 71.6 | 1660 | 860 | 1000 | XS | pcs | DE | EUR | Jalousieklappen, Schalldämpfer, Wetterschutzgitter | Schalldämpfer | Kulissenschalldämpfer | F: Glasseidengewebe | P: Luftkanalprofil 30 mm
1000831565 | Kulissenschalldämpfer | XS-F/1600x800x1000/4x230/P | 2136 | 73269098 | 6 | 74.4 | 1660 | 860 | 1000 | XS | pcs | DE | EUR | Jalousieklappen, Schalldämpfer, Wetterschutzgitter | Schalldämpfer | Kulissenschalldämpfer | F: Glasseidengewebe | P: Luftkanalprofil 30 mm
1000832190 | Kulissenschalldämpfer | XS-F/1600x800x1000/4x300/P | 2420 | 73269098 | 6 | 87.6 | 1660 | 860 | 1000 | XS | pcs | DE | EUR | Jalousieklappen, Schalldämpfer, Wetterschutzgitter | Schalldämpfer | Kulissenschalldämpfer | F: Glasseidengewebe | P: Luftkanalprofil 30 mm
1000830802 | Kulissenschalldämpfer | XS-F/1600x800x1000/5x200/P | 2261 | 73269098 | 6 | 79.9 | 1660 | 860 | 1000 | XS | pcs | DE | EUR | Jalousieklappen, Schalldämpfer, Wetterschutzgitter | Schalldämpfer | Kulissenschalldämpfer | F: Glasseidengewebe | P: Luftkanalprofil 30 mm
1000831566 | Kulissenschalldämpfer | XS-F/1600x800x1000/5x230/P | 2451 | 73269098 | 6 | 83.4 | 1660 | 860 | 1000 | XS | pcs | DE | EUR | Jalousieklappen, Schalldämpfer, Wetterschutzgitter | Schalldämpfer | Kulissenschalldämpfer | F: Glasseidengewebe | P: Luftkanalprofil 30 mm
1000829779 | Kulissenschalldämpfer | XS-F/1600x800x1000/6x100/P | 2130 | 73269098 | 6 | 64.8 | 1660 | 860 | 1000 | XS | pcs | DE | EUR | Jalousieklappen, Schalldämpfer, Wetterschutzgitter | Schalldämpfer | Kulissenschalldämpfer | F: Glasseidengewebe | P: Luftkanalprofil 30 mm
1000830803 | Kulissenschalldämpfer | XS-F/1600x800x1000/6x200/P | 2538 | 73269098 | 6 | 88.2 | 1660 | 860 | 1000 | XS | pcs | DE | EUR | Jalousieklappen, Schalldämpfer, Wetterschutzgitter | Schalldämpfer | Kulissenschalldämpfer | F: Glasseidengewebe | P: Luftkanalprofil 30 mm
1000829780 | Kulissenschalldämpfer | XS-F/1600x800x1000/7x100/P | 2339 | 73269098 | 6 | 69.2 | 1660 | 860 | 1000 | XS | pcs | DE | EUR | Jalousieklappen, Schalldämpfer, Wetterschutzgitter | Schalldämpfer | Kulissenschalldämpfer | F: Glasseidengewebe | P: Luftkanalprofil 30 mm
1000829781 | Kulissenschalldämpfer | XS-F/1600x800x1000/8x100/P | 2548 | 73269098 | 6 | 73.6 | 1660 | 860 | 1000 | XS | pcs | DE | EUR | Jalousieklappen, Schalldämpfer, Wetterschutzgitter | Schalldämpfer | Kulissenschalldämpfer | F: Glasseidengewebe | P: Luftkanalprofil 30 mm
1000829782 | Kulissenschalldämpfer | XS-F/1600x800x1000/9x100/P | 2757 | 73269098 | 6 | 78 | 1660 | 860 | 1000 | XS | pcs | DE | EUR | Jalousieklappen, Schalldämpfer, Wetterschutzgitter | Schalldämpfer | Kulissenschalldämpfer | F: Glasseidengewebe | P: Luftkanalprofil 30 mm
1000829789 | Kulissenschalldämpfer | XS-F/1600x800x1500/10x100/P | 3890 | 73269098 | 6 | 120.6 | 1660 | 860 | 1500 | XS | pcs | DE | EUR | Jalousieklappen, Schalldämpfer, Wetterschutzgitter | Schalldämpfer | Kulissenschalldämpfer | F: Glasseidengewebe | P: Luftkanalprofil 30 mm
1000829790 | Kulissenschalldämpfer | XS-F/1600x800x1500/11x100/P | 4175 | 73269098 | 6 | 126.9 | 1660 | 860 | 1500 | XS | pcs | DE | EUR | Jalousieklappen, Schalldämpfer, Wetterschutzgitter | Schalldämpfer | Kulissenschalldämpfer | F: Glasseidengewebe | P: Luftkanalprofil 30 mm
1000832191 | Kulissenschalldämpfer | XS-F/1600x800x1500/2x300/P | 2140 | 73269098 | 6 | 93.6 | 1660 | 860 | 1500 | XS | pcs | DE | EUR | Jalousieklappen, Schalldämpfer, Wetterschutzgitter | Schalldämpfer | Kulissenschalldämpfer | F: Glasseidengewebe | P: Luftkanalprofil 30 mm
1000830804 | Kulissenschalldämpfer | XS-F/1600x800x1500/3x200/P | 2198 | 73269098 | 6 | 93.6 | 1660 | 860 | 1500 | XS | pcs | DE | EUR | Jalousieklappen, Schalldämpfer, Wetterschutzgitter | Schalldämpfer | Kulissenschalldämpfer | F: Glasseidengewebe | P: Luftkanalprofil 30 mm
1000831567 | Kulissenschalldämpfer | XS-F/1600x800x1500/3x230/P | 2369 | 73269098 | 6 | 96.6 | 1660 | 860 | 1500 | XS | pcs | DE | EUR | Jalousieklappen, Schalldämpfer, Wetterschutzgitter | Schalldämpfer | Kulissenschalldämpfer | F: Glasseidengewebe | P: Luftkanalprofil 30 mm
1000832192 | Kulissenschalldämpfer | XS-F/1600x800x1500/3x300/P | 2690 | 73269098 | 6 | 111.6 | 1660 | 860 | 1500 | XS | pcs | DE | EUR | Jalousieklappen, Schalldämpfer, Wetterschutzgitter | Schalldämpfer | Kulissenschalldämpfer | F: Glasseidengewebe | P: Luftkanalprofil 30 mm
1000830805 | Kulissenschalldämpfer | XS-F/1600x800x1500/4x200/P | 2584 | 73269098 | 6 | 105.6 | 1660 | 860 | 1500 | XS | pcs | DE | EUR | Jalousieklappen, Schalldämpfer, Wetterschutzgitter | Schalldämpfer | Kulissenschalldämpfer | F: Glasseidengewebe | P: Luftkanalprofil 30 mm
1000831568 | Kulissenschalldämpfer | XS-F/1600x800x1500/4x230/P | 2812 | 73269098 | 6 | 109.6 | 1660 | 860 | 1500 | XS | pcs | DE | EUR | Jalousieklappen, Schalldämpfer, Wetterschutzgitter | Schalldämpfer | Kulissenschalldämpfer | F: Glasseidengewebe | P: Luftkanalprofil 30 mm
1000832193 | Kulissenschalldämpfer | XS-F/1600x800x1500/4x300/P | 3240 | 73269098 | 6 | 129.6 | 1660 | 860 | 1500 | XS | pcs | DE | EUR | Jalousieklappen, Schalldämpfer, Wetterschutzgitter | Schalldämpfer | Kulissenschalldämpfer | F: Glasseidengewebe | P: Luftkanalprofil 30 mm
1000830806 | Kulissenschalldämpfer | XS-F/1600x800x1500/5x200/P | 2970 | 73269098 | 6 | 117.6 | 1660 | 860 | 1500 | XS | pcs | DE | EUR | Jalousieklappen, Schalldämpfer, Wetterschutzgitter | Schalldämpfer | Kulissenschalldämpfer | F: Glasseidengewebe | P: Luftkanalprofil 30 mm
1000831569 | Kulissenschalldämpfer | XS-F/1600x800x1500/5x230/P | 3255 | 73269098 | 6 | 122.6 | 1660 | 860 | 1500 | XS | pcs | DE | EUR | Jalousieklappen, Schalldämpfer, Wetterschutzgitter | Schalldämpfer | Kulissenschalldämpfer | F: Glasseidengewebe | P: Luftkanalprofil 30 mm
1000829785 | Kulissenschalldämpfer | XS-F/1600x800x1500/6x100/P | 2750 | 73269098 | 6 | 95.4 | 1660 | 860 | 1500 | XS | pcs | DE | EUR | Jalousieklappen, Schalldämpfer, Wetterschutzgitter | Schalldämpfer | Kulissenschalldämpfer | F: Glasseidengewebe | P: Luftkanalprofil 30 mm
1000830807 | Kulissenschalldämpfer | XS-F/1600x800x1500/6x200/P | 3356 | 73269098 | 6 | 129.6 | 1660 | 860 | 1500 | XS | pcs | DE | EUR | Jalousieklappen, Schalldämpfer, Wetterschutzgitter | Schalldämpfer | Kulissenschalldämpfer | F: Glasseidengewebe | P: Luftkanalprofil 30 mm
1000829786 | Kulissenschalldämpfer | XS-F/1600x800x1500/7x100/P | 3035 | 73269098 | 6 | 101.7 | 1660 | 860 | 1500 | XS | pcs | DE | EUR | Jalousieklappen, Schalldämpfer, Wetterschutzgitter | Schalldämpfer | Kulissenschalldämpfer | F: Glasseidengewebe | P: Luftkanalprofil 30 mm
1000829787 | Kulissenschalldämpfer | XS-F/1600x800x1500/8x100/P | 3320 | 73269098 | 6 | 108 | 1660 | 860 | 1500 | XS | pcs | DE | EUR | Jalousieklappen, Schalldämpfer, Wetterschutzgitter | Schalldämpfer | Kulissenschalldämpfer | F: Glasseidengewebe | P: Luftkanalprofil 30 mm
1000829788 | Kulissenschalldämpfer | XS-F/1600x800x1500/9x100/P | 3605 | 73269098 | 6 | 114.3 | 1660 | 860 | 1500 | XS | pcs | DE | EUR | Jalousieklappen, Schalldämpfer, Wetterschutzgitter | Schalldämpfer | Kulissenschalldämpfer | F: Glasseidengewebe | P: Luftkanalprofil 30 mm
1000829777 | Kulissenschalldämpfer | XS-F/1600x800x500/10x100/P | 2028 | 73269098 | 6 | 43.2 | 1660 | 860 | 500 | XS | pcs | DE | EUR | Jalousieklappen, Schalldämpfer, Wetterschutzgitter | Schalldämpfer | Kulissenschalldämpfer | F: Glasseidengewebe | P: Luftkanalprofil 30 mm
1000829778 | Kulissenschalldämpfer | XS-F/1600x800x500/11x100/P | 2161 | 73269098 | 6 | 45.6 | 1660 | 860 | 500 | XS | pcs | DE | EUR | Jalousieklappen, Schalldämpfer, Wetterschutzgitter | Schalldämpfer | Kulissenschalldämpfer | F: Glasseidengewebe | P: Luftkanalprofil 30 mm
1000832185 | Kulissenschalldämpfer | XS-F/1600x800x500/2x300/P | 1148 | 73269098 | 6 | 32.2 | 1660 | 860 | 500 | XS | pcs | DE | EUR | Jalousieklappen, Schalldämpfer, Wetterschutzgitter | Schalldämpfer | Kulissenschalldämpfer | F: Glasseidengewebe | P: Luftkanalprofil 30 mm
1000830796 | Kulissenschalldämpfer | XS-F/1600x800x500/3x200/P | 1208 | 73269098 | 6 | 32.7 | 1660 | 860 | 500 | XS | pcs | DE | EUR | Jalousieklappen, Schalldämpfer, Wetterschutzgitter | Schalldämpfer | Kulissenschalldämpfer | F: Glasseidengewebe | P: Luftkanalprofil 30 mm
1000831561 | Kulissenschalldämpfer | XS-F/1600x800x500/3x230/P | 1265 | 73269098 | 6 | 34.2 | 1660 | 860 | 500 | XS | pcs | DE | EUR | Jalousieklappen, Schalldämpfer, Wetterschutzgitter | Schalldämpfer | Kulissenschalldämpfer | F: Glasseidengewebe | P: Luftkanalprofil 30 mm
1000832186 | Kulissenschalldämpfer | XS-F/1600x800x500/3x300/P | 1373 | 73269098 | 6 | 38.7 | 1660 | 860 | 500 | XS | pcs | DE | EUR | Jalousieklappen, Schalldämpfer, Wetterschutzgitter | Schalldämpfer | Kulissenschalldämpfer | F: Glasseidengewebe | P: Luftkanalprofil 30 mm
1000830797 | Kulissenschalldämpfer | XS-F/1600x800x500/4x200/P | 1378 | 73269098 | 6 | 37.2 | 1660 | 860 | 500 | XS | pcs | DE | EUR | Jalousieklappen, Schalldämpfer, Wetterschutzgitter | Schalldämpfer | Kulissenschalldämpfer | F: Glasseidengewebe | P: Luftkanalprofil 30 mm
1000831562 | Kulissenschalldämpfer | XS-F/1600x800x500/4x230/P | 1454 | 73269098 | 6 | 39.2 | 1660 | 860 | 500 | XS | pcs | DE | EUR | Jalousieklappen, Schalldämpfer, Wetterschutzgitter | Schalldämpfer | Kulissenschalldämpfer | F: Glasseidengewebe | P: Luftkanalprofil 30 mm
1000832187 | Kulissenschalldämpfer | XS-F/1600x800x500/4x300/P | 1598 | 73269098 | 6 | 45.2 | 1660 | 860 | 500 | XS | pcs | DE | EUR | Jalousieklappen, Schalldämpfer, Wetterschutzgitter | Schalldämpfer | Kulissenschalldämpfer | F: Glasseidengewebe | P: Luftkanalprofil 30 mm
1000830798 | Kulissenschalldämpfer | XS-F/1600x800x500/5x200/P | 1548 | 73269098 | 6 | 41.7 | 1660 | 860 | 500 | XS | pcs | DE | EUR | Jalousieklappen, Schalldämpfer, Wetterschutzgitter | Schalldämpfer | Kulissenschalldämpfer | F: Glasseidengewebe | P: Luftkanalprofil 30 mm
1000831563 | Kulissenschalldämpfer | XS-F/1600x800x500/5x230/P | 1643 | 73269098 | 6 | 44.2 | 1660 | 860 | 500 | XS | pcs | DE | EUR | Jalousieklappen, Schalldämpfer, Wetterschutzgitter | Schalldämpfer | Kulissenschalldämpfer | F: Glasseidengewebe | P: Luftkanalprofil 30 mm
1000829773 | Kulissenschalldämpfer | XS-F/1600x800x500/6x100/P | 1496 | 73269098 | 6 | 33.6 | 1660 | 860 | 500 | XS | pcs | DE | EUR | Jalousieklappen, Schalldämpfer, Wetterschutzgitter | Schalldämpfer | Kulissenschalldämpfer | F: Glasseidengewebe | P: Luftkanalprofil 30 mm
1000830799 | Kulissenschalldämpfer | XS-F/1600x800x500/6x200/P | 1718 | 73269098 | 6 | 46.2 | 1660 | 860 | 500 | XS | pcs | DE | EUR | Jalousieklappen, Schalldämpfer, Wetterschutzgitter | Schalldämpfer | Kulissenschalldämpfer | F: Glasseidengewebe | P: Luftkanalprofil 30 mm
1000829774 | Kulissenschalldämpfer | XS-F/1600x800x500/7x100/P | 1629 | 73269098 | 6 | 36 | 1660 | 860 | 500 | XS | pcs | DE | EUR | Jalousieklappen, Schalldämpfer, Wetterschutzgitter | Schalldämpfer | Kulissenschalldämpfer | F: Glasseidengewebe | P: Luftkanalprofil 30 mm
1000829775 | Kulissenschalldämpfer | XS-F/1600x800x500/8x100/P | 1762 | 73269098 | 6 | 38.4 | 1660 | 860 | 500 | XS | pcs | DE | EUR | Jalousieklappen, Schalldämpfer, Wetterschutzgitter | Schalldämpfer | Kulissenschalldämpfer | F: Glasseidengewebe | P: Luftkanalprofil 30 mm
1000829776 | Kulissenschalldämpfer | XS-F/1600x800x500/9x100/P | 1895 | 73269098 | 6 | 40.8 | 1660 | 860 | 500 | XS | pcs | DE | EUR | Jalousieklappen, Schalldämpfer, Wetterschutzgitter | Schalldämpfer | Kulissenschalldämpfer | F: Glasseidengewebe | P: Luftkanalprofil 30 mm
1000829801 | Kulissenschalldämpfer | XS-F/1600x900x1000/10x100/P | 3164 | 73269098 | 6 | 89 | 1660 | 960 | 1000 | XS | pcs | DE | EUR | Jalousieklappen, Schalldämpfer, Wetterschutzgitter | Schalldämpfer | Kulissenschalldämpfer | F: Glasseidengewebe | P: Luftkanalprofil 30 mm
1000829802 | Kulissenschalldämpfer | XS-F/1600x900x1000/11x100/P | 3390 | 73269098 | 6 | 93.9 | 1660 | 960 | 1000 | XS | pcs | DE | EUR | Jalousieklappen, Schalldämpfer, Wetterschutzgitter | Schalldämpfer | Kulissenschalldämpfer | F: Glasseidengewebe | P: Luftkanalprofil 30 mm
1000832197 | Kulissenschalldämpfer | XS-F/1600x900x1000/2x300/P | 1756 | 73269098 | 6 | 67.4 | 1660 | 960 | 1000 | XS | pcs | DE | EUR | Jalousieklappen, Schalldämpfer, Wetterschutzgitter | Schalldämpfer | Kulissenschalldämpfer | F: Glasseidengewebe | P: Luftkanalprofil 30 mm
1000830812 | Kulissenschalldämpfer | XS-F/1600x900x1000/3x200/P | 1807 | 73269098 | 6 | 67.6 | 1660 | 960 | 1000 | XS | pcs | DE | EUR | Jalousieklappen, Schalldämpfer, Wetterschutzgitter | Schalldämpfer | Kulissenschalldämpfer | F: Glasseidengewebe | P: Luftkanalprofil 30 mm
1000831573 | Kulissenschalldämpfer | XS-F/1600x900x1000/3x230/P | 1951 | 73269098 | 6 | 69.7 | 1660 | 960 | 1000 | XS | pcs | DE | EUR | Jalousieklappen, Schalldämpfer, Wetterschutzgitter | Schalldämpfer | Kulissenschalldämpfer | F: Glasseidengewebe | P: Luftkanalprofil 30 mm
1000832198 | Kulissenschalldämpfer | XS-F/1600x900x1000/3x300/P | 2182 | 73269098 | 6 | 81.1 | 1660 | 960 | 1000 | XS | pcs | DE | EUR | Jalousieklappen, Schalldämpfer, Wetterschutzgitter | Schalldämpfer | Kulissenschalldämpfer | F: Glasseidengewebe | P: Luftkanalprofil 30 mm
1000830813 | Kulissenschalldämpfer | XS-F/1600x900x1000/4x200/P | 2108 | 73269098 | 6 | 76.8 | 1660 | 960 | 1000 | XS | pcs | DE | EUR | Jalousieklappen, Schalldämpfer, Wetterschutzgitter | Schalldämpfer | Kulissenschalldämpfer | F: Glasseidengewebe | P: Luftkanalprofil 30 mm
1000831574 | Kulissenschalldämpfer | XS-F/1600x900x1000/4x230/P | 2300 | 73269098 | 6 | 79.6 | 1660 | 960 | 1000 | XS | pcs | DE | EUR | Jalousieklappen, Schalldämpfer, Wetterschutzgitter | Schalldämpfer | Kulissenschalldämpfer | F: Glasseidengewebe | P: Luftkanalprofil 30 mm
1000832199 | Kulissenschalldämpfer | XS-F/1600x900x1000/4x300/P | 2608 | 73269098 | 6 | 94.8 | 1660 | 960 | 1000 | XS | pcs | DE | EUR | Jalousieklappen, Schalldämpfer, Wetterschutzgitter | Schalldämpfer | Kulissenschalldämpfer | F: Glasseidengewebe | P: Luftkanalprofil 30 mm
1000830814 | Kulissenschalldämpfer | XS-F/1600x900x1000/5x200/P | 2409 | 73269098 | 6 | 86 | 1660 | 960 | 1000 | XS | pcs | DE | EUR | Jalousieklappen, Schalldämpfer, Wetterschutzgitter | Schalldämpfer | Kulissenschalldämpfer | F: Glasseidengewebe | P: Luftkanalprofil 30 mm
1000831575 | Kulissenschalldämpfer | XS-F/1600x900x1000/5x230/P | 2649 | 73269098 | 6 | 89.5 | 1660 | 960 | 1000 | XS | pcs | DE | EUR | Jalousieklappen, Schalldämpfer, Wetterschutzgitter | Schalldämpfer | Kulissenschalldämpfer | F: Glasseidengewebe | P: Luftkanalprofil 30 mm
1000829797 | Kulissenschalldämpfer | XS-F/1600x900x1000/6x100/P | 2260 | 73269098 | 6 | 69.4 | 1660 | 960 | 1000 | XS | pcs | DE | EUR | Jalousieklappen, Schalldämpfer, Wetterschutzgitter | Schalldämpfer | Kulissenschalldämpfer | F: Glasseidengewebe | P: Luftkanalprofil 30 mm
1000830815 | Kulissenschalldämpfer | XS-F/1600x900x1000/6x200/P | 2710 | 73269098 | 6 | 95.2 | 1660 | 960 | 1000 | XS | pcs | DE | EUR | Jalousieklappen, Schalldämpfer, Wetterschutzgitter | Schalldämpfer | Kulissenschalldämpfer | F: Glasseidengewebe | P: Luftkanalprofil 30 mm
1000829798 | Kulissenschalldämpfer | XS-F/1600x900x1000/7x100/P | 2486 | 73269098 | 6 | 74.3 | 1660 | 960 | 1000 | XS | pcs | DE | EUR | Jalousieklappen, Schalldämpfer, Wetterschutzgitter | Schalldämpfer | Kulissenschalldämpfer | F: Glasseidengewebe | P: Luftkanalprofil 30 mm
1000829799 | Kulissenschalldämpfer | XS-F/1600x900x1000/8x100/P | 2712 | 73269098 | 6 | 79.2 | 1660 | 960 | 1000 | XS | pcs | DE | EUR | Jalousieklappen, Schalldämpfer, Wetterschutzgitter | Schalldämpfer | Kulissenschalldämpfer | F: Glasseidengewebe | P: Luftkanalprofil 30 mm
1000829800 | Kulissenschalldämpfer | XS-F/1600x900x1000/9x100/P | 2938 | 73269098 | 6 | 84.1 | 1660 | 960 | 1000 | XS | pcs | DE | EUR | Jalousieklappen, Schalldämpfer, Wetterschutzgitter | Schalldämpfer | Kulissenschalldämpfer | F: Glasseidengewebe | P: Luftkanalprofil 30 mm
1000829807 | Kulissenschalldämpfer | XS-F/1600x900x1500/10x100/P | 4216 | 73269098 | 6 | 130 | 1660 | 960 | 1500 | XS | pcs | DE | EUR | Jalousieklappen, Schalldämpfer, Wetterschutzgitter | Schalldämpfer | Kulissenschalldämpfer | F: Glasseidengewebe | P: Luftkanalprofil 30 mm
1000829808 | Kulissenschalldämpfer | XS-F/1600x900x1500/11x100/P | 4530 | 73269098 | 6 | 137 | 1660 | 960 | 1500 | XS | pcs | DE | EUR | Jalousieklappen, Schalldämpfer, Wetterschutzgitter | Schalldämpfer | Kulissenschalldämpfer | F: Glasseidengewebe | P: Luftkanalprofil 30 mm
1000832200 | Kulissenschalldämpfer | XS-F/1600x900x1500/2x300/P | 2290 | 73269098 | 6 | 100.2 | 1660 | 960 | 1500 | XS | pcs | DE | EUR | Jalousieklappen, Schalldämpfer, Wetterschutzgitter | Schalldämpfer | Kulissenschalldämpfer | F: Glasseidengewebe | P: Luftkanalprofil 30 mm
1000830816 | Kulissenschalldämpfer | XS-F/1600x900x1500/3x200/P | 2351 | 73269098 | 6 | 100.2 | 1660 | 960 | 1500 | XS | pcs | DE | EUR | Jalousieklappen, Schalldämpfer, Wetterschutzgitter | Schalldämpfer | Kulissenschalldämpfer | F: Glasseidengewebe | P: Luftkanalprofil 30 mm
1000831576 | Kulissenschalldämpfer | XS-F/1600x900x1500/3x230/P | 2543 | 73269098 | 6 | 103.2 | 1660 | 960 | 1500 | XS | pcs | DE | EUR | Jalousieklappen, Schalldämpfer, Wetterschutzgitter | Schalldämpfer | Kulissenschalldämpfer | F: Glasseidengewebe | P: Luftkanalprofil 30 mm
1000832201 | Kulissenschalldämpfer | XS-F/1600x900x1500/3x300/P | 2897 | 73269098 | 6 | 120.3 | 1660 | 960 | 1500 | XS | pcs | DE | EUR | Jalousieklappen, Schalldämpfer, Wetterschutzgitter | Schalldämpfer | Kulissenschalldämpfer | F: Glasseidengewebe | P: Luftkanalprofil 30 mm
1000830817 | Kulissenschalldämpfer | XS-F/1600x900x1500/4x200/P | 2776 | 73269098 | 6 | 113.6 | 1660 | 960 | 1500 | XS | pcs | DE | EUR | Jalousieklappen, Schalldämpfer, Wetterschutzgitter | Schalldämpfer | Kulissenschalldämpfer | F: Glasseidengewebe | P: Luftkanalprofil 30 mm
1000831577 | Kulissenschalldämpfer | XS-F/1600x900x1500/4x230/P | 3032 | 73269098 | 6 | 117.6 | 1660 | 960 | 1500 | XS | pcs | DE | EUR | Jalousieklappen, Schalldämpfer, Wetterschutzgitter | Schalldämpfer | Kulissenschalldämpfer | F: Glasseidengewebe | P: Luftkanalprofil 30 mm
1000832202 | Kulissenschalldämpfer | XS-F/1600x900x1500/4x300/P | 3504 | 73269098 | 6 | 140.4 | 1660 | 960 | 1500 | XS | pcs | DE | EUR | Jalousieklappen, Schalldämpfer, Wetterschutzgitter | Schalldämpfer | Kulissenschalldämpfer | F: Glasseidengewebe | P: Luftkanalprofil 30 mm
1000830818 | Kulissenschalldämpfer | XS-F/1600x900x1500/5x200/P | 3201 | 73269098 | 6 | 127 | 1660 | 960 | 1500 | XS | pcs | DE | EUR | Jalousieklappen, Schalldämpfer, Wetterschutzgitter | Schalldämpfer | Kulissenschalldämpfer | F: Glasseidengewebe | P: Luftkanalprofil 30 mm
1000831578 | Kulissenschalldämpfer | XS-F/1600x900x1500/5x230/P | 3521 | 73269098 | 6 | 132 | 1660 | 960 | 1500 | XS | pcs | DE | EUR | Jalousieklappen, Schalldämpfer, Wetterschutzgitter | Schalldämpfer | Kulissenschalldämpfer | F: Glasseidengewebe | P: Luftkanalprofil 30 mm
1000829803 | Kulissenschalldämpfer | XS-F/1600x900x1500/6x100/P | 2960 | 73269098 | 6 | 102 | 1660 | 960 | 1500 | XS | pcs | DE | EUR | Jalousieklappen, Schalldämpfer, Wetterschutzgitter | Schalldämpfer | Kulissenschalldämpfer | F: Glasseidengewebe | P: Luftkanalprofil 30 mm
1000830819 | Kulissenschalldämpfer | XS-F/1600x900x1500/6x200/P | 3626 | 73269098 | 6 | 140.4 | 1660 | 960 | 1500 | XS | pcs | DE | EUR | Jalousieklappen, Schalldämpfer, Wetterschutzgitter | Schalldämpfer | Kulissenschalldämpfer | F: Glasseidengewebe | P: Luftkanalprofil 30 mm
1000829804 | Kulissenschalldämpfer | XS-F/1600x900x1500/7x100/P | 3274 | 73269098 | 6 | 109 | 1660 | 960 | 1500 | XS | pcs | DE | EUR | Jalousieklappen, Schalldämpfer, Wetterschutzgitter | Schalldämpfer | Kulissenschalldämpfer | F: Glasseidengewebe | P: Luftkanalprofil 30 mm
1000829805 | Kulissenschalldämpfer | XS-F/1600x900x1500/8x100/P | 3588 | 73269098 | 6 | 116 | 1660 | 960 | 1500 | XS | pcs | DE | EUR | Jalousieklappen, Schalldämpfer, Wetterschutzgitter | Schalldämpfer | Kulissenschalldämpfer | F: Glasseidengewebe | P: Luftkanalprofil 30 mm
1000829806 | Kulissenschalldämpfer | XS-F/1600x900x1500/9x100/P | 3902 | 73269098 | 6 | 123 | 1660 | 960 | 1500 | XS | pcs | DE | EUR | Jalousieklappen, Schalldämpfer, Wetterschutzgitter | Schalldämpfer | Kulissenschalldämpfer | F: Glasseidengewebe | P: Luftkanalprofil 30 mm
1000829795 | Kulissenschalldämpfer | XS-F/1600x900x500/10x100/P | 2138 | 73269098 | 6 | 47 | 1660 | 960 | 500 | XS | pcs | DE | EUR | Jalousieklappen, Schalldämpfer, Wetterschutzgitter | Schalldämpfer | Kulissenschalldämpfer | F: Glasseidengewebe | P: Luftkanalprofil 30 mm
1000829796 | Kulissenschalldämpfer | XS-F/1600x900x500/11x100/P | 2280 | 73269098 | 6 | 49.7 | 1660 | 960 | 500 | XS | pcs | DE | EUR | Jalousieklappen, Schalldämpfer, Wetterschutzgitter | Schalldämpfer | Kulissenschalldämpfer | F: Glasseidengewebe | P: Luftkanalprofil 30 mm
1000832194 | Kulissenschalldämpfer | XS-F/1600x900x500/2x300/P | 1212 | 73269098 | 6 | 34.6 | 1660 | 960 | 500 | XS | pcs | DE | EUR | Jalousieklappen, Schalldämpfer, Wetterschutzgitter | Schalldämpfer | Kulissenschalldämpfer | F: Glasseidengewebe | P: Luftkanalprofil 30 mm
1000830808 | Kulissenschalldämpfer | XS-F/1600x900x500/3x200/P | 1258 | 73269098 | 6 | 35 | 1660 | 960 | 500 | XS | pcs | DE | EUR | Jalousieklappen, Schalldämpfer, Wetterschutzgitter | Schalldämpfer | Kulissenschalldämpfer | F: Glasseidengewebe | P: Luftkanalprofil 30 mm
1000831570 | Kulissenschalldämpfer | XS-F/1600x900x500/3x230/P | 1336 | 73269098 | 6 | 36.5 | 1660 | 960 | 500 | XS | pcs | DE | EUR | Jalousieklappen, Schalldämpfer, Wetterschutzgitter | Schalldämpfer | Kulissenschalldämpfer | F: Glasseidengewebe | P: Luftkanalprofil 30 mm
1000832195 | Kulissenschalldämpfer | XS-F/1600x900x500/3x300/P | 1459 | 73269098 | 6 | 41.9 | 1660 | 960 | 500 | XS | pcs | DE | EUR | Jalousieklappen, Schalldämpfer, Wetterschutzgitter | Schalldämpfer | Kulissenschalldämpfer | F: Glasseidengewebe | P: Luftkanalprofil 30 mm
1000830809 | Kulissenschalldämpfer | XS-F/1600x900x500/4x200/P | 1438 | 73269098 | 6 | 40 | 1660 | 960 | 500 | XS | pcs | DE | EUR | Jalousieklappen, Schalldämpfer, Wetterschutzgitter | Schalldämpfer | Kulissenschalldämpfer | F: Glasseidengewebe | P: Luftkanalprofil 30 mm
1000831571 | Kulissenschalldämpfer | XS-F/1600x900x500/4x230/P | 1542 | 73269098 | 6 | 42 | 1660 | 960 | 500 | XS | pcs | DE | EUR | Jalousieklappen, Schalldämpfer, Wetterschutzgitter | Schalldämpfer | Kulissenschalldämpfer | F: Glasseidengewebe | P: Luftkanalprofil 30 mm
1000832196 | Kulissenschalldämpfer | XS-F/1600x900x500/4x300/P | 1706 | 73269098 | 6 | 49.2 | 1660 | 960 | 500 | XS | pcs | DE | EUR | Jalousieklappen, Schalldämpfer, Wetterschutzgitter | Schalldämpfer | Kulissenschalldämpfer | F: Glasseidengewebe | P: Luftkanalprofil 30 mm
1000830810 | Kulissenschalldämpfer | XS-F/1600x900x500/5x200/P | 1618 | 73269098 | 6 | 45 | 1660 | 960 | 500 | XS | pcs | DE | EUR | Jalousieklappen, Schalldämpfer, Wetterschutzgitter | Schalldämpfer | Kulissenschalldämpfer | F: Glasseidengewebe | P: Luftkanalprofil 30 mm
1000831572 | Kulissenschalldämpfer | XS-F/1600x900x500/5x230/P | 1748 | 73269098 | 6 | 47.5 | 1660 | 960 | 500 | XS | pcs | DE | EUR | Jalousieklappen, Schalldämpfer, Wetterschutzgitter | Schalldämpfer | Kulissenschalldämpfer | F: Glasseidengewebe | P: Luftkanalprofil 30 mm
1000829791 | Kulissenschalldämpfer | XS-F/1600x900x500/6x100/P | 1570 | 73269098 | 6 | 36.2 | 1660 | 960 | 500 | XS | pcs | DE | EUR | Jalousieklappen, Schalldämpfer, Wetterschutzgitter | Schalldämpfer | Kulissenschalldämpfer | F: Glasseidengewebe | P: Luftkanalprofil 30 mm
1000830811 | Kulissenschalldämpfer | XS-F/1600x900x500/6x200/P | 1798 | 73269098 | 6 | 50 | 1660 | 960 | 500 | XS | pcs | DE | EUR | Jalousieklappen, Schalldämpfer, Wetterschutzgitter | Schalldämpfer | Kulissenschalldämpfer | F: Glasseidengewebe | P: Luftkanalprofil 30 mm
1000829792 | Kulissenschalldämpfer | XS-F/1600x900x500/7x100/P | 1712 | 73269098 | 6 | 38.9 | 1660 | 960 | 500 | XS | pcs | DE | EUR | Jalousieklappen, Schalldämpfer, Wetterschutzgitter | Schalldämpfer | Kulissenschalldämpfer | F: Glasseidengewebe | P: Luftkanalprofil 30 mm
1000829793 | Kulissenschalldämpfer | XS-F/1600x900x500/8x100/P | 1854 | 73269098 | 6 | 41.6 | 1660 | 960 | 500 | XS | pcs | DE | EUR | Jalousieklappen, Schalldämpfer, Wetterschutzgitter | Schalldämpfer | Kulissenschalldämpfer | F: Glasseidengewebe | P: Luftkanalprofil 30 mm
1000829794 | Kulissenschalldämpfer | XS-F/1600x900x500/9x100/P | 1996 | 73269098 | 6 | 44.3 | 1660 | 960 | 500 | XS | pcs | DE | EUR | Jalousieklappen, Schalldämpfer, Wetterschutzgitter | Schalldämpfer | Kulissenschalldämpfer | F: Glasseidengewebe | P: Luftkanalprofil 30 mm
1000830075 | Kulissenschalldämpfer | XS-F/1800x1000x1000/10x100/P | 3475 | 73269098 | 6 | 97.8 | 1860 | 1060 | 1000 | XS | pcs | DE | EUR | Jalousieklappen, Schalldämpfer, Wetterschutzgitter | Schalldämpfer | Kulissenschalldämpfer | F: Glasseidengewebe | P: Luftkanalprofil 30 mm
1000830076 | Kulissenschalldämpfer | XS-F/1800x1000x1000/11x100/P | 3723 | 73269098 | 6 | 103.1 | 1860 | 1060 | 1000 | XS | pcs | DE | EUR | Jalousieklappen, Schalldämpfer, Wetterschutzgitter | Schalldämpfer | Kulissenschalldämpfer | F: Glasseidengewebe | P: Luftkanalprofil 30 mm
1000830077 | Kulissenschalldämpfer | XS-F/1800x1000x1000/12x100/P | 3971 | 73269098 | 6 | 108.4 | 1860 | 1060 | 1000 | XS | pcs | DE | EUR | Jalousieklappen, Schalldämpfer, Wetterschutzgitter | Schalldämpfer | Kulissenschalldämpfer | F: Glasseidengewebe | P: Luftkanalprofil 30 mm
1000832323 | Kulissenschalldämpfer | XS-F/1800x1000x1000/2x300/P | 1927 | 73269098 | 6 | 75 | 1860 | 1060 | 1000 | XS | pcs | DE | EUR | Jalousieklappen, Schalldämpfer, Wetterschutzgitter | Schalldämpfer | Kulissenschalldämpfer | F: Glasseidengewebe | P: Luftkanalprofil 30 mm
1000831002 | Kulissenschalldämpfer | XS-F/1800x1000x1000/3x200/P | 1988 | 73269098 | 6 | 75.1 | 1860 | 1060 | 1000 | XS | pcs | DE | EUR | Jalousieklappen, Schalldämpfer, Wetterschutzgitter | Schalldämpfer | Kulissenschalldämpfer | F: Glasseidengewebe | P: Luftkanalprofil 30 mm
1000831721 | Kulissenschalldämpfer | XS-F/1800x1000x1000/3x230/P | 2126 | 73269098 | 6 | 77.5 | 1860 | 1060 | 1000 | XS | pcs | DE | EUR | Jalousieklappen, Schalldämpfer, Wetterschutzgitter | Schalldämpfer | Kulissenschalldämpfer | F: Glasseidengewebe | P: Luftkanalprofil 30 mm
1000832324 | Kulissenschalldämpfer | XS-F/1800x1000x1000/3x300/P | 2393 | 73269098 | 6 | 90.1 | 1860 | 1060 | 1000 | XS | pcs | DE | EUR | Jalousieklappen, Schalldämpfer, Wetterschutzgitter | Schalldämpfer | Kulissenschalldämpfer | F: Glasseidengewebe | P: Luftkanalprofil 30 mm
1000831003 | Kulissenschalldämpfer | XS-F/1800x1000x1000/4x200/P | 2319 | 73269098 | 6 | 85.2 | 1860 | 1060 | 1000 | XS | pcs | DE | EUR | Jalousieklappen, Schalldämpfer, Wetterschutzgitter | Schalldämpfer | Kulissenschalldämpfer | F: Glasseidengewebe | P: Luftkanalprofil 30 mm
1000831722 | Kulissenschalldämpfer | XS-F/1800x1000x1000/4x230/P | 2503 | 73269098 | 6 | 88.4 | 1860 | 1060 | 1000 | XS | pcs | DE | EUR | Jalousieklappen, Schalldämpfer, Wetterschutzgitter | Schalldämpfer | Kulissenschalldämpfer | F: Glasseidengewebe | P: Luftkanalprofil 30 mm
1000832325 | Kulissenschalldämpfer | XS-F/1800x1000x1000/4x300/P | 2859 | 73269098 | 6 | 105.2 | 1860 | 1060 | 1000 | XS | pcs | DE | EUR | Jalousieklappen, Schalldämpfer, Wetterschutzgitter | Schalldämpfer | Kulissenschalldämpfer | F: Glasseidengewebe | P: Luftkanalprofil 30 mm
1000831004 | Kulissenschalldämpfer | XS-F/1800x1000x1000/5x200/P | 2650 | 73269098 | 6 | 95.3 | 1860 | 1060 | 1000 | XS | pcs | DE | EUR | Jalousieklappen, Schalldämpfer, Wetterschutzgitter | Schalldämpfer | Kulissenschalldämpfer | F: Glasseidengewebe | P: Luftkanalprofil 30 mm
1000831723 | Kulissenschalldämpfer | XS-F/1800x1000x1000/5x230/P | 2880 | 73269098 | 6 | 99.3 | 1860 | 1060 | 1000 | XS | pcs | DE | EUR | Jalousieklappen, Schalldämpfer, Wetterschutzgitter | Schalldämpfer | Kulissenschalldämpfer | F: Glasseidengewebe | P: Luftkanalprofil 30 mm
1000830071 | Kulissenschalldämpfer | XS-F/1800x1000x1000/6x100/P | 2483 | 73269098 | 6 | 76.6 | 1860 | 1060 | 1000 | XS | pcs | DE | EUR | Jalousieklappen, Schalldämpfer, Wetterschutzgitter | Schalldämpfer | Kulissenschalldämpfer | F: Glasseidengewebe | P: Luftkanalprofil 30 mm
1000831005 | Kulissenschalldämpfer | XS-F/1800x1000x1000/6x200/P | 2981 | 73269098 | 6 | 105.4 | 1860 | 1060 | 1000 | XS | pcs | DE | EUR | Jalousieklappen, Schalldämpfer, Wetterschutzgitter | Schalldämpfer | Kulissenschalldämpfer | F: Glasseidengewebe | P: Luftkanalprofil 30 mm
1000831724 | Kulissenschalldämpfer | XS-F/1800x1000x1000/6x230/P | 3257 | 73269098 | 6 | 110.2 | 1860 | 1060 | 1000 | XS | pcs | DE | EUR | Jalousieklappen, Schalldämpfer, Wetterschutzgitter | Schalldämpfer | Kulissenschalldämpfer | F: Glasseidengewebe | P: Luftkanalprofil 30 mm
1000830072 | Kulissenschalldämpfer | XS-F/1800x1000x1000/7x100/P | 2731 | 73269098 | 6 | 81.9 | 1860 | 1060 | 1000 | XS | pcs | DE | EUR | Jalousieklappen, Schalldämpfer, Wetterschutzgitter | Schalldämpfer | Kulissenschalldämpfer | F: Glasseidengewebe | P: Luftkanalprofil 30 mm
1000831006 | Kulissenschalldämpfer | XS-F/1800x1000x1000/7x200/P | 3312 | 73269098 | 6 | 115.5 | 1860 | 1060 | 1000 | XS | pcs | DE | EUR | Jalousieklappen, Schalldämpfer, Wetterschutzgitter | Schalldämpfer | Kulissenschalldämpfer | F: Glasseidengewebe | P: Luftkanalprofil 30 mm
1000830073 | Kulissenschalldämpfer | XS-F/1800x1000x1000/8x100/P | 2979 | 73269098 | 6 | 87.2 | 1860 | 1060 | 1000 | XS | pcs | DE | EUR | Jalousieklappen, Schalldämpfer, Wetterschutzgitter | Schalldämpfer | Kulissenschalldämpfer | F: Glasseidengewebe | P: Luftkanalprofil 30 mm
1000830074 | Kulissenschalldämpfer | XS-F/1800x1000x1000/9x100/P | 3227 | 73269098 | 6 | 92.5 | 1860 | 1060 | 1000 | XS | pcs | DE | EUR | Jalousieklappen, Schalldämpfer, Wetterschutzgitter | Schalldämpfer | Kulissenschalldämpfer | F: Glasseidengewebe | P: Luftkanalprofil 30 mm
1000830082 | Kulissenschalldämpfer | XS-F/1800x1000x1500/10x100/P | 4599 | 73269098 | 6 | 144.2 | 1860 | 1060 | 1500 | XS | pcs | DE | EUR | Jalousieklappen, Schalldämpfer, Wetterschutzgitter | Schalldämpfer | Kulissenschalldämpfer | F: Glasseidengewebe | P: Luftkanalprofil 30 mm
1000830083 | Kulissenschalldämpfer | XS-F/1800x1000x1500/11x100/P | 4940 | 73269098 | 6 | 151.9 | 1860 | 1060 | 1500 | XS | pcs | DE | EUR | Jalousieklappen, Schalldämpfer, Wetterschutzgitter | Schalldämpfer | Kulissenschalldämpfer | F: Glasseidengewebe | P: Luftkanalprofil 30 mm
1000830084 | Kulissenschalldämpfer | XS-F/1800x1000x1500/12x100/P | 5281 | 73269098 | 6 | 159.6 | 1860 | 1060 | 1500 | XS | pcs | DE | EUR | Jalousieklappen, Schalldämpfer, Wetterschutzgitter | Schalldämpfer | Kulissenschalldämpfer | F: Glasseidengewebe | P: Luftkanalprofil 30 mm
1000832326 | Kulissenschalldämpfer | XS-F/1800x1000x1500/2x300/P | 2513 | 73269098 | 6 | 111.6 | 1860 | 1060 | 1500 | XS | pcs | DE | EUR | Jalousieklappen, Schalldämpfer, Wetterschutzgitter | Schalldämpfer | Kulissenschalldämpfer | F: Glasseidengewebe | P: Luftkanalprofil 30 mm
1000831007 | Kulissenschalldämpfer | XS-F/1800x1000x1500/3x200/P | 2581 | 73269098 | 6 | 111.3 | 1860 | 1060 | 1500 | XS | pcs | DE | EUR | Jalousieklappen, Schalldämpfer, Wetterschutzgitter | Schalldämpfer | Kulissenschalldämpfer | F: Glasseidengewebe | P: Luftkanalprofil 30 mm
1000831725 | Kulissenschalldämpfer | XS-F/1800x1000x1500/3x230/P | 2785 | 73269098 | 6 | 114.6 | 1860 | 1060 | 1500 | XS | pcs | DE | EUR | Jalousieklappen, Schalldämpfer, Wetterschutzgitter | Schalldämpfer | Kulissenschalldämpfer | F: Glasseidengewebe | P: Luftkanalprofil 30 mm
1000832327 | Kulissenschalldämpfer | XS-F/1800x1000x1500/3x300/P | 3175 | 73269098 | 6 | 133.8 | 1860 | 1060 | 1500 | XS | pcs | DE | EUR | Jalousieklappen, Schalldämpfer, Wetterschutzgitter | Schalldämpfer | Kulissenschalldämpfer | F: Glasseidengewebe | P: Luftkanalprofil 30 mm
1000831008 | Kulissenschalldämpfer | XS-F/1800x1000x1500/4x200/P | 3045 | 73269098 | 6 | 126 | 1860 | 1060 | 1500 | XS | pcs | DE | EUR | Jalousieklappen, Schalldämpfer, Wetterschutzgitter | Schalldämpfer | Kulissenschalldämpfer | F: Glasseidengewebe | P: Luftkanalprofil 30 mm
1000831726 | Kulissenschalldämpfer | XS-F/1800x1000x1500/4x230/P | 3317 | 73269098 | 6 | 130.4 | 1860 | 1060 | 1500 | XS | pcs | DE | EUR | Jalousieklappen, Schalldämpfer, Wetterschutzgitter | Schalldämpfer | Kulissenschalldämpfer | F: Glasseidengewebe | P: Luftkanalprofil 30 mm
1000832328 | Kulissenschalldämpfer | XS-F/1800x1000x1500/4x300/P | 3837 | 73269098 | 6 | 156 | 1860 | 1060 | 1500 | XS | pcs | DE | EUR | Jalousieklappen, Schalldämpfer, Wetterschutzgitter | Schalldämpfer | Kulissenschalldämpfer | F: Glasseidengewebe | P: Luftkanalprofil 30 mm
1000831009 | Kulissenschalldämpfer | XS-F/1800x1000x1500/5x200/P | 3509 | 73269098 | 6 | 140.7 | 1860 | 1060 | 1500 | XS | pcs | DE | EUR | Jalousieklappen, Schalldämpfer, Wetterschutzgitter | Schalldämpfer | Kulissenschalldämpfer | F: Glasseidengewebe | P: Luftkanalprofil 30 mm
1000831727 | Kulissenschalldämpfer | XS-F/1800x1000x1500/5x230/P | 3849 | 73269098 | 6 | 146.2 | 1860 | 1060 | 1500 | XS | pcs | DE | EUR | Jalousieklappen, Schalldämpfer, Wetterschutzgitter | Schalldämpfer | Kulissenschalldämpfer | F: Glasseidengewebe | P: Luftkanalprofil 30 mm
1000830078 | Kulissenschalldämpfer | XS-F/1800x1000x1500/6x100/P | 3235 | 73269098 | 6 | 113.4 | 1860 | 1060 | 1500 | XS | pcs | DE | EUR | Jalousieklappen, Schalldämpfer, Wetterschutzgitter | Schalldämpfer | Kulissenschalldämpfer | F: Glasseidengewebe | P: Luftkanalprofil 30 mm
1000831010 | Kulissenschalldämpfer | XS-F/1800x1000x1500/6x200/P | 3973 | 73269098 | 6 | 155.4 | 1860 | 1060 | 1500 | XS | pcs | DE | EUR | Jalousieklappen, Schalldämpfer, Wetterschutzgitter | Schalldämpfer | Kulissenschalldämpfer | F: Glasseidengewebe | P: Luftkanalprofil 30 mm
1000831728 | Kulissenschalldämpfer | XS-F/1800x1000x1500/6x230/P | 4381 | 73269098 | 6 | 162 | 1860 | 1060 | 1500 | XS | pcs | DE | EUR | Jalousieklappen, Schalldämpfer, Wetterschutzgitter | Schalldämpfer | Kulissenschalldämpfer | F: Glasseidengewebe | P: Luftkanalprofil 30 mm
1000830079 | Kulissenschalldämpfer | XS-F/1800x1000x1500/7x100/P | 3576 | 73269098 | 6 | 121.1 | 1860 | 1060 | 1500 | XS | pcs | DE | EUR | Jalousieklappen, Schalldämpfer, Wetterschutzgitter | Schalldämpfer | Kulissenschalldämpfer | F: Glasseidengewebe | P: Luftkanalprofil 30 mm
1000831011 | Kulissenschalldämpfer | XS-F/1800x1000x1500/7x200/P | 4437 | 73269098 | 6 | 170.1 | 1860 | 1060 | 1500 | XS | pcs | DE | EUR | Jalousieklappen, Schalldämpfer, Wetterschutzgitter | Schalldämpfer | Kulissenschalldämpfer | F: Glasseidengewebe | P: Luftkanalprofil 30 mm
1000830080 | Kulissenschalldämpfer | XS-F/1800x1000x1500/8x100/P | 3917 | 73269098 | 6 | 128.8 | 1860 | 1060 | 1500 | XS | pcs | DE | EUR | Jalousieklappen, Schalldämpfer, Wetterschutzgitter | Schalldämpfer | Kulissenschalldämpfer | F: Glasseidengewebe | P: Luftkanalprofil 30 mm
1000830081 | Kulissenschalldämpfer | XS-F/1800x1000x1500/9x100/P | 4258 | 73269098 | 6 | 136.5 | 1860 | 1060 | 1500 | XS | pcs | DE | EUR | Jalousieklappen, Schalldämpfer, Wetterschutzgitter | Schalldämpfer | Kulissenschalldämpfer | F: Glasseidengewebe | P: Luftkanalprofil 30 mm
1000830068 | Kulissenschalldämpfer | XS-F/1800x1000x500/10x100/P | 2286 | 73269098 | 6 | 52.4 | 1860 | 1060 | 500 | XS | pcs | DE | EUR | Jalousieklappen, Schalldämpfer, Wetterschutzgitter | Schalldämpfer | Kulissenschalldämpfer | F: Glasseidengewebe | P: Luftkanalprofil 30 mm
1000830069 | Kulissenschalldämpfer | XS-F/1800x1000x500/11x100/P | 2436 | 73269098 | 6 | 55.4 | 1860 | 1060 | 500 | XS | pcs | DE | EUR | Jalousieklappen, Schalldämpfer, Wetterschutzgitter | Schalldämpfer | Kulissenschalldämpfer | F: Glasseidengewebe | P: Luftkanalprofil 30 mm
1000830070 | Kulissenschalldämpfer | XS-F/1800x1000x500/12x100/P | 2586 | 73269098 | 6 | 58.4 | 1860 | 1060 | 500 | XS | pcs | DE | EUR | Jalousieklappen, Schalldämpfer, Wetterschutzgitter | Schalldämpfer | Kulissenschalldämpfer | F: Glasseidengewebe | P: Luftkanalprofil 30 mm
1000832320 | Kulissenschalldämpfer | XS-F/1800x1000x500/2x300/P | 1318 | 73269098 | 6 | 38.4 | 1860 | 1060 | 500 | XS | pcs | DE | EUR | Jalousieklappen, Schalldämpfer, Wetterschutzgitter | Schalldämpfer | Kulissenschalldämpfer | F: Glasseidengewebe | P: Luftkanalprofil 30 mm
1000830997 | Kulissenschalldämpfer | XS-F/1800x1000x500/3x200/P | 1356 | 73269098 | 6 | 38.9 | 1860 | 1060 | 500 | XS | pcs | DE | EUR | Jalousieklappen, Schalldämpfer, Wetterschutzgitter | Schalldämpfer | Kulissenschalldämpfer | F: Glasseidengewebe | P: Luftkanalprofil 30 mm
1000831717 | Kulissenschalldämpfer | XS-F/1800x1000x500/3x230/P | 1449 | 73269098 | 6 | 40.7 | 1860 | 1060 | 500 | XS | pcs | DE | EUR | Jalousieklappen, Schalldämpfer, Wetterschutzgitter | Schalldämpfer | Kulissenschalldämpfer | F: Glasseidengewebe | P: Luftkanalprofil 30 mm
1000832321 | Kulissenschalldämpfer | XS-F/1800x1000x500/3x300/P | 1584 | 73269098 | 6 | 46.4 | 1860 | 1060 | 500 | XS | pcs | DE | EUR | Jalousieklappen, Schalldämpfer, Wetterschutzgitter | Schalldämpfer | Kulissenschalldämpfer | F: Glasseidengewebe | P: Luftkanalprofil 30 mm
1000830998 | Kulissenschalldämpfer | XS-F/1800x1000x500/4x200/P | 1546 | 73269098 | 6 | 44.4 | 1860 | 1060 | 500 | XS | pcs | DE | EUR | Jalousieklappen, Schalldämpfer, Wetterschutzgitter | Schalldämpfer | Kulissenschalldämpfer | F: Glasseidengewebe | P: Luftkanalprofil 30 mm
1000831718 | Kulissenschalldämpfer | XS-F/1800x1000x500/4x230/P | 1670 | 73269098 | 6 | 46.8 | 1860 | 1060 | 500 | XS | pcs | DE | EUR | Jalousieklappen, Schalldämpfer, Wetterschutzgitter | Schalldämpfer | Kulissenschalldämpfer | F: Glasseidengewebe | P: Luftkanalprofil 30 mm
1000832322 | Kulissenschalldämpfer | XS-F/1800x1000x500/4x300/P | 1850 | 73269098 | 6 | 54.4 | 1860 | 1060 | 500 | XS | pcs | DE | EUR | Jalousieklappen, Schalldämpfer, Wetterschutzgitter | Schalldämpfer | Kulissenschalldämpfer | F: Glasseidengewebe | P: Luftkanalprofil 30 mm
1000830999 | Kulissenschalldämpfer | XS-F/1800x1000x500/5x200/P | 1736 | 73269098 | 6 | 49.9 | 1860 | 1060 | 500 | XS | pcs | DE | EUR | Jalousieklappen, Schalldämpfer, Wetterschutzgitter | Schalldämpfer | Kulissenschalldämpfer | F: Glasseidengewebe | P: Luftkanalprofil 30 mm
1000831719 | Kulissenschalldämpfer | XS-F/1800x1000x500/5x230/P | 1891 | 73269098 | 6 | 52.9 | 1860 | 1060 | 500 | XS | pcs | DE | EUR | Jalousieklappen, Schalldämpfer, Wetterschutzgitter | Schalldämpfer | Kulissenschalldämpfer | F: Glasseidengewebe | P: Luftkanalprofil 30 mm
1000830064 | Kulissenschalldämpfer | XS-F/1800x1000x500/6x100/P | 1686 | 73269098 | 6 | 40.4 | 1860 | 1060 | 500 | XS | pcs | DE | EUR | Jalousieklappen, Schalldämpfer, Wetterschutzgitter | Schalldämpfer | Kulissenschalldämpfer | F: Glasseidengewebe | P: Luftkanalprofil 30 mm
1000831000 | Kulissenschalldämpfer | XS-F/1800x1000x500/6x200/P | 1926 | 73269098 | 6 | 55.4 | 1860 | 1060 | 500 | XS | pcs | DE | EUR | Jalousieklappen, Schalldämpfer, Wetterschutzgitter | Schalldämpfer | Kulissenschalldämpfer | F: Glasseidengewebe | P: Luftkanalprofil 30 mm
1000831720 | Kulissenschalldämpfer | XS-F/1800x1000x500/6x230/P | 2112 | 73269098 | 6 | 59 | 1860 | 1060 | 500 | XS | pcs | DE | EUR | Jalousieklappen, Schalldämpfer, Wetterschutzgitter | Schalldämpfer | Kulissenschalldämpfer | F: Glasseidengewebe | P: Luftkanalprofil 30 mm
1000830065 | Kulissenschalldämpfer | XS-F/1800x1000x500/7x100/P | 1836 | 73269098 | 6 | 43.4 | 1860 | 1060 | 500 | XS | pcs | DE | EUR | Jalousieklappen, Schalldämpfer, Wetterschutzgitter | Schalldämpfer | Kulissenschalldämpfer | F: Glasseidengewebe | P: Luftkanalprofil 30 mm
1000831001 | Kulissenschalldämpfer | XS-F/1800x1000x500/7x200/P | 2116 | 73269098 | 6 | 60.9 | 1860 | 1060 | 500 | XS | pcs | DE | EUR | Jalousieklappen, Schalldämpfer, Wetterschutzgitter | Schalldämpfer | Kulissenschalldämpfer | F: Glasseidengewebe | P: Luftkanalprofil 30 mm
1000830066 | Kulissenschalldämpfer | XS-F/1800x1000x500/8x100/P | 1986 | 73269098 | 6 | 46.4 | 1860 | 1060 | 500 | XS | pcs | DE | EUR | Jalousieklappen, Schalldämpfer, Wetterschutzgitter | Schalldämpfer | Kulissenschalldämpfer | F: Glasseidengewebe | P: Luftkanalprofil 30 mm
1000830067 | Kulissenschalldämpfer | XS-F/1800x1000x500/9x100/P | 2136 | 73269098 | 6 | 49.4 | 1860 | 1060 | 500 | XS | pcs | DE | EUR | Jalousieklappen, Schalldämpfer, Wetterschutzgitter | Schalldämpfer | Kulissenschalldämpfer | F: Glasseidengewebe | P: Luftkanalprofil 30 mm
1000830096 | Kulissenschalldämpfer | XS-F/1800x1100x1000/10x100/P | 3684 | 73269098 | 6 | 104.4 | 1860 | 1160 | 1000 | XS | pcs | DE | EUR | Jalousieklappen, Schalldämpfer, Wetterschutzgitter | Schalldämpfer | Kulissenschalldämpfer | F: Glasseidengewebe | P: Luftkanalprofil 30 mm
1000830097 | Kulissenschalldämpfer | XS-F/1800x1100x1000/11x100/P | 3950 | 73269098 | 6 | 110.2 | 1860 | 1160 | 1000 | XS | pcs | DE | EUR | Jalousieklappen, Schalldämpfer, Wetterschutzgitter | Schalldämpfer | Kulissenschalldämpfer | F: Glasseidengewebe | P: Luftkanalprofil 30 mm
1000830098 | Kulissenschalldämpfer | XS-F/1800x1100x1000/12x100/P | 4216 | 73269098 | 6 | 116 | 1860 | 1160 | 1000 | XS | pcs | DE | EUR | Jalousieklappen, Schalldämpfer, Wetterschutzgitter | Schalldämpfer | Kulissenschalldämpfer | F: Glasseidengewebe | P: Luftkanalprofil 30 mm
1000832332 | Kulissenschalldämpfer | XS-F/1800x1100x1000/2x300/P | 2034 | 73269098 | 6 | 79.4 | 1860 | 1160 | 1000 | XS | pcs | DE | EUR | Jalousieklappen, Schalldämpfer, Wetterschutzgitter | Schalldämpfer | Kulissenschalldämpfer | F: Glasseidengewebe | P: Luftkanalprofil 30 mm
1000831017 | Kulissenschalldämpfer | XS-F/1800x1100x1000/3x200/P | 2092 | 73269098 | 6 | 79.4 | 1860 | 1160 | 1000 | XS | pcs | DE | EUR | Jalousieklappen, Schalldämpfer, Wetterschutzgitter | Schalldämpfer | Kulissenschalldämpfer | F: Glasseidengewebe | P: Luftkanalprofil 30 mm
1000831733 | Kulissenschalldämpfer | XS-F/1800x1100x1000/3x230/P | 2254 | 73269098 | 6 | 82.1 | 1860 | 1160 | 1000 | XS | pcs | DE | EUR | Jalousieklappen, Schalldämpfer, Wetterschutzgitter | Schalldämpfer | Kulissenschalldämpfer | F: Glasseidengewebe | P: Luftkanalprofil 30 mm
1000832333 | Kulissenschalldämpfer | XS-F/1800x1100x1000/3x300/P | 2539 | 73269098 | 6 | 95.9 | 1860 | 1160 | 1000 | XS | pcs | DE | EUR | Jalousieklappen, Schalldämpfer, Wetterschutzgitter | Schalldämpfer | Kulissenschalldämpfer | F: Glasseidengewebe | P: Luftkanalprofil 30 mm
1000831018 | Kulissenschalldämpfer | XS-F/1800x1100x1000/4x200/P | 2448 | 73269098 | 6 | 90.4 | 1860 | 1160 | 1000 | XS | pcs | DE | EUR | Jalousieklappen, Schalldämpfer, Wetterschutzgitter | Schalldämpfer | Kulissenschalldämpfer | F: Glasseidengewebe | P: Luftkanalprofil 30 mm
1000831734 | Kulissenschalldämpfer | XS-F/1800x1100x1000/4x230/P | 2664 | 73269098 | 6 | 94 | 1860 | 1160 | 1000 | XS | pcs | DE | EUR | Jalousieklappen, Schalldämpfer, Wetterschutzgitter | Schalldämpfer | Kulissenschalldämpfer | F: Glasseidengewebe | P: Luftkanalprofil 30 mm
1000832334 | Kulissenschalldämpfer | XS-F/1800x1100x1000/4x300/P | 3044 | 73269098 | 6 | 112.4 | 1860 | 1160 | 1000 | XS | pcs | DE | EUR | Jalousieklappen, Schalldämpfer, Wetterschutzgitter | Schalldämpfer | Kulissenschalldämpfer | F: Glasseidengewebe | P: Luftkanalprofil 30 mm
1000831019 | Kulissenschalldämpfer | XS-F/1800x1100x1000/5x200/P | 2804 | 73269098 | 6 | 101.4 | 1860 | 1160 | 1000 | XS | pcs | DE | EUR | Jalousieklappen, Schalldämpfer, Wetterschutzgitter | Schalldämpfer | Kulissenschalldämpfer | F: Glasseidengewebe | P: Luftkanalprofil 30 mm
1000831735 | Kulissenschalldämpfer | XS-F/1800x1100x1000/5x230/P | 3074 | 73269098 | 6 | 105.9 | 1860 | 1160 | 1000 | XS | pcs | DE | EUR | Jalousieklappen, Schalldämpfer, Wetterschutzgitter | Schalldämpfer | Kulissenschalldämpfer | F: Glasseidengewebe | P: Luftkanalprofil 30 mm
1000830092 | Kulissenschalldämpfer | XS-F/1800x1100x1000/6x100/P | 2620 | 73269098 | 6 | 81.2 | 1860 | 1160 | 1000 | XS | pcs | DE | EUR | Jalousieklappen, Schalldämpfer, Wetterschutzgitter | Schalldämpfer | Kulissenschalldämpfer | F: Glasseidengewebe | P: Luftkanalprofil 30 mm
1000831020 | Kulissenschalldämpfer | XS-F/1800x1100x1000/6x200/P | 3160 | 73269098 | 6 | 112.4 | 1860 | 1160 | 1000 | XS | pcs | DE | EUR | Jalousieklappen, Schalldämpfer, Wetterschutzgitter | Schalldämpfer | Kulissenschalldämpfer | F: Glasseidengewebe | P: Luftkanalprofil 30 mm
1000831736 | Kulissenschalldämpfer | XS-F/1800x1100x1000/6x230/P | 3484 | 73269098 | 6 | 117.8 | 1860 | 1160 | 1000 | XS | pcs | DE | EUR | Jalousieklappen, Schalldämpfer, Wetterschutzgitter | Schalldämpfer | Kulissenschalldämpfer | F: Glasseidengewebe | P: Luftkanalprofil 30 mm
1000830093 | Kulissenschalldämpfer | XS-F/1800x1100x1000/7x100/P | 2886 | 73269098 | 6 | 87 | 1860 | 1160 | 1000 | XS | pcs | DE | EUR | Jalousieklappen, Schalldämpfer, Wetterschutzgitter | Schalldämpfer | Kulissenschalldämpfer | F: Glasseidengewebe | P: Luftkanalprofil 30 mm
1000831021 | Kulissenschalldämpfer | XS-F/1800x1100x1000/7x200/P | 3516 | 73269098 | 6 | 123.4 | 1860 | 1160 | 1000 | XS | pcs | DE | EUR | Jalousieklappen, Schalldämpfer, Wetterschutzgitter | Schalldämpfer | Kulissenschalldämpfer | F: Glasseidengewebe | P: Luftkanalprofil 30 mm
1000830094 | Kulissenschalldämpfer | XS-F/1800x1100x1000/8x100/P | 3152 | 73269098 | 6 | 92.8 | 1860 | 1160 | 1000 | XS | pcs | DE | EUR | Jalousieklappen, Schalldämpfer, Wetterschutzgitter | Schalldämpfer | Kulissenschalldämpfer | F: Glasseidengewebe | P: Luftkanalprofil 30 mm
1000830095 | Kulissenschalldämpfer | XS-F/1800x1100x1000/9x100/P | 3418 | 73269098 | 6 | 98.6 | 1860 | 1160 | 1000 | XS | pcs | DE | EUR | Jalousieklappen, Schalldämpfer, Wetterschutzgitter | Schalldämpfer | Kulissenschalldämpfer | F: Glasseidengewebe | P: Luftkanalprofil 30 mm
1000830103 | Kulissenschalldämpfer | XS-F/1800x1100x1500/10x100/P | 4940 | 73269098 | 6 | 153.6 | 1860 | 1160 | 1500 | XS | pcs | DE | EUR | Jalousieklappen, Schalldämpfer, Wetterschutzgitter | Schalldämpfer | Kulissenschalldämpfer | F: Glasseidengewebe | P: Luftkanalprofil 30 mm
1000830104 | Kulissenschalldämpfer | XS-F/1800x1100x1500/11x100/P | 5311 | 73269098 | 6 | 162 | 1860 | 1160 | 1500 | XS | pcs | DE | EUR | Jalousieklappen, Schalldämpfer, Wetterschutzgitter | Schalldämpfer | Kulissenschalldämpfer | F: Glasseidengewebe | P: Luftkanalprofil 30 mm
1000830105 | Kulissenschalldämpfer | XS-F/1800x1100x1500/12x100/P | 5682 | 73269098 | 6 | 170.4 | 1860 | 1160 | 1500 | XS | pcs | DE | EUR | Jalousieklappen, Schalldämpfer, Wetterschutzgitter | Schalldämpfer | Kulissenschalldämpfer | F: Glasseidengewebe | P: Luftkanalprofil 30 mm
1000832335 | Kulissenschalldämpfer | XS-F/1800x1100x1500/2x300/P | 2676 | 73269098 | 6 | 118.2 | 1860 | 1160 | 1500 | XS | pcs | DE | EUR | Jalousieklappen, Schalldämpfer, Wetterschutzgitter | Schalldämpfer | Kulissenschalldämpfer | F: Glasseidengewebe | P: Luftkanalprofil 30 mm
1000831022 | Kulissenschalldämpfer | XS-F/1800x1100x1500/3x200/P | 2742 | 73269098 | 6 | 117.9 | 1860 | 1160 | 1500 | XS | pcs | DE | EUR | Jalousieklappen, Schalldämpfer, Wetterschutzgitter | Schalldämpfer | Kulissenschalldämpfer | F: Glasseidengewebe | P: Luftkanalprofil 30 mm
1000831737 | Kulissenschalldämpfer | XS-F/1800x1100x1500/3x230/P | 2964 | 73269098 | 6 | 120.9 | 1860 | 1160 | 1500 | XS | pcs | DE | EUR | Jalousieklappen, Schalldämpfer, Wetterschutzgitter | Schalldämpfer | Kulissenschalldämpfer | F: Glasseidengewebe | P: Luftkanalprofil 30 mm
1000832336 | Kulissenschalldämpfer | XS-F/1800x1100x1500/3x300/P | 3399 | 73269098 | 6 | 142.5 | 1860 | 1160 | 1500 | XS | pcs | DE | EUR | Jalousieklappen, Schalldämpfer, Wetterschutzgitter | Schalldämpfer | Kulissenschalldämpfer | F: Glasseidengewebe | P: Luftkanalprofil 30 mm
1000831023 | Kulissenschalldämpfer | XS-F/1800x1100x1500/4x200/P | 3246 | 73269098 | 6 | 134 | 1860 | 1160 | 1500 | XS | pcs | DE | EUR | Jalousieklappen, Schalldämpfer, Wetterschutzgitter | Schalldämpfer | Kulissenschalldämpfer | F: Glasseidengewebe | P: Luftkanalprofil 30 mm
1000831738 | Kulissenschalldämpfer | XS-F/1800x1100x1500/4x230/P | 3542 | 73269098 | 6 | 138 | 1860 | 1160 | 1500 | XS | pcs | DE | EUR | Jalousieklappen, Schalldämpfer, Wetterschutzgitter | Schalldämpfer | Kulissenschalldämpfer | F: Glasseidengewebe | P: Luftkanalprofil 30 mm
1000832337 | Kulissenschalldämpfer | XS-F/1800x1100x1500/4x300/P | 4122 | 73269098 | 6 | 166.8 | 1860 | 1160 | 1500 | XS | pcs | DE | EUR | Jalousieklappen, Schalldämpfer, Wetterschutzgitter | Schalldämpfer | Kulissenschalldämpfer | F: Glasseidengewebe | P: Luftkanalprofil 30 mm
1000831024 | Kulissenschalldämpfer | XS-F/1800x1100x1500/5x200/P | 3750 | 73269098 | 6 | 150.1 | 1860 | 1160 | 1500 | XS | pcs | DE | EUR | Jalousieklappen, Schalldämpfer, Wetterschutzgitter | Schalldämpfer | Kulissenschalldämpfer | F: Glasseidengewebe | P: Luftkanalprofil 30 mm
1000831739 | Kulissenschalldämpfer | XS-F/1800x1100x1500/5x230/P | 4120 | 73269098 | 6 | 155.1 | 1860 | 1160 | 1500 | XS | pcs | DE | EUR | Jalousieklappen, Schalldämpfer, Wetterschutzgitter | Schalldämpfer | Kulissenschalldämpfer | F: Glasseidengewebe | P: Luftkanalprofil 30 mm
1000830099 | Kulissenschalldämpfer | XS-F/1800x1100x1500/6x100/P | 3456 | 73269098 | 6 | 120 | 1860 | 1160 | 1500 | XS | pcs | DE | EUR | Jalousieklappen, Schalldämpfer, Wetterschutzgitter | Schalldämpfer | Kulissenschalldämpfer | F: Glasseidengewebe | P: Luftkanalprofil 30 mm
1000831025 | Kulissenschalldämpfer | XS-F/1800x1100x1500/6x200/P | 4254 | 73269098 | 6 | 166.2 | 1860 | 1160 | 1500 | XS | pcs | DE | EUR | Jalousieklappen, Schalldämpfer, Wetterschutzgitter | Schalldämpfer | Kulissenschalldämpfer | F: Glasseidengewebe | P: Luftkanalprofil 30 mm
1000831740 | Kulissenschalldämpfer | XS-F/1800x1100x1500/6x230/P | 4698 | 73269098 | 6 | 172.2 | 1860 | 1160 | 1500 | XS | pcs | DE | EUR | Jalousieklappen, Schalldämpfer, Wetterschutzgitter | Schalldämpfer | Kulissenschalldämpfer | F: Glasseidengewebe | P: Luftkanalprofil 30 mm
1000830100 | Kulissenschalldämpfer | XS-F/1800x1100x1500/7x100/P | 3827 | 73269098 | 6 | 128.4 | 1860 | 1160 | 1500 | XS | pcs | DE | EUR | Jalousieklappen, Schalldämpfer, Wetterschutzgitter | Schalldämpfer | Kulissenschalldämpfer | F: Glasseidengewebe | P: Luftkanalprofil 30 mm
1000831026 | Kulissenschalldämpfer | XS-F/1800x1100x1500/7x200/P | 4758 | 73269098 | 6 | 182.3 | 1860 | 1160 | 1500 | XS | pcs | DE | EUR | Jalousieklappen, Schalldämpfer, Wetterschutzgitter | Schalldämpfer | Kulissenschalldämpfer | F: Glasseidengewebe | P: Luftkanalprofil 30 mm
1000830101 | Kulissenschalldämpfer | XS-F/1800x1100x1500/8x100/P | 4198 | 73269098 | 6 | 136.8 | 1860 | 1160 | 1500 | XS | pcs | DE | EUR | Jalousieklappen, Schalldämpfer, Wetterschutzgitter | Schalldämpfer | Kulissenschalldämpfer | F: Glasseidengewebe | P: Luftkanalprofil 30 mm
1000830102 | Kulissenschalldämpfer | XS-F/1800x1100x1500/9x100/P | 4569 | 73269098 | 6 | 145.2 | 1860 | 1160 | 1500 | XS | pcs | DE | EUR | Jalousieklappen, Schalldämpfer, Wetterschutzgitter | Schalldämpfer | Kulissenschalldämpfer | F: Glasseidengewebe | P: Luftkanalprofil 30 mm
1000830089 | Kulissenschalldämpfer | XS-F/1800x1100x500/10x100/P | 2395 | 73269098 | 6 | 55.2 | 1860 | 1160 | 500 | XS | pcs | DE | EUR | Jalousieklappen, Schalldämpfer, Wetterschutzgitter | Schalldämpfer | Kulissenschalldämpfer | F: Glasseidengewebe | P: Luftkanalprofil 30 mm
1000830090 | Kulissenschalldämpfer | XS-F/1800x1100x500/11x100/P | 2554 | 73269098 | 6 | 58.4 | 1860 | 1160 | 500 | XS | pcs | DE | EUR | Jalousieklappen, Schalldämpfer, Wetterschutzgitter | Schalldämpfer | Kulissenschalldämpfer | F: Glasseidengewebe | P: Luftkanalprofil 30 mm
1000830091 | Kulissenschalldämpfer | XS-F/1800x1100x500/12x100/P | 2713 | 73269098 | 6 | 61.6 | 1860 | 1160 | 500 | XS | pcs | DE | EUR | Jalousieklappen, Schalldämpfer, Wetterschutzgitter | Schalldämpfer | Kulissenschalldämpfer | F: Glasseidengewebe | P: Luftkanalprofil 30 mm
1000832329 | Kulissenschalldämpfer | XS-F/1800x1100x500/2x300/P | 1379 | 73269098 | 6 | 40.8 | 1860 | 1160 | 500 | XS | pcs | DE | EUR | Jalousieklappen, Schalldämpfer, Wetterschutzgitter | Schalldämpfer | Kulissenschalldämpfer | F: Glasseidengewebe | P: Luftkanalprofil 30 mm
1000831012 | Kulissenschalldämpfer | XS-F/1800x1100x500/3x200/P | 1432 | 73269098 | 6 | 41.2 | 1860 | 1160 | 500 | XS | pcs | DE | EUR | Jalousieklappen, Schalldämpfer, Wetterschutzgitter | Schalldämpfer | Kulissenschalldämpfer | F: Glasseidengewebe | P: Luftkanalprofil 30 mm
1000831729 | Kulissenschalldämpfer | XS-F/1800x1100x500/3x230/P | 1528 | 73269098 | 6 | 43 | 1860 | 1160 | 500 | XS | pcs | DE | EUR | Jalousieklappen, Schalldämpfer, Wetterschutzgitter | Schalldämpfer | Kulissenschalldämpfer | F: Glasseidengewebe | P: Luftkanalprofil 30 mm
1000832330 | Kulissenschalldämpfer | XS-F/1800x1100x500/3x300/P | 1666 | 73269098 | 6 | 49.6 | 1860 | 1160 | 500 | XS | pcs | DE | EUR | Jalousieklappen, Schalldämpfer, Wetterschutzgitter | Schalldämpfer | Kulissenschalldämpfer | F: Glasseidengewebe | P: Luftkanalprofil 30 mm
1000831013 | Kulissenschalldämpfer | XS-F/1800x1100x500/4x200/P | 1641 | 73269098 | 6 | 47.2 | 1860 | 1160 | 500 | XS | pcs | DE | EUR | Jalousieklappen, Schalldämpfer, Wetterschutzgitter | Schalldämpfer | Kulissenschalldämpfer | F: Glasseidengewebe | P: Luftkanalprofil 30 mm
1000831730 | Kulissenschalldämpfer | XS-F/1800x1100x500/4x230/P | 1769 | 73269098 | 6 | 49.6 | 1860 | 1160 | 500 | XS | pcs | DE | EUR | Jalousieklappen, Schalldämpfer, Wetterschutzgitter | Schalldämpfer | Kulissenschalldämpfer | F: Glasseidengewebe | P: Luftkanalprofil 30 mm
1000832331 | Kulissenschalldämpfer | XS-F/1800x1100x500/4x300/P | 1953 | 73269098 | 6 | 58.4 | 1860 | 1160 | 500 | XS | pcs | DE | EUR | Jalousieklappen, Schalldämpfer, Wetterschutzgitter | Schalldämpfer | Kulissenschalldämpfer | F: Glasseidengewebe | P: Luftkanalprofil 30 mm
1000831014 | Kulissenschalldämpfer | XS-F/1800x1100x500/5x200/P | 1850 | 73269098 | 6 | 53.2 | 1860 | 1160 | 500 | XS | pcs | DE | EUR | Jalousieklappen, Schalldämpfer, Wetterschutzgitter | Schalldämpfer | Kulissenschalldämpfer | F: Glasseidengewebe | P: Luftkanalprofil 30 mm
1000831731 | Kulissenschalldämpfer | XS-F/1800x1100x500/5x230/P | 2010 | 73269098 | 6 | 56.2 | 1860 | 1160 | 500 | XS | pcs | DE | EUR | Jalousieklappen, Schalldämpfer, Wetterschutzgitter | Schalldämpfer | Kulissenschalldämpfer | F: Glasseidengewebe | P: Luftkanalprofil 30 mm
1000830085 | Kulissenschalldämpfer | XS-F/1800x1100x500/6x100/P | 1759 | 73269098 | 6 | 42.4 | 1860 | 1160 | 500 | XS | pcs | DE | EUR | Jalousieklappen, Schalldämpfer, Wetterschutzgitter | Schalldämpfer | Kulissenschalldämpfer | F: Glasseidengewebe | P: Luftkanalprofil 30 mm
1000831015 | Kulissenschalldämpfer | XS-F/1800x1100x500/6x200/P | 2059 | 73269098 | 6 | 59.2 | 1860 | 1160 | 500 | XS | pcs | DE | EUR | Jalousieklappen, Schalldämpfer, Wetterschutzgitter | Schalldämpfer | Kulissenschalldämpfer | F: Glasseidengewebe | P: Luftkanalprofil 30 mm
1000831732 | Kulissenschalldämpfer | XS-F/1800x1100x500/6x230/P | 2251 | 73269098 | 6 | 62.8 | 1860 | 1160 | 500 | XS | pcs | DE | EUR | Jalousieklappen, Schalldämpfer, Wetterschutzgitter | Schalldämpfer | Kulissenschalldämpfer | F: Glasseidengewebe | P: Luftkanalprofil 30 mm
1000830086 | Kulissenschalldämpfer | XS-F/1800x1100x500/7x100/P | 1918 | 73269098 | 6 | 45.6 | 1860 | 1160 | 500 | XS | pcs | DE | EUR | Jalousieklappen, Schalldämpfer, Wetterschutzgitter | Schalldämpfer | Kulissenschalldämpfer | F: Glasseidengewebe | P: Luftkanalprofil 30 mm
1000831016 | Kulissenschalldämpfer | XS-F/1800x1100x500/7x200/P | 2268 | 73269098 | 6 | 65.2 | 1860 | 1160 | 500 | XS | pcs | DE | EUR | Jalousieklappen, Schalldämpfer, Wetterschutzgitter | Schalldämpfer | Kulissenschalldämpfer | F: Glasseidengewebe | P: Luftkanalprofil 30 mm
1000830087 | Kulissenschalldämpfer | XS-F/1800x1100x500/8x100/P | 2077 | 73269098 | 6 | 48.8 | 1860 | 1160 | 500 | XS | pcs | DE | EUR | Jalousieklappen, Schalldämpfer, Wetterschutzgitter | Schalldämpfer | Kulissenschalldämpfer | F: Glasseidengewebe | P: Luftkanalprofil 30 mm
1000830088 | Kulissenschalldämpfer | XS-F/1800x1100x500/9x100/P | 2236 | 73269098 | 6 | 52 | 1860 | 1160 | 500 | XS | pcs | DE | EUR | Jalousieklappen, Schalldämpfer, Wetterschutzgitter | Schalldämpfer | Kulissenschalldämpfer | F: Glasseidengewebe | P: Luftkanalprofil 30 mm
1000830117 | Kulissenschalldämpfer | XS-F/1800x1200x1000/10x100/P | 3899 | 73269098 | 6 | 111 | 1860 | 1260 | 1000 | XS | pcs | DE | EUR | Jalousieklappen, Schalldämpfer, Wetterschutzgitter | Schalldämpfer | Kulissenschalldämpfer | F: Glasseidengewebe | P: Luftkanalprofil 30 mm
1000830118 | Kulissenschalldämpfer | XS-F/1800x1200x1000/11x100/P | 4184 | 73269098 | 6 | 117.3 | 1860 | 1260 | 1000 | XS | pcs | DE | EUR | Jalousieklappen, Schalldämpfer, Wetterschutzgitter | Schalldämpfer | Kulissenschalldämpfer | F: Glasseidengewebe | P: Luftkanalprofil 30 mm
1000830119 | Kulissenschalldämpfer | XS-F/1800x1200x1000/12x100/P | 4469 | 73269098 | 6 | 123.6 | 1860 | 1260 | 1000 | XS | pcs | DE | EUR | Jalousieklappen, Schalldämpfer, Wetterschutzgitter | Schalldämpfer | Kulissenschalldämpfer | F: Glasseidengewebe | P: Luftkanalprofil 30 mm
1000832341 | Kulissenschalldämpfer | XS-F/1800x1200x1000/2x300/P | 2137 | 73269098 | 6 | 83.8 | 1860 | 1260 | 1000 | XS | pcs | DE | EUR | Jalousieklappen, Schalldämpfer, Wetterschutzgitter | Schalldämpfer | Kulissenschalldämpfer | F: Glasseidengewebe | P: Luftkanalprofil 30 mm
1000831032 | Kulissenschalldämpfer | XS-F/1800x1200x1000/3x200/P | 2204 | 73269098 | 6 | 84 | 1860 | 1260 | 1000 | XS | pcs | DE | EUR | Jalousieklappen, Schalldämpfer, Wetterschutzgitter | Schalldämpfer | Kulissenschalldämpfer | F: Glasseidengewebe | P: Luftkanalprofil 30 mm
1000831745 | Kulissenschalldämpfer | XS-F/1800x1200x1000/3x230/P | 2372 | 73269098 | 6 | 86.4 | 1860 | 1260 | 1000 | XS | pcs | DE | EUR | Jalousieklappen, Schalldämpfer, Wetterschutzgitter | Schalldämpfer | Kulissenschalldämpfer | F: Glasseidengewebe | P: Luftkanalprofil 30 mm
1000832342 | Kulissenschalldämpfer | XS-F/1800x1200x1000/3x300/P | 2681 | 73269098 | 6 | 101.7 | 1860 | 1260 | 1000 | XS | pcs | DE | EUR | Jalousieklappen, Schalldämpfer, Wetterschutzgitter | Schalldämpfer | Kulissenschalldämpfer | F: Glasseidengewebe | P: Luftkanalprofil 30 mm
1000831033 | Kulissenschalldämpfer | XS-F/1800x1200x1000/4x200/P | 2589 | 73269098 | 6 | 96 | 1860 | 1260 | 1000 | XS | pcs | DE | EUR | Jalousieklappen, Schalldämpfer, Wetterschutzgitter | Schalldämpfer | Kulissenschalldämpfer | F: Glasseidengewebe | P: Luftkanalprofil 30 mm
1000831746 | Kulissenschalldämpfer | XS-F/1800x1200x1000/4x230/P | 2813 | 73269098 | 6 | 99.2 | 1860 | 1260 | 1000 | XS | pcs | DE | EUR | Jalousieklappen, Schalldämpfer, Wetterschutzgitter | Schalldämpfer | Kulissenschalldämpfer | F: Glasseidengewebe | P: Luftkanalprofil 30 mm
1000832343 | Kulissenschalldämpfer | XS-F/1800x1200x1000/4x300/P | 3225 | 73269098 | 6 | 119.6 | 1860 | 1260 | 1000 | XS | pcs | DE | EUR | Jalousieklappen, Schalldämpfer, Wetterschutzgitter | Schalldämpfer | Kulissenschalldämpfer | F: Glasseidengewebe | P: Luftkanalprofil 30 mm
1000831034 | Kulissenschalldämpfer | XS-F/1800x1200x1000/5x200/P | 2974 | 73269098 | 6 | 108 | 1860 | 1260 | 1000 | XS | pcs | DE | EUR | Jalousieklappen, Schalldämpfer, Wetterschutzgitter | Schalldämpfer | Kulissenschalldämpfer | F: Glasseidengewebe | P: Luftkanalprofil 30 mm
1000831747 | Kulissenschalldämpfer | XS-F/1800x1200x1000/5x230/P | 3254 | 73269098 | 6 | 112 | 1860 | 1260 | 1000 | XS | pcs | DE | EUR | Jalousieklappen, Schalldämpfer, Wetterschutzgitter | Schalldämpfer | Kulissenschalldämpfer | F: Glasseidengewebe | P: Luftkanalprofil 30 mm
1000830113 | Kulissenschalldämpfer | XS-F/1800x1200x1000/6x100/P | 2759 | 73269098 | 6 | 85.8 | 1860 | 1260 | 1000 | XS | pcs | DE | EUR | Jalousieklappen, Schalldämpfer, Wetterschutzgitter | Schalldämpfer | Kulissenschalldämpfer | F: Glasseidengewebe | P: Luftkanalprofil 30 mm
1000831035 | Kulissenschalldämpfer | XS-F/1800x1200x1000/6x200/P | 3359 | 73269098 | 6 | 120 | 1860 | 1260 | 1000 | XS | pcs | DE | EUR | Jalousieklappen, Schalldämpfer, Wetterschutzgitter | Schalldämpfer | Kulissenschalldämpfer | F: Glasseidengewebe | P: Luftkanalprofil 30 mm
1000831748 | Kulissenschalldämpfer | XS-F/1800x1200x1000/6x230/P | 3695 | 73269098 | 6 | 124.8 | 1860 | 1260 | 1000 | XS | pcs | DE | EUR | Jalousieklappen, Schalldämpfer, Wetterschutzgitter | Schalldämpfer | Kulissenschalldämpfer | F: Glasseidengewebe | P: Luftkanalprofil 30 mm
1000830114 | Kulissenschalldämpfer | XS-F/1800x1200x1000/7x100/P | 3044 | 73269098 | 6 | 92.1 | 1860 | 1260 | 1000 | XS | pcs | DE | EUR | Jalousieklappen, Schalldämpfer, Wetterschutzgitter | Schalldämpfer | Kulissenschalldämpfer | F: Glasseidengewebe | P: Luftkanalprofil 30 mm
1000831036 | Kulissenschalldämpfer | XS-F/1800x1200x1000/7x200/P | 3744 | 73269098 | 6 | 132 | 1860 | 1260 | 1000 | XS | pcs | DE | EUR | Jalousieklappen, Schalldämpfer, Wetterschutzgitter | Schalldämpfer | Kulissenschalldämpfer | F: Glasseidengewebe | P: Luftkanalprofil 30 mm
1000830115 | Kulissenschalldämpfer | XS-F/1800x1200x1000/8x100/P | 3329 | 73269098 | 6 | 98.4 | 1860 | 1260 | 1000 | XS | pcs | DE | EUR | Jalousieklappen, Schalldämpfer, Wetterschutzgitter | Schalldämpfer | Kulissenschalldämpfer | F: Glasseidengewebe | P: Luftkanalprofil 30 mm
1000830116 | Kulissenschalldämpfer | XS-F/1800x1200x1000/9x100/P | 3614 | 73269098 | 6 | 104.7 | 1860 | 1260 | 1000 | XS | pcs | DE | EUR | Jalousieklappen, Schalldämpfer, Wetterschutzgitter | Schalldämpfer | Kulissenschalldämpfer | F: Glasseidengewebe | P: Luftkanalprofil 30 mm
1000830124 | Kulissenschalldämpfer | XS-F/1800x1200x1500/10x100/P | 5269 | 73269098 | 6 | 163 | 1860 | 1260 | 1500 | XS | pcs | DE | EUR | Jalousieklappen, Schalldämpfer, Wetterschutzgitter | Schalldämpfer | Kulissenschalldämpfer | F: Glasseidengewebe | P: Luftkanalprofil 30 mm
1000830125 | Kulissenschalldämpfer | XS-F/1800x1200x1500/11x100/P | 5670 | 73269098 | 6 | 172.1 | 1860 | 1260 | 1500 | XS | pcs | DE | EUR | Jalousieklappen, Schalldämpfer, Wetterschutzgitter | Schalldämpfer | Kulissenschalldämpfer | F: Glasseidengewebe | P: Luftkanalprofil 30 mm
1000830126 | Kulissenschalldämpfer | XS-F/1800x1200x1500/12x100/P | 6071 | 73269098 | 6 | 181.2 | 1860 | 1260 | 1500 | XS | pcs | DE | EUR | Jalousieklappen, Schalldämpfer, Wetterschutzgitter | Schalldämpfer | Kulissenschalldämpfer | F: Glasseidengewebe | P: Luftkanalprofil 30 mm
1000832344 | Kulissenschalldämpfer | XS-F/1800x1200x1500/2x300/P | 2821 | 73269098 | 6 | 124.6 | 1860 | 1260 | 1500 | XS | pcs | DE | EUR | Jalousieklappen, Schalldämpfer, Wetterschutzgitter | Schalldämpfer | Kulissenschalldämpfer | F: Glasseidengewebe | P: Luftkanalprofil 30 mm
1000831037 | Kulissenschalldämpfer | XS-F/1800x1200x1500/3x200/P | 2891 | 73269098 | 6 | 124.2 | 1860 | 1260 | 1500 | XS | pcs | DE | EUR | Jalousieklappen, Schalldämpfer, Wetterschutzgitter | Schalldämpfer | Kulissenschalldämpfer | F: Glasseidengewebe | P: Luftkanalprofil 30 mm
1000831749 | Kulissenschalldämpfer | XS-F/1800x1200x1500/3x230/P | 3128 | 73269098 | 6 | 127.5 | 1860 | 1260 | 1500 | XS | pcs | DE | EUR | Jalousieklappen, Schalldämpfer, Wetterschutzgitter | Schalldämpfer | Kulissenschalldämpfer | F: Glasseidengewebe | P: Luftkanalprofil 30 mm
1000832345 | Kulissenschalldämpfer | XS-F/1800x1200x1500/3x300/P | 3602 | 73269098 | 6 | 150.9 | 1860 | 1260 | 1500 | XS | pcs | DE | EUR | Jalousieklappen, Schalldämpfer, Wetterschutzgitter | Schalldämpfer | Kulissenschalldämpfer | F: Glasseidengewebe | P: Luftkanalprofil 30 mm
1000831038 | Kulissenschalldämpfer | XS-F/1800x1200x1500/4x200/P | 3435 | 73269098 | 6 | 141.6 | 1860 | 1260 | 1500 | XS | pcs | DE | EUR | Jalousieklappen, Schalldämpfer, Wetterschutzgitter | Schalldämpfer | Kulissenschalldämpfer | F: Glasseidengewebe | P: Luftkanalprofil 30 mm
1000831750 | Kulissenschalldämpfer | XS-F/1800x1200x1500/4x230/P | 3751 | 73269098 | 6 | 146 | 1860 | 1260 | 1500 | XS | pcs | DE | EUR | Jalousieklappen, Schalldämpfer, Wetterschutzgitter | Schalldämpfer | Kulissenschalldämpfer | F: Glasseidengewebe | P: Luftkanalprofil 30 mm
1000832346 | Kulissenschalldämpfer | XS-F/1800x1200x1500/4x300/P | 4383 | 73269098 | 6 | 177.2 | 1860 | 1260 | 1500 | XS | pcs | DE | EUR | Jalousieklappen, Schalldämpfer, Wetterschutzgitter | Schalldämpfer | Kulissenschalldämpfer | F: Glasseidengewebe | P: Luftkanalprofil 30 mm
1000831039 | Kulissenschalldämpfer | XS-F/1800x1200x1500/5x200/P | 3979 | 73269098 | 6 | 159 | 1860 | 1260 | 1500 | XS | pcs | DE | EUR | Jalousieklappen, Schalldämpfer, Wetterschutzgitter | Schalldämpfer | Kulissenschalldämpfer | F: Glasseidengewebe | P: Luftkanalprofil 30 mm
1000831751 | Kulissenschalldämpfer | XS-F/1800x1200x1500/5x230/P | 4374 | 73269098 | 6 | 164.5 | 1860 | 1260 | 1500 | XS | pcs | DE | EUR | Jalousieklappen, Schalldämpfer, Wetterschutzgitter | Schalldämpfer | Kulissenschalldämpfer | F: Glasseidengewebe | P: Luftkanalprofil 30 mm
1000830120 | Kulissenschalldämpfer | XS-F/1800x1200x1500/6x100/P | 3665 | 73269098 | 6 | 126.6 | 1860 | 1260 | 1500 | XS | pcs | DE | EUR | Jalousieklappen, Schalldämpfer, Wetterschutzgitter | Schalldämpfer | Kulissenschalldämpfer | F: Glasseidengewebe | P: Luftkanalprofil 30 mm
1000831040 | Kulissenschalldämpfer | XS-F/1800x1200x1500/6x200/P | 4523 | 73269098 | 6 | 176.4 | 1860 | 1260 | 1500 | XS | pcs | DE | EUR | Jalousieklappen, Schalldämpfer, Wetterschutzgitter | Schalldämpfer | Kulissenschalldämpfer | F: Glasseidengewebe | P: Luftkanalprofil 30 mm
1000831752 | Kulissenschalldämpfer | XS-F/1800x1200x1500/6x230/P | 4997 | 73269098 | 6 | 183 | 1860 | 1260 | 1500 | XS | pcs | DE | EUR | Jalousieklappen, Schalldämpfer, Wetterschutzgitter | Schalldämpfer | Kulissenschalldämpfer | F: Glasseidengewebe | P: Luftkanalprofil 30 mm
1000830121 | Kulissenschalldämpfer | XS-F/1800x1200x1500/7x100/P | 4066 | 73269098 | 6 | 135.7 | 1860 | 1260 | 1500 | XS | pcs | DE | EUR | Jalousieklappen, Schalldämpfer, Wetterschutzgitter | Schalldämpfer | Kulissenschalldämpfer | F: Glasseidengewebe | P: Luftkanalprofil 30 mm
1000831041 | Kulissenschalldämpfer | XS-F/1800x1200x1500/7x200/P | 5067 | 73269098 | 6 | 193.8 | 1860 | 1260 | 1500 | XS | pcs | DE | EUR | Jalousieklappen, Schalldämpfer, Wetterschutzgitter | Schalldämpfer | Kulissenschalldämpfer | F: Glasseidengewebe | P: Luftkanalprofil 30 mm
1000830122 | Kulissenschalldämpfer | XS-F/1800x1200x1500/8x100/P | 4467 | 73269098 | 6 | 144.8 | 1860 | 1260 | 1500 | XS | pcs | DE | EUR | Jalousieklappen, Schalldämpfer, Wetterschutzgitter | Schalldämpfer | Kulissenschalldämpfer | F: Glasseidengewebe | P: Luftkanalprofil 30 mm
1000830123 | Kulissenschalldämpfer | XS-F/1800x1200x1500/9x100/P | 4868 | 73269098 | 6 | 153.9 | 1860 | 1260 | 1500 | XS | pcs | DE | EUR | Jalousieklappen, Schalldämpfer, Wetterschutzgitter | Schalldämpfer | Kulissenschalldämpfer | F: Glasseidengewebe | P: Luftkanalprofil 30 mm
1000830110 | Kulissenschalldämpfer | XS-F/1800x1200x500/10x100/P | 2538 | 73269098 | 6 | 59 | 1860 | 1260 | 500 | XS | pcs | DE | EUR | Jalousieklappen, Schalldämpfer, Wetterschutzgitter | Schalldämpfer | Kulissenschalldämpfer | F: Glasseidengewebe | P: Luftkanalprofil 30 mm
1000830111 | Kulissenschalldämpfer | XS-F/1800x1200x500/11x100/P | 2709 | 73269098 | 6 | 62.5 | 1860 | 1260 | 500 | XS | pcs | DE | EUR | Jalousieklappen, Schalldämpfer, Wetterschutzgitter | Schalldämpfer | Kulissenschalldämpfer | F: Glasseidengewebe | P: Luftkanalprofil 30 mm
1000830112 | Kulissenschalldämpfer | XS-F/1800x1200x500/12x100/P | 2880 | 73269098 | 6 | 66 | 1860 | 1260 | 500 | XS | pcs | DE | EUR | Jalousieklappen, Schalldämpfer, Wetterschutzgitter | Schalldämpfer | Kulissenschalldämpfer | F: Glasseidengewebe | P: Luftkanalprofil 30 mm
1000832338 | Kulissenschalldämpfer | XS-F/1800x1200x500/2x300/P | 1446 | 73269098 | 6 | 43 | 1860 | 1260 | 500 | XS | pcs | DE | EUR | Jalousieklappen, Schalldämpfer, Wetterschutzgitter | Schalldämpfer | Kulissenschalldämpfer | F: Glasseidengewebe | P: Luftkanalprofil 30 mm
1000831027 | Kulissenschalldämpfer | XS-F/1800x1200x500/3x200/P | 1491 | 73269098 | 6 | 43.5 | 1860 | 1260 | 500 | XS | pcs | DE | EUR | Jalousieklappen, Schalldämpfer, Wetterschutzgitter | Schalldämpfer | Kulissenschalldämpfer | F: Glasseidengewebe | P: Luftkanalprofil 30 mm
1000831741 | Kulissenschalldämpfer | XS-F/1800x1200x500/3x230/P | 1596 | 73269098 | 6 | 45.3 | 1860 | 1260 | 500 | XS | pcs | DE | EUR | Jalousieklappen, Schalldämpfer, Wetterschutzgitter | Schalldämpfer | Kulissenschalldämpfer | F: Glasseidengewebe | P: Luftkanalprofil 30 mm
1000832339 | Kulissenschalldämpfer | XS-F/1800x1200x500/3x300/P | 1755 | 73269098 | 6 | 52.5 | 1860 | 1260 | 500 | XS | pcs | DE | EUR | Jalousieklappen, Schalldämpfer, Wetterschutzgitter | Schalldämpfer | Kulissenschalldämpfer | F: Glasseidengewebe | P: Luftkanalprofil 30 mm
1000831028 | Kulissenschalldämpfer | XS-F/1800x1200x500/4x200/P | 1712 | 73269098 | 6 | 50 | 1860 | 1260 | 500 | XS | pcs | DE | EUR | Jalousieklappen, Schalldämpfer, Wetterschutzgitter | Schalldämpfer | Kulissenschalldämpfer | F: Glasseidengewebe | P: Luftkanalprofil 30 mm
1000831742 | Kulissenschalldämpfer | XS-F/1800x1200x500/4x230/P | 1852 | 73269098 | 6 | 52.4 | 1860 | 1260 | 500 | XS | pcs | DE | EUR | Jalousieklappen, Schalldämpfer, Wetterschutzgitter | Schalldämpfer | Kulissenschalldämpfer | F: Glasseidengewebe | P: Luftkanalprofil 30 mm
1000832340 | Kulissenschalldämpfer | XS-F/1800x1200x500/4x300/P | 2064 | 73269098 | 6 | 62 | 1860 | 1260 | 500 | XS | pcs | DE | EUR | Jalousieklappen, Schalldämpfer, Wetterschutzgitter | Schalldämpfer | Kulissenschalldämpfer | F: Glasseidengewebe | P: Luftkanalprofil 30 mm
1000831029 | Kulissenschalldämpfer | XS-F/1800x1200x500/5x200/P | 1933 | 73269098 | 6 | 56.5 | 1860 | 1260 | 500 | XS | pcs | DE | EUR | Jalousieklappen, Schalldämpfer, Wetterschutzgitter | Schalldämpfer | Kulissenschalldämpfer | F: Glasseidengewebe | P: Luftkanalprofil 30 mm
1000831743 | Kulissenschalldämpfer | XS-F/1800x1200x500/5x230/P | 2108 | 73269098 | 6 | 59.5 | 1860 | 1260 | 500 | XS | pcs | DE | EUR | Jalousieklappen, Schalldämpfer, Wetterschutzgitter | Schalldämpfer | Kulissenschalldämpfer | F: Glasseidengewebe | P: Luftkanalprofil 30 mm
1000830106 | Kulissenschalldämpfer | XS-F/1800x1200x500/6x100/P | 1854 | 73269098 | 6 | 45 | 1860 | 1260 | 500 | XS | pcs | DE | EUR | Jalousieklappen, Schalldämpfer, Wetterschutzgitter | Schalldämpfer | Kulissenschalldämpfer | F: Glasseidengewebe | P: Luftkanalprofil 30 mm
1000831030 | Kulissenschalldämpfer | XS-F/1800x1200x500/6x200/P | 2154 | 73269098 | 6 | 63 | 1860 | 1260 | 500 | XS | pcs | DE | EUR | Jalousieklappen, Schalldämpfer, Wetterschutzgitter | Schalldämpfer | Kulissenschalldämpfer | F: Glasseidengewebe | P: Luftkanalprofil 30 mm
1000831744 | Kulissenschalldämpfer | XS-F/1800x1200x500/6x230/P | 2364 | 73269098 | 6 | 66.6 | 1860 | 1260 | 500 | XS | pcs | DE | EUR | Jalousieklappen, Schalldämpfer, Wetterschutzgitter | Schalldämpfer | Kulissenschalldämpfer | F: Glasseidengewebe | P: Luftkanalprofil 30 mm
1000830107 | Kulissenschalldämpfer | XS-F/1800x1200x500/7x100/P | 2025 | 73269098 | 6 | 48.5 | 1860 | 1260 | 500 | XS | pcs | DE | EUR | Jalousieklappen, Schalldämpfer, Wetterschutzgitter | Schalldämpfer | Kulissenschalldämpfer | F: Glasseidengewebe | P: Luftkanalprofil 30 mm
1000831031 | Kulissenschalldämpfer | XS-F/1800x1200x500/7x200/P | 2375 | 73269098 | 6 | 69.5 | 1860 | 1260 | 500 | XS | pcs | DE | EUR | Jalousieklappen, Schalldämpfer, Wetterschutzgitter | Schalldämpfer | Kulissenschalldämpfer | F: Glasseidengewebe | P: Luftkanalprofil 30 mm
1000830108 | Kulissenschalldämpfer | XS-F/1800x1200x500/8x100/P | 2196 | 73269098 | 6 | 52 | 1860 | 1260 | 500 | XS | pcs | DE | EUR | Jalousieklappen, Schalldämpfer, Wetterschutzgitter | Schalldämpfer | Kulissenschalldämpfer | F: Glasseidengewebe | P: Luftkanalprofil 30 mm
1000830109 | Kulissenschalldämpfer | XS-F/1800x1200x500/9x100/P | 2367 | 73269098 | 6 | 55.5 | 1860 | 1260 | 500 | XS | pcs | DE | EUR | Jalousieklappen, Schalldämpfer, Wetterschutzgitter | Schalldämpfer | Kulissenschalldämpfer | F: Glasseidengewebe | P: Luftkanalprofil 30 mm
1000830138 | Kulissenschalldämpfer | XS-F/1800x1300x1000/10x100/P | 4139 | 73269098 | 6 | 117.6 | 1860 | 1360 | 1000 | XS | pcs | DE | EUR | Jalousieklappen, Schalldämpfer, Wetterschutzgitter | Schalldämpfer | Kulissenschalldämpfer | F: Glasseidengewebe | P: Luftkanalprofil 30 mm
1000830139 | Kulissenschalldämpfer | XS-F/1800x1300x1000/11x100/P | 4445 | 73269098 | 6 | 124.4 | 1860 | 1360 | 1000 | XS | pcs | DE | EUR | Jalousieklappen, Schalldämpfer, Wetterschutzgitter | Schalldämpfer | Kulissenschalldämpfer | F: Glasseidengewebe | P: Luftkanalprofil 30 mm
1000830140 | Kulissenschalldämpfer | XS-F/1800x1300x1000/12x100/P | 4751 | 73269098 | 6 | 131.2 | 1860 | 1360 | 1000 | XS | pcs | DE | EUR | Jalousieklappen, Schalldämpfer, Wetterschutzgitter | Schalldämpfer | Kulissenschalldämpfer | F: Glasseidengewebe | P: Luftkanalprofil 30 mm
1000832350 | Kulissenschalldämpfer | XS-F/1800x1300x1000/2x300/P | 2245 | 73269098 | 6 | 88.2 | 1860 | 1360 | 1000 | XS | pcs | DE | EUR | Jalousieklappen, Schalldämpfer, Wetterschutzgitter | Schalldämpfer | Kulissenschalldämpfer | F: Glasseidengewebe | P: Luftkanalprofil 30 mm
1000831047 | Kulissenschalldämpfer | XS-F/1800x1300x1000/3x200/P | 2309 | 73269098 | 6 | 88.3 | 1860 | 1360 | 1000 | XS | pcs | DE | EUR | Jalousieklappen, Schalldämpfer, Wetterschutzgitter | Schalldämpfer | Kulissenschalldämpfer | F: Glasseidengewebe | P: Luftkanalprofil 30 mm
1000831757 | Kulissenschalldämpfer | XS-F/1800x1300x1000/3x230/P | 2486 | 73269098 | 6 | 91 | 1860 | 1360 | 1000 | XS | pcs | DE | EUR | Jalousieklappen, Schalldämpfer, Wetterschutzgitter | Schalldämpfer | Kulissenschalldämpfer | F: Glasseidengewebe | P: Luftkanalprofil 30 mm
1000832351 | Kulissenschalldämpfer | XS-F/1800x1300x1000/3x300/P | 2828 | 73269098 | 6 | 107.5 | 1860 | 1360 | 1000 | XS | pcs | DE | EUR | Jalousieklappen, Schalldämpfer, Wetterschutzgitter | Schalldämpfer | Kulissenschalldämpfer | F: Glasseidengewebe | P: Luftkanalprofil 30 mm
1000831048 | Kulissenschalldämpfer | XS-F/1800x1300x1000/4x200/P | 2719 | 73269098 | 6 | 101.2 | 1860 | 1360 | 1000 | XS | pcs | DE | EUR | Jalousieklappen, Schalldämpfer, Wetterschutzgitter | Schalldämpfer | Kulissenschalldämpfer | F: Glasseidengewebe | P: Luftkanalprofil 30 mm
1000831758 | Kulissenschalldämpfer | XS-F/1800x1300x1000/4x230/P | 2955 | 73269098 | 6 | 104.8 | 1860 | 1360 | 1000 | XS | pcs | DE | EUR | Jalousieklappen, Schalldämpfer, Wetterschutzgitter | Schalldämpfer | Kulissenschalldämpfer | F: Glasseidengewebe | P: Luftkanalprofil 30 mm
1000832352 | Kulissenschalldämpfer | XS-F/1800x1300x1000/4x300/P | 3411 | 73269098 | 6 | 126.8 | 1860 | 1360 | 1000 | XS | pcs | DE | EUR | Jalousieklappen, Schalldämpfer, Wetterschutzgitter | Schalldämpfer | Kulissenschalldämpfer | F: Glasseidengewebe | P: Luftkanalprofil 30 mm
1000831049 | Kulissenschalldämpfer | XS-F/1800x1300x1000/5x200/P | 3129 | 73269098 | 6 | 114.1 | 1860 | 1360 | 1000 | XS | pcs | DE | EUR | Jalousieklappen, Schalldämpfer, Wetterschutzgitter | Schalldämpfer | Kulissenschalldämpfer | F: Glasseidengewebe | P: Luftkanalprofil 30 mm
1000831759 | Kulissenschalldämpfer | XS-F/1800x1300x1000/5x230/P | 3424 | 73269098 | 6 | 118.6 | 1860 | 1360 | 1000 | XS | pcs | DE | EUR | Jalousieklappen, Schalldämpfer, Wetterschutzgitter | Schalldämpfer | Kulissenschalldämpfer | F: Glasseidengewebe | P: Luftkanalprofil 30 mm
1000830134 | Kulissenschalldämpfer | XS-F/1800x1300x1000/6x100/P | 2915 | 73269098 | 6 | 90.4 | 1860 | 1360 | 1000 | XS | pcs | DE | EUR | Jalousieklappen, Schalldämpfer, Wetterschutzgitter | Schalldämpfer | Kulissenschalldämpfer | F: Glasseidengewebe | P: Luftkanalprofil 30 mm
1000831050 | Kulissenschalldämpfer | XS-F/1800x1300x1000/6x200/P | 3539 | 73269098 | 6 | 127 | 1860 | 1360 | 1000 | XS | pcs | DE | EUR | Jalousieklappen, Schalldämpfer, Wetterschutzgitter | Schalldämpfer | Kulissenschalldämpfer | F: Glasseidengewebe | P: Luftkanalprofil 30 mm
1000831760 | Kulissenschalldämpfer | XS-F/1800x1300x1000/6x230/P | 3893 | 73269098 | 6 | 132.4 | 1860 | 1360 | 1000 | XS | pcs | DE | EUR | Jalousieklappen, Schalldämpfer, Wetterschutzgitter | Schalldämpfer | Kulissenschalldämpfer | F: Glasseidengewebe | P: Luftkanalprofil 30 mm
1000830135 | Kulissenschalldämpfer | XS-F/1800x1300x1000/7x100/P | 3221 | 73269098 | 6 | 97.2 | 1860 | 1360 | 1000 | XS | pcs | DE | EUR | Jalousieklappen, Schalldämpfer, Wetterschutzgitter | Schalldämpfer | Kulissenschalldämpfer | F: Glasseidengewebe | P: Luftkanalprofil 30 mm
1000831051 | Kulissenschalldämpfer | XS-F/1800x1300x1000/7x200/P | 3949 | 73269098 | 6 | 139.9 | 1860 | 1360 | 1000 | XS | pcs | DE | EUR | Jalousieklappen, Schalldämpfer, Wetterschutzgitter | Schalldämpfer | Kulissenschalldämpfer | F: Glasseidengewebe | P: Luftkanalprofil 30 mm
1000830136 | Kulissenschalldämpfer | XS-F/1800x1300x1000/8x100/P | 3527 | 73269098 | 6 | 104 | 1860 | 1360 | 1000 | XS | pcs | DE | EUR | Jalousieklappen, Schalldämpfer, Wetterschutzgitter | Schalldämpfer | Kulissenschalldämpfer | F: Glasseidengewebe | P: Luftkanalprofil 30 mm
1000830137 | Kulissenschalldämpfer | XS-F/1800x1300x1000/9x100/P | 3833 | 73269098 | 6 | 110.8 | 1860 | 1360 | 1000 | XS | pcs | DE | EUR | Jalousieklappen, Schalldämpfer, Wetterschutzgitter | Schalldämpfer | Kulissenschalldämpfer | F: Glasseidengewebe | P: Luftkanalprofil 30 mm
1000830145 | Kulissenschalldämpfer | XS-F/1800x1300x1500/10x100/P | 5607 | 73269098 | 6 | 171.4 | 1860 | 1360 | 1500 | XS | pcs | DE | EUR | Jalousieklappen, Schalldämpfer, Wetterschutzgitter | Schalldämpfer | Kulissenschalldämpfer | F: Glasseidengewebe | P: Luftkanalprofil 30 mm
1000830146 | Kulissenschalldämpfer | XS-F/1800x1300x1500/11x100/P | 6038 | 73269098 | 6 | 181.1 | 1860 | 1360 | 1500 | XS | pcs | DE | EUR | Jalousieklappen, Schalldämpfer, Wetterschutzgitter | Schalldämpfer | Kulissenschalldämpfer | F: Glasseidengewebe | P: Luftkanalprofil 30 mm
1000830147 | Kulissenschalldämpfer | XS-F/1800x1300x1500/12x100/P | 6469 | 73269098 | 6 | 190.8 | 1860 | 1360 | 1500 | XS | pcs | DE | EUR | Jalousieklappen, Schalldämpfer, Wetterschutzgitter | Schalldämpfer | Kulissenschalldämpfer | F: Glasseidengewebe | P: Luftkanalprofil 30 mm
1000832353 | Kulissenschalldämpfer | XS-F/1800x1300x1500/2x300/P | 2981 | 73269098 | 6 | 131.2 | 1860 | 1360 | 1500 | XS | pcs | DE | EUR | Jalousieklappen, Schalldämpfer, Wetterschutzgitter | Schalldämpfer | Kulissenschalldämpfer | F: Glasseidengewebe | P: Luftkanalprofil 30 mm
1000831052 | Kulissenschalldämpfer | XS-F/1800x1300x1500/3x200/P | 3046 | 73269098 | 6 | 130.8 | 1860 | 1360 | 1500 | XS | pcs | DE | EUR | Jalousieklappen, Schalldämpfer, Wetterschutzgitter | Schalldämpfer | Kulissenschalldämpfer | F: Glasseidengewebe | P: Luftkanalprofil 30 mm
1000831761 | Kulissenschalldämpfer | XS-F/1800x1300x1500/3x230/P | 3301 | 73269098 | 6 | 134.1 | 1860 | 1360 | 1500 | XS | pcs | DE | EUR | Jalousieklappen, Schalldämpfer, Wetterschutzgitter | Schalldämpfer | Kulissenschalldämpfer | F: Glasseidengewebe | P: Luftkanalprofil 30 mm
1000832354 | Kulissenschalldämpfer | XS-F/1800x1300x1500/3x300/P | 3823 | 73269098 | 6 | 159.6 | 1860 | 1360 | 1500 | XS | pcs | DE | EUR | Jalousieklappen, Schalldämpfer, Wetterschutzgitter | Schalldämpfer | Kulissenschalldämpfer | F: Glasseidengewebe | P: Luftkanalprofil 30 mm
1000831053 | Kulissenschalldämpfer | XS-F/1800x1300x1500/4x200/P | 3629 | 73269098 | 6 | 149.6 | 1860 | 1360 | 1500 | XS | pcs | DE | EUR | Jalousieklappen, Schalldämpfer, Wetterschutzgitter | Schalldämpfer | Kulissenschalldämpfer | F: Glasseidengewebe | P: Luftkanalprofil 30 mm
1000831762 | Kulissenschalldämpfer | XS-F/1800x1300x1500/4x230/P | 3969 | 73269098 | 6 | 154 | 1860 | 1360 | 1500 | XS | pcs | DE | EUR | Jalousieklappen, Schalldämpfer, Wetterschutzgitter | Schalldämpfer | Kulissenschalldämpfer | F: Glasseidengewebe | P: Luftkanalprofil 30 mm
1000832355 | Kulissenschalldämpfer | XS-F/1800x1300x1500/4x300/P | 4665 | 73269098 | 6 | 188 | 1860 | 1360 | 1500 | XS | pcs | DE | EUR | Jalousieklappen, Schalldämpfer, Wetterschutzgitter | Schalldämpfer | Kulissenschalldämpfer | F: Glasseidengewebe | P: Luftkanalprofil 30 mm
1000831054 | Kulissenschalldämpfer | XS-F/1800x1300x1500/5x200/P | 4212 | 73269098 | 6 | 168.4 | 1860 | 1360 | 1500 | XS | pcs | DE | EUR | Jalousieklappen, Schalldämpfer, Wetterschutzgitter | Schalldämpfer | Kulissenschalldämpfer | F: Glasseidengewebe | P: Luftkanalprofil 30 mm
1000831763 | Kulissenschalldämpfer | XS-F/1800x1300x1500/5x230/P | 4637 | 73269098 | 6 | 173.9 | 1860 | 1360 | 1500 | XS | pcs | DE | EUR | Jalousieklappen, Schalldämpfer, Wetterschutzgitter | Schalldämpfer | Kulissenschalldämpfer | F: Glasseidengewebe | P: Luftkanalprofil 30 mm
1000830141 | Kulissenschalldämpfer | XS-F/1800x1300x1500/6x100/P | 3883 | 73269098 | 6 | 132.6 | 1860 | 1360 | 1500 | XS | pcs | DE | EUR | Jalousieklappen, Schalldämpfer, Wetterschutzgitter | Schalldämpfer | Kulissenschalldämpfer | F: Glasseidengewebe | P: Luftkanalprofil 30 mm
1000831055 | Kulissenschalldämpfer | XS-F/1800x1300x1500/6x200/P | 4795 | 73269098 | 6 | 187.2 | 1860 | 1360 | 1500 | XS | pcs | DE | EUR | Jalousieklappen, Schalldämpfer, Wetterschutzgitter | Schalldämpfer | Kulissenschalldämpfer | F: Glasseidengewebe | P: Luftkanalprofil 30 mm
1000831764 | Kulissenschalldämpfer | XS-F/1800x1300x1500/6x230/P | 5305 | 73269098 | 6 | 193.8 | 1860 | 1360 | 1500 | XS | pcs | DE | EUR | Jalousieklappen, Schalldämpfer, Wetterschutzgitter | Schalldämpfer | Kulissenschalldämpfer | F: Glasseidengewebe | P: Luftkanalprofil 30 mm
1000830142 | Kulissenschalldämpfer | XS-F/1800x1300x1500/7x100/P | 4314 | 73269098 | 6 | 142.3 | 1860 | 1360 | 1500 | XS | pcs | DE | EUR | Jalousieklappen, Schalldämpfer, Wetterschutzgitter | Schalldämpfer | Kulissenschalldämpfer | F: Glasseidengewebe | P: Luftkanalprofil 30 mm
1000831056 | Kulissenschalldämpfer | XS-F/1800x1300x1500/7x200/P | 5378 | 73269098 | 6 | 206 | 1860 | 1360 | 1500 | XS | pcs | DE | EUR | Jalousieklappen, Schalldämpfer, Wetterschutzgitter | Schalldämpfer | Kulissenschalldämpfer | F: Glasseidengewebe | P: Luftkanalprofil 30 mm
1000830143 | Kulissenschalldämpfer | XS-F/1800x1300x1500/8x100/P | 4745 | 73269098 | 6 | 152 | 1860 | 1360 | 1500 | XS | pcs | DE | EUR | Jalousieklappen, Schalldämpfer, Wetterschutzgitter | Schalldämpfer | Kulissenschalldämpfer | F: Glasseidengewebe | P: Luftkanalprofil 30 mm
1000830144 | Kulissenschalldämpfer | XS-F/1800x1300x1500/9x100/P | 5176 | 73269098 | 6 | 161.7 | 1860 | 1360 | 1500 | XS | pcs | DE | EUR | Jalousieklappen, Schalldämpfer, Wetterschutzgitter | Schalldämpfer | Kulissenschalldämpfer | F: Glasseidengewebe | P: Luftkanalprofil 30 mm
1000830131 | Kulissenschalldämpfer | XS-F/1800x1300x500/10x100/P | 2637 | 73269098 | 6 | 62.8 | 1860 | 1360 | 500 | XS | pcs | DE | EUR | Jalousieklappen, Schalldämpfer, Wetterschutzgitter | Schalldämpfer | Kulissenschalldämpfer | F: Glasseidengewebe | P: Luftkanalprofil 30 mm
1000830132 | Kulissenschalldämpfer | XS-F/1800x1300x500/11x100/P | 2816 | 73269098 | 6 | 66.6 | 1860 | 1360 | 500 | XS | pcs | DE | EUR | Jalousieklappen, Schalldämpfer, Wetterschutzgitter | Schalldämpfer | Kulissenschalldämpfer | F: Glasseidengewebe | P: Luftkanalprofil 30 mm
1000830133 | Kulissenschalldämpfer | XS-F/1800x1300x500/12x100/P | 2995 | 73269098 | 6 | 70.4 | 1860 | 1360 | 500 | XS | pcs | DE | EUR | Jalousieklappen, Schalldämpfer, Wetterschutzgitter | Schalldämpfer | Kulissenschalldämpfer | F: Glasseidengewebe | P: Luftkanalprofil 30 mm
1000832347 | Kulissenschalldämpfer | XS-F/1800x1300x500/2x300/P | 1509 | 73269098 | 6 | 45.4 | 1860 | 1360 | 500 | XS | pcs | DE | EUR | Jalousieklappen, Schalldämpfer, Wetterschutzgitter | Schalldämpfer | Kulissenschalldämpfer | F: Glasseidengewebe | P: Luftkanalprofil 30 mm
1000831042 | Kulissenschalldämpfer | XS-F/1800x1300x500/3x200/P | 1558 | 73269098 | 6 | 45.8 | 1860 | 1360 | 500 | XS | pcs | DE | EUR | Jalousieklappen, Schalldämpfer, Wetterschutzgitter | Schalldämpfer | Kulissenschalldämpfer | F: Glasseidengewebe | P: Luftkanalprofil 30 mm
1000831753 | Kulissenschalldämpfer | XS-F/1800x1300x500/3x230/P | 1666 | 73269098 | 6 | 47.9 | 1860 | 1360 | 500 | XS | pcs | DE | EUR | Jalousieklappen, Schalldämpfer, Wetterschutzgitter | Schalldämpfer | Kulissenschalldämpfer | F: Glasseidengewebe | P: Luftkanalprofil 30 mm
1000832348 | Kulissenschalldämpfer | XS-F/1800x1300x500/3x300/P | 1840 | 73269098 | 6 | 55.7 | 1860 | 1360 | 500 | XS | pcs | DE | EUR | Jalousieklappen, Schalldämpfer, Wetterschutzgitter | Schalldämpfer | Kulissenschalldämpfer | F: Glasseidengewebe | P: Luftkanalprofil 30 mm
1000831043 | Kulissenschalldämpfer | XS-F/1800x1300x500/4x200/P | 1795 | 73269098 | 6 | 52.8 | 1860 | 1360 | 500 | XS | pcs | DE | EUR | Jalousieklappen, Schalldämpfer, Wetterschutzgitter | Schalldämpfer | Kulissenschalldämpfer | F: Glasseidengewebe | P: Luftkanalprofil 30 mm
1000831754 | Kulissenschalldämpfer | XS-F/1800x1300x500/4x230/P | 1939 | 73269098 | 6 | 55.6 | 1860 | 1360 | 500 | XS | pcs | DE | EUR | Jalousieklappen, Schalldämpfer, Wetterschutzgitter | Schalldämpfer | Kulissenschalldämpfer | F: Glasseidengewebe | P: Luftkanalprofil 30 mm
1000832349 | Kulissenschalldämpfer | XS-F/1800x1300x500/4x300/P | 2171 | 73269098 | 6 | 66 | 1860 | 1360 | 500 | XS | pcs | DE | EUR | Jalousieklappen, Schalldämpfer, Wetterschutzgitter | Schalldämpfer | Kulissenschalldämpfer | F: Glasseidengewebe | P: Luftkanalprofil 30 mm
1000831044 | Kulissenschalldämpfer | XS-F/1800x1300x500/5x200/P | 2032 | 73269098 | 6 | 59.8 | 1860 | 1360 | 500 | XS | pcs | DE | EUR | Jalousieklappen, Schalldämpfer, Wetterschutzgitter | Schalldämpfer | Kulissenschalldämpfer | F: Glasseidengewebe | P: Luftkanalprofil 30 mm
1000831755 | Kulissenschalldämpfer | XS-F/1800x1300x500/5x230/P | 2212 | 73269098 | 6 | 63.3 | 1860 | 1360 | 500 | XS | pcs | DE | EUR | Jalousieklappen, Schalldämpfer, Wetterschutzgitter | Schalldämpfer | Kulissenschalldämpfer | F: Glasseidengewebe | P: Luftkanalprofil 30 mm
1000830127 | Kulissenschalldämpfer | XS-F/1800x1300x500/6x100/P | 1921 | 73269098 | 6 | 47.6 | 1860 | 1360 | 500 | XS | pcs | DE | EUR | Jalousieklappen, Schalldämpfer, Wetterschutzgitter | Schalldämpfer | Kulissenschalldämpfer | F: Glasseidengewebe | P: Luftkanalprofil 30 mm
1000831045 | Kulissenschalldämpfer | XS-F/1800x1300x500/6x200/P | 2269 | 73269098 | 6 | 66.8 | 1860 | 1360 | 500 | XS | pcs | DE | EUR | Jalousieklappen, Schalldämpfer, Wetterschutzgitter | Schalldämpfer | Kulissenschalldämpfer | F: Glasseidengewebe | P: Luftkanalprofil 30 mm
1000831756 | Kulissenschalldämpfer | XS-F/1800x1300x500/6x230/P | 2485 | 73269098 | 6 | 71 | 1860 | 1360 | 500 | XS | pcs | DE | EUR | Jalousieklappen, Schalldämpfer, Wetterschutzgitter | Schalldämpfer | Kulissenschalldämpfer | F: Glasseidengewebe | P: Luftkanalprofil 30 mm
1000830128 | Kulissenschalldämpfer | XS-F/1800x1300x500/7x100/P | 2100 | 73269098 | 6 | 51.4 | 1860 | 1360 | 500 | XS | pcs | DE | EUR | Jalousieklappen, Schalldämpfer, Wetterschutzgitter | Schalldämpfer | Kulissenschalldämpfer | F: Glasseidengewebe | P: Luftkanalprofil 30 mm
1000831046 | Kulissenschalldämpfer | XS-F/1800x1300x500/7x200/P | 2506 | 73269098 | 6 | 73.8 | 1860 | 1360 | 500 | XS | pcs | DE | EUR | Jalousieklappen, Schalldämpfer, Wetterschutzgitter | Schalldämpfer | Kulissenschalldämpfer | F: Glasseidengewebe | P: Luftkanalprofil 30 mm
1000830129 | Kulissenschalldämpfer | XS-F/1800x1300x500/8x100/P | 2279 | 73269098 | 6 | 55.2 | 1860 | 1360 | 500 | XS | pcs | DE | EUR | Jalousieklappen, Schalldämpfer, Wetterschutzgitter | Schalldämpfer | Kulissenschalldämpfer | F: Glasseidengewebe | P: Luftkanalprofil 30 mm
1000830130 | Kulissenschalldämpfer | XS-F/1800x1300x500/9x100/P | 2458 | 73269098 | 6 | 59 | 1860 | 1360 | 500 | XS | pcs | DE | EUR | Jalousieklappen, Schalldämpfer, Wetterschutzgitter | Schalldämpfer | Kulissenschalldämpfer | F: Glasseidengewebe | P: Luftkanalprofil 30 mm
1000830159 | Kulissenschalldämpfer | XS-F/1800x1400x1000/10x100/P | 4384 | 73269098 | 6 | 123.2 | 1860 | 1460 | 1000 | XS | pcs | DE | EUR | Jalousieklappen, Schalldämpfer, Wetterschutzgitter | Schalldämpfer | Kulissenschalldämpfer | F: Glasseidengewebe | P: Luftkanalprofil 30 mm
1000830160 | Kulissenschalldämpfer | XS-F/1800x1400x1000/11x100/P | 4712 | 73269098 | 6 | 130.4 | 1860 | 1460 | 1000 | XS | pcs | DE | EUR | Jalousieklappen, Schalldämpfer, Wetterschutzgitter | Schalldämpfer | Kulissenschalldämpfer | F: Glasseidengewebe | P: Luftkanalprofil 30 mm
1000830161 | Kulissenschalldämpfer | XS-F/1800x1400x1000/12x100/P | 5040 | 73269098 | 6 | 137.6 | 1860 | 1460 | 1000 | XS | pcs | DE | EUR | Jalousieklappen, Schalldämpfer, Wetterschutzgitter | Schalldämpfer | Kulissenschalldämpfer | F: Glasseidengewebe | P: Luftkanalprofil 30 mm
1000832359 | Kulissenschalldämpfer | XS-F/1800x1400x1000/2x300/P | 2350 | 73269098 | 6 | 92.8 | 1860 | 1460 | 1000 | XS | pcs | DE | EUR | Jalousieklappen, Schalldämpfer, Wetterschutzgitter | Schalldämpfer | Kulissenschalldämpfer | F: Glasseidengewebe | P: Luftkanalprofil 30 mm
1000831062 | Kulissenschalldämpfer | XS-F/1800x1400x1000/3x200/P | 2418 | 73269098 | 6 | 92.6 | 1860 | 1460 | 1000 | XS | pcs | DE | EUR | Jalousieklappen, Schalldämpfer, Wetterschutzgitter | Schalldämpfer | Kulissenschalldämpfer | F: Glasseidengewebe | P: Luftkanalprofil 30 mm
1000831769 | Kulissenschalldämpfer | XS-F/1800x1400x1000/3x230/P | 2613 | 73269098 | 6 | 95.6 | 1860 | 1460 | 1000 | XS | pcs | DE | EUR | Jalousieklappen, Schalldämpfer, Wetterschutzgitter | Schalldämpfer | Kulissenschalldämpfer | F: Glasseidengewebe | P: Luftkanalprofil 30 mm
1000832360 | Kulissenschalldämpfer | XS-F/1800x1400x1000/3x300/P | 2973 | 73269098 | 6 | 113.6 | 1860 | 1460 | 1000 | XS | pcs | DE | EUR | Jalousieklappen, Schalldämpfer, Wetterschutzgitter | Schalldämpfer | Kulissenschalldämpfer | F: Glasseidengewebe | P: Luftkanalprofil 30 mm
1000831063 | Kulissenschalldämpfer | XS-F/1800x1400x1000/4x200/P | 2856 | 73269098 | 6 | 106.4 | 1860 | 1460 | 1000 | XS | pcs | DE | EUR | Jalousieklappen, Schalldämpfer, Wetterschutzgitter | Schalldämpfer | Kulissenschalldämpfer | F: Glasseidengewebe | P: Luftkanalprofil 30 mm
1000831770 | Kulissenschalldämpfer | XS-F/1800x1400x1000/4x230/P | 3116 | 73269098 | 6 | 110.4 | 1860 | 1460 | 1000 | XS | pcs | DE | EUR | Jalousieklappen, Schalldämpfer, Wetterschutzgitter | Schalldämpfer | Kulissenschalldämpfer | F: Glasseidengewebe | P: Luftkanalprofil 30 mm
1000832361 | Kulissenschalldämpfer | XS-F/1800x1400x1000/4x300/P | 3596 | 73269098 | 6 | 134.4 | 1860 | 1460 | 1000 | XS | pcs | DE | EUR | Jalousieklappen, Schalldämpfer, Wetterschutzgitter | Schalldämpfer | Kulissenschalldämpfer | F: Glasseidengewebe | P: Luftkanalprofil 30 mm
1000831064 | Kulissenschalldämpfer | XS-F/1800x1400x1000/5x200/P | 3294 | 73269098 | 6 | 120.2 | 1860 | 1460 | 1000 | XS | pcs | DE | EUR | Jalousieklappen, Schalldämpfer, Wetterschutzgitter | Schalldämpfer | Kulissenschalldämpfer | F: Glasseidengewebe | P: Luftkanalprofil 30 mm
1000831771 | Kulissenschalldämpfer | XS-F/1800x1400x1000/5x230/P | 3619 | 73269098 | 6 | 125.2 | 1860 | 1460 | 1000 | XS | pcs | DE | EUR | Jalousieklappen, Schalldämpfer, Wetterschutzgitter | Schalldämpfer | Kulissenschalldämpfer | F: Glasseidengewebe | P: Luftkanalprofil 30 mm
1000830155 | Kulissenschalldämpfer | XS-F/1800x1400x1000/6x100/P | 3072 | 73269098 | 6 | 94.4 | 1860 | 1460 | 1000 | XS | pcs | DE | EUR | Jalousieklappen, Schalldämpfer, Wetterschutzgitter | Schalldämpfer | Kulissenschalldämpfer | F: Glasseidengewebe | P: Luftkanalprofil 30 mm
1000831065 | Kulissenschalldämpfer | XS-F/1800x1400x1000/6x200/P | 3732 | 73269098 | 6 | 134 | 1860 | 1460 | 1000 | XS | pcs | DE | EUR | Jalousieklappen, Schalldämpfer, Wetterschutzgitter | Schalldämpfer | Kulissenschalldämpfer | F: Glasseidengewebe | P: Luftkanalprofil 30 mm
1000831772 | Kulissenschalldämpfer | XS-F/1800x1400x1000/6x230/P | 4122 | 73269098 | 6 | 140 | 1860 | 1460 | 1000 | XS | pcs | DE | EUR | Jalousieklappen, Schalldämpfer, Wetterschutzgitter | Schalldämpfer | Kulissenschalldämpfer | F: Glasseidengewebe | P: Luftkanalprofil 30 mm
1000830156 | Kulissenschalldämpfer | XS-F/1800x1400x1000/7x100/P | 3400 | 73269098 | 6 | 101.6 | 1860 | 1460 | 1000 | XS | pcs | DE | EUR | Jalousieklappen, Schalldämpfer, Wetterschutzgitter | Schalldämpfer | Kulissenschalldämpfer | F: Glasseidengewebe | P: Luftkanalprofil 30 mm
1000831066 | Kulissenschalldämpfer | XS-F/1800x1400x1000/7x200/P | 4170 | 73269098 | 6 | 147.8 | 1860 | 1460 | 1000 | XS | pcs | DE | EUR | Jalousieklappen, Schalldämpfer, Wetterschutzgitter | Schalldämpfer | Kulissenschalldämpfer | F: Glasseidengewebe | P: Luftkanalprofil 30 mm
1000830157 | Kulissenschalldämpfer | XS-F/1800x1400x1000/8x100/P | 3728 | 73269098 | 6 | 108.8 | 1860 | 1460 | 1000 | XS | pcs | DE | EUR | Jalousieklappen, Schalldämpfer, Wetterschutzgitter | Schalldämpfer | Kulissenschalldämpfer | F: Glasseidengewebe | P: Luftkanalprofil 30 mm
1000830158 | Kulissenschalldämpfer | XS-F/1800x1400x1000/9x100/P | 4056 | 73269098 | 6 | 116 | 1860 | 1460 | 1000 | XS | pcs | DE | EUR | Jalousieklappen, Schalldämpfer, Wetterschutzgitter | Schalldämpfer | Kulissenschalldämpfer | F: Glasseidengewebe | P: Luftkanalprofil 30 mm
1000830166 | Kulissenschalldämpfer | XS-F/1800x1400x1500/10x100/P | 5953 | 73269098 | 6 | 180.8 | 1860 | 1460 | 1500 | XS | pcs | DE | EUR | Jalousieklappen, Schalldämpfer, Wetterschutzgitter | Schalldämpfer | Kulissenschalldämpfer | F: Glasseidengewebe | P: Luftkanalprofil 30 mm
1000830167 | Kulissenschalldämpfer | XS-F/1800x1400x1500/11x100/P | 6415 | 73269098 | 6 | 191.2 | 1860 | 1460 | 1500 | XS | pcs | DE | EUR | Jalousieklappen, Schalldämpfer, Wetterschutzgitter | Schalldämpfer | Kulissenschalldämpfer | F: Glasseidengewebe | P: Luftkanalprofil 30 mm
1000830168 | Kulissenschalldämpfer | XS-F/1800x1400x1500/12x100/P | 6877 | 73269098 | 6 | 201.6 | 1860 | 1460 | 1500 | XS | pcs | DE | EUR | Jalousieklappen, Schalldämpfer, Wetterschutzgitter | Schalldämpfer | Kulissenschalldämpfer | F: Glasseidengewebe | P: Luftkanalprofil 30 mm
1000832362 | Kulissenschalldämpfer | XS-F/1800x1400x1500/2x300/P | 3125 | 73269098 | 6 | 137.8 | 1860 | 1460 | 1500 | XS | pcs | DE | EUR | Jalousieklappen, Schalldämpfer, Wetterschutzgitter | Schalldämpfer | Kulissenschalldämpfer | F: Glasseidengewebe | P: Luftkanalprofil 30 mm
1000831067 | Kulissenschalldämpfer | XS-F/1800x1400x1500/3x200/P | 3202 | 73269098 | 6 | 137.1 | 1860 | 1460 | 1500 | XS | pcs | DE | EUR | Jalousieklappen, Schalldämpfer, Wetterschutzgitter | Schalldämpfer | Kulissenschalldämpfer | F: Glasseidengewebe | P: Luftkanalprofil 30 mm
1000831773 | Kulissenschalldämpfer | XS-F/1800x1400x1500/3x230/P | 3490 | 73269098 | 6 | 140.7 | 1860 | 1460 | 1500 | XS | pcs | DE | EUR | Jalousieklappen, Schalldämpfer, Wetterschutzgitter | Schalldämpfer | Kulissenschalldämpfer | F: Glasseidengewebe | P: Luftkanalprofil 30 mm
1000832363 | Kulissenschalldämpfer | XS-F/1800x1400x1500/3x300/P | 4021 | 73269098 | 6 | 168.3 | 1860 | 1460 | 1500 | XS | pcs | DE | EUR | Jalousieklappen, Schalldämpfer, Wetterschutzgitter | Schalldämpfer | Kulissenschalldämpfer | F: Glasseidengewebe | P: Luftkanalprofil 30 mm
1000831068 | Kulissenschalldämpfer | XS-F/1800x1400x1500/4x200/P | 3825 | 73269098 | 6 | 157.2 | 1860 | 1460 | 1500 | XS | pcs | DE | EUR | Jalousieklappen, Schalldämpfer, Wetterschutzgitter | Schalldämpfer | Kulissenschalldämpfer | F: Glasseidengewebe | P: Luftkanalprofil 30 mm
1000831774 | Kulissenschalldämpfer | XS-F/1800x1400x1500/4x230/P | 4209 | 73269098 | 6 | 162 | 1860 | 1460 | 1500 | XS | pcs | DE | EUR | Jalousieklappen, Schalldämpfer, Wetterschutzgitter | Schalldämpfer | Kulissenschalldämpfer | F: Glasseidengewebe | P: Luftkanalprofil 30 mm
1000832364 | Kulissenschalldämpfer | XS-F/1800x1400x1500/4x300/P | 4917 | 73269098 | 6 | 198.8 | 1860 | 1460 | 1500 | XS | pcs | DE | EUR | Jalousieklappen, Schalldämpfer, Wetterschutzgitter | Schalldämpfer | Kulissenschalldämpfer | F: Glasseidengewebe | P: Luftkanalprofil 30 mm
1000831069 | Kulissenschalldämpfer | XS-F/1800x1400x1500/5x200/P | 4448 | 73269098 | 6 | 177.3 | 1860 | 1460 | 1500 | XS | pcs | DE | EUR | Jalousieklappen, Schalldämpfer, Wetterschutzgitter | Schalldämpfer | Kulissenschalldämpfer | F: Glasseidengewebe | P: Luftkanalprofil 30 mm
1000831775 | Kulissenschalldämpfer | XS-F/1800x1400x1500/5x230/P | 4928 | 73269098 | 6 | 183.3 | 1860 | 1460 | 1500 | XS | pcs | DE | EUR | Jalousieklappen, Schalldämpfer, Wetterschutzgitter | Schalldämpfer | Kulissenschalldämpfer | F: Glasseidengewebe | P: Luftkanalprofil 30 mm
1000830162 | Kulissenschalldämpfer | XS-F/1800x1400x1500/6x100/P | 4105 | 73269098 | 6 | 139.2 | 1860 | 1460 | 1500 | XS | pcs | DE | EUR | Jalousieklappen, Schalldämpfer, Wetterschutzgitter | Schalldämpfer | Kulissenschalldämpfer | F: Glasseidengewebe | P: Luftkanalprofil 30 mm
1000831070 | Kulissenschalldämpfer | XS-F/1800x1400x1500/6x200/P | 5071 | 73269098 | 6 | 197.4 | 1860 | 1460 | 1500 | XS | pcs | DE | EUR | Jalousieklappen, Schalldämpfer, Wetterschutzgitter | Schalldämpfer | Kulissenschalldämpfer | F: Glasseidengewebe | P: Luftkanalprofil 30 mm
1000831776 | Kulissenschalldämpfer | XS-F/1800x1400x1500/6x230/P | 5647 | 73269098 | 6 | 204.6 | 1860 | 1460 | 1500 | XS | pcs | DE | EUR | Jalousieklappen, Schalldämpfer, Wetterschutzgitter | Schalldämpfer | Kulissenschalldämpfer | F: Glasseidengewebe | P: Luftkanalprofil 30 mm
1000830163 | Kulissenschalldämpfer | XS-F/1800x1400x1500/7x100/P | 4567 | 73269098 | 6 | 149.6 | 1860 | 1460 | 1500 | XS | pcs | DE | EUR | Jalousieklappen, Schalldämpfer, Wetterschutzgitter | Schalldämpfer | Kulissenschalldämpfer | F: Glasseidengewebe | P: Luftkanalprofil 30 mm
1000831071 | Kulissenschalldämpfer | XS-F/1800x1400x1500/7x200/P | 5694 | 73269098 | 6 | 217.5 | 1860 | 1460 | 1500 | XS | pcs | DE | EUR | Jalousieklappen, Schalldämpfer, Wetterschutzgitter | Schalldämpfer | Kulissenschalldämpfer | F: Glasseidengewebe | P: Luftkanalprofil 30 mm
1000830164 | Kulissenschalldämpfer | XS-F/1800x1400x1500/8x100/P | 5029 | 73269098 | 6 | 160 | 1860 | 1460 | 1500 | XS | pcs | DE | EUR | Jalousieklappen, Schalldämpfer, Wetterschutzgitter | Schalldämpfer | Kulissenschalldämpfer | F: Glasseidengewebe | P: Luftkanalprofil 30 mm
1000830165 | Kulissenschalldämpfer | XS-F/1800x1400x1500/9x100/P | 5491 | 73269098 | 6 | 170.4 | 1860 | 1460 | 1500 | XS | pcs | DE | EUR | Jalousieklappen, Schalldämpfer, Wetterschutzgitter | Schalldämpfer | Kulissenschalldämpfer | F: Glasseidengewebe | P: Luftkanalprofil 30 mm
1000830152 | Kulissenschalldämpfer | XS-F/1800x1400x500/10x100/P | 2737 | 73269098 | 6 | 65.6 | 1860 | 1460 | 500 | XS | pcs | DE | EUR | Jalousieklappen, Schalldämpfer, Wetterschutzgitter | Schalldämpfer | Kulissenschalldämpfer | F: Glasseidengewebe | P: Luftkanalprofil 30 mm
1000830153 | Kulissenschalldämpfer | XS-F/1800x1400x500/11x100/P | 2924 | 73269098 | 6 | 69.6 | 1860 | 1460 | 500 | XS | pcs | DE | EUR | Jalousieklappen, Schalldämpfer, Wetterschutzgitter | Schalldämpfer | Kulissenschalldämpfer | F: Glasseidengewebe | P: Luftkanalprofil 30 mm
1000830154 | Kulissenschalldämpfer | XS-F/1800x1400x500/12x100/P | 3111 | 73269098 | 6 | 73.6 | 1860 | 1460 | 500 | XS | pcs | DE | EUR | Jalousieklappen, Schalldämpfer, Wetterschutzgitter | Schalldämpfer | Kulissenschalldämpfer | F: Glasseidengewebe | P: Luftkanalprofil 30 mm
1000832356 | Kulissenschalldämpfer | XS-F/1800x1400x500/2x300/P | 1569 | 73269098 | 6 | 47.6 | 1860 | 1460 | 500 | XS | pcs | DE | EUR | Jalousieklappen, Schalldämpfer, Wetterschutzgitter | Schalldämpfer | Kulissenschalldämpfer | F: Glasseidengewebe | P: Luftkanalprofil 30 mm
1000831057 | Kulissenschalldämpfer | XS-F/1800x1400x500/3x200/P | 1626 | 73269098 | 6 | 48.1 | 1860 | 1460 | 500 | XS | pcs | DE | EUR | Jalousieklappen, Schalldämpfer, Wetterschutzgitter | Schalldämpfer | Kulissenschalldämpfer | F: Glasseidengewebe | P: Luftkanalprofil 30 mm
1000831765 | Kulissenschalldämpfer | XS-F/1800x1400x500/3x230/P | 1737 | 73269098 | 6 | 50.2 | 1860 | 1460 | 500 | XS | pcs | DE | EUR | Jalousieklappen, Schalldämpfer, Wetterschutzgitter | Schalldämpfer | Kulissenschalldämpfer | F: Glasseidengewebe | P: Luftkanalprofil 30 mm
1000832357 | Kulissenschalldämpfer | XS-F/1800x1400x500/3x300/P | 1920 | 73269098 | 6 | 58.6 | 1860 | 1460 | 500 | XS | pcs | DE | EUR | Jalousieklappen, Schalldämpfer, Wetterschutzgitter | Schalldämpfer | Kulissenschalldämpfer | F: Glasseidengewebe | P: Luftkanalprofil 30 mm
1000831058 | Kulissenschalldämpfer | XS-F/1800x1400x500/4x200/P | 1879 | 73269098 | 6 | 55.6 | 1860 | 1460 | 500 | XS | pcs | DE | EUR | Jalousieklappen, Schalldämpfer, Wetterschutzgitter | Schalldämpfer | Kulissenschalldämpfer | F: Glasseidengewebe | P: Luftkanalprofil 30 mm
1000831766 | Kulissenschalldämpfer | XS-F/1800x1400x500/4x230/P | 2027 | 73269098 | 6 | 58.4 | 1860 | 1460 | 500 | XS | pcs | DE | EUR | Jalousieklappen, Schalldämpfer, Wetterschutzgitter | Schalldämpfer | Kulissenschalldämpfer | F: Glasseidengewebe | P: Luftkanalprofil 30 mm
1000832358 | Kulissenschalldämpfer | XS-F/1800x1400x500/4x300/P | 2271 | 73269098 | 6 | 69.6 | 1860 | 1460 | 500 | XS | pcs | DE | EUR | Jalousieklappen, Schalldämpfer, Wetterschutzgitter | Schalldämpfer | Kulissenschalldämpfer | F: Glasseidengewebe | P: Luftkanalprofil 30 mm
1000831059 | Kulissenschalldämpfer | XS-F/1800x1400x500/5x200/P | 2132 | 73269098 | 6 | 63.1 | 1860 | 1460 | 500 | XS | pcs | DE | EUR | Jalousieklappen, Schalldämpfer, Wetterschutzgitter | Schalldämpfer | Kulissenschalldämpfer | F: Glasseidengewebe | P: Luftkanalprofil 30 mm
1000831767 | Kulissenschalldämpfer | XS-F/1800x1400x500/5x230/P | 2317 | 73269098 | 6 | 66.6 | 1860 | 1460 | 500 | XS | pcs | DE | EUR | Jalousieklappen, Schalldämpfer, Wetterschutzgitter | Schalldämpfer | Kulissenschalldämpfer | F: Glasseidengewebe | P: Luftkanalprofil 30 mm
1000830148 | Kulissenschalldämpfer | XS-F/1800x1400x500/6x100/P | 1989 | 73269098 | 6 | 49.6 | 1860 | 1460 | 500 | XS | pcs | DE | EUR | Jalousieklappen, Schalldämpfer, Wetterschutzgitter | Schalldämpfer | Kulissenschalldämpfer | F: Glasseidengewebe | P: Luftkanalprofil 30 mm
1000831060 | Kulissenschalldämpfer | XS-F/1800x1400x500/6x200/P | 2385 | 73269098 | 6 | 70.6 | 1860 | 1460 | 500 | XS | pcs | DE | EUR | Jalousieklappen, Schalldämpfer, Wetterschutzgitter | Schalldämpfer | Kulissenschalldämpfer | F: Glasseidengewebe | P: Luftkanalprofil 30 mm
1000831768 | Kulissenschalldämpfer | XS-F/1800x1400x500/6x230/P | 2607 | 73269098 | 6 | 74.8 | 1860 | 1460 | 500 | XS | pcs | DE | EUR | Jalousieklappen, Schalldämpfer, Wetterschutzgitter | Schalldämpfer | Kulissenschalldämpfer | F: Glasseidengewebe | P: Luftkanalprofil 30 mm
1000830149 | Kulissenschalldämpfer | XS-F/1800x1400x500/7x100/P | 2176 | 73269098 | 6 | 53.6 | 1860 | 1460 | 500 | XS | pcs | DE | EUR | Jalousieklappen, Schalldämpfer, Wetterschutzgitter | Schalldämpfer | Kulissenschalldämpfer | F: Glasseidengewebe | P: Luftkanalprofil 30 mm
1000831061 | Kulissenschalldämpfer | XS-F/1800x1400x500/7x200/P | 2638 | 73269098 | 6 | 78.1 | 1860 | 1460 | 500 | XS | pcs | DE | EUR | Jalousieklappen, Schalldämpfer, Wetterschutzgitter | Schalldämpfer | Kulissenschalldämpfer | F: Glasseidengewebe | P: Luftkanalprofil 30 mm
1000830150 | Kulissenschalldämpfer | XS-F/1800x1400x500/8x100/P | 2363 | 73269098 | 6 | 57.6 | 1860 | 1460 | 500 | XS | pcs | DE | EUR | Jalousieklappen, Schalldämpfer, Wetterschutzgitter | Schalldämpfer | Kulissenschalldämpfer | F: Glasseidengewebe | P: Luftkanalprofil 30 mm
1000830151 | Kulissenschalldämpfer | XS-F/1800x1400x500/9x100/P | 2550 | 73269098 | 6 | 61.6 | 1860 | 1460 | 500 | XS | pcs | DE | EUR | Jalousieklappen, Schalldämpfer, Wetterschutzgitter | Schalldämpfer | Kulissenschalldämpfer | F: Glasseidengewebe | P: Luftkanalprofil 30 mm
1000830180 | Kulissenschalldämpfer | XS-F/1800x1500x1000/10x100/P | 4545 | 73269098 | 6 | 129.8 | 1860 | 1560 | 1000 | XS | pcs | DE | EUR | Jalousieklappen, Schalldämpfer, Wetterschutzgitter | Schalldämpfer | Kulissenschalldämpfer | F: Glasseidengewebe | P: Luftkanalprofil 30 mm
1000830181 | Kulissenschalldämpfer | XS-F/1800x1500x1000/11x100/P | 4886 | 73269098 | 6 | 137.5 | 1860 | 1560 | 1000 | XS | pcs | DE | EUR | Jalousieklappen, Schalldämpfer, Wetterschutzgitter | Schalldämpfer | Kulissenschalldämpfer | F: Glasseidengewebe | P: Luftkanalprofil 30 mm
1000830182 | Kulissenschalldämpfer | XS-F/1800x1500x1000/12x100/P | 5227 | 73269098 | 6 | 145.2 | 1860 | 1560 | 1000 | XS | pcs | DE | EUR | Jalousieklappen, Schalldämpfer, Wetterschutzgitter | Schalldämpfer | Kulissenschalldämpfer | F: Glasseidengewebe | P: Luftkanalprofil 30 mm
1000832368 | Kulissenschalldämpfer | XS-F/1800x1500x1000/2x300/P | 2459 | 73269098 | 6 | 97.2 | 1860 | 1560 | 1000 | XS | pcs | DE | EUR | Jalousieklappen, Schalldämpfer, Wetterschutzgitter | Schalldämpfer | Kulissenschalldämpfer | F: Glasseidengewebe | P: Luftkanalprofil 30 mm
1000831077 | Kulissenschalldämpfer | XS-F/1800x1500x1000/3x200/P | 2527 | 73269098 | 6 | 96.9 | 1860 | 1560 | 1000 | XS | pcs | DE | EUR | Jalousieklappen, Schalldämpfer, Wetterschutzgitter | Schalldämpfer | Kulissenschalldämpfer | F: Glasseidengewebe | P: Luftkanalprofil 30 mm
1000831781 | Kulissenschalldämpfer | XS-F/1800x1500x1000/3x230/P | 2731 | 73269098 | 6 | 100.2 | 1860 | 1560 | 1000 | XS | pcs | DE | EUR | Jalousieklappen, Schalldämpfer, Wetterschutzgitter | Schalldämpfer | Kulissenschalldämpfer | F: Glasseidengewebe | P: Luftkanalprofil 30 mm
1000832369 | Kulissenschalldämpfer | XS-F/1800x1500x1000/3x300/P | 3121 | 73269098 | 6 | 119.4 | 1860 | 1560 | 1000 | XS | pcs | DE | EUR | Jalousieklappen, Schalldämpfer, Wetterschutzgitter | Schalldämpfer | Kulissenschalldämpfer | F: Glasseidengewebe | P: Luftkanalprofil 30 mm
1000831078 | Kulissenschalldämpfer | XS-F/1800x1500x1000/4x200/P | 2991 | 73269098 | 6 | 111.6 | 1860 | 1560 | 1000 | XS | pcs | DE | EUR | Jalousieklappen, Schalldämpfer, Wetterschutzgitter | Schalldämpfer | Kulissenschalldämpfer | F: Glasseidengewebe | P: Luftkanalprofil 30 mm
1000831782 | Kulissenschalldämpfer | XS-F/1800x1500x1000/4x230/P | 3263 | 73269098 | 6 | 116 | 1860 | 1560 | 1000 | XS | pcs | DE | EUR | Jalousieklappen, Schalldämpfer, Wetterschutzgitter | Schalldämpfer | Kulissenschalldämpfer | F: Glasseidengewebe | P: Luftkanalprofil 30 mm
1000832370 | Kulissenschalldämpfer | XS-F/1800x1500x1000/4x300/P | 3783 | 73269098 | 6 | 141.6 | 1860 | 1560 | 1000 | XS | pcs | DE | EUR | Jalousieklappen, Schalldämpfer, Wetterschutzgitter | Schalldämpfer | Kulissenschalldämpfer | F: Glasseidengewebe | P: Luftkanalprofil 30 mm
1000831079 | Kulissenschalldämpfer | XS-F/1800x1500x1000/5x200/P | 3455 | 73269098 | 6 | 126.3 | 1860 | 1560 | 1000 | XS | pcs | DE | EUR | Jalousieklappen, Schalldämpfer, Wetterschutzgitter | Schalldämpfer | Kulissenschalldämpfer | F: Glasseidengewebe | P: Luftkanalprofil 30 mm
1000831783 | Kulissenschalldämpfer | XS-F/1800x1500x1000/5x230/P | 3795 | 73269098 | 6 | 131.8 | 1860 | 1560 | 1000 | XS | pcs | DE | EUR | Jalousieklappen, Schalldämpfer, Wetterschutzgitter | Schalldämpfer | Kulissenschalldämpfer | F: Glasseidengewebe | P: Luftkanalprofil 30 mm
1000830176 | Kulissenschalldämpfer | XS-F/1800x1500x1000/6x100/P | 3181 | 73269098 | 6 | 99 | 1860 | 1560 | 1000 | XS | pcs | DE | EUR | Jalousieklappen, Schalldämpfer, Wetterschutzgitter | Schalldämpfer | Kulissenschalldämpfer | F: Glasseidengewebe | P: Luftkanalprofil 30 mm
1000831080 | Kulissenschalldämpfer | XS-F/1800x1500x1000/6x200/P | 3919 | 73269098 | 6 | 141 | 1860 | 1560 | 1000 | XS | pcs | DE | EUR | Jalousieklappen, Schalldämpfer, Wetterschutzgitter | Schalldämpfer | Kulissenschalldämpfer | F: Glasseidengewebe | P: Luftkanalprofil 30 mm
1000831784 | Kulissenschalldämpfer | XS-F/1800x1500x1000/6x230/P | 4327 | 73269098 | 6 | 147.6 | 1860 | 1560 | 1000 | XS | pcs | DE | EUR | Jalousieklappen, Schalldämpfer, Wetterschutzgitter | Schalldämpfer | Kulissenschalldämpfer | F: Glasseidengewebe | P: Luftkanalprofil 30 mm
1000830177 | Kulissenschalldämpfer | XS-F/1800x1500x1000/7x100/P | 3522 | 73269098 | 6 | 106.7 | 1860 | 1560 | 1000 | XS | pcs | DE | EUR | Jalousieklappen, Schalldämpfer, Wetterschutzgitter | Schalldämpfer | Kulissenschalldämpfer | F: Glasseidengewebe | P: Luftkanalprofil 30 mm
1000831081 | Kulissenschalldämpfer | XS-F/1800x1500x1000/7x200/P | 4383 | 73269098 | 6 | 155.7 | 1860 | 1560 | 1000 | XS | pcs | DE | EUR | Jalousieklappen, Schalldämpfer, Wetterschutzgitter | Schalldämpfer | Kulissenschalldämpfer | F: Glasseidengewebe | P: Luftkanalprofil 30 mm
1000830178 | Kulissenschalldämpfer | XS-F/1800x1500x1000/8x100/P | 3863 | 73269098 | 6 | 114.4 | 1860 | 1560 | 1000 | XS | pcs | DE | EUR | Jalousieklappen, Schalldämpfer, Wetterschutzgitter | Schalldämpfer | Kulissenschalldämpfer | F: Glasseidengewebe | P: Luftkanalprofil 30 mm
1000830179 | Kulissenschalldämpfer | XS-F/1800x1500x1000/9x100/P | 4204 | 73269098 | 6 | 122.1 | 1860 | 1560 | 1000 | XS | pcs | DE | EUR | Jalousieklappen, Schalldämpfer, Wetterschutzgitter | Schalldämpfer | Kulissenschalldämpfer | F: Glasseidengewebe | P: Luftkanalprofil 30 mm
1000830187 | Kulissenschalldämpfer | XS-F/1800x1500x1500/10x100/P | 6300 | 73269098 | 6 | 190.2 | 1860 | 1560 | 1500 | XS | pcs | DE | EUR | Jalousieklappen, Schalldämpfer, Wetterschutzgitter | Schalldämpfer | Kulissenschalldämpfer | F: Glasseidengewebe | P: Luftkanalprofil 30 mm
1000830188 | Kulissenschalldämpfer | XS-F/1800x1500x1500/11x100/P | 6793 | 73269098 | 6 | 201.3 | 1860 | 1560 | 1500 | XS | pcs | DE | EUR | Jalousieklappen, Schalldämpfer, Wetterschutzgitter | Schalldämpfer | Kulissenschalldämpfer | F: Glasseidengewebe | P: Luftkanalprofil 30 mm
1000830189 | Kulissenschalldämpfer | XS-F/1800x1500x1500/12x100/P | 7286 | 73269098 | 6 | 212.4 | 1860 | 1560 | 1500 | XS | pcs | DE | EUR | Jalousieklappen, Schalldämpfer, Wetterschutzgitter | Schalldämpfer | Kulissenschalldämpfer | F: Glasseidengewebe | P: Luftkanalprofil 30 mm
1000832371 | Kulissenschalldämpfer | XS-F/1800x1500x1500/2x300/P | 3284 | 73269098 | 6 | 144.4 | 1860 | 1560 | 1500 | XS | pcs | DE | EUR | Jalousieklappen, Schalldämpfer, Wetterschutzgitter | Schalldämpfer | Kulissenschalldämpfer | F: Glasseidengewebe | P: Luftkanalprofil 30 mm
1000831082 | Kulissenschalldämpfer | XS-F/1800x1500x1500/3x200/P | 3353 | 73269098 | 6 | 143.7 | 1860 | 1560 | 1500 | XS | pcs | DE | EUR | Jalousieklappen, Schalldämpfer, Wetterschutzgitter | Schalldämpfer | Kulissenschalldämpfer | F: Glasseidengewebe | P: Luftkanalprofil 30 mm
1000831785 | Kulissenschalldämpfer | XS-F/1800x1500x1500/3x230/P | 3659 | 73269098 | 6 | 147.3 | 1860 | 1560 | 1500 | XS | pcs | DE | EUR | Jalousieklappen, Schalldämpfer, Wetterschutzgitter | Schalldämpfer | Kulissenschalldämpfer | F: Glasseidengewebe | P: Luftkanalprofil 30 mm
1000832372 | Kulissenschalldämpfer | XS-F/1800x1500x1500/3x300/P | 4241 | 73269098 | 6 | 177 | 1860 | 1560 | 1500 | XS | pcs | DE | EUR | Jalousieklappen, Schalldämpfer, Wetterschutzgitter | Schalldämpfer | Kulissenschalldämpfer | F: Glasseidengewebe | P: Luftkanalprofil 30 mm
1000831083 | Kulissenschalldämpfer | XS-F/1800x1500x1500/4x200/P | 4014 | 73269098 | 6 | 165.2 | 1860 | 1560 | 1500 | XS | pcs | DE | EUR | Jalousieklappen, Schalldämpfer, Wetterschutzgitter | Schalldämpfer | Kulissenschalldämpfer | F: Glasseidengewebe | P: Luftkanalprofil 30 mm
1000831786 | Kulissenschalldämpfer | XS-F/1800x1500x1500/4x230/P | 4422 | 73269098 | 6 | 170 | 1860 | 1560 | 1500 | XS | pcs | DE | EUR | Jalousieklappen, Schalldämpfer, Wetterschutzgitter | Schalldämpfer | Kulissenschalldämpfer | F: Glasseidengewebe | P: Luftkanalprofil 30 mm
1000832373 | Kulissenschalldämpfer | XS-F/1800x1500x1500/4x300/P | 5198 | 73269098 | 6 | 209.6 | 1860 | 1560 | 1500 | XS | pcs | DE | EUR | Jalousieklappen, Schalldämpfer, Wetterschutzgitter | Schalldämpfer | Kulissenschalldämpfer | F: Glasseidengewebe | P: Luftkanalprofil 30 mm
1000831084 | Kulissenschalldämpfer | XS-F/1800x1500x1500/5x200/P | 4675 | 73269098 | 6 | 186.7 | 1860 | 1560 | 1500 | XS | pcs | DE | EUR | Jalousieklappen, Schalldämpfer, Wetterschutzgitter | Schalldämpfer | Kulissenschalldämpfer | F: Glasseidengewebe | P: Luftkanalprofil 30 mm
1000831787 | Kulissenschalldämpfer | XS-F/1800x1500x1500/5x230/P | 5185 | 73269098 | 6 | 192.7 | 1860 | 1560 | 1500 | XS | pcs | DE | EUR | Jalousieklappen, Schalldämpfer, Wetterschutzgitter | Schalldämpfer | Kulissenschalldämpfer | F: Glasseidengewebe | P: Luftkanalprofil 30 mm
1000830183 | Kulissenschalldämpfer | XS-F/1800x1500x1500/6x100/P | 4328 | 73269098 | 6 | 145.8 | 1860 | 1560 | 1500 | XS | pcs | DE | EUR | Jalousieklappen, Schalldämpfer, Wetterschutzgitter | Schalldämpfer | Kulissenschalldämpfer | F: Glasseidengewebe | P: Luftkanalprofil 30 mm
1000831085 | Kulissenschalldämpfer | XS-F/1800x1500x1500/6x200/P | 5336 | 73269098 | 6 | 208.2 | 1860 | 1560 | 1500 | XS | pcs | DE | EUR | Jalousieklappen, Schalldämpfer, Wetterschutzgitter | Schalldämpfer | Kulissenschalldämpfer | F: Glasseidengewebe | P: Luftkanalprofil 30 mm
1000831788 | Kulissenschalldämpfer | XS-F/1800x1500x1500/6x230/P | 5948 | 73269098 | 6 | 215.4 | 1860 | 1560 | 1500 | XS | pcs | DE | EUR | Jalousieklappen, Schalldämpfer, Wetterschutzgitter | Schalldämpfer | Kulissenschalldämpfer | F: Glasseidengewebe | P: Luftkanalprofil 30 mm
1000830184 | Kulissenschalldämpfer | XS-F/1800x1500x1500/7x100/P | 4821 | 73269098 | 6 | 156.9 | 1860 | 1560 | 1500 | XS | pcs | DE | EUR | Jalousieklappen, Schalldämpfer, Wetterschutzgitter | Schalldämpfer | Kulissenschalldämpfer | F: Glasseidengewebe | P: Luftkanalprofil 30 mm
1000831086 | Kulissenschalldämpfer | XS-F/1800x1500x1500/7x200/P | 5997 | 73269098 | 6 | 229.7 | 1860 | 1560 | 1500 | XS | pcs | DE | EUR | Jalousieklappen, Schalldämpfer, Wetterschutzgitter | Schalldämpfer | Kulissenschalldämpfer | F: Glasseidengewebe | P: Luftkanalprofil 30 mm
1000830185 | Kulissenschalldämpfer | XS-F/1800x1500x1500/8x100/P | 5314 | 73269098 | 6 | 168 | 1860 | 1560 | 1500 | XS | pcs | DE | EUR | Jalousieklappen, Schalldämpfer, Wetterschutzgitter | Schalldämpfer | Kulissenschalldämpfer | F: Glasseidengewebe | P: Luftkanalprofil 30 mm
1000830186 | Kulissenschalldämpfer | XS-F/1800x1500x1500/9x100/P | 5807 | 73269098 | 6 | 179.1 | 1860 | 1560 | 1500 | XS | pcs | DE | EUR | Jalousieklappen, Schalldämpfer, Wetterschutzgitter | Schalldämpfer | Kulissenschalldämpfer | F: Glasseidengewebe | P: Luftkanalprofil 30 mm
1000830173 | Kulissenschalldämpfer | XS-F/1800x1500x500/10x100/P | 2869 | 73269098 | 6 | 69.4 | 1860 | 1560 | 500 | XS | pcs | DE | EUR | Jalousieklappen, Schalldämpfer, Wetterschutzgitter | Schalldämpfer | Kulissenschalldämpfer | F: Glasseidengewebe | P: Luftkanalprofil 30 mm
1000830174 | Kulissenschalldämpfer | XS-F/1800x1500x500/11x100/P | 3067 | 73269098 | 6 | 73.7 | 1860 | 1560 | 500 | XS | pcs | DE | EUR | Jalousieklappen, Schalldämpfer, Wetterschutzgitter | Schalldämpfer | Kulissenschalldämpfer | F: Glasseidengewebe | P: Luftkanalprofil 30 mm
1000830175 | Kulissenschalldämpfer | XS-F/1800x1500x500/12x100/P | 3265 | 73269098 | 6 | 78 | 1860 | 1560 | 500 | XS | pcs | DE | EUR | Jalousieklappen, Schalldämpfer, Wetterschutzgitter | Schalldämpfer | Kulissenschalldämpfer | F: Glasseidengewebe | P: Luftkanalprofil 30 mm
1000832365 | Kulissenschalldämpfer | XS-F/1800x1500x500/2x300/P | 1631 | 73269098 | 6 | 50 | 1860 | 1560 | 500 | XS | pcs | DE | EUR | Jalousieklappen, Schalldämpfer, Wetterschutzgitter | Schalldämpfer | Kulissenschalldämpfer | F: Glasseidengewebe | P: Luftkanalprofil 30 mm
1000831072 | Kulissenschalldämpfer | XS-F/1800x1500x500/3x200/P | 1678 | 73269098 | 6 | 50.4 | 1860 | 1560 | 500 | XS | pcs | DE | EUR | Jalousieklappen, Schalldämpfer, Wetterschutzgitter | Schalldämpfer | Kulissenschalldämpfer | F: Glasseidengewebe | P: Luftkanalprofil 30 mm
1000831777 | Kulissenschalldämpfer | XS-F/1800x1500x500/3x230/P | 1807 | 73269098 | 6 | 52.8 | 1860 | 1560 | 500 | XS | pcs | DE | EUR | Jalousieklappen, Schalldämpfer, Wetterschutzgitter | Schalldämpfer | Kulissenschalldämpfer | F: Glasseidengewebe | P: Luftkanalprofil 30 mm
1000832366 | Kulissenschalldämpfer | XS-F/1800x1500x500/3x300/P | 2002 | 73269098 | 6 | 61.8 | 1860 | 1560 | 500 | XS | pcs | DE | EUR | Jalousieklappen, Schalldämpfer, Wetterschutzgitter | Schalldämpfer | Kulissenschalldämpfer | F: Glasseidengewebe | P: Luftkanalprofil 30 mm
1000831073 | Kulissenschalldämpfer | XS-F/1800x1500x500/4x200/P | 1941 | 73269098 | 6 | 58.4 | 1860 | 1560 | 500 | XS | pcs | DE | EUR | Jalousieklappen, Schalldämpfer, Wetterschutzgitter | Schalldämpfer | Kulissenschalldämpfer | F: Glasseidengewebe | P: Luftkanalprofil 30 mm
1000831778 | Kulissenschalldämpfer | XS-F/1800x1500x500/4x230/P | 2113 | 73269098 | 6 | 61.6 | 1860 | 1560 | 500 | XS | pcs | DE | EUR | Jalousieklappen, Schalldämpfer, Wetterschutzgitter | Schalldämpfer | Kulissenschalldämpfer | F: Glasseidengewebe | P: Luftkanalprofil 30 mm
1000832367 | Kulissenschalldämpfer | XS-F/1800x1500x500/4x300/P | 2373 | 73269098 | 6 | 73.6 | 1860 | 1560 | 500 | XS | pcs | DE | EUR | Jalousieklappen, Schalldämpfer, Wetterschutzgitter | Schalldämpfer | Kulissenschalldämpfer | F: Glasseidengewebe | P: Luftkanalprofil 30 mm
1000831074 | Kulissenschalldämpfer | XS-F/1800x1500x500/5x200/P | 2204 | 73269098 | 6 | 66.4 | 1860 | 1560 | 500 | XS | pcs | DE | EUR | Jalousieklappen, Schalldämpfer, Wetterschutzgitter | Schalldämpfer | Kulissenschalldämpfer | F: Glasseidengewebe | P: Luftkanalprofil 30 mm
1000831779 | Kulissenschalldämpfer | XS-F/1800x1500x500/5x230/P | 2419 | 73269098 | 6 | 70.4 | 1860 | 1560 | 500 | XS | pcs | DE | EUR | Jalousieklappen, Schalldämpfer, Wetterschutzgitter | Schalldämpfer | Kulissenschalldämpfer | F: Glasseidengewebe | P: Luftkanalprofil 30 mm
1000830169 | Kulissenschalldämpfer | XS-F/1800x1500x500/6x100/P | 2077 | 73269098 | 6 | 52.2 | 1860 | 1560 | 500 | XS | pcs | DE | EUR | Jalousieklappen, Schalldämpfer, Wetterschutzgitter | Schalldämpfer | Kulissenschalldämpfer | F: Glasseidengewebe | P: Luftkanalprofil 30 mm
1000831075 | Kulissenschalldämpfer | XS-F/1800x1500x500/6x200/P | 2467 | 73269098 | 6 | 74.4 | 1860 | 1560 | 500 | XS | pcs | DE | EUR | Jalousieklappen, Schalldämpfer, Wetterschutzgitter | Schalldämpfer | Kulissenschalldämpfer | F: Glasseidengewebe | P: Luftkanalprofil 30 mm
1000831780 | Kulissenschalldämpfer | XS-F/1800x1500x500/6x230/P | 2725 | 73269098 | 6 | 79.2 | 1860 | 1560 | 500 | XS | pcs | DE | EUR | Jalousieklappen, Schalldämpfer, Wetterschutzgitter | Schalldämpfer | Kulissenschalldämpfer | F: Glasseidengewebe | P: Luftkanalprofil 30 mm
1000830170 | Kulissenschalldämpfer | XS-F/1800x1500x500/7x100/P | 2275 | 73269098 | 6 | 56.5 | 1860 | 1560 | 500 | XS | pcs | DE | EUR | Jalousieklappen, Schalldämpfer, Wetterschutzgitter | Schalldämpfer | Kulissenschalldämpfer | F: Glasseidengewebe | P: Luftkanalprofil 30 mm
1000831076 | Kulissenschalldämpfer | XS-F/1800x1500x500/7x200/P | 2730 | 73269098 | 6 | 82.4 | 1860 | 1560 | 500 | XS | pcs | DE | EUR | Jalousieklappen, Schalldämpfer, Wetterschutzgitter | Schalldämpfer | Kulissenschalldämpfer | F: Glasseidengewebe | P: Luftkanalprofil 30 mm
1000830171 | Kulissenschalldämpfer | XS-F/1800x1500x500/8x100/P | 2473 | 73269098 | 6 | 60.8 | 1860 | 1560 | 500 | XS | pcs | DE | EUR | Jalousieklappen, Schalldämpfer, Wetterschutzgitter | Schalldämpfer | Kulissenschalldämpfer | F: Glasseidengewebe | P: Luftkanalprofil 30 mm
1000830172 | Kulissenschalldämpfer | XS-F/1800x1500x500/9x100/P | 2671 | 73269098 | 6 | 65.1 | 1860 | 1560 | 500 | XS | pcs | DE | EUR | Jalousieklappen, Schalldämpfer, Wetterschutzgitter | Schalldämpfer | Kulissenschalldämpfer | F: Glasseidengewebe | P: Luftkanalprofil 30 mm
1000829928 | Kulissenschalldämpfer | XS-F/1800x300x1000/10x100/P | 1934 | 73269098 | 6 | 53.6 | 1860 | 360 | 1000 | XS | pcs | DE | EUR | Jalousieklappen, Schalldämpfer, Wetterschutzgitter | Schalldämpfer | Kulissenschalldämpfer | F: Glasseidengewebe | P: Luftkanalprofil 30 mm
1000829929 | Kulissenschalldämpfer | XS-F/1800x300x1000/11x100/P | 2047 | 73269098 | 6 | 55.6 | 1860 | 360 | 1000 | XS | pcs | DE | EUR | Jalousieklappen, Schalldämpfer, Wetterschutzgitter | Schalldämpfer | Kulissenschalldämpfer | F: Glasseidengewebe | P: Luftkanalprofil 30 mm
1000829930 | Kulissenschalldämpfer | XS-F/1800x300x1000/12x100/P | 2160 | 73269098 | 6 | 57.6 | 1860 | 360 | 1000 | XS | pcs | DE | EUR | Jalousieklappen, Schalldämpfer, Wetterschutzgitter | Schalldämpfer | Kulissenschalldämpfer | F: Glasseidengewebe | P: Luftkanalprofil 30 mm
1000832260 | Kulissenschalldämpfer | XS-F/1800x300x1000/2x300/P | 1176 | 73269098 | 6 | 44 | 1860 | 360 | 1000 | XS | pcs | DE | EUR | Jalousieklappen, Schalldämpfer, Wetterschutzgitter | Schalldämpfer | Kulissenschalldämpfer | F: Glasseidengewebe | P: Luftkanalprofil 30 mm
1000830897 | Kulissenschalldämpfer | XS-F/1800x300x1000/3x200/P | 1221 | 73269098 | 6 | 44.4 | 1860 | 360 | 1000 | XS | pcs | DE | EUR | Jalousieklappen, Schalldämpfer, Wetterschutzgitter | Schalldämpfer | Kulissenschalldämpfer | F: Glasseidengewebe | P: Luftkanalprofil 30 mm
1000831637 | Kulissenschalldämpfer | XS-F/1800x300x1000/3x230/P | 1281 | 73269098 | 6 | 45.9 | 1860 | 360 | 1000 | XS | pcs | DE | EUR | Jalousieklappen, Schalldämpfer, Wetterschutzgitter | Schalldämpfer | Kulissenschalldämpfer | F: Glasseidengewebe | P: Luftkanalprofil 30 mm
1000832261 | Kulissenschalldämpfer | XS-F/1800x300x1000/3x300/P | 1362 | 73269098 | 6 | 49.2 | 1860 | 360 | 1000 | XS | pcs | DE | EUR | Jalousieklappen, Schalldämpfer, Wetterschutzgitter | Schalldämpfer | Kulissenschalldämpfer | F: Glasseidengewebe | P: Luftkanalprofil 30 mm
1000830898 | Kulissenschalldämpfer | XS-F/1800x300x1000/4x200/P | 1360 | 73269098 | 6 | 48 | 1860 | 360 | 1000 | XS | pcs | DE | EUR | Jalousieklappen, Schalldämpfer, Wetterschutzgitter | Schalldämpfer | Kulissenschalldämpfer | F: Glasseidengewebe | P: Luftkanalprofil 30 mm
1000831638 | Kulissenschalldämpfer | XS-F/1800x300x1000/4x230/P | 1440 | 73269098 | 6 | 50 | 1860 | 360 | 1000 | XS | pcs | DE | EUR | Jalousieklappen, Schalldämpfer, Wetterschutzgitter | Schalldämpfer | Kulissenschalldämpfer | F: Glasseidengewebe | P: Luftkanalprofil 30 mm
1000832262 | Kulissenschalldämpfer | XS-F/1800x300x1000/4x300/P | 1548 | 73269098 | 6 | 54.4 | 1860 | 360 | 1000 | XS | pcs | DE | EUR | Jalousieklappen, Schalldämpfer, Wetterschutzgitter | Schalldämpfer | Kulissenschalldämpfer | F: Glasseidengewebe | P: Luftkanalprofil 30 mm
1000830899 | Kulissenschalldämpfer | XS-F/1800x300x1000/5x200/P | 1499 | 73269098 | 6 | 51.6 | 1860 | 360 | 1000 | XS | pcs | DE | EUR | Jalousieklappen, Schalldämpfer, Wetterschutzgitter | Schalldämpfer | Kulissenschalldämpfer | F: Glasseidengewebe | P: Luftkanalprofil 30 mm
1000831639 | Kulissenschalldämpfer | XS-F/1800x300x1000/5x230/P | 1599 | 73269098 | 6 | 54.1 | 1860 | 360 | 1000 | XS | pcs | DE | EUR | Jalousieklappen, Schalldämpfer, Wetterschutzgitter | Schalldämpfer | Kulissenschalldämpfer | F: Glasseidengewebe | P: Luftkanalprofil 30 mm
1000829924 | Kulissenschalldämpfer | XS-F/1800x300x1000/6x100/P | 1482 | 73269098 | 6 | 45.6 | 1860 | 360 | 1000 | XS | pcs | DE | EUR | Jalousieklappen, Schalldämpfer, Wetterschutzgitter | Schalldämpfer | Kulissenschalldämpfer | F: Glasseidengewebe | P: Luftkanalprofil 30 mm
1000830900 | Kulissenschalldämpfer | XS-F/1800x300x1000/6x200/P | 1638 | 73269098 | 6 | 55.2 | 1860 | 360 | 1000 | XS | pcs | DE | EUR | Jalousieklappen, Schalldämpfer, Wetterschutzgitter | Schalldämpfer | Kulissenschalldämpfer | F: Glasseidengewebe | P: Luftkanalprofil 30 mm
1000831640 | Kulissenschalldämpfer | XS-F/1800x300x1000/6x230/P | 1758 | 73269098 | 6 | 58.2 | 1860 | 360 | 1000 | XS | pcs | DE | EUR | Jalousieklappen, Schalldämpfer, Wetterschutzgitter | Schalldämpfer | Kulissenschalldämpfer | F: Glasseidengewebe | P: Luftkanalprofil 30 mm
1000829925 | Kulissenschalldämpfer | XS-F/1800x300x1000/7x100/P | 1595 | 73269098 | 6 | 47.6 | 1860 | 360 | 1000 | XS | pcs | DE | EUR | Jalousieklappen, Schalldämpfer, Wetterschutzgitter | Schalldämpfer | Kulissenschalldämpfer | F: Glasseidengewebe | P: Luftkanalprofil 30 mm
1000830901 | Kulissenschalldämpfer | XS-F/1800x300x1000/7x200/P | 1777 | 73269098 | 6 | 58.8 | 1860 | 360 | 1000 | XS | pcs | DE | EUR | Jalousieklappen, Schalldämpfer, Wetterschutzgitter | Schalldämpfer | Kulissenschalldämpfer | F: Glasseidengewebe | P: Luftkanalprofil 30 mm
1000829926 | Kulissenschalldämpfer | XS-F/1800x300x1000/8x100/P | 1708 | 73269098 | 6 | 49.6 | 1860 | 360 | 1000 | XS | pcs | DE | EUR | Jalousieklappen, Schalldämpfer, Wetterschutzgitter | Schalldämpfer | Kulissenschalldämpfer | F: Glasseidengewebe | P: Luftkanalprofil 30 mm
1000829927 | Kulissenschalldämpfer | XS-F/1800x300x1000/9x100/P | 1821 | 73269098 | 6 | 51.6 | 1860 | 360 | 1000 | XS | pcs | DE | EUR | Jalousieklappen, Schalldämpfer, Wetterschutzgitter | Schalldämpfer | Kulissenschalldämpfer | F: Glasseidengewebe | P: Luftkanalprofil 30 mm
1000829935 | Kulissenschalldämpfer | XS-F/1800x300x1500/10x100/P | 2331 | 73269098 | 6 | 80.4 | 1860 | 360 | 1500 | XS | pcs | DE | EUR | Jalousieklappen, Schalldämpfer, Wetterschutzgitter | Schalldämpfer | Kulissenschalldämpfer | F: Glasseidengewebe | P: Luftkanalprofil 30 mm
1000829936 | Kulissenschalldämpfer | XS-F/1800x300x1500/11x100/P | 2470 | 73269098 | 6 | 83.4 | 1860 | 360 | 1500 | XS | pcs | DE | EUR | Jalousieklappen, Schalldämpfer, Wetterschutzgitter | Schalldämpfer | Kulissenschalldämpfer | F: Glasseidengewebe | P: Luftkanalprofil 30 mm
1000829937 | Kulissenschalldämpfer | XS-F/1800x300x1500/12x100/P | 2609 | 73269098 | 6 | 86.4 | 1860 | 360 | 1500 | XS | pcs | DE | EUR | Jalousieklappen, Schalldämpfer, Wetterschutzgitter | Schalldämpfer | Kulissenschalldämpfer | F: Glasseidengewebe | P: Luftkanalprofil 30 mm
1000832263 | Kulissenschalldämpfer | XS-F/1800x300x1500/2x300/P | 1449 | 73269098 | 6 | 65.8 | 1860 | 360 | 1500 | XS | pcs | DE | EUR | Jalousieklappen, Schalldämpfer, Wetterschutzgitter | Schalldämpfer | Kulissenschalldämpfer | F: Glasseidengewebe | P: Luftkanalprofil 30 mm
1000830902 | Kulissenschalldämpfer | XS-F/1800x300x1500/3x200/P | 1490 | 73269098 | 6 | 66.3 | 1860 | 360 | 1500 | XS | pcs | DE | EUR | Jalousieklappen, Schalldämpfer, Wetterschutzgitter | Schalldämpfer | Kulissenschalldämpfer | F: Glasseidengewebe | P: Luftkanalprofil 30 mm
1000831641 | Kulissenschalldämpfer | XS-F/1800x300x1500/3x230/P | 1580 | 73269098 | 6 | 68.4 | 1860 | 360 | 1500 | XS | pcs | DE | EUR | Jalousieklappen, Schalldämpfer, Wetterschutzgitter | Schalldämpfer | Kulissenschalldämpfer | F: Glasseidengewebe | P: Luftkanalprofil 30 mm
1000832264 | Kulissenschalldämpfer | XS-F/1800x300x1500/3x300/P | 1703 | 73269098 | 6 | 73.5 | 1860 | 360 | 1500 | XS | pcs | DE | EUR | Jalousieklappen, Schalldämpfer, Wetterschutzgitter | Schalldämpfer | Kulissenschalldämpfer | F: Glasseidengewebe | P: Luftkanalprofil 30 mm
1000830903 | Kulissenschalldämpfer | XS-F/1800x300x1500/4x200/P | 1673 | 73269098 | 6 | 71.6 | 1860 | 360 | 1500 | XS | pcs | DE | EUR | Jalousieklappen, Schalldämpfer, Wetterschutzgitter | Schalldämpfer | Kulissenschalldämpfer | F: Glasseidengewebe | P: Luftkanalprofil 30 mm
1000831642 | Kulissenschalldämpfer | XS-F/1800x300x1500/4x230/P | 1793 | 73269098 | 6 | 74.4 | 1860 | 360 | 1500 | XS | pcs | DE | EUR | Jalousieklappen, Schalldämpfer, Wetterschutzgitter | Schalldämpfer | Kulissenschalldämpfer | F: Glasseidengewebe | P: Luftkanalprofil 30 mm
1000832265 | Kulissenschalldämpfer | XS-F/1800x300x1500/4x300/P | 1957 | 73269098 | 6 | 81.2 | 1860 | 360 | 1500 | XS | pcs | DE | EUR | Jalousieklappen, Schalldämpfer, Wetterschutzgitter | Schalldämpfer | Kulissenschalldämpfer | F: Glasseidengewebe | P: Luftkanalprofil 30 mm
1000830904 | Kulissenschalldämpfer | XS-F/1800x300x1500/5x200/P | 1856 | 73269098 | 6 | 76.9 | 1860 | 360 | 1500 | XS | pcs | DE | EUR | Jalousieklappen, Schalldämpfer, Wetterschutzgitter | Schalldämpfer | Kulissenschalldämpfer | F: Glasseidengewebe | P: Luftkanalprofil 30 mm
1000831643 | Kulissenschalldämpfer | XS-F/1800x300x1500/5x230/P | 2006 | 73269098 | 6 | 80.4 | 1860 | 360 | 1500 | XS | pcs | DE | EUR | Jalousieklappen, Schalldämpfer, Wetterschutzgitter | Schalldämpfer | Kulissenschalldämpfer | F: Glasseidengewebe | P: Luftkanalprofil 30 mm
1000829931 | Kulissenschalldämpfer | XS-F/1800x300x1500/6x100/P | 1775 | 73269098 | 6 | 68.4 | 1860 | 360 | 1500 | XS | pcs | DE | EUR | Jalousieklappen, Schalldämpfer, Wetterschutzgitter | Schalldämpfer | Kulissenschalldämpfer | F: Glasseidengewebe | P: Luftkanalprofil 30 mm
1000830905 | Kulissenschalldämpfer | XS-F/1800x300x1500/6x200/P | 2039 | 73269098 | 6 | 82.2 | 1860 | 360 | 1500 | XS | pcs | DE | EUR | Jalousieklappen, Schalldämpfer, Wetterschutzgitter | Schalldämpfer | Kulissenschalldämpfer | F: Glasseidengewebe | P: Luftkanalprofil 30 mm
1000831644 | Kulissenschalldämpfer | XS-F/1800x300x1500/6x230/P | 2219 | 73269098 | 6 | 86.4 | 1860 | 360 | 1500 | XS | pcs | DE | EUR | Jalousieklappen, Schalldämpfer, Wetterschutzgitter | Schalldämpfer | Kulissenschalldämpfer | F: Glasseidengewebe | P: Luftkanalprofil 30 mm
1000829932 | Kulissenschalldämpfer | XS-F/1800x300x1500/7x100/P | 1914 | 73269098 | 6 | 71.4 | 1860 | 360 | 1500 | XS | pcs | DE | EUR | Jalousieklappen, Schalldämpfer, Wetterschutzgitter | Schalldämpfer | Kulissenschalldämpfer | F: Glasseidengewebe | P: Luftkanalprofil 30 mm
1000830906 | Kulissenschalldämpfer | XS-F/1800x300x1500/7x200/P | 2222 | 73269098 | 6 | 87.5 | 1860 | 360 | 1500 | XS | pcs | DE | EUR | Jalousieklappen, Schalldämpfer, Wetterschutzgitter | Schalldämpfer | Kulissenschalldämpfer | F: Glasseidengewebe | P: Luftkanalprofil 30 mm
1000829933 | Kulissenschalldämpfer | XS-F/1800x300x1500/8x100/P | 2053 | 73269098 | 6 | 74.4 | 1860 | 360 | 1500 | XS | pcs | DE | EUR | Jalousieklappen, Schalldämpfer, Wetterschutzgitter | Schalldämpfer | Kulissenschalldämpfer | F: Glasseidengewebe | P: Luftkanalprofil 30 mm
1000829934 | Kulissenschalldämpfer | XS-F/1800x300x1500/9x100/P | 2192 | 73269098 | 6 | 77.4 | 1860 | 360 | 1500 | XS | pcs | DE | EUR | Jalousieklappen, Schalldämpfer, Wetterschutzgitter | Schalldämpfer | Kulissenschalldämpfer | F: Glasseidengewebe | P: Luftkanalprofil 30 mm
1000829921 | Kulissenschalldämpfer | XS-F/1800x300x500/10x100/P | 1540 | 73269098 | 6 | 27.8 | 1860 | 360 | 500 | XS | pcs | DE | EUR | Jalousieklappen, Schalldämpfer, Wetterschutzgitter | Schalldämpfer | Kulissenschalldämpfer | F: Glasseidengewebe | P: Luftkanalprofil 30 mm
1000829922 | Kulissenschalldämpfer | XS-F/1800x300x500/11x100/P | 1629 | 73269098 | 6 | 28.9 | 1860 | 360 | 500 | XS | pcs | DE | EUR | Jalousieklappen, Schalldämpfer, Wetterschutzgitter | Schalldämpfer | Kulissenschalldämpfer | F: Glasseidengewebe | P: Luftkanalprofil 30 mm
1000829923 | Kulissenschalldämpfer | XS-F/1800x300x500/12x100/P | 1718 | 73269098 | 6 | 30 | 1860 | 360 | 500 | XS | pcs | DE | EUR | Jalousieklappen, Schalldämpfer, Wetterschutzgitter | Schalldämpfer | Kulissenschalldämpfer | F: Glasseidengewebe | P: Luftkanalprofil 30 mm
1000832257 | Kulissenschalldämpfer | XS-F/1800x300x500/2x300/P | 884 | 73269098 | 6 | 22.2 | 1860 | 360 | 500 | XS | pcs | DE | EUR | Jalousieklappen, Schalldämpfer, Wetterschutzgitter | Schalldämpfer | Kulissenschalldämpfer | F: Glasseidengewebe | P: Luftkanalprofil 30 mm
1000830892 | Kulissenschalldämpfer | XS-F/1800x300x500/3x200/P | 935 | 73269098 | 6 | 22.5 | 1860 | 360 | 500 | XS | pcs | DE | EUR | Jalousieklappen, Schalldämpfer, Wetterschutzgitter | Schalldämpfer | Kulissenschalldämpfer | F: Glasseidengewebe | P: Luftkanalprofil 30 mm
1000831633 | Kulissenschalldämpfer | XS-F/1800x300x500/3x230/P | 974 | 73269098 | 6 | 23.4 | 1860 | 360 | 500 | XS | pcs | DE | EUR | Jalousieklappen, Schalldämpfer, Wetterschutzgitter | Schalldämpfer | Kulissenschalldämpfer | F: Glasseidengewebe | P: Luftkanalprofil 30 mm
1000832258 | Kulissenschalldämpfer | XS-F/1800x300x500/3x300/P | 1001 | 73269098 | 6 | 24.9 | 1860 | 360 | 500 | XS | pcs | DE | EUR | Jalousieklappen, Schalldämpfer, Wetterschutzgitter | Schalldämpfer | Kulissenschalldämpfer | F: Glasseidengewebe | P: Luftkanalprofil 30 mm
1000830893 | Kulissenschalldämpfer | XS-F/1800x300x500/4x200/P | 1030 | 73269098 | 6 | 24.4 | 1860 | 360 | 500 | XS | pcs | DE | EUR | Jalousieklappen, Schalldämpfer, Wetterschutzgitter | Schalldämpfer | Kulissenschalldämpfer | F: Glasseidengewebe | P: Luftkanalprofil 30 mm
1000831634 | Kulissenschalldämpfer | XS-F/1800x300x500/4x230/P | 1082 | 73269098 | 6 | 25.6 | 1860 | 360 | 500 | XS | pcs | DE | EUR | Jalousieklappen, Schalldämpfer, Wetterschutzgitter | Schalldämpfer | Kulissenschalldämpfer | F: Glasseidengewebe | P: Luftkanalprofil 30 mm
1000832259 | Kulissenschalldämpfer | XS-F/1800x300x500/4x300/P | 1118 | 73269098 | 6 | 27.6 | 1860 | 360 | 500 | XS | pcs | DE | EUR | Jalousieklappen, Schalldämpfer, Wetterschutzgitter | Schalldämpfer | Kulissenschalldämpfer | F: Glasseidengewebe | P: Luftkanalprofil 30 mm
1000830894 | Kulissenschalldämpfer | XS-F/1800x300x500/5x200/P | 1125 | 73269098 | 6 | 26.3 | 1860 | 360 | 500 | XS | pcs | DE | EUR | Jalousieklappen, Schalldämpfer, Wetterschutzgitter | Schalldämpfer | Kulissenschalldämpfer | F: Glasseidengewebe | P: Luftkanalprofil 30 mm
1000831635 | Kulissenschalldämpfer | XS-F/1800x300x500/5x230/P | 1190 | 73269098 | 6 | 27.8 | 1860 | 360 | 500 | XS | pcs | DE | EUR | Jalousieklappen, Schalldämpfer, Wetterschutzgitter | Schalldämpfer | Kulissenschalldämpfer | F: Glasseidengewebe | P: Luftkanalprofil 30 mm
1000829917 | Kulissenschalldämpfer | XS-F/1800x300x500/6x100/P | 1184 | 73269098 | 6 | 23.4 | 1860 | 360 | 500 | XS | pcs | DE | EUR | Jalousieklappen, Schalldämpfer, Wetterschutzgitter | Schalldämpfer | Kulissenschalldämpfer | F: Glasseidengewebe | P: Luftkanalprofil 30 mm
1000830895 | Kulissenschalldämpfer | XS-F/1800x300x500/6x200/P | 1220 | 73269098 | 6 | 28.2 | 1860 | 360 | 500 | XS | pcs | DE | EUR | Jalousieklappen, Schalldämpfer, Wetterschutzgitter | Schalldämpfer | Kulissenschalldämpfer | F: Glasseidengewebe | P: Luftkanalprofil 30 mm
1000831636 | Kulissenschalldämpfer | XS-F/1800x300x500/6x230/P | 1298 | 73269098 | 6 | 30 | 1860 | 360 | 500 | XS | pcs | DE | EUR | Jalousieklappen, Schalldämpfer, Wetterschutzgitter | Schalldämpfer | Kulissenschalldämpfer | F: Glasseidengewebe | P: Luftkanalprofil 30 mm
1000829918 | Kulissenschalldämpfer | XS-F/1800x300x500/7x100/P | 1273 | 73269098 | 6 | 24.5 | 1860 | 360 | 500 | XS | pcs | DE | EUR | Jalousieklappen, Schalldämpfer, Wetterschutzgitter | Schalldämpfer | Kulissenschalldämpfer | F: Glasseidengewebe | P: Luftkanalprofil 30 mm
1000830896 | Kulissenschalldämpfer | XS-F/1800x300x500/7x200/P | 1315 | 73269098 | 6 | 30.1 | 1860 | 360 | 500 | XS | pcs | DE | EUR | Jalousieklappen, Schalldämpfer, Wetterschutzgitter | Schalldämpfer | Kulissenschalldämpfer | F: Glasseidengewebe | P: Luftkanalprofil 30 mm
1000829919 | Kulissenschalldämpfer | XS-F/1800x300x500/8x100/P | 1362 | 73269098 | 6 | 25.6 | 1860 | 360 | 500 | XS | pcs | DE | EUR | Jalousieklappen, Schalldämpfer, Wetterschutzgitter | Schalldämpfer | Kulissenschalldämpfer | F: Glasseidengewebe | P: Luftkanalprofil 30 mm
1000829920 | Kulissenschalldämpfer | XS-F/1800x300x500/9x100/P | 1451 | 73269098 | 6 | 26.7 | 1860 | 360 | 500 | XS | pcs | DE | EUR | Jalousieklappen, Schalldämpfer, Wetterschutzgitter | Schalldämpfer | Kulissenschalldämpfer | F: Glasseidengewebe | P: Luftkanalprofil 30 mm
1000829949 | Kulissenschalldämpfer | XS-F/1800x400x1000/10x100/P | 2134 | 73269098 | 6 | 60.2 | 1860 | 460 | 1000 | XS | pcs | DE | EUR | Jalousieklappen, Schalldämpfer, Wetterschutzgitter | Schalldämpfer | Kulissenschalldämpfer | F: Glasseidengewebe | P: Luftkanalprofil 30 mm
1000829950 | Kulissenschalldämpfer | XS-F/1800x400x1000/11x100/P | 2264 | 73269098 | 6 | 62.7 | 1860 | 460 | 1000 | XS | pcs | DE | EUR | Jalousieklappen, Schalldämpfer, Wetterschutzgitter | Schalldämpfer | Kulissenschalldämpfer | F: Glasseidengewebe | P: Luftkanalprofil 30 mm
1000829951 | Kulissenschalldämpfer | XS-F/1800x400x1000/12x100/P | 2394 | 73269098 | 6 | 65.2 | 1860 | 460 | 1000 | XS | pcs | DE | EUR | Jalousieklappen, Schalldämpfer, Wetterschutzgitter | Schalldämpfer | Kulissenschalldämpfer | F: Glasseidengewebe | P: Luftkanalprofil 30 mm
1000832269 | Kulissenschalldämpfer | XS-F/1800x400x1000/2x300/P | 1286 | 73269098 | 6 | 48.4 | 1860 | 460 | 1000 | XS | pcs | DE | EUR | Jalousieklappen, Schalldämpfer, Wetterschutzgitter | Schalldämpfer | Kulissenschalldämpfer | F: Glasseidengewebe | P: Luftkanalprofil 30 mm
1000830912 | Kulissenschalldämpfer | XS-F/1800x400x1000/3x200/P | 1344 | 73269098 | 6 | 49 | 1860 | 460 | 1000 | XS | pcs | DE | EUR | Jalousieklappen, Schalldämpfer, Wetterschutzgitter | Schalldämpfer | Kulissenschalldämpfer | F: Glasseidengewebe | P: Luftkanalprofil 30 mm
1000831649 | Kulissenschalldämpfer | XS-F/1800x400x1000/3x230/P | 1401 | 73269098 | 6 | 50.5 | 1860 | 460 | 1000 | XS | pcs | DE | EUR | Jalousieklappen, Schalldämpfer, Wetterschutzgitter | Schalldämpfer | Kulissenschalldämpfer | F: Glasseidengewebe | P: Luftkanalprofil 30 mm
1000832270 | Kulissenschalldämpfer | XS-F/1800x400x1000/3x300/P | 1512 | 73269098 | 6 | 55 | 1860 | 460 | 1000 | XS | pcs | DE | EUR | Jalousieklappen, Schalldämpfer, Wetterschutzgitter | Schalldämpfer | Kulissenschalldämpfer | F: Glasseidengewebe | P: Luftkanalprofil 30 mm
1000830913 | Kulissenschalldämpfer | XS-F/1800x400x1000/4x200/P | 1514 | 73269098 | 6 | 53.6 | 1860 | 460 | 1000 | XS | pcs | DE | EUR | Jalousieklappen, Schalldämpfer, Wetterschutzgitter | Schalldämpfer | Kulissenschalldämpfer | F: Glasseidengewebe | P: Luftkanalprofil 30 mm
1000831650 | Kulissenschalldämpfer | XS-F/1800x400x1000/4x230/P | 1590 | 73269098 | 6 | 55.6 | 1860 | 460 | 1000 | XS | pcs | DE | EUR | Jalousieklappen, Schalldämpfer, Wetterschutzgitter | Schalldämpfer | Kulissenschalldämpfer | F: Glasseidengewebe | P: Luftkanalprofil 30 mm
1000832271 | Kulissenschalldämpfer | XS-F/1800x400x1000/4x300/P | 1738 | 73269098 | 6 | 61.6 | 1860 | 460 | 1000 | XS | pcs | DE | EUR | Jalousieklappen, Schalldämpfer, Wetterschutzgitter | Schalldämpfer | Kulissenschalldämpfer | F: Glasseidengewebe | P: Luftkanalprofil 30 mm
1000830914 | Kulissenschalldämpfer | XS-F/1800x400x1000/5x200/P | 1684 | 73269098 | 6 | 58.2 | 1860 | 460 | 1000 | XS | pcs | DE | EUR | Jalousieklappen, Schalldämpfer, Wetterschutzgitter | Schalldämpfer | Kulissenschalldämpfer | F: Glasseidengewebe | P: Luftkanalprofil 30 mm
1000831651 | Kulissenschalldämpfer | XS-F/1800x400x1000/5x230/P | 1779 | 73269098 | 6 | 60.7 | 1860 | 460 | 1000 | XS | pcs | DE | EUR | Jalousieklappen, Schalldämpfer, Wetterschutzgitter | Schalldämpfer | Kulissenschalldämpfer | F: Glasseidengewebe | P: Luftkanalprofil 30 mm
1000829945 | Kulissenschalldämpfer | XS-F/1800x400x1000/6x100/P | 1614 | 73269098 | 6 | 50.2 | 1860 | 460 | 1000 | XS | pcs | DE | EUR | Jalousieklappen, Schalldämpfer, Wetterschutzgitter | Schalldämpfer | Kulissenschalldämpfer | F: Glasseidengewebe | P: Luftkanalprofil 30 mm
1000830915 | Kulissenschalldämpfer | XS-F/1800x400x1000/6x200/P | 1854 | 73269098 | 6 | 62.8 | 1860 | 460 | 1000 | XS | pcs | DE | EUR | Jalousieklappen, Schalldämpfer, Wetterschutzgitter | Schalldämpfer | Kulissenschalldämpfer | F: Glasseidengewebe | P: Luftkanalprofil 30 mm
1000831652 | Kulissenschalldämpfer | XS-F/1800x400x1000/6x230/P | 1968 | 73269098 | 6 | 65.8 | 1860 | 460 | 1000 | XS | pcs | DE | EUR | Jalousieklappen, Schalldämpfer, Wetterschutzgitter | Schalldämpfer | Kulissenschalldämpfer | F: Glasseidengewebe | P: Luftkanalprofil 30 mm
1000829946 | Kulissenschalldämpfer | XS-F/1800x400x1000/7x100/P | 1744 | 73269098 | 6 | 52.7 | 1860 | 460 | 1000 | XS | pcs | DE | EUR | Jalousieklappen, Schalldämpfer, Wetterschutzgitter | Schalldämpfer | Kulissenschalldämpfer | F: Glasseidengewebe | P: Luftkanalprofil 30 mm
1000830916 | Kulissenschalldämpfer | XS-F/1800x400x1000/7x200/P | 2024 | 73269098 | 6 | 67.4 | 1860 | 460 | 1000 | XS | pcs | DE | EUR | Jalousieklappen, Schalldämpfer, Wetterschutzgitter | Schalldämpfer | Kulissenschalldämpfer | F: Glasseidengewebe | P: Luftkanalprofil 30 mm
1000829947 | Kulissenschalldämpfer | XS-F/1800x400x1000/8x100/P | 1874 | 73269098 | 6 | 55.2 | 1860 | 460 | 1000 | XS | pcs | DE | EUR | Jalousieklappen, Schalldämpfer, Wetterschutzgitter | Schalldämpfer | Kulissenschalldämpfer | F: Glasseidengewebe | P: Luftkanalprofil 30 mm
1000829948 | Kulissenschalldämpfer | XS-F/1800x400x1000/9x100/P | 2004 | 73269098 | 6 | 57.7 | 1860 | 460 | 1000 | XS | pcs | DE | EUR | Jalousieklappen, Schalldämpfer, Wetterschutzgitter | Schalldämpfer | Kulissenschalldämpfer | F: Glasseidengewebe | P: Luftkanalprofil 30 mm
1000829956 | Kulissenschalldämpfer | XS-F/1800x400x1500/10x100/P | 2688 | 73269098 | 6 | 88.8 | 1860 | 460 | 1500 | XS | pcs | DE | EUR | Jalousieklappen, Schalldämpfer, Wetterschutzgitter | Schalldämpfer | Kulissenschalldämpfer | F: Glasseidengewebe | P: Luftkanalprofil 30 mm
1000829957 | Kulissenschalldämpfer | XS-F/1800x400x1500/11x100/P | 2859 | 73269098 | 6 | 92.4 | 1860 | 460 | 1500 | XS | pcs | DE | EUR | Jalousieklappen, Schalldämpfer, Wetterschutzgitter | Schalldämpfer | Kulissenschalldämpfer | F: Glasseidengewebe | P: Luftkanalprofil 30 mm
1000829958 | Kulissenschalldämpfer | XS-F/1800x400x1500/12x100/P | 3030 | 73269098 | 6 | 96 | 1860 | 460 | 1500 | XS | pcs | DE | EUR | Jalousieklappen, Schalldämpfer, Wetterschutzgitter | Schalldämpfer | Kulissenschalldämpfer | F: Glasseidengewebe | P: Luftkanalprofil 30 mm
1000832272 | Kulissenschalldämpfer | XS-F/1800x400x1500/2x300/P | 1606 | 73269098 | 6 | 72.2 | 1860 | 460 | 1500 | XS | pcs | DE | EUR | Jalousieklappen, Schalldämpfer, Wetterschutzgitter | Schalldämpfer | Kulissenschalldämpfer | F: Glasseidengewebe | P: Luftkanalprofil 30 mm
1000830917 | Kulissenschalldämpfer | XS-F/1800x400x1500/3x200/P | 1653 | 73269098 | 6 | 72.9 | 1860 | 460 | 1500 | XS | pcs | DE | EUR | Jalousieklappen, Schalldämpfer, Wetterschutzgitter | Schalldämpfer | Kulissenschalldämpfer | F: Glasseidengewebe | P: Luftkanalprofil 30 mm
1000831653 | Kulissenschalldämpfer | XS-F/1800x400x1500/3x230/P | 1752 | 73269098 | 6 | 75 | 1860 | 460 | 1500 | XS | pcs | DE | EUR | Jalousieklappen, Schalldämpfer, Wetterschutzgitter | Schalldämpfer | Kulissenschalldämpfer | F: Glasseidengewebe | P: Luftkanalprofil 30 mm
1000832273 | Kulissenschalldämpfer | XS-F/1800x400x1500/3x300/P | 1920 | 73269098 | 6 | 81.9 | 1860 | 460 | 1500 | XS | pcs | DE | EUR | Jalousieklappen, Schalldämpfer, Wetterschutzgitter | Schalldämpfer | Kulissenschalldämpfer | F: Glasseidengewebe | P: Luftkanalprofil 30 mm
1000830918 | Kulissenschalldämpfer | XS-F/1800x400x1500/4x200/P | 1878 | 73269098 | 6 | 79.6 | 1860 | 460 | 1500 | XS | pcs | DE | EUR | Jalousieklappen, Schalldämpfer, Wetterschutzgitter | Schalldämpfer | Kulissenschalldämpfer | F: Glasseidengewebe | P: Luftkanalprofil 30 mm
1000831654 | Kulissenschalldämpfer | XS-F/1800x400x1500/4x230/P | 2010 | 73269098 | 6 | 82.4 | 1860 | 460 | 1500 | XS | pcs | DE | EUR | Jalousieklappen, Schalldämpfer, Wetterschutzgitter | Schalldämpfer | Kulissenschalldämpfer | F: Glasseidengewebe | P: Luftkanalprofil 30 mm
1000832274 | Kulissenschalldämpfer | XS-F/1800x400x1500/4x300/P | 2234 | 73269098 | 6 | 91.6 | 1860 | 460 | 1500 | XS | pcs | DE | EUR | Jalousieklappen, Schalldämpfer, Wetterschutzgitter | Schalldämpfer | Kulissenschalldämpfer | F: Glasseidengewebe | P: Luftkanalprofil 30 mm
1000830919 | Kulissenschalldämpfer | XS-F/1800x400x1500/5x200/P | 2103 | 73269098 | 6 | 86.3 | 1860 | 460 | 1500 | XS | pcs | DE | EUR | Jalousieklappen, Schalldämpfer, Wetterschutzgitter | Schalldämpfer | Kulissenschalldämpfer | F: Glasseidengewebe | P: Luftkanalprofil 30 mm
1000831655 | Kulissenschalldämpfer | XS-F/1800x400x1500/5x230/P | 2268 | 73269098 | 6 | 89.8 | 1860 | 460 | 1500 | XS | pcs | DE | EUR | Jalousieklappen, Schalldämpfer, Wetterschutzgitter | Schalldämpfer | Kulissenschalldämpfer | F: Glasseidengewebe | P: Luftkanalprofil 30 mm
1000829952 | Kulissenschalldämpfer | XS-F/1800x400x1500/6x100/P | 2004 | 73269098 | 6 | 74.4 | 1860 | 460 | 1500 | XS | pcs | DE | EUR | Jalousieklappen, Schalldämpfer, Wetterschutzgitter | Schalldämpfer | Kulissenschalldämpfer | F: Glasseidengewebe | P: Luftkanalprofil 30 mm
1000830920 | Kulissenschalldämpfer | XS-F/1800x400x1500/6x200/P | 2328 | 73269098 | 6 | 93 | 1860 | 460 | 1500 | XS | pcs | DE | EUR | Jalousieklappen, Schalldämpfer, Wetterschutzgitter | Schalldämpfer | Kulissenschalldämpfer | F: Glasseidengewebe | P: Luftkanalprofil 30 mm
1000831656 | Kulissenschalldämpfer | XS-F/1800x400x1500/6x230/P | 2526 | 73269098 | 6 | 97.2 | 1860 | 460 | 1500 | XS | pcs | DE | EUR | Jalousieklappen, Schalldämpfer, Wetterschutzgitter | Schalldämpfer | Kulissenschalldämpfer | F: Glasseidengewebe | P: Luftkanalprofil 30 mm
1000829953 | Kulissenschalldämpfer | XS-F/1800x400x1500/7x100/P | 2175 | 73269098 | 6 | 78 | 1860 | 460 | 1500 | XS | pcs | DE | EUR | Jalousieklappen, Schalldämpfer, Wetterschutzgitter | Schalldämpfer | Kulissenschalldämpfer | F: Glasseidengewebe | P: Luftkanalprofil 30 mm
1000830921 | Kulissenschalldämpfer | XS-F/1800x400x1500/7x200/P | 2553 | 73269098 | 6 | 99.7 | 1860 | 460 | 1500 | XS | pcs | DE | EUR | Jalousieklappen, Schalldämpfer, Wetterschutzgitter | Schalldämpfer | Kulissenschalldämpfer | F: Glasseidengewebe | P: Luftkanalprofil 30 mm
1000829954 | Kulissenschalldämpfer | XS-F/1800x400x1500/8x100/P | 2346 | 73269098 | 6 | 81.6 | 1860 | 460 | 1500 | XS | pcs | DE | EUR | Jalousieklappen, Schalldämpfer, Wetterschutzgitter | Schalldämpfer | Kulissenschalldämpfer | F: Glasseidengewebe | P: Luftkanalprofil 30 mm
1000829955 | Kulissenschalldämpfer | XS-F/1800x400x1500/9x100/P | 2517 | 73269098 | 6 | 85.2 | 1860 | 460 | 1500 | XS | pcs | DE | EUR | Jalousieklappen, Schalldämpfer, Wetterschutzgitter | Schalldämpfer | Kulissenschalldämpfer | F: Glasseidengewebe | P: Luftkanalprofil 30 mm
1000829942 | Kulissenschalldämpfer | XS-F/1800x400x500/10x100/P | 1617 | 73269098 | 6 | 31.6 | 1860 | 460 | 500 | XS | pcs | DE | EUR | Jalousieklappen, Schalldämpfer, Wetterschutzgitter | Schalldämpfer | Kulissenschalldämpfer | F: Glasseidengewebe | P: Luftkanalprofil 30 mm
1000829943 | Kulissenschalldämpfer | XS-F/1800x400x500/11x100/P | 1712 | 73269098 | 6 | 33 | 1860 | 460 | 500 | XS | pcs | DE | EUR | Jalousieklappen, Schalldämpfer, Wetterschutzgitter | Schalldämpfer | Kulissenschalldämpfer | F: Glasseidengewebe | P: Luftkanalprofil 30 mm
1000829944 | Kulissenschalldämpfer | XS-F/1800x400x500/12x100/P | 1807 | 73269098 | 6 | 34.4 | 1860 | 460 | 500 | XS | pcs | DE | EUR | Jalousieklappen, Schalldämpfer, Wetterschutzgitter | Schalldämpfer | Kulissenschalldämpfer | F: Glasseidengewebe | P: Luftkanalprofil 30 mm
1000832266 | Kulissenschalldämpfer | XS-F/1800x400x500/2x300/P | 945 | 73269098 | 6 | 24.6 | 1860 | 460 | 500 | XS | pcs | DE | EUR | Jalousieklappen, Schalldämpfer, Wetterschutzgitter | Schalldämpfer | Kulissenschalldämpfer | F: Glasseidengewebe | P: Luftkanalprofil 30 mm
1000830907 | Kulissenschalldämpfer | XS-F/1800x400x500/3x200/P | 997 | 73269098 | 6 | 24.8 | 1860 | 460 | 500 | XS | pcs | DE | EUR | Jalousieklappen, Schalldämpfer, Wetterschutzgitter | Schalldämpfer | Kulissenschalldämpfer | F: Glasseidengewebe | P: Luftkanalprofil 30 mm
1000831645 | Kulissenschalldämpfer | XS-F/1800x400x500/3x230/P | 1048 | 73269098 | 6 | 26 | 1860 | 460 | 500 | XS | pcs | DE | EUR | Jalousieklappen, Schalldämpfer, Wetterschutzgitter | Schalldämpfer | Kulissenschalldämpfer | F: Glasseidengewebe | P: Luftkanalprofil 30 mm
1000832267 | Kulissenschalldämpfer | XS-F/1800x400x500/3x300/P | 1084 | 73269098 | 6 | 28.1 | 1860 | 460 | 500 | XS | pcs | DE | EUR | Jalousieklappen, Schalldämpfer, Wetterschutzgitter | Schalldämpfer | Kulissenschalldämpfer | F: Glasseidengewebe | P: Luftkanalprofil 30 mm
1000830908 | Kulissenschalldämpfer | XS-F/1800x400x500/4x200/P | 1107 | 73269098 | 6 | 27.2 | 1860 | 460 | 500 | XS | pcs | DE | EUR | Jalousieklappen, Schalldämpfer, Wetterschutzgitter | Schalldämpfer | Kulissenschalldämpfer | F: Glasseidengewebe | P: Luftkanalprofil 30 mm
1000831646 | Kulissenschalldämpfer | XS-F/1800x400x500/4x230/P | 1175 | 73269098 | 6 | 28.8 | 1860 | 460 | 500 | XS | pcs | DE | EUR | Jalousieklappen, Schalldämpfer, Wetterschutzgitter | Schalldämpfer | Kulissenschalldämpfer | F: Glasseidengewebe | P: Luftkanalprofil 30 mm
1000832268 | Kulissenschalldämpfer | XS-F/1800x400x500/4x300/P | 1223 | 73269098 | 6 | 31.6 | 1860 | 460 | 500 | XS | pcs | DE | EUR | Jalousieklappen, Schalldämpfer, Wetterschutzgitter | Schalldämpfer | Kulissenschalldämpfer | F: Glasseidengewebe | P: Luftkanalprofil 30 mm
1000830909 | Kulissenschalldämpfer | XS-F/1800x400x500/5x200/P | 1217 | 73269098 | 6 | 29.6 | 1860 | 460 | 500 | XS | pcs | DE | EUR | Jalousieklappen, Schalldämpfer, Wetterschutzgitter | Schalldämpfer | Kulissenschalldämpfer | F: Glasseidengewebe | P: Luftkanalprofil 30 mm
1000831647 | Kulissenschalldämpfer | XS-F/1800x400x500/5x230/P | 1302 | 73269098 | 6 | 31.6 | 1860 | 460 | 500 | XS | pcs | DE | EUR | Jalousieklappen, Schalldämpfer, Wetterschutzgitter | Schalldämpfer | Kulissenschalldämpfer | F: Glasseidengewebe | P: Luftkanalprofil 30 mm
1000829938 | Kulissenschalldämpfer | XS-F/1800x400x500/6x100/P | 1237 | 73269098 | 6 | 26 | 1860 | 460 | 500 | XS | pcs | DE | EUR | Jalousieklappen, Schalldämpfer, Wetterschutzgitter | Schalldämpfer | Kulissenschalldämpfer | F: Glasseidengewebe | P: Luftkanalprofil 30 mm
1000830910 | Kulissenschalldämpfer | XS-F/1800x400x500/6x200/P | 1327 | 73269098 | 6 | 32 | 1860 | 460 | 500 | XS | pcs | DE | EUR | Jalousieklappen, Schalldämpfer, Wetterschutzgitter | Schalldämpfer | Kulissenschalldämpfer | F: Glasseidengewebe | P: Luftkanalprofil 30 mm
1000831648 | Kulissenschalldämpfer | XS-F/1800x400x500/6x230/P | 1429 | 73269098 | 6 | 34.4 | 1860 | 460 | 500 | XS | pcs | DE | EUR | Jalousieklappen, Schalldämpfer, Wetterschutzgitter | Schalldämpfer | Kulissenschalldämpfer | F: Glasseidengewebe | P: Luftkanalprofil 30 mm
1000829939 | Kulissenschalldämpfer | XS-F/1800x400x500/7x100/P | 1332 | 73269098 | 6 | 27.4 | 1860 | 460 | 500 | XS | pcs | DE | EUR | Jalousieklappen, Schalldämpfer, Wetterschutzgitter | Schalldämpfer | Kulissenschalldämpfer | F: Glasseidengewebe | P: Luftkanalprofil 30 mm
1000830911 | Kulissenschalldämpfer | XS-F/1800x400x500/7x200/P | 1437 | 73269098 | 6 | 34.4 | 1860 | 460 | 500 | XS | pcs | DE | EUR | Jalousieklappen, Schalldämpfer, Wetterschutzgitter | Schalldämpfer | Kulissenschalldämpfer | F: Glasseidengewebe | P: Luftkanalprofil 30 mm
1000829940 | Kulissenschalldämpfer | XS-F/1800x400x500/8x100/P | 1427 | 73269098 | 6 | 28.8 | 1860 | 460 | 500 | XS | pcs | DE | EUR | Jalousieklappen, Schalldämpfer, Wetterschutzgitter | Schalldämpfer | Kulissenschalldämpfer | F: Glasseidengewebe | P: Luftkanalprofil 30 mm
1000829941 | Kulissenschalldämpfer | XS-F/1800x400x500/9x100/P | 1522 | 73269098 | 6 | 30.2 | 1860 | 460 | 500 | XS | pcs | DE | EUR | Jalousieklappen, Schalldämpfer, Wetterschutzgitter | Schalldämpfer | Kulissenschalldämpfer | F: Glasseidengewebe | P: Luftkanalprofil 30 mm
1000829970 | Kulissenschalldämpfer | XS-F/1800x500x1000/10x100/P | 2359 | 73269098 | 6 | 66.8 | 1860 | 560 | 1000 | XS | pcs | DE | EUR | Jalousieklappen, Schalldämpfer, Wetterschutzgitter | Schalldämpfer | Kulissenschalldämpfer | F: Glasseidengewebe | P: Luftkanalprofil 30 mm
1000829971 | Kulissenschalldämpfer | XS-F/1800x500x1000/11x100/P | 2509 | 73269098 | 6 | 69.8 | 1860 | 560 | 1000 | XS | pcs | DE | EUR | Jalousieklappen, Schalldämpfer, Wetterschutzgitter | Schalldämpfer | Kulissenschalldämpfer | F: Glasseidengewebe | P: Luftkanalprofil 30 mm
1000829972 | Kulissenschalldämpfer | XS-F/1800x500x1000/12x100/P | 2659 | 73269098 | 6 | 72.8 | 1860 | 560 | 1000 | XS | pcs | DE | EUR | Jalousieklappen, Schalldämpfer, Wetterschutzgitter | Schalldämpfer | Kulissenschalldämpfer | F: Glasseidengewebe | P: Luftkanalprofil 30 mm
1000832278 | Kulissenschalldämpfer | XS-F/1800x500x1000/2x300/P | 1391 | 73269098 | 6 | 52.8 | 1860 | 560 | 1000 | XS | pcs | DE | EUR | Jalousieklappen, Schalldämpfer, Wetterschutzgitter | Schalldämpfer | Kulissenschalldämpfer | F: Glasseidengewebe | P: Luftkanalprofil 30 mm
1000830927 | Kulissenschalldämpfer | XS-F/1800x500x1000/3x200/P | 1429 | 73269098 | 6 | 53.3 | 1860 | 560 | 1000 | XS | pcs | DE | EUR | Jalousieklappen, Schalldämpfer, Wetterschutzgitter | Schalldämpfer | Kulissenschalldämpfer | F: Glasseidengewebe | P: Luftkanalprofil 30 mm
1000831661 | Kulissenschalldämpfer | XS-F/1800x500x1000/3x230/P | 1522 | 73269098 | 6 | 55.1 | 1860 | 560 | 1000 | XS | pcs | DE | EUR | Jalousieklappen, Schalldämpfer, Wetterschutzgitter | Schalldämpfer | Kulissenschalldämpfer | F: Glasseidengewebe | P: Luftkanalprofil 30 mm
1000832279 | Kulissenschalldämpfer | XS-F/1800x500x1000/3x300/P | 1657 | 73269098 | 6 | 60.8 | 1860 | 560 | 1000 | XS | pcs | DE | EUR | Jalousieklappen, Schalldämpfer, Wetterschutzgitter | Schalldämpfer | Kulissenschalldämpfer | F: Glasseidengewebe | P: Luftkanalprofil 30 mm
1000830928 | Kulissenschalldämpfer | XS-F/1800x500x1000/4x200/P | 1619 | 73269098 | 6 | 58.8 | 1860 | 560 | 1000 | XS | pcs | DE | EUR | Jalousieklappen, Schalldämpfer, Wetterschutzgitter | Schalldämpfer | Kulissenschalldämpfer | F: Glasseidengewebe | P: Luftkanalprofil 30 mm
1000831662 | Kulissenschalldämpfer | XS-F/1800x500x1000/4x230/P | 1743 | 73269098 | 6 | 61.2 | 1860 | 560 | 1000 | XS | pcs | DE | EUR | Jalousieklappen, Schalldämpfer, Wetterschutzgitter | Schalldämpfer | Kulissenschalldämpfer | F: Glasseidengewebe | P: Luftkanalprofil 30 mm
1000832280 | Kulissenschalldämpfer | XS-F/1800x500x1000/4x300/P | 1923 | 73269098 | 6 | 68.8 | 1860 | 560 | 1000 | XS | pcs | DE | EUR | Jalousieklappen, Schalldämpfer, Wetterschutzgitter | Schalldämpfer | Kulissenschalldämpfer | F: Glasseidengewebe | P: Luftkanalprofil 30 mm
1000830929 | Kulissenschalldämpfer | XS-F/1800x500x1000/5x200/P | 1809 | 73269098 | 6 | 64.3 | 1860 | 560 | 1000 | XS | pcs | DE | EUR | Jalousieklappen, Schalldämpfer, Wetterschutzgitter | Schalldämpfer | Kulissenschalldämpfer | F: Glasseidengewebe | P: Luftkanalprofil 30 mm
1000831663 | Kulissenschalldämpfer | XS-F/1800x500x1000/5x230/P | 1964 | 73269098 | 6 | 67.3 | 1860 | 560 | 1000 | XS | pcs | DE | EUR | Jalousieklappen, Schalldämpfer, Wetterschutzgitter | Schalldämpfer | Kulissenschalldämpfer | F: Glasseidengewebe | P: Luftkanalprofil 30 mm
1000829966 | Kulissenschalldämpfer | XS-F/1800x500x1000/6x100/P | 1759 | 73269098 | 6 | 54.8 | 1860 | 560 | 1000 | XS | pcs | DE | EUR | Jalousieklappen, Schalldämpfer, Wetterschutzgitter | Schalldämpfer | Kulissenschalldämpfer | F: Glasseidengewebe | P: Luftkanalprofil 30 mm
1000830930 | Kulissenschalldämpfer | XS-F/1800x500x1000/6x200/P | 1999 | 73269098 | 6 | 69.8 | 1860 | 560 | 1000 | XS | pcs | DE | EUR | Jalousieklappen, Schalldämpfer, Wetterschutzgitter | Schalldämpfer | Kulissenschalldämpfer | F: Glasseidengewebe | P: Luftkanalprofil 30 mm
1000831664 | Kulissenschalldämpfer | XS-F/1800x500x1000/6x230/P | 2185 | 73269098 | 6 | 73.4 | 1860 | 560 | 1000 | XS | pcs | DE | EUR | Jalousieklappen, Schalldämpfer, Wetterschutzgitter | Schalldämpfer | Kulissenschalldämpfer | F: Glasseidengewebe | P: Luftkanalprofil 30 mm
1000829967 | Kulissenschalldämpfer | XS-F/1800x500x1000/7x100/P | 1909 | 73269098 | 6 | 57.8 | 1860 | 560 | 1000 | XS | pcs | DE | EUR | Jalousieklappen, Schalldämpfer, Wetterschutzgitter | Schalldämpfer | Kulissenschalldämpfer | F: Glasseidengewebe | P: Luftkanalprofil 30 mm
1000830931 | Kulissenschalldämpfer | XS-F/1800x500x1000/7x200/P | 2189 | 73269098 | 6 | 75.3 | 1860 | 560 | 1000 | XS | pcs | DE | EUR | Jalousieklappen, Schalldämpfer, Wetterschutzgitter | Schalldämpfer | Kulissenschalldämpfer | F: Glasseidengewebe | P: Luftkanalprofil 30 mm
1000829968 | Kulissenschalldämpfer | XS-F/1800x500x1000/8x100/P | 2059 | 73269098 | 6 | 60.8 | 1860 | 560 | 1000 | XS | pcs | DE | EUR | Jalousieklappen, Schalldämpfer, Wetterschutzgitter | Schalldämpfer | Kulissenschalldämpfer | F: Glasseidengewebe | P: Luftkanalprofil 30 mm
1000829969 | Kulissenschalldämpfer | XS-F/1800x500x1000/9x100/P | 2209 | 73269098 | 6 | 63.8 | 1860 | 560 | 1000 | XS | pcs | DE | EUR | Jalousieklappen, Schalldämpfer, Wetterschutzgitter | Schalldämpfer | Kulissenschalldämpfer | F: Glasseidengewebe | P: Luftkanalprofil 30 mm
1000829977 | Kulissenschalldämpfer | XS-F/1800x500x1500/10x100/P | 2990 | 73269098 | 6 | 98.2 | 1860 | 560 | 1500 | XS | pcs | DE | EUR | Jalousieklappen, Schalldämpfer, Wetterschutzgitter | Schalldämpfer | Kulissenschalldämpfer | F: Glasseidengewebe | P: Luftkanalprofil 30 mm
1000829978 | Kulissenschalldämpfer | XS-F/1800x500x1500/11x100/P | 3188 | 73269098 | 6 | 102.5 | 1860 | 560 | 1500 | XS | pcs | DE | EUR | Jalousieklappen, Schalldämpfer, Wetterschutzgitter | Schalldämpfer | Kulissenschalldämpfer | F: Glasseidengewebe | P: Luftkanalprofil 30 mm
1000829979 | Kulissenschalldämpfer | XS-F/1800x500x1500/12x100/P | 3386 | 73269098 | 6 | 106.8 | 1860 | 560 | 1500 | XS | pcs | DE | EUR | Jalousieklappen, Schalldämpfer, Wetterschutzgitter | Schalldämpfer | Kulissenschalldämpfer | F: Glasseidengewebe | P: Luftkanalprofil 30 mm
1000832281 | Kulissenschalldämpfer | XS-F/1800x500x1500/2x300/P | 1752 | 73269098 | 6 | 78.8 | 1860 | 560 | 1500 | XS | pcs | DE | EUR | Jalousieklappen, Schalldämpfer, Wetterschutzgitter | Schalldämpfer | Kulissenschalldämpfer | F: Glasseidengewebe | P: Luftkanalprofil 30 mm
1000830932 | Kulissenschalldämpfer | XS-F/1800x500x1500/3x200/P | 1799 | 73269098 | 6 | 79.2 | 1860 | 560 | 1500 | XS | pcs | DE | EUR | Jalousieklappen, Schalldämpfer, Wetterschutzgitter | Schalldämpfer | Kulissenschalldämpfer | F: Glasseidengewebe | P: Luftkanalprofil 30 mm
1000831665 | Kulissenschalldämpfer | XS-F/1800x500x1500/3x230/P | 1928 | 73269098 | 6 | 81.6 | 1860 | 560 | 1500 | XS | pcs | DE | EUR | Jalousieklappen, Schalldämpfer, Wetterschutzgitter | Schalldämpfer | Kulissenschalldämpfer | F: Glasseidengewebe | P: Luftkanalprofil 30 mm
1000832282 | Kulissenschalldämpfer | XS-F/1800x500x1500/3x300/P | 2123 | 73269098 | 6 | 90.6 | 1860 | 560 | 1500 | XS | pcs | DE | EUR | Jalousieklappen, Schalldämpfer, Wetterschutzgitter | Schalldämpfer | Kulissenschalldämpfer | F: Glasseidengewebe | P: Luftkanalprofil 30 mm
1000830933 | Kulissenschalldämpfer | XS-F/1800x500x1500/4x200/P | 2062 | 73269098 | 6 | 87.2 | 1860 | 560 | 1500 | XS | pcs | DE | EUR | Jalousieklappen, Schalldämpfer, Wetterschutzgitter | Schalldämpfer | Kulissenschalldämpfer | F: Glasseidengewebe | P: Luftkanalprofil 30 mm
1000831666 | Kulissenschalldämpfer | XS-F/1800x500x1500/4x230/P | 2234 | 73269098 | 6 | 90.4 | 1860 | 560 | 1500 | XS | pcs | DE | EUR | Jalousieklappen, Schalldämpfer, Wetterschutzgitter | Schalldämpfer | Kulissenschalldämpfer | F: Glasseidengewebe | P: Luftkanalprofil 30 mm
1000832283 | Kulissenschalldämpfer | XS-F/1800x500x1500/4x300/P | 2494 | 73269098 | 6 | 102.4 | 1860 | 560 | 1500 | XS | pcs | DE | EUR | Jalousieklappen, Schalldämpfer, Wetterschutzgitter | Schalldämpfer | Kulissenschalldämpfer | F: Glasseidengewebe | P: Luftkanalprofil 30 mm
1000830934 | Kulissenschalldämpfer | XS-F/1800x500x1500/5x200/P | 2325 | 73269098 | 6 | 95.2 | 1860 | 560 | 1500 | XS | pcs | DE | EUR | Jalousieklappen, Schalldämpfer, Wetterschutzgitter | Schalldämpfer | Kulissenschalldämpfer | F: Glasseidengewebe | P: Luftkanalprofil 30 mm
1000831667 | Kulissenschalldämpfer | XS-F/1800x500x1500/5x230/P | 2540 | 73269098 | 6 | 99.2 | 1860 | 560 | 1500 | XS | pcs | DE | EUR | Jalousieklappen, Schalldämpfer, Wetterschutzgitter | Schalldämpfer | Kulissenschalldämpfer | F: Glasseidengewebe | P: Luftkanalprofil 30 mm
1000829973 | Kulissenschalldämpfer | XS-F/1800x500x1500/6x100/P | 2198 | 73269098 | 6 | 81 | 1860 | 560 | 1500 | XS | pcs | DE | EUR | Jalousieklappen, Schalldämpfer, Wetterschutzgitter | Schalldämpfer | Kulissenschalldämpfer | F: Glasseidengewebe | P: Luftkanalprofil 30 mm
1000830935 | Kulissenschalldämpfer | XS-F/1800x500x1500/6x200/P | 2588 | 73269098 | 6 | 103.2 | 1860 | 560 | 1500 | XS | pcs | DE | EUR | Jalousieklappen, Schalldämpfer, Wetterschutzgitter | Schalldämpfer | Kulissenschalldämpfer | F: Glasseidengewebe | P: Luftkanalprofil 30 mm
1000831668 | Kulissenschalldämpfer | XS-F/1800x500x1500/6x230/P | 2846 | 73269098 | 6 | 108 | 1860 | 560 | 1500 | XS | pcs | DE | EUR | Jalousieklappen, Schalldämpfer, Wetterschutzgitter | Schalldämpfer | Kulissenschalldämpfer | F: Glasseidengewebe | P: Luftkanalprofil 30 mm
1000829974 | Kulissenschalldämpfer | XS-F/1800x500x1500/7x100/P | 2396 | 73269098 | 6 | 85.3 | 1860 | 560 | 1500 | XS | pcs | DE | EUR | Jalousieklappen, Schalldämpfer, Wetterschutzgitter | Schalldämpfer | Kulissenschalldämpfer | F: Glasseidengewebe | P: Luftkanalprofil 30 mm
1000830936 | Kulissenschalldämpfer | XS-F/1800x500x1500/7x200/P | 2851 | 73269098 | 6 | 111.2 | 1860 | 560 | 1500 | XS | pcs | DE | EUR | Jalousieklappen, Schalldämpfer, Wetterschutzgitter | Schalldämpfer | Kulissenschalldämpfer | F: Glasseidengewebe | P: Luftkanalprofil 30 mm
1000829975 | Kulissenschalldämpfer | XS-F/1800x500x1500/8x100/P | 2594 | 73269098 | 6 | 89.6 | 1860 | 560 | 1500 | XS | pcs | DE | EUR | Jalousieklappen, Schalldämpfer, Wetterschutzgitter | Schalldämpfer | Kulissenschalldämpfer | F: Glasseidengewebe | P: Luftkanalprofil 30 mm
1000829976 | Kulissenschalldämpfer | XS-F/1800x500x1500/9x100/P | 2792 | 73269098 | 6 | 93.9 | 1860 | 560 | 1500 | XS | pcs | DE | EUR | Jalousieklappen, Schalldämpfer, Wetterschutzgitter | Schalldämpfer | Kulissenschalldämpfer | F: Glasseidengewebe | P: Luftkanalprofil 30 mm
1000829963 | Kulissenschalldämpfer | XS-F/1800x500x500/10x100/P | 1750 | 73269098 | 6 | 34.4 | 1860 | 560 | 500 | XS | pcs | DE | EUR | Jalousieklappen, Schalldämpfer, Wetterschutzgitter | Schalldämpfer | Kulissenschalldämpfer | F: Glasseidengewebe | P: Luftkanalprofil 30 mm
1000829964 | Kulissenschalldämpfer | XS-F/1800x500x500/11x100/P | 1856 | 73269098 | 6 | 36 | 1860 | 560 | 500 | XS | pcs | DE | EUR | Jalousieklappen, Schalldämpfer, Wetterschutzgitter | Schalldämpfer | Kulissenschalldämpfer | F: Glasseidengewebe | P: Luftkanalprofil 30 mm
1000829965 | Kulissenschalldämpfer | XS-F/1800x500x500/12x100/P | 1962 | 73269098 | 6 | 37.6 | 1860 | 560 | 500 | XS | pcs | DE | EUR | Jalousieklappen, Schalldämpfer, Wetterschutzgitter | Schalldämpfer | Kulissenschalldämpfer | F: Glasseidengewebe | P: Luftkanalprofil 30 mm
1000832275 | Kulissenschalldämpfer | XS-F/1800x500x500/2x300/P | 1008 | 73269098 | 6 | 27 | 1860 | 560 | 500 | XS | pcs | DE | EUR | Jalousieklappen, Schalldämpfer, Wetterschutzgitter | Schalldämpfer | Kulissenschalldämpfer | F: Glasseidengewebe | P: Luftkanalprofil 30 mm
1000830922 | Kulissenschalldämpfer | XS-F/1800x500x500/3x200/P | 1065 | 73269098 | 6 | 27.4 | 1860 | 560 | 500 | XS | pcs | DE | EUR | Jalousieklappen, Schalldämpfer, Wetterschutzgitter | Schalldämpfer | Kulissenschalldämpfer | F: Glasseidengewebe | P: Luftkanalprofil 30 mm
1000831657 | Kulissenschalldämpfer | XS-F/1800x500x500/3x230/P | 1116 | 73269098 | 6 | 28.3 | 1860 | 560 | 500 | XS | pcs | DE | EUR | Jalousieklappen, Schalldämpfer, Wetterschutzgitter | Schalldämpfer | Kulissenschalldämpfer | F: Glasseidengewebe | P: Luftkanalprofil 30 mm
1000832276 | Kulissenschalldämpfer | XS-F/1800x500x500/3x300/P | 1167 | 73269098 | 6 | 31.3 | 1860 | 560 | 500 | XS | pcs | DE | EUR | Jalousieklappen, Schalldämpfer, Wetterschutzgitter | Schalldämpfer | Kulissenschalldämpfer | F: Glasseidengewebe | P: Luftkanalprofil 30 mm
1000830923 | Kulissenschalldämpfer | XS-F/1800x500x500/4x200/P | 1190 | 73269098 | 6 | 30.4 | 1860 | 560 | 500 | XS | pcs | DE | EUR | Jalousieklappen, Schalldämpfer, Wetterschutzgitter | Schalldämpfer | Kulissenschalldämpfer | F: Glasseidengewebe | P: Luftkanalprofil 30 mm
1000831658 | Kulissenschalldämpfer | XS-F/1800x500x500/4x230/P | 1258 | 73269098 | 6 | 31.6 | 1860 | 560 | 500 | XS | pcs | DE | EUR | Jalousieklappen, Schalldämpfer, Wetterschutzgitter | Schalldämpfer | Kulissenschalldämpfer | F: Glasseidengewebe | P: Luftkanalprofil 30 mm
1000832277 | Kulissenschalldämpfer | XS-F/1800x500x500/4x300/P | 1326 | 73269098 | 6 | 35.6 | 1860 | 560 | 500 | XS | pcs | DE | EUR | Jalousieklappen, Schalldämpfer, Wetterschutzgitter | Schalldämpfer | Kulissenschalldämpfer | F: Glasseidengewebe | P: Luftkanalprofil 30 mm
1000830924 | Kulissenschalldämpfer | XS-F/1800x500x500/5x200/P | 1315 | 73269098 | 6 | 33.4 | 1860 | 560 | 500 | XS | pcs | DE | EUR | Jalousieklappen, Schalldämpfer, Wetterschutzgitter | Schalldämpfer | Kulissenschalldämpfer | F: Glasseidengewebe | P: Luftkanalprofil 30 mm
1000831659 | Kulissenschalldämpfer | XS-F/1800x500x500/5x230/P | 1400 | 73269098 | 6 | 34.9 | 1860 | 560 | 500 | XS | pcs | DE | EUR | Jalousieklappen, Schalldämpfer, Wetterschutzgitter | Schalldämpfer | Kulissenschalldämpfer | F: Glasseidengewebe | P: Luftkanalprofil 30 mm
1000829959 | Kulissenschalldämpfer | XS-F/1800x500x500/6x100/P | 1326 | 73269098 | 6 | 28 | 1860 | 560 | 500 | XS | pcs | DE | EUR | Jalousieklappen, Schalldämpfer, Wetterschutzgitter | Schalldämpfer | Kulissenschalldämpfer | F: Glasseidengewebe | P: Luftkanalprofil 30 mm
1000830925 | Kulissenschalldämpfer | XS-F/1800x500x500/6x200/P | 1440 | 73269098 | 6 | 36.4 | 1860 | 560 | 500 | XS | pcs | DE | EUR | Jalousieklappen, Schalldämpfer, Wetterschutzgitter | Schalldämpfer | Kulissenschalldämpfer | F: Glasseidengewebe | P: Luftkanalprofil 30 mm
1000831660 | Kulissenschalldämpfer | XS-F/1800x500x500/6x230/P | 1542 | 73269098 | 6 | 38.2 | 1860 | 560 | 500 | XS | pcs | DE | EUR | Jalousieklappen, Schalldämpfer, Wetterschutzgitter | Schalldämpfer | Kulissenschalldämpfer | F: Glasseidengewebe | P: Luftkanalprofil 30 mm
1000829960 | Kulissenschalldämpfer | XS-F/1800x500x500/7x100/P | 1432 | 73269098 | 6 | 29.6 | 1860 | 560 | 500 | XS | pcs | DE | EUR | Jalousieklappen, Schalldämpfer, Wetterschutzgitter | Schalldämpfer | Kulissenschalldämpfer | F: Glasseidengewebe | P: Luftkanalprofil 30 mm
1000830926 | Kulissenschalldämpfer | XS-F/1800x500x500/7x200/P | 1565 | 73269098 | 6 | 39.4 | 1860 | 560 | 500 | XS | pcs | DE | EUR | Jalousieklappen, Schalldämpfer, Wetterschutzgitter | Schalldämpfer | Kulissenschalldämpfer | F: Glasseidengewebe | P: Luftkanalprofil 30 mm
1000829961 | Kulissenschalldämpfer | XS-F/1800x500x500/8x100/P | 1538 | 73269098 | 6 | 31.2 | 1860 | 560 | 500 | XS | pcs | DE | EUR | Jalousieklappen, Schalldämpfer, Wetterschutzgitter | Schalldämpfer | Kulissenschalldämpfer | F: Glasseidengewebe | P: Luftkanalprofil 30 mm
1000829962 | Kulissenschalldämpfer | XS-F/1800x500x500/9x100/P | 1644 | 73269098 | 6 | 32.8 | 1860 | 560 | 500 | XS | pcs | DE | EUR | Jalousieklappen, Schalldämpfer, Wetterschutzgitter | Schalldämpfer | Kulissenschalldämpfer | F: Glasseidengewebe | P: Luftkanalprofil 30 mm
1000829991 | Kulissenschalldämpfer | XS-F/1800x600x1000/10x100/P | 2609 | 73269098 | 6 | 73.4 | 1860 | 660 | 1000 | XS | pcs | DE | EUR | Jalousieklappen, Schalldämpfer, Wetterschutzgitter | Schalldämpfer | Kulissenschalldämpfer | F: Glasseidengewebe | P: Luftkanalprofil 30 mm
1000829992 | Kulissenschalldämpfer | XS-F/1800x600x1000/11x100/P | 2781 | 73269098 | 6 | 76.9 | 1860 | 660 | 1000 | XS | pcs | DE | EUR | Jalousieklappen, Schalldämpfer, Wetterschutzgitter | Schalldämpfer | Kulissenschalldämpfer | F: Glasseidengewebe | P: Luftkanalprofil 30 mm
1000829993 | Kulissenschalldämpfer | XS-F/1800x600x1000/12x100/P | 2953 | 73269098 | 6 | 80.4 | 1860 | 660 | 1000 | XS | pcs | DE | EUR | Jalousieklappen, Schalldämpfer, Wetterschutzgitter | Schalldämpfer | Kulissenschalldämpfer | F: Glasseidengewebe | P: Luftkanalprofil 30 mm
1000832287 | Kulissenschalldämpfer | XS-F/1800x600x1000/2x300/P | 1501 | 73269098 | 6 | 57.2 | 1860 | 660 | 1000 | XS | pcs | DE | EUR | Jalousieklappen, Schalldämpfer, Wetterschutzgitter | Schalldämpfer | Kulissenschalldämpfer | F: Glasseidengewebe | P: Luftkanalprofil 30 mm
1000830942 | Kulissenschalldämpfer | XS-F/1800x600x1000/3x200/P | 1552 | 73269098 | 6 | 57.6 | 1860 | 660 | 1000 | XS | pcs | DE | EUR | Jalousieklappen, Schalldämpfer, Wetterschutzgitter | Schalldämpfer | Kulissenschalldämpfer | F: Glasseidengewebe | P: Luftkanalprofil 30 mm
1000831673 | Kulissenschalldämpfer | XS-F/1800x600x1000/3x230/P | 1657 | 73269098 | 6 | 59.4 | 1860 | 660 | 1000 | XS | pcs | DE | EUR | Jalousieklappen, Schalldämpfer, Wetterschutzgitter | Schalldämpfer | Kulissenschalldämpfer | F: Glasseidengewebe | P: Luftkanalprofil 30 mm
1000832288 | Kulissenschalldämpfer | XS-F/1800x600x1000/3x300/P | 1807 | 73269098 | 6 | 66.6 | 1860 | 660 | 1000 | XS | pcs | DE | EUR | Jalousieklappen, Schalldämpfer, Wetterschutzgitter | Schalldämpfer | Kulissenschalldämpfer | F: Glasseidengewebe | P: Luftkanalprofil 30 mm
1000830943 | Kulissenschalldämpfer | XS-F/1800x600x1000/4x200/P | 1773 | 73269098 | 6 | 64 | 1860 | 660 | 1000 | XS | pcs | DE | EUR | Jalousieklappen, Schalldämpfer, Wetterschutzgitter | Schalldämpfer | Kulissenschalldämpfer | F: Glasseidengewebe | P: Luftkanalprofil 30 mm
1000831674 | Kulissenschalldämpfer | XS-F/1800x600x1000/4x230/P | 1913 | 73269098 | 6 | 66.4 | 1860 | 660 | 1000 | XS | pcs | DE | EUR | Jalousieklappen, Schalldämpfer, Wetterschutzgitter | Schalldämpfer | Kulissenschalldämpfer | F: Glasseidengewebe | P: Luftkanalprofil 30 mm
1000832289 | Kulissenschalldämpfer | XS-F/1800x600x1000/4x300/P | 2113 | 73269098 | 6 | 76 | 1860 | 660 | 1000 | XS | pcs | DE | EUR | Jalousieklappen, Schalldämpfer, Wetterschutzgitter | Schalldämpfer | Kulissenschalldämpfer | F: Glasseidengewebe | P: Luftkanalprofil 30 mm
1000830944 | Kulissenschalldämpfer | XS-F/1800x600x1000/5x200/P | 1994 | 73269098 | 6 | 70.4 | 1860 | 660 | 1000 | XS | pcs | DE | EUR | Jalousieklappen, Schalldämpfer, Wetterschutzgitter | Schalldämpfer | Kulissenschalldämpfer | F: Glasseidengewebe | P: Luftkanalprofil 30 mm
1000831675 | Kulissenschalldämpfer | XS-F/1800x600x1000/5x230/P | 2169 | 73269098 | 6 | 73.4 | 1860 | 660 | 1000 | XS | pcs | DE | EUR | Jalousieklappen, Schalldämpfer, Wetterschutzgitter | Schalldämpfer | Kulissenschalldämpfer | F: Glasseidengewebe | P: Luftkanalprofil 30 mm
1000829987 | Kulissenschalldämpfer | XS-F/1800x600x1000/6x100/P | 1921 | 73269098 | 6 | 59.4 | 1860 | 660 | 1000 | XS | pcs | DE | EUR | Jalousieklappen, Schalldämpfer, Wetterschutzgitter | Schalldämpfer | Kulissenschalldämpfer | F: Glasseidengewebe | P: Luftkanalprofil 30 mm
1000830945 | Kulissenschalldämpfer | XS-F/1800x600x1000/6x200/P | 2215 | 73269098 | 6 | 76.8 | 1860 | 660 | 1000 | XS | pcs | DE | EUR | Jalousieklappen, Schalldämpfer, Wetterschutzgitter | Schalldämpfer | Kulissenschalldämpfer | F: Glasseidengewebe | P: Luftkanalprofil 30 mm
1000831676 | Kulissenschalldämpfer | XS-F/1800x600x1000/6x230/P | 2425 | 73269098 | 6 | 80.4 | 1860 | 660 | 1000 | XS | pcs | DE | EUR | Jalousieklappen, Schalldämpfer, Wetterschutzgitter | Schalldämpfer | Kulissenschalldämpfer | F: Glasseidengewebe | P: Luftkanalprofil 30 mm
1000829988 | Kulissenschalldämpfer | XS-F/1800x600x1000/7x100/P | 2093 | 73269098 | 6 | 62.9 | 1860 | 660 | 1000 | XS | pcs | DE | EUR | Jalousieklappen, Schalldämpfer, Wetterschutzgitter | Schalldämpfer | Kulissenschalldämpfer | F: Glasseidengewebe | P: Luftkanalprofil 30 mm
1000830946 | Kulissenschalldämpfer | XS-F/1800x600x1000/7x200/P | 2436 | 73269098 | 6 | 83.2 | 1860 | 660 | 1000 | XS | pcs | DE | EUR | Jalousieklappen, Schalldämpfer, Wetterschutzgitter | Schalldämpfer | Kulissenschalldämpfer | F: Glasseidengewebe | P: Luftkanalprofil 30 mm
1000829989 | Kulissenschalldämpfer | XS-F/1800x600x1000/8x100/P | 2265 | 73269098 | 6 | 66.4 | 1860 | 660 | 1000 | XS | pcs | DE | EUR | Jalousieklappen, Schalldämpfer, Wetterschutzgitter | Schalldämpfer | Kulissenschalldämpfer | F: Glasseidengewebe | P: Luftkanalprofil 30 mm
1000829990 | Kulissenschalldämpfer | XS-F/1800x600x1000/9x100/P | 2437 | 73269098 | 6 | 69.9 | 1860 | 660 | 1000 | XS | pcs | DE | EUR | Jalousieklappen, Schalldämpfer, Wetterschutzgitter | Schalldämpfer | Kulissenschalldämpfer | F: Glasseidengewebe | P: Luftkanalprofil 30 mm
1000829998 | Kulissenschalldämpfer | XS-F/1800x600x1500/10x100/P | 3307 | 73269098 | 6 | 107.6 | 1860 | 660 | 1500 | XS | pcs | DE | EUR | Jalousieklappen, Schalldämpfer, Wetterschutzgitter | Schalldämpfer | Kulissenschalldämpfer | F: Glasseidengewebe | P: Luftkanalprofil 30 mm
1000829999 | Kulissenschalldämpfer | XS-F/1800x600x1500/11x100/P | 3533 | 73269098 | 6 | 112.6 | 1860 | 660 | 1500 | XS | pcs | DE | EUR | Jalousieklappen, Schalldämpfer, Wetterschutzgitter | Schalldämpfer | Kulissenschalldämpfer | F: Glasseidengewebe | P: Luftkanalprofil 30 mm
1000830000 | Kulissenschalldämpfer | XS-F/1800x600x1500/12x100/P | 3759 | 73269098 | 6 | 117.6 | 1860 | 660 | 1500 | XS | pcs | DE | EUR | Jalousieklappen, Schalldämpfer, Wetterschutzgitter | Schalldämpfer | Kulissenschalldämpfer | F: Glasseidengewebe | P: Luftkanalprofil 30 mm
1000832290 | Kulissenschalldämpfer | XS-F/1800x600x1500/2x300/P | 1909 | 73269098 | 6 | 85.4 | 1860 | 660 | 1500 | XS | pcs | DE | EUR | Jalousieklappen, Schalldämpfer, Wetterschutzgitter | Schalldämpfer | Kulissenschalldämpfer | F: Glasseidengewebe | P: Luftkanalprofil 30 mm
1000830947 | Kulissenschalldämpfer | XS-F/1800x600x1500/3x200/P | 1965 | 73269098 | 6 | 85.5 | 1860 | 660 | 1500 | XS | pcs | DE | EUR | Jalousieklappen, Schalldämpfer, Wetterschutzgitter | Schalldämpfer | Kulissenschalldämpfer | F: Glasseidengewebe | P: Luftkanalprofil 30 mm
1000831677 | Kulissenschalldämpfer | XS-F/1800x600x1500/3x230/P | 2100 | 73269098 | 6 | 88.2 | 1860 | 660 | 1500 | XS | pcs | DE | EUR | Jalousieklappen, Schalldämpfer, Wetterschutzgitter | Schalldämpfer | Kulissenschalldämpfer | F: Glasseidengewebe | P: Luftkanalprofil 30 mm
1000832291 | Kulissenschalldämpfer | XS-F/1800x600x1500/3x300/P | 2340 | 73269098 | 6 | 99.3 | 1860 | 660 | 1500 | XS | pcs | DE | EUR | Jalousieklappen, Schalldämpfer, Wetterschutzgitter | Schalldämpfer | Kulissenschalldämpfer | F: Glasseidengewebe | P: Luftkanalprofil 30 mm
1000830948 | Kulissenschalldämpfer | XS-F/1800x600x1500/4x200/P | 2271 | 73269098 | 6 | 94.8 | 1860 | 660 | 1500 | XS | pcs | DE | EUR | Jalousieklappen, Schalldämpfer, Wetterschutzgitter | Schalldämpfer | Kulissenschalldämpfer | F: Glasseidengewebe | P: Luftkanalprofil 30 mm
1000831678 | Kulissenschalldämpfer | XS-F/1800x600x1500/4x230/P | 2451 | 73269098 | 6 | 98.4 | 1860 | 660 | 1500 | XS | pcs | DE | EUR | Jalousieklappen, Schalldämpfer, Wetterschutzgitter | Schalldämpfer | Kulissenschalldämpfer | F: Glasseidengewebe | P: Luftkanalprofil 30 mm
1000832292 | Kulissenschalldämpfer | XS-F/1800x600x1500/4x300/P | 2771 | 73269098 | 6 | 113.2 | 1860 | 660 | 1500 | XS | pcs | DE | EUR | Jalousieklappen, Schalldämpfer, Wetterschutzgitter | Schalldämpfer | Kulissenschalldämpfer | F: Glasseidengewebe | P: Luftkanalprofil 30 mm
1000830949 | Kulissenschalldämpfer | XS-F/1800x600x1500/5x200/P | 2577 | 73269098 | 6 | 104.1 | 1860 | 660 | 1500 | XS | pcs | DE | EUR | Jalousieklappen, Schalldämpfer, Wetterschutzgitter | Schalldämpfer | Kulissenschalldämpfer | F: Glasseidengewebe | P: Luftkanalprofil 30 mm
1000831679 | Kulissenschalldämpfer | XS-F/1800x600x1500/5x230/P | 2802 | 73269098 | 6 | 108.6 | 1860 | 660 | 1500 | XS | pcs | DE | EUR | Jalousieklappen, Schalldämpfer, Wetterschutzgitter | Schalldämpfer | Kulissenschalldämpfer | F: Glasseidengewebe | P: Luftkanalprofil 30 mm
1000829994 | Kulissenschalldämpfer | XS-F/1800x600x1500/6x100/P | 2403 | 73269098 | 6 | 87.6 | 1860 | 660 | 1500 | XS | pcs | DE | EUR | Jalousieklappen, Schalldämpfer, Wetterschutzgitter | Schalldämpfer | Kulissenschalldämpfer | F: Glasseidengewebe | P: Luftkanalprofil 30 mm
1000830950 | Kulissenschalldämpfer | XS-F/1800x600x1500/6x200/P | 2883 | 73269098 | 6 | 113.4 | 1860 | 660 | 1500 | XS | pcs | DE | EUR | Jalousieklappen, Schalldämpfer, Wetterschutzgitter | Schalldämpfer | Kulissenschalldämpfer | F: Glasseidengewebe | P: Luftkanalprofil 30 mm
1000831680 | Kulissenschalldämpfer | XS-F/1800x600x1500/6x230/P | 3153 | 73269098 | 6 | 118.8 | 1860 | 660 | 1500 | XS | pcs | DE | EUR | Jalousieklappen, Schalldämpfer, Wetterschutzgitter | Schalldämpfer | Kulissenschalldämpfer | F: Glasseidengewebe | P: Luftkanalprofil 30 mm
1000829995 | Kulissenschalldämpfer | XS-F/1800x600x1500/7x100/P | 2629 | 73269098 | 6 | 92.6 | 1860 | 660 | 1500 | XS | pcs | DE | EUR | Jalousieklappen, Schalldämpfer, Wetterschutzgitter | Schalldämpfer | Kulissenschalldämpfer | F: Glasseidengewebe | P: Luftkanalprofil 30 mm
1000830951 | Kulissenschalldämpfer | XS-F/1800x600x1500/7x200/P | 3189 | 73269098 | 6 | 122.7 | 1860 | 660 | 1500 | XS | pcs | DE | EUR | Jalousieklappen, Schalldämpfer, Wetterschutzgitter | Schalldämpfer | Kulissenschalldämpfer | F: Glasseidengewebe | P: Luftkanalprofil 30 mm
1000829996 | Kulissenschalldämpfer | XS-F/1800x600x1500/8x100/P | 2855 | 73269098 | 6 | 97.6 | 1860 | 660 | 1500 | XS | pcs | DE | EUR | Jalousieklappen, Schalldämpfer, Wetterschutzgitter | Schalldämpfer | Kulissenschalldämpfer | F: Glasseidengewebe | P: Luftkanalprofil 30 mm
1000829997 | Kulissenschalldämpfer | XS-F/1800x600x1500/9x100/P | 3081 | 73269098 | 6 | 102.6 | 1860 | 660 | 1500 | XS | pcs | DE | EUR | Jalousieklappen, Schalldämpfer, Wetterschutzgitter | Schalldämpfer | Kulissenschalldämpfer | F: Glasseidengewebe | P: Luftkanalprofil 30 mm
1000829984 | Kulissenschalldämpfer | XS-F/1800x600x500/10x100/P | 1838 | 73269098 | 6 | 38.2 | 1860 | 660 | 500 | XS | pcs | DE | EUR | Jalousieklappen, Schalldämpfer, Wetterschutzgitter | Schalldämpfer | Kulissenschalldämpfer | F: Glasseidengewebe | P: Luftkanalprofil 30 mm
1000829985 | Kulissenschalldämpfer | XS-F/1800x600x500/11x100/P | 1951 | 73269098 | 6 | 40.1 | 1860 | 660 | 500 | XS | pcs | DE | EUR | Jalousieklappen, Schalldämpfer, Wetterschutzgitter | Schalldämpfer | Kulissenschalldämpfer | F: Glasseidengewebe | P: Luftkanalprofil 30 mm
1000829986 | Kulissenschalldämpfer | XS-F/1800x600x500/12x100/P | 2064 | 73269098 | 6 | 42 | 1860 | 660 | 500 | XS | pcs | DE | EUR | Jalousieklappen, Schalldämpfer, Wetterschutzgitter | Schalldämpfer | Kulissenschalldämpfer | F: Glasseidengewebe | P: Luftkanalprofil 30 mm
1000832284 | Kulissenschalldämpfer | XS-F/1800x600x500/2x300/P | 1072 | 73269098 | 6 | 29.2 | 1860 | 660 | 500 | XS | pcs | DE | EUR | Jalousieklappen, Schalldämpfer, Wetterschutzgitter | Schalldämpfer | Kulissenschalldämpfer | F: Glasseidengewebe | P: Luftkanalprofil 30 mm
1000830937 | Kulissenschalldämpfer | XS-F/1800x600x500/3x200/P | 1122 | 73269098 | 6 | 29.7 | 1860 | 660 | 500 | XS | pcs | DE | EUR | Jalousieklappen, Schalldämpfer, Wetterschutzgitter | Schalldämpfer | Kulissenschalldämpfer | F: Glasseidengewebe | P: Luftkanalprofil 30 mm
1000831669 | Kulissenschalldämpfer | XS-F/1800x600x500/3x230/P | 1182 | 73269098 | 6 | 30.9 | 1860 | 660 | 500 | XS | pcs | DE | EUR | Jalousieklappen, Schalldämpfer, Wetterschutzgitter | Schalldämpfer | Kulissenschalldämpfer | F: Glasseidengewebe | P: Luftkanalprofil 30 mm
1000832285 | Kulissenschalldämpfer | XS-F/1800x600x500/3x300/P | 1254 | 73269098 | 6 | 34.2 | 1860 | 660 | 500 | XS | pcs | DE | EUR | Jalousieklappen, Schalldämpfer, Wetterschutzgitter | Schalldämpfer | Kulissenschalldämpfer | F: Glasseidengewebe | P: Luftkanalprofil 30 mm
1000830938 | Kulissenschalldämpfer | XS-F/1800x600x500/4x200/P | 1260 | 73269098 | 6 | 33.2 | 1860 | 660 | 500 | XS | pcs | DE | EUR | Jalousieklappen, Schalldämpfer, Wetterschutzgitter | Schalldämpfer | Kulissenschalldämpfer | F: Glasseidengewebe | P: Luftkanalprofil 30 mm
1000831670 | Kulissenschalldämpfer | XS-F/1800x600x500/4x230/P | 1340 | 73269098 | 6 | 34.8 | 1860 | 660 | 500 | XS | pcs | DE | EUR | Jalousieklappen, Schalldämpfer, Wetterschutzgitter | Schalldämpfer | Kulissenschalldämpfer | F: Glasseidengewebe | P: Luftkanalprofil 30 mm
1000832286 | Kulissenschalldämpfer | XS-F/1800x600x500/4x300/P | 1436 | 73269098 | 6 | 39.2 | 1860 | 660 | 500 | XS | pcs | DE | EUR | Jalousieklappen, Schalldämpfer, Wetterschutzgitter | Schalldämpfer | Kulissenschalldämpfer | F: Glasseidengewebe | P: Luftkanalprofil 30 mm
1000830939 | Kulissenschalldämpfer | XS-F/1800x600x500/5x200/P | 1398 | 73269098 | 6 | 36.7 | 1860 | 660 | 500 | XS | pcs | DE | EUR | Jalousieklappen, Schalldämpfer, Wetterschutzgitter | Schalldämpfer | Kulissenschalldämpfer | F: Glasseidengewebe | P: Luftkanalprofil 30 mm
1000831671 | Kulissenschalldämpfer | XS-F/1800x600x500/5x230/P | 1498 | 73269098 | 6 | 38.7 | 1860 | 660 | 500 | XS | pcs | DE | EUR | Jalousieklappen, Schalldämpfer, Wetterschutzgitter | Schalldämpfer | Kulissenschalldämpfer | F: Glasseidengewebe | P: Luftkanalprofil 30 mm
1000829980 | Kulissenschalldämpfer | XS-F/1800x600x500/6x100/P | 1386 | 73269098 | 6 | 30.6 | 1860 | 660 | 500 | XS | pcs | DE | EUR | Jalousieklappen, Schalldämpfer, Wetterschutzgitter | Schalldämpfer | Kulissenschalldämpfer | F: Glasseidengewebe | P: Luftkanalprofil 30 mm
1000830940 | Kulissenschalldämpfer | XS-F/1800x600x500/6x200/P | 1536 | 73269098 | 6 | 40.2 | 1860 | 660 | 500 | XS | pcs | DE | EUR | Jalousieklappen, Schalldämpfer, Wetterschutzgitter | Schalldämpfer | Kulissenschalldämpfer | F: Glasseidengewebe | P: Luftkanalprofil 30 mm
1000831672 | Kulissenschalldämpfer | XS-F/1800x600x500/6x230/P | 1656 | 73269098 | 6 | 42.6 | 1860 | 660 | 500 | XS | pcs | DE | EUR | Jalousieklappen, Schalldämpfer, Wetterschutzgitter | Schalldämpfer | Kulissenschalldämpfer | F: Glasseidengewebe | P: Luftkanalprofil 30 mm
1000829981 | Kulissenschalldämpfer | XS-F/1800x600x500/7x100/P | 1499 | 73269098 | 6 | 32.5 | 1860 | 660 | 500 | XS | pcs | DE | EUR | Jalousieklappen, Schalldämpfer, Wetterschutzgitter | Schalldämpfer | Kulissenschalldämpfer | F: Glasseidengewebe | P: Luftkanalprofil 30 mm
1000830941 | Kulissenschalldämpfer | XS-F/1800x600x500/7x200/P | 1674 | 73269098 | 6 | 43.7 | 1860 | 660 | 500 | XS | pcs | DE | EUR | Jalousieklappen, Schalldämpfer, Wetterschutzgitter | Schalldämpfer | Kulissenschalldämpfer | F: Glasseidengewebe | P: Luftkanalprofil 30 mm
1000829982 | Kulissenschalldämpfer | XS-F/1800x600x500/8x100/P | 1612 | 73269098 | 6 | 34.4 | 1860 | 660 | 500 | XS | pcs | DE | EUR | Jalousieklappen, Schalldämpfer, Wetterschutzgitter | Schalldämpfer | Kulissenschalldämpfer | F: Glasseidengewebe | P: Luftkanalprofil 30 mm
1000829983 | Kulissenschalldämpfer | XS-F/1800x600x500/9x100/P | 1725 | 73269098 | 6 | 36.3 | 1860 | 660 | 500 | XS | pcs | DE | EUR | Jalousieklappen, Schalldämpfer, Wetterschutzgitter | Schalldämpfer | Kulissenschalldämpfer | F: Glasseidengewebe | P: Luftkanalprofil 30 mm
1000830012 | Kulissenschalldämpfer | XS-F/1800x700x1000/10x100/P | 2786 | 73269098 | 6 | 79 | 1860 | 760 | 1000 | XS | pcs | DE | EUR | Jalousieklappen, Schalldämpfer, Wetterschutzgitter | Schalldämpfer | Kulissenschalldämpfer | F: Glasseidengewebe | P: Luftkanalprofil 30 mm
1000830013 | Kulissenschalldämpfer | XS-F/1800x700x1000/11x100/P | 2973 | 73269098 | 6 | 82.9 | 1860 | 760 | 1000 | XS | pcs | DE | EUR | Jalousieklappen, Schalldämpfer, Wetterschutzgitter | Schalldämpfer | Kulissenschalldämpfer | F: Glasseidengewebe | P: Luftkanalprofil 30 mm
1000830014 | Kulissenschalldämpfer | XS-F/1800x700x1000/12x100/P | 3160 | 73269098 | 6 | 86.8 | 1860 | 760 | 1000 | XS | pcs | DE | EUR | Jalousieklappen, Schalldämpfer, Wetterschutzgitter | Schalldämpfer | Kulissenschalldämpfer | F: Glasseidengewebe | P: Luftkanalprofil 30 mm
1000832296 | Kulissenschalldämpfer | XS-F/1800x700x1000/2x300/P | 1612 | 73269098 | 6 | 61.8 | 1860 | 760 | 1000 | XS | pcs | DE | EUR | Jalousieklappen, Schalldämpfer, Wetterschutzgitter | Schalldämpfer | Kulissenschalldämpfer | F: Glasseidengewebe | P: Luftkanalprofil 30 mm
1000830957 | Kulissenschalldämpfer | XS-F/1800x700x1000/3x200/P | 1663 | 73269098 | 6 | 61.9 | 1860 | 760 | 1000 | XS | pcs | DE | EUR | Jalousieklappen, Schalldämpfer, Wetterschutzgitter | Schalldämpfer | Kulissenschalldämpfer | F: Glasseidengewebe | P: Luftkanalprofil 30 mm
1000831685 | Kulissenschalldämpfer | XS-F/1800x700x1000/3x230/P | 1777 | 73269098 | 6 | 64 | 1860 | 760 | 1000 | XS | pcs | DE | EUR | Jalousieklappen, Schalldämpfer, Wetterschutzgitter | Schalldämpfer | Kulissenschalldämpfer | F: Glasseidengewebe | P: Luftkanalprofil 30 mm
1000832297 | Kulissenschalldämpfer | XS-F/1800x700x1000/3x300/P | 1960 | 73269098 | 6 | 72.7 | 1860 | 760 | 1000 | XS | pcs | DE | EUR | Jalousieklappen, Schalldämpfer, Wetterschutzgitter | Schalldämpfer | Kulissenschalldämpfer | F: Glasseidengewebe | P: Luftkanalprofil 30 mm
1000830958 | Kulissenschalldämpfer | XS-F/1800x700x1000/4x200/P | 1912 | 73269098 | 6 | 69.2 | 1860 | 760 | 1000 | XS | pcs | DE | EUR | Jalousieklappen, Schalldämpfer, Wetterschutzgitter | Schalldämpfer | Kulissenschalldämpfer | F: Glasseidengewebe | P: Luftkanalprofil 30 mm
1000831686 | Kulissenschalldämpfer | XS-F/1800x700x1000/4x230/P | 2064 | 73269098 | 6 | 72 | 1860 | 760 | 1000 | XS | pcs | DE | EUR | Jalousieklappen, Schalldämpfer, Wetterschutzgitter | Schalldämpfer | Kulissenschalldämpfer | F: Glasseidengewebe | P: Luftkanalprofil 30 mm
1000832298 | Kulissenschalldämpfer | XS-F/1800x700x1000/4x300/P | 2308 | 73269098 | 6 | 83.6 | 1860 | 760 | 1000 | XS | pcs | DE | EUR | Jalousieklappen, Schalldämpfer, Wetterschutzgitter | Schalldämpfer | Kulissenschalldämpfer | F: Glasseidengewebe | P: Luftkanalprofil 30 mm
1000830959 | Kulissenschalldämpfer | XS-F/1800x700x1000/5x200/P | 2161 | 73269098 | 6 | 76.5 | 1860 | 760 | 1000 | XS | pcs | DE | EUR | Jalousieklappen, Schalldämpfer, Wetterschutzgitter | Schalldämpfer | Kulissenschalldämpfer | F: Glasseidengewebe | P: Luftkanalprofil 30 mm
1000831687 | Kulissenschalldämpfer | XS-F/1800x700x1000/5x230/P | 2351 | 73269098 | 6 | 80 | 1860 | 760 | 1000 | XS | pcs | DE | EUR | Jalousieklappen, Schalldämpfer, Wetterschutzgitter | Schalldämpfer | Kulissenschalldämpfer | F: Glasseidengewebe | P: Luftkanalprofil 30 mm
1000830008 | Kulissenschalldämpfer | XS-F/1800x700x1000/6x100/P | 2038 | 73269098 | 6 | 63.4 | 1860 | 760 | 1000 | XS | pcs | DE | EUR | Jalousieklappen, Schalldämpfer, Wetterschutzgitter | Schalldämpfer | Kulissenschalldämpfer | F: Glasseidengewebe | P: Luftkanalprofil 30 mm
1000830960 | Kulissenschalldämpfer | XS-F/1800x700x1000/6x200/P | 2410 | 73269098 | 6 | 83.8 | 1860 | 760 | 1000 | XS | pcs | DE | EUR | Jalousieklappen, Schalldämpfer, Wetterschutzgitter | Schalldämpfer | Kulissenschalldämpfer | F: Glasseidengewebe | P: Luftkanalprofil 30 mm
1000831688 | Kulissenschalldämpfer | XS-F/1800x700x1000/6x230/P | 2638 | 73269098 | 6 | 88 | 1860 | 760 | 1000 | XS | pcs | DE | EUR | Jalousieklappen, Schalldämpfer, Wetterschutzgitter | Schalldämpfer | Kulissenschalldämpfer | F: Glasseidengewebe | P: Luftkanalprofil 30 mm
1000830009 | Kulissenschalldämpfer | XS-F/1800x700x1000/7x100/P | 2225 | 73269098 | 6 | 67.3 | 1860 | 760 | 1000 | XS | pcs | DE | EUR | Jalousieklappen, Schalldämpfer, Wetterschutzgitter | Schalldämpfer | Kulissenschalldämpfer | F: Glasseidengewebe | P: Luftkanalprofil 30 mm
1000830961 | Kulissenschalldämpfer | XS-F/1800x700x1000/7x200/P | 2659 | 73269098 | 6 | 91.1 | 1860 | 760 | 1000 | XS | pcs | DE | EUR | Jalousieklappen, Schalldämpfer, Wetterschutzgitter | Schalldämpfer | Kulissenschalldämpfer | F: Glasseidengewebe | P: Luftkanalprofil 30 mm
1000830010 | Kulissenschalldämpfer | XS-F/1800x700x1000/8x100/P | 2412 | 73269098 | 6 | 71.2 | 1860 | 760 | 1000 | XS | pcs | DE | EUR | Jalousieklappen, Schalldämpfer, Wetterschutzgitter | Schalldämpfer | Kulissenschalldämpfer | F: Glasseidengewebe | P: Luftkanalprofil 30 mm
1000830011 | Kulissenschalldämpfer | XS-F/1800x700x1000/9x100/P | 2599 | 73269098 | 6 | 75.1 | 1860 | 760 | 1000 | XS | pcs | DE | EUR | Jalousieklappen, Schalldämpfer, Wetterschutzgitter | Schalldämpfer | Kulissenschalldämpfer | F: Glasseidengewebe | P: Luftkanalprofil 30 mm
1000830019 | Kulissenschalldämpfer | XS-F/1800x700x1500/10x100/P | 3643 | 73269098 | 6 | 117 | 1860 | 760 | 1500 | XS | pcs | DE | EUR | Jalousieklappen, Schalldämpfer, Wetterschutzgitter | Schalldämpfer | Kulissenschalldämpfer | F: Glasseidengewebe | P: Luftkanalprofil 30 mm
1000830020 | Kulissenschalldämpfer | XS-F/1800x700x1500/11x100/P | 3899 | 73269098 | 6 | 122.7 | 1860 | 760 | 1500 | XS | pcs | DE | EUR | Jalousieklappen, Schalldämpfer, Wetterschutzgitter | Schalldämpfer | Kulissenschalldämpfer | F: Glasseidengewebe | P: Luftkanalprofil 30 mm
1000830021 | Kulissenschalldämpfer | XS-F/1800x700x1500/12x100/P | 4155 | 73269098 | 6 | 128.4 | 1860 | 760 | 1500 | XS | pcs | DE | EUR | Jalousieklappen, Schalldämpfer, Wetterschutzgitter | Schalldämpfer | Kulissenschalldämpfer | F: Glasseidengewebe | P: Luftkanalprofil 30 mm
1000832299 | Kulissenschalldämpfer | XS-F/1800x700x1500/2x300/P | 2063 | 73269098 | 6 | 92 | 1860 | 760 | 1500 | XS | pcs | DE | EUR | Jalousieklappen, Schalldämpfer, Wetterschutzgitter | Schalldämpfer | Kulissenschalldämpfer | F: Glasseidengewebe | P: Luftkanalprofil 30 mm
1000830962 | Kulissenschalldämpfer | XS-F/1800x700x1500/3x200/P | 2127 | 73269098 | 6 | 92.1 | 1860 | 760 | 1500 | XS | pcs | DE | EUR | Jalousieklappen, Schalldämpfer, Wetterschutzgitter | Schalldämpfer | Kulissenschalldämpfer | F: Glasseidengewebe | P: Luftkanalprofil 30 mm
1000831689 | Kulissenschalldämpfer | XS-F/1800x700x1500/3x230/P | 2277 | 73269098 | 6 | 94.8 | 1860 | 760 | 1500 | XS | pcs | DE | EUR | Jalousieklappen, Schalldämpfer, Wetterschutzgitter | Schalldämpfer | Kulissenschalldämpfer | F: Glasseidengewebe | P: Luftkanalprofil 30 mm
1000832300 | Kulissenschalldämpfer | XS-F/1800x700x1500/3x300/P | 2553 | 73269098 | 6 | 108 | 1860 | 760 | 1500 | XS | pcs | DE | EUR | Jalousieklappen, Schalldämpfer, Wetterschutzgitter | Schalldämpfer | Kulissenschalldämpfer | F: Glasseidengewebe | P: Luftkanalprofil 30 mm
1000830963 | Kulissenschalldämpfer | XS-F/1800x700x1500/4x200/P | 2475 | 73269098 | 6 | 102.8 | 1860 | 760 | 1500 | XS | pcs | DE | EUR | Jalousieklappen, Schalldämpfer, Wetterschutzgitter | Schalldämpfer | Kulissenschalldämpfer | F: Glasseidengewebe | P: Luftkanalprofil 30 mm
1000831690 | Kulissenschalldämpfer | XS-F/1800x700x1500/4x230/P | 2675 | 73269098 | 6 | 106.4 | 1860 | 760 | 1500 | XS | pcs | DE | EUR | Jalousieklappen, Schalldämpfer, Wetterschutzgitter | Schalldämpfer | Kulissenschalldämpfer | F: Glasseidengewebe | P: Luftkanalprofil 30 mm
1000832301 | Kulissenschalldämpfer | XS-F/1800x700x1500/4x300/P | 3043 | 73269098 | 6 | 124 | 1860 | 760 | 1500 | XS | pcs | DE | EUR | Jalousieklappen, Schalldämpfer, Wetterschutzgitter | Schalldämpfer | Kulissenschalldämpfer | F: Glasseidengewebe | P: Luftkanalprofil 30 mm
1000830964 | Kulissenschalldämpfer | XS-F/1800x700x1500/5x200/P | 2823 | 73269098 | 6 | 113.5 | 1860 | 760 | 1500 | XS | pcs | DE | EUR | Jalousieklappen, Schalldämpfer, Wetterschutzgitter | Schalldämpfer | Kulissenschalldämpfer | F: Glasseidengewebe | P: Luftkanalprofil 30 mm
1000831691 | Kulissenschalldämpfer | XS-F/1800x700x1500/5x230/P | 3073 | 73269098 | 6 | 118 | 1860 | 760 | 1500 | XS | pcs | DE | EUR | Jalousieklappen, Schalldämpfer, Wetterschutzgitter | Schalldämpfer | Kulissenschalldämpfer | F: Glasseidengewebe | P: Luftkanalprofil 30 mm
1000830015 | Kulissenschalldämpfer | XS-F/1800x700x1500/6x100/P | 2619 | 73269098 | 6 | 94.2 | 1860 | 760 | 1500 | XS | pcs | DE | EUR | Jalousieklappen, Schalldämpfer, Wetterschutzgitter | Schalldämpfer | Kulissenschalldämpfer | F: Glasseidengewebe | P: Luftkanalprofil 30 mm
1000830965 | Kulissenschalldämpfer | XS-F/1800x700x1500/6x200/P | 3171 | 73269098 | 6 | 124.2 | 1860 | 760 | 1500 | XS | pcs | DE | EUR | Jalousieklappen, Schalldämpfer, Wetterschutzgitter | Schalldämpfer | Kulissenschalldämpfer | F: Glasseidengewebe | P: Luftkanalprofil 30 mm
1000831692 | Kulissenschalldämpfer | XS-F/1800x700x1500/6x230/P | 3471 | 73269098 | 6 | 129.6 | 1860 | 760 | 1500 | XS | pcs | DE | EUR | Jalousieklappen, Schalldämpfer, Wetterschutzgitter | Schalldämpfer | Kulissenschalldämpfer | F: Glasseidengewebe | P: Luftkanalprofil 30 mm
1000830016 | Kulissenschalldämpfer | XS-F/1800x700x1500/7x100/P | 2875 | 73269098 | 6 | 99.9 | 1860 | 760 | 1500 | XS | pcs | DE | EUR | Jalousieklappen, Schalldämpfer, Wetterschutzgitter | Schalldämpfer | Kulissenschalldämpfer | F: Glasseidengewebe | P: Luftkanalprofil 30 mm
1000830966 | Kulissenschalldämpfer | XS-F/1800x700x1500/7x200/P | 3519 | 73269098 | 6 | 134.9 | 1860 | 760 | 1500 | XS | pcs | DE | EUR | Jalousieklappen, Schalldämpfer, Wetterschutzgitter | Schalldämpfer | Kulissenschalldämpfer | F: Glasseidengewebe | P: Luftkanalprofil 30 mm
1000830017 | Kulissenschalldämpfer | XS-F/1800x700x1500/8x100/P | 3131 | 73269098 | 6 | 105.6 | 1860 | 760 | 1500 | XS | pcs | DE | EUR | Jalousieklappen, Schalldämpfer, Wetterschutzgitter | Schalldämpfer | Kulissenschalldämpfer | F: Glasseidengewebe | P: Luftkanalprofil 30 mm
1000830018 | Kulissenschalldämpfer | XS-F/1800x700x1500/9x100/P | 3387 | 73269098 | 6 | 111.3 | 1860 | 760 | 1500 | XS | pcs | DE | EUR | Jalousieklappen, Schalldämpfer, Wetterschutzgitter | Schalldämpfer | Kulissenschalldämpfer | F: Glasseidengewebe | P: Luftkanalprofil 30 mm
1000830005 | Kulissenschalldämpfer | XS-F/1800x700x500/10x100/P | 1978 | 73269098 | 6 | 42 | 1860 | 760 | 500 | XS | pcs | DE | EUR | Jalousieklappen, Schalldämpfer, Wetterschutzgitter | Schalldämpfer | Kulissenschalldämpfer | F: Glasseidengewebe | P: Luftkanalprofil 30 mm
1000830006 | Kulissenschalldämpfer | XS-F/1800x700x500/11x100/P | 2103 | 73269098 | 6 | 44.2 | 1860 | 760 | 500 | XS | pcs | DE | EUR | Jalousieklappen, Schalldämpfer, Wetterschutzgitter | Schalldämpfer | Kulissenschalldämpfer | F: Glasseidengewebe | P: Luftkanalprofil 30 mm
1000830007 | Kulissenschalldämpfer | XS-F/1800x700x500/12x100/P | 2228 | 73269098 | 6 | 46.4 | 1860 | 760 | 500 | XS | pcs | DE | EUR | Jalousieklappen, Schalldämpfer, Wetterschutzgitter | Schalldämpfer | Kulissenschalldämpfer | F: Glasseidengewebe | P: Luftkanalprofil 30 mm
1000832293 | Kulissenschalldämpfer | XS-F/1800x700x500/2x300/P | 1134 | 73269098 | 6 | 31.6 | 1860 | 760 | 500 | XS | pcs | DE | EUR | Jalousieklappen, Schalldämpfer, Wetterschutzgitter | Schalldämpfer | Kulissenschalldämpfer | F: Glasseidengewebe | P: Luftkanalprofil 30 mm
1000830952 | Kulissenschalldämpfer | XS-F/1800x700x500/3x200/P | 1184 | 73269098 | 6 | 32 | 1860 | 760 | 500 | XS | pcs | DE | EUR | Jalousieklappen, Schalldämpfer, Wetterschutzgitter | Schalldämpfer | Kulissenschalldämpfer | F: Glasseidengewebe | P: Luftkanalprofil 30 mm
1000831681 | Kulissenschalldämpfer | XS-F/1800x700x500/3x230/P | 1262 | 73269098 | 6 | 33.2 | 1860 | 760 | 500 | XS | pcs | DE | EUR | Jalousieklappen, Schalldämpfer, Wetterschutzgitter | Schalldämpfer | Kulissenschalldämpfer | F: Glasseidengewebe | P: Luftkanalprofil 30 mm
1000832294 | Kulissenschalldämpfer | XS-F/1800x700x500/3x300/P | 1337 | 73269098 | 6 | 37.4 | 1860 | 760 | 500 | XS | pcs | DE | EUR | Jalousieklappen, Schalldämpfer, Wetterschutzgitter | Schalldämpfer | Kulissenschalldämpfer | F: Glasseidengewebe | P: Luftkanalprofil 30 mm
1000830953 | Kulissenschalldämpfer | XS-F/1800x700x500/4x200/P | 1336 | 73269098 | 6 | 36 | 1860 | 760 | 500 | XS | pcs | DE | EUR | Jalousieklappen, Schalldämpfer, Wetterschutzgitter | Schalldämpfer | Kulissenschalldämpfer | F: Glasseidengewebe | P: Luftkanalprofil 30 mm
1000831682 | Kulissenschalldämpfer | XS-F/1800x700x500/4x230/P | 1440 | 73269098 | 6 | 37.6 | 1860 | 760 | 500 | XS | pcs | DE | EUR | Jalousieklappen, Schalldämpfer, Wetterschutzgitter | Schalldämpfer | Kulissenschalldämpfer | F: Glasseidengewebe | P: Luftkanalprofil 30 mm
1000832295 | Kulissenschalldämpfer | XS-F/1800x700x500/4x300/P | 1540 | 73269098 | 6 | 43.2 | 1860 | 760 | 500 | XS | pcs | DE | EUR | Jalousieklappen, Schalldämpfer, Wetterschutzgitter | Schalldämpfer | Kulissenschalldämpfer | F: Glasseidengewebe | P: Luftkanalprofil 30 mm
1000830954 | Kulissenschalldämpfer | XS-F/1800x700x500/5x200/P | 1488 | 73269098 | 6 | 40 | 1860 | 760 | 500 | XS | pcs | DE | EUR | Jalousieklappen, Schalldämpfer, Wetterschutzgitter | Schalldämpfer | Kulissenschalldämpfer | F: Glasseidengewebe | P: Luftkanalprofil 30 mm
1000831683 | Kulissenschalldämpfer | XS-F/1800x700x500/5x230/P | 1618 | 73269098 | 6 | 42 | 1860 | 760 | 500 | XS | pcs | DE | EUR | Jalousieklappen, Schalldämpfer, Wetterschutzgitter | Schalldämpfer | Kulissenschalldämpfer | F: Glasseidengewebe | P: Luftkanalprofil 30 mm
1000830001 | Kulissenschalldämpfer | XS-F/1800x700x500/6x100/P | 1478 | 73269098 | 6 | 33.2 | 1860 | 760 | 500 | XS | pcs | DE | EUR | Jalousieklappen, Schalldämpfer, Wetterschutzgitter | Schalldämpfer | Kulissenschalldämpfer | F: Glasseidengewebe | P: Luftkanalprofil 30 mm
1000830955 | Kulissenschalldämpfer | XS-F/1800x700x500/6x200/P | 1640 | 73269098 | 6 | 44 | 1860 | 760 | 500 | XS | pcs | DE | EUR | Jalousieklappen, Schalldämpfer, Wetterschutzgitter | Schalldämpfer | Kulissenschalldämpfer | F: Glasseidengewebe | P: Luftkanalprofil 30 mm
1000831684 | Kulissenschalldämpfer | XS-F/1800x700x500/6x230/P | 1796 | 73269098 | 6 | 46.4 | 1860 | 760 | 500 | XS | pcs | DE | EUR | Jalousieklappen, Schalldämpfer, Wetterschutzgitter | Schalldämpfer | Kulissenschalldämpfer | F: Glasseidengewebe | P: Luftkanalprofil 30 mm
1000830002 | Kulissenschalldämpfer | XS-F/1800x700x500/7x100/P | 1603 | 73269098 | 6 | 35.4 | 1860 | 760 | 500 | XS | pcs | DE | EUR | Jalousieklappen, Schalldämpfer, Wetterschutzgitter | Schalldämpfer | Kulissenschalldämpfer | F: Glasseidengewebe | P: Luftkanalprofil 30 mm
1000830956 | Kulissenschalldämpfer | XS-F/1800x700x500/7x200/P | 1792 | 73269098 | 6 | 48 | 1860 | 760 | 500 | XS | pcs | DE | EUR | Jalousieklappen, Schalldämpfer, Wetterschutzgitter | Schalldämpfer | Kulissenschalldämpfer | F: Glasseidengewebe | P: Luftkanalprofil 30 mm
1000830003 | Kulissenschalldämpfer | XS-F/1800x700x500/8x100/P | 1728 | 73269098 | 6 | 37.6 | 1860 | 760 | 500 | XS | pcs | DE | EUR | Jalousieklappen, Schalldämpfer, Wetterschutzgitter | Schalldämpfer | Kulissenschalldämpfer | F: Glasseidengewebe | P: Luftkanalprofil 30 mm
1000830004 | Kulissenschalldämpfer | XS-F/1800x700x500/9x100/P | 1853 | 73269098 | 6 | 39.8 | 1860 | 760 | 500 | XS | pcs | DE | EUR | Jalousieklappen, Schalldämpfer, Wetterschutzgitter | Schalldämpfer | Kulissenschalldämpfer | F: Glasseidengewebe | P: Luftkanalprofil 30 mm
1000830033 | Kulissenschalldämpfer | XS-F/1800x800x1000/10x100/P | 3031 | 73269098 | 6 | 85.6 | 1860 | 860 | 1000 | XS | pcs | DE | EUR | Jalousieklappen, Schalldämpfer, Wetterschutzgitter | Schalldämpfer | Kulissenschalldämpfer | F: Glasseidengewebe | P: Luftkanalprofil 30 mm
1000830034 | Kulissenschalldämpfer | XS-F/1800x800x1000/11x100/P | 3240 | 73269098 | 6 | 90 | 1860 | 860 | 1000 | XS | pcs | DE | EUR | Jalousieklappen, Schalldämpfer, Wetterschutzgitter | Schalldämpfer | Kulissenschalldämpfer | F: Glasseidengewebe | P: Luftkanalprofil 30 mm
1000830035 | Kulissenschalldämpfer | XS-F/1800x800x1000/12x100/P | 3449 | 73269098 | 6 | 94.4 | 1860 | 860 | 1000 | XS | pcs | DE | EUR | Jalousieklappen, Schalldämpfer, Wetterschutzgitter | Schalldämpfer | Kulissenschalldämpfer | F: Glasseidengewebe | P: Luftkanalprofil 30 mm
1000832305 | Kulissenschalldämpfer | XS-F/1800x800x1000/2x300/P | 1713 | 73269098 | 6 | 66.2 | 1860 | 860 | 1000 | XS | pcs | DE | EUR | Jalousieklappen, Schalldämpfer, Wetterschutzgitter | Schalldämpfer | Kulissenschalldämpfer | F: Glasseidengewebe | P: Luftkanalprofil 30 mm
1000830972 | Kulissenschalldämpfer | XS-F/1800x800x1000/3x200/P | 1772 | 73269098 | 6 | 66.5 | 1860 | 860 | 1000 | XS | pcs | DE | EUR | Jalousieklappen, Schalldämpfer, Wetterschutzgitter | Schalldämpfer | Kulissenschalldämpfer | F: Glasseidengewebe | P: Luftkanalprofil 30 mm
1000831697 | Kulissenschalldämpfer | XS-F/1800x800x1000/3x230/P | 1886 | 73269098 | 6 | 68.6 | 1860 | 860 | 1000 | XS | pcs | DE | EUR | Jalousieklappen, Schalldämpfer, Wetterschutzgitter | Schalldämpfer | Kulissenschalldämpfer | F: Glasseidengewebe | P: Luftkanalprofil 30 mm
1000832306 | Kulissenschalldämpfer | XS-F/1800x800x1000/3x300/P | 2099 | 73269098 | 6 | 78.5 | 1860 | 860 | 1000 | XS | pcs | DE | EUR | Jalousieklappen, Schalldämpfer, Wetterschutzgitter | Schalldämpfer | Kulissenschalldämpfer | F: Glasseidengewebe | P: Luftkanalprofil 30 mm
1000830973 | Kulissenschalldämpfer | XS-F/1800x800x1000/4x200/P | 2049 | 73269098 | 6 | 74.8 | 1860 | 860 | 1000 | XS | pcs | DE | EUR | Jalousieklappen, Schalldämpfer, Wetterschutzgitter | Schalldämpfer | Kulissenschalldämpfer | F: Glasseidengewebe | P: Luftkanalprofil 30 mm
1000831698 | Kulissenschalldämpfer | XS-F/1800x800x1000/4x230/P | 2201 | 73269098 | 6 | 77.6 | 1860 | 860 | 1000 | XS | pcs | DE | EUR | Jalousieklappen, Schalldämpfer, Wetterschutzgitter | Schalldämpfer | Kulissenschalldämpfer | F: Glasseidengewebe | P: Luftkanalprofil 30 mm
1000832307 | Kulissenschalldämpfer | XS-F/1800x800x1000/4x300/P | 2485 | 73269098 | 6 | 90.8 | 1860 | 860 | 1000 | XS | pcs | DE | EUR | Jalousieklappen, Schalldämpfer, Wetterschutzgitter | Schalldämpfer | Kulissenschalldämpfer | F: Glasseidengewebe | P: Luftkanalprofil 30 mm
1000830974 | Kulissenschalldämpfer | XS-F/1800x800x1000/5x200/P | 2326 | 73269098 | 6 | 83.1 | 1860 | 860 | 1000 | XS | pcs | DE | EUR | Jalousieklappen, Schalldämpfer, Wetterschutzgitter | Schalldämpfer | Kulissenschalldämpfer | F: Glasseidengewebe | P: Luftkanalprofil 30 mm
1000831699 | Kulissenschalldämpfer | XS-F/1800x800x1000/5x230/P | 2516 | 73269098 | 6 | 86.6 | 1860 | 860 | 1000 | XS | pcs | DE | EUR | Jalousieklappen, Schalldämpfer, Wetterschutzgitter | Schalldämpfer | Kulissenschalldämpfer | F: Glasseidengewebe | P: Luftkanalprofil 30 mm
1000830029 | Kulissenschalldämpfer | XS-F/1800x800x1000/6x100/P | 2195 | 73269098 | 6 | 68 | 1860 | 860 | 1000 | XS | pcs | DE | EUR | Jalousieklappen, Schalldämpfer, Wetterschutzgitter | Schalldämpfer | Kulissenschalldämpfer | F: Glasseidengewebe | P: Luftkanalprofil 30 mm
1000830975 | Kulissenschalldämpfer | XS-F/1800x800x1000/6x200/P | 2603 | 73269098 | 6 | 91.4 | 1860 | 860 | 1000 | XS | pcs | DE | EUR | Jalousieklappen, Schalldämpfer, Wetterschutzgitter | Schalldämpfer | Kulissenschalldämpfer | F: Glasseidengewebe | P: Luftkanalprofil 30 mm
1000831700 | Kulissenschalldämpfer | XS-F/1800x800x1000/6x230/P | 2831 | 73269098 | 6 | 95.6 | 1860 | 860 | 1000 | XS | pcs | DE | EUR | Jalousieklappen, Schalldämpfer, Wetterschutzgitter | Schalldämpfer | Kulissenschalldämpfer | F: Glasseidengewebe | P: Luftkanalprofil 30 mm
1000830030 | Kulissenschalldämpfer | XS-F/1800x800x1000/7x100/P | 2404 | 73269098 | 6 | 72.4 | 1860 | 860 | 1000 | XS | pcs | DE | EUR | Jalousieklappen, Schalldämpfer, Wetterschutzgitter | Schalldämpfer | Kulissenschalldämpfer | F: Glasseidengewebe | P: Luftkanalprofil 30 mm
1000830976 | Kulissenschalldämpfer | XS-F/1800x800x1000/7x200/P | 2880 | 73269098 | 6 | 99.7 | 1860 | 860 | 1000 | XS | pcs | DE | EUR | Jalousieklappen, Schalldämpfer, Wetterschutzgitter | Schalldämpfer | Kulissenschalldämpfer | F: Glasseidengewebe | P: Luftkanalprofil 30 mm
1000830031 | Kulissenschalldämpfer | XS-F/1800x800x1000/8x100/P | 2613 | 73269098 | 6 | 76.8 | 1860 | 860 | 1000 | XS | pcs | DE | EUR | Jalousieklappen, Schalldämpfer, Wetterschutzgitter | Schalldämpfer | Kulissenschalldämpfer | F: Glasseidengewebe | P: Luftkanalprofil 30 mm
1000830032 | Kulissenschalldämpfer | XS-F/1800x800x1000/9x100/P | 2822 | 73269098 | 6 | 81.2 | 1860 | 860 | 1000 | XS | pcs | DE | EUR | Jalousieklappen, Schalldämpfer, Wetterschutzgitter | Schalldämpfer | Kulissenschalldämpfer | F: Glasseidengewebe | P: Luftkanalprofil 30 mm
1000830040 | Kulissenschalldämpfer | XS-F/1800x800x1500/10x100/P | 3970 | 73269098 | 6 | 125.4 | 1860 | 860 | 1500 | XS | pcs | DE | EUR | Jalousieklappen, Schalldämpfer, Wetterschutzgitter | Schalldämpfer | Kulissenschalldämpfer | F: Glasseidengewebe | P: Luftkanalprofil 30 mm
1000830041 | Kulissenschalldämpfer | XS-F/1800x800x1500/11x100/P | 4255 | 73269098 | 6 | 131.7 | 1860 | 860 | 1500 | XS | pcs | DE | EUR | Jalousieklappen, Schalldämpfer, Wetterschutzgitter | Schalldämpfer | Kulissenschalldämpfer | F: Glasseidengewebe | P: Luftkanalprofil 30 mm
1000830042 | Kulissenschalldämpfer | XS-F/1800x800x1500/12x100/P | 4540 | 73269098 | 6 | 138 | 1860 | 860 | 1500 | XS | pcs | DE | EUR | Jalousieklappen, Schalldämpfer, Wetterschutzgitter | Schalldämpfer | Kulissenschalldämpfer | F: Glasseidengewebe | P: Luftkanalprofil 30 mm
1000832308 | Kulissenschalldämpfer | XS-F/1800x800x1500/2x300/P | 2220 | 73269098 | 6 | 98.4 | 1860 | 860 | 1500 | XS | pcs | DE | EUR | Jalousieklappen, Schalldämpfer, Wetterschutzgitter | Schalldämpfer | Kulissenschalldämpfer | F: Glasseidengewebe | P: Luftkanalprofil 30 mm
1000830977 | Kulissenschalldämpfer | XS-F/1800x800x1500/3x200/P | 2278 | 73269098 | 6 | 98.4 | 1860 | 860 | 1500 | XS | pcs | DE | EUR | Jalousieklappen, Schalldämpfer, Wetterschutzgitter | Schalldämpfer | Kulissenschalldämpfer | F: Glasseidengewebe | P: Luftkanalprofil 30 mm
1000831701 | Kulissenschalldämpfer | XS-F/1800x800x1500/3x230/P | 2449 | 73269098 | 6 | 101.4 | 1860 | 860 | 1500 | XS | pcs | DE | EUR | Jalousieklappen, Schalldämpfer, Wetterschutzgitter | Schalldämpfer | Kulissenschalldämpfer | F: Glasseidengewebe | P: Luftkanalprofil 30 mm
1000832309 | Kulissenschalldämpfer | XS-F/1800x800x1500/3x300/P | 2770 | 73269098 | 6 | 116.4 | 1860 | 860 | 1500 | XS | pcs | DE | EUR | Jalousieklappen, Schalldämpfer, Wetterschutzgitter | Schalldämpfer | Kulissenschalldämpfer | F: Glasseidengewebe | P: Luftkanalprofil 30 mm
1000830978 | Kulissenschalldämpfer | XS-F/1800x800x1500/4x200/P | 2664 | 73269098 | 6 | 110.4 | 1860 | 860 | 1500 | XS | pcs | DE | EUR | Jalousieklappen, Schalldämpfer, Wetterschutzgitter | Schalldämpfer | Kulissenschalldämpfer | F: Glasseidengewebe | P: Luftkanalprofil 30 mm
1000831702 | Kulissenschalldämpfer | XS-F/1800x800x1500/4x230/P | 2892 | 73269098 | 6 | 114.4 | 1860 | 860 | 1500 | XS | pcs | DE | EUR | Jalousieklappen, Schalldämpfer, Wetterschutzgitter | Schalldämpfer | Kulissenschalldämpfer | F: Glasseidengewebe | P: Luftkanalprofil 30 mm
1000832310 | Kulissenschalldämpfer | XS-F/1800x800x1500/4x300/P | 3320 | 73269098 | 6 | 134.4 | 1860 | 860 | 1500 | XS | pcs | DE | EUR | Jalousieklappen, Schalldämpfer, Wetterschutzgitter | Schalldämpfer | Kulissenschalldämpfer | F: Glasseidengewebe | P: Luftkanalprofil 30 mm
1000830979 | Kulissenschalldämpfer | XS-F/1800x800x1500/5x200/P | 3050 | 73269098 | 6 | 122.4 | 1860 | 860 | 1500 | XS | pcs | DE | EUR | Jalousieklappen, Schalldämpfer, Wetterschutzgitter | Schalldämpfer | Kulissenschalldämpfer | F: Glasseidengewebe | P: Luftkanalprofil 30 mm
1000831703 | Kulissenschalldämpfer | XS-F/1800x800x1500/5x230/P | 3335 | 73269098 | 6 | 127.4 | 1860 | 860 | 1500 | XS | pcs | DE | EUR | Jalousieklappen, Schalldämpfer, Wetterschutzgitter | Schalldämpfer | Kulissenschalldämpfer | F: Glasseidengewebe | P: Luftkanalprofil 30 mm
1000830036 | Kulissenschalldämpfer | XS-F/1800x800x1500/6x100/P | 2830 | 73269098 | 6 | 100.2 | 1860 | 860 | 1500 | XS | pcs | DE | EUR | Jalousieklappen, Schalldämpfer, Wetterschutzgitter | Schalldämpfer | Kulissenschalldämpfer | F: Glasseidengewebe | P: Luftkanalprofil 30 mm
1000830980 | Kulissenschalldämpfer | XS-F/1800x800x1500/6x200/P | 3436 | 73269098 | 6 | 134.4 | 1860 | 860 | 1500 | XS | pcs | DE | EUR | Jalousieklappen, Schalldämpfer, Wetterschutzgitter | Schalldämpfer | Kulissenschalldämpfer | F: Glasseidengewebe | P: Luftkanalprofil 30 mm
1000831704 | Kulissenschalldämpfer | XS-F/1800x800x1500/6x230/P | 3778 | 73269098 | 6 | 140.4 | 1860 | 860 | 1500 | XS | pcs | DE | EUR | Jalousieklappen, Schalldämpfer, Wetterschutzgitter | Schalldämpfer | Kulissenschalldämpfer | F: Glasseidengewebe | P: Luftkanalprofil 30 mm
1000830037 | Kulissenschalldämpfer | XS-F/1800x800x1500/7x100/P | 3115 | 73269098 | 6 | 106.5 | 1860 | 860 | 1500 | XS | pcs | DE | EUR | Jalousieklappen, Schalldämpfer, Wetterschutzgitter | Schalldämpfer | Kulissenschalldämpfer | F: Glasseidengewebe | P: Luftkanalprofil 30 mm
1000830981 | Kulissenschalldämpfer | XS-F/1800x800x1500/7x200/P | 3822 | 73269098 | 6 | 146.4 | 1860 | 860 | 1500 | XS | pcs | DE | EUR | Jalousieklappen, Schalldämpfer, Wetterschutzgitter | Schalldämpfer | Kulissenschalldämpfer | F: Glasseidengewebe | P: Luftkanalprofil 30 mm
1000830038 | Kulissenschalldämpfer | XS-F/1800x800x1500/8x100/P | 3400 | 73269098 | 6 | 112.8 | 1860 | 860 | 1500 | XS | pcs | DE | EUR | Jalousieklappen, Schalldämpfer, Wetterschutzgitter | Schalldämpfer | Kulissenschalldämpfer | F: Glasseidengewebe | P: Luftkanalprofil 30 mm
1000830039 | Kulissenschalldämpfer | XS-F/1800x800x1500/9x100/P | 3685 | 73269098 | 6 | 119.1 | 1860 | 860 | 1500 | XS | pcs | DE | EUR | Jalousieklappen, Schalldämpfer, Wetterschutzgitter | Schalldämpfer | Kulissenschalldämpfer | F: Glasseidengewebe | P: Luftkanalprofil 30 mm
1000830026 | Kulissenschalldämpfer | XS-F/1800x800x500/10x100/P | 2080 | 73269098 | 6 | 44.8 | 1860 | 860 | 500 | XS | pcs | DE | EUR | Jalousieklappen, Schalldämpfer, Wetterschutzgitter | Schalldämpfer | Kulissenschalldämpfer | F: Glasseidengewebe | P: Luftkanalprofil 30 mm
1000830027 | Kulissenschalldämpfer | XS-F/1800x800x500/11x100/P | 2213 | 73269098 | 6 | 47.2 | 1860 | 860 | 500 | XS | pcs | DE | EUR | Jalousieklappen, Schalldämpfer, Wetterschutzgitter | Schalldämpfer | Kulissenschalldämpfer | F: Glasseidengewebe | P: Luftkanalprofil 30 mm
1000830028 | Kulissenschalldämpfer | XS-F/1800x800x500/12x100/P | 2346 | 73269098 | 6 | 49.6 | 1860 | 860 | 500 | XS | pcs | DE | EUR | Jalousieklappen, Schalldämpfer, Wetterschutzgitter | Schalldämpfer | Kulissenschalldämpfer | F: Glasseidengewebe | P: Luftkanalprofil 30 mm
1000832302 | Kulissenschalldämpfer | XS-F/1800x800x500/2x300/P | 1200 | 73269098 | 6 | 33.8 | 1860 | 860 | 500 | XS | pcs | DE | EUR | Jalousieklappen, Schalldämpfer, Wetterschutzgitter | Schalldämpfer | Kulissenschalldämpfer | F: Glasseidengewebe | P: Luftkanalprofil 30 mm
1000830967 | Kulissenschalldämpfer | XS-F/1800x800x500/3x200/P | 1260 | 73269098 | 6 | 34.3 | 1860 | 860 | 500 | XS | pcs | DE | EUR | Jalousieklappen, Schalldämpfer, Wetterschutzgitter | Schalldämpfer | Kulissenschalldämpfer | F: Glasseidengewebe | P: Luftkanalprofil 30 mm
1000831693 | Kulissenschalldämpfer | XS-F/1800x800x500/3x230/P | 1317 | 73269098 | 6 | 35.8 | 1860 | 860 | 500 | XS | pcs | DE | EUR | Jalousieklappen, Schalldämpfer, Wetterschutzgitter | Schalldämpfer | Kulissenschalldämpfer | F: Glasseidengewebe | P: Luftkanalprofil 30 mm
1000832303 | Kulissenschalldämpfer | XS-F/1800x800x500/3x300/P | 1425 | 73269098 | 6 | 40.3 | 1860 | 860 | 500 | XS | pcs | DE | EUR | Jalousieklappen, Schalldämpfer, Wetterschutzgitter | Schalldämpfer | Kulissenschalldämpfer | F: Glasseidengewebe | P: Luftkanalprofil 30 mm
1000830968 | Kulissenschalldämpfer | XS-F/1800x800x500/4x200/P | 1430 | 73269098 | 6 | 38.8 | 1860 | 860 | 500 | XS | pcs | DE | EUR | Jalousieklappen, Schalldämpfer, Wetterschutzgitter | Schalldämpfer | Kulissenschalldämpfer | F: Glasseidengewebe | P: Luftkanalprofil 30 mm
1000831694 | Kulissenschalldämpfer | XS-F/1800x800x500/4x230/P | 1506 | 73269098 | 6 | 40.8 | 1860 | 860 | 500 | XS | pcs | DE | EUR | Jalousieklappen, Schalldämpfer, Wetterschutzgitter | Schalldämpfer | Kulissenschalldämpfer | F: Glasseidengewebe | P: Luftkanalprofil 30 mm
1000832304 | Kulissenschalldämpfer | XS-F/1800x800x500/4x300/P | 1650 | 73269098 | 6 | 46.8 | 1860 | 860 | 500 | XS | pcs | DE | EUR | Jalousieklappen, Schalldämpfer, Wetterschutzgitter | Schalldämpfer | Kulissenschalldämpfer | F: Glasseidengewebe | P: Luftkanalprofil 30 mm
1000830969 | Kulissenschalldämpfer | XS-F/1800x800x500/5x200/P | 1600 | 73269098 | 6 | 43.3 | 1860 | 860 | 500 | XS | pcs | DE | EUR | Jalousieklappen, Schalldämpfer, Wetterschutzgitter | Schalldämpfer | Kulissenschalldämpfer | F: Glasseidengewebe | P: Luftkanalprofil 30 mm
1000831695 | Kulissenschalldämpfer | XS-F/1800x800x500/5x230/P | 1695 | 73269098 | 6 | 45.8 | 1860 | 860 | 500 | XS | pcs | DE | EUR | Jalousieklappen, Schalldämpfer, Wetterschutzgitter | Schalldämpfer | Kulissenschalldämpfer | F: Glasseidengewebe | P: Luftkanalprofil 30 mm
1000830022 | Kulissenschalldämpfer | XS-F/1800x800x500/6x100/P | 1548 | 73269098 | 6 | 35.2 | 1860 | 860 | 500 | XS | pcs | DE | EUR | Jalousieklappen, Schalldämpfer, Wetterschutzgitter | Schalldämpfer | Kulissenschalldämpfer | F: Glasseidengewebe | P: Luftkanalprofil 30 mm
1000830970 | Kulissenschalldämpfer | XS-F/1800x800x500/6x200/P | 1770 | 73269098 | 6 | 47.8 | 1860 | 860 | 500 | XS | pcs | DE | EUR | Jalousieklappen, Schalldämpfer, Wetterschutzgitter | Schalldämpfer | Kulissenschalldämpfer | F: Glasseidengewebe | P: Luftkanalprofil 30 mm
1000831696 | Kulissenschalldämpfer | XS-F/1800x800x500/6x230/P | 1884 | 73269098 | 6 | 50.8 | 1860 | 860 | 500 | XS | pcs | DE | EUR | Jalousieklappen, Schalldämpfer, Wetterschutzgitter | Schalldämpfer | Kulissenschalldämpfer | F: Glasseidengewebe | P: Luftkanalprofil 30 mm
1000830023 | Kulissenschalldämpfer | XS-F/1800x800x500/7x100/P | 1681 | 73269098 | 6 | 37.6 | 1860 | 860 | 500 | XS | pcs | DE | EUR | Jalousieklappen, Schalldämpfer, Wetterschutzgitter | Schalldämpfer | Kulissenschalldämpfer | F: Glasseidengewebe | P: Luftkanalprofil 30 mm
1000830971 | Kulissenschalldämpfer | XS-F/1800x800x500/7x200/P | 1940 | 73269098 | 6 | 52.3 | 1860 | 860 | 500 | XS | pcs | DE | EUR | Jalousieklappen, Schalldämpfer, Wetterschutzgitter | Schalldämpfer | Kulissenschalldämpfer | F: Glasseidengewebe | P: Luftkanalprofil 30 mm
1000830024 | Kulissenschalldämpfer | XS-F/1800x800x500/8x100/P | 1814 | 73269098 | 6 | 40 | 1860 | 860 | 500 | XS | pcs | DE | EUR | Jalousieklappen, Schalldämpfer, Wetterschutzgitter | Schalldämpfer | Kulissenschalldämpfer | F: Glasseidengewebe | P: Luftkanalprofil 30 mm
1000830025 | Kulissenschalldämpfer | XS-F/1800x800x500/9x100/P | 1947 | 73269098 | 6 | 42.4 | 1860 | 860 | 500 | XS | pcs | DE | EUR | Jalousieklappen, Schalldämpfer, Wetterschutzgitter | Schalldämpfer | Kulissenschalldämpfer | F: Glasseidengewebe | P: Luftkanalprofil 30 mm
1000830054 | Kulissenschalldämpfer | XS-F/1800x900x1000/10x100/P | 3230 | 73269098 | 6 | 92.2 | 1860 | 960 | 1000 | XS | pcs | DE | EUR | Jalousieklappen, Schalldämpfer, Wetterschutzgitter | Schalldämpfer | Kulissenschalldämpfer | F: Glasseidengewebe | P: Luftkanalprofil 30 mm
1000830055 | Kulissenschalldämpfer | XS-F/1800x900x1000/11x100/P | 3456 | 73269098 | 6 | 97.1 | 1860 | 960 | 1000 | XS | pcs | DE | EUR | Jalousieklappen, Schalldämpfer, Wetterschutzgitter | Schalldämpfer | Kulissenschalldämpfer | F: Glasseidengewebe | P: Luftkanalprofil 30 mm
1000830056 | Kulissenschalldämpfer | XS-F/1800x900x1000/12x100/P | 3682 | 73269098 | 6 | 102 | 1860 | 960 | 1000 | XS | pcs | DE | EUR | Jalousieklappen, Schalldämpfer, Wetterschutzgitter | Schalldämpfer | Kulissenschalldämpfer | F: Glasseidengewebe | P: Luftkanalprofil 30 mm
1000832314 | Kulissenschalldämpfer | XS-F/1800x900x1000/2x300/P | 1822 | 73269098 | 6 | 70.6 | 1860 | 960 | 1000 | XS | pcs | DE | EUR | Jalousieklappen, Schalldämpfer, Wetterschutzgitter | Schalldämpfer | Kulissenschalldämpfer | F: Glasseidengewebe | P: Luftkanalprofil 30 mm
1000830987 | Kulissenschalldämpfer | XS-F/1800x900x1000/3x200/P | 1873 | 73269098 | 6 | 70.8 | 1860 | 960 | 1000 | XS | pcs | DE | EUR | Jalousieklappen, Schalldämpfer, Wetterschutzgitter | Schalldämpfer | Kulissenschalldämpfer | F: Glasseidengewebe | P: Luftkanalprofil 30 mm
1000831709 | Kulissenschalldämpfer | XS-F/1800x900x1000/3x230/P | 2017 | 73269098 | 6 | 72.9 | 1860 | 960 | 1000 | XS | pcs | DE | EUR | Jalousieklappen, Schalldämpfer, Wetterschutzgitter | Schalldämpfer | Kulissenschalldämpfer | F: Glasseidengewebe | P: Luftkanalprofil 30 mm
1000832315 | Kulissenschalldämpfer | XS-F/1800x900x1000/3x300/P | 2248 | 73269098 | 6 | 84.3 | 1860 | 960 | 1000 | XS | pcs | DE | EUR | Jalousieklappen, Schalldämpfer, Wetterschutzgitter | Schalldämpfer | Kulissenschalldämpfer | F: Glasseidengewebe | P: Luftkanalprofil 30 mm
1000830988 | Kulissenschalldämpfer | XS-F/1800x900x1000/4x200/P | 2174 | 73269098 | 6 | 80 | 1860 | 960 | 1000 | XS | pcs | DE | EUR | Jalousieklappen, Schalldämpfer, Wetterschutzgitter | Schalldämpfer | Kulissenschalldämpfer | F: Glasseidengewebe | P: Luftkanalprofil 30 mm
1000831710 | Kulissenschalldämpfer | XS-F/1800x900x1000/4x230/P | 2366 | 73269098 | 6 | 82.8 | 1860 | 960 | 1000 | XS | pcs | DE | EUR | Jalousieklappen, Schalldämpfer, Wetterschutzgitter | Schalldämpfer | Kulissenschalldämpfer | F: Glasseidengewebe | P: Luftkanalprofil 30 mm
1000832316 | Kulissenschalldämpfer | XS-F/1800x900x1000/4x300/P | 2674 | 73269098 | 6 | 98 | 1860 | 960 | 1000 | XS | pcs | DE | EUR | Jalousieklappen, Schalldämpfer, Wetterschutzgitter | Schalldämpfer | Kulissenschalldämpfer | F: Glasseidengewebe | P: Luftkanalprofil 30 mm
1000830989 | Kulissenschalldämpfer | XS-F/1800x900x1000/5x200/P | 2475 | 73269098 | 6 | 89.2 | 1860 | 960 | 1000 | XS | pcs | DE | EUR | Jalousieklappen, Schalldämpfer, Wetterschutzgitter | Schalldämpfer | Kulissenschalldämpfer | F: Glasseidengewebe | P: Luftkanalprofil 30 mm
1000831711 | Kulissenschalldämpfer | XS-F/1800x900x1000/5x230/P | 2715 | 73269098 | 6 | 92.7 | 1860 | 960 | 1000 | XS | pcs | DE | EUR | Jalousieklappen, Schalldämpfer, Wetterschutzgitter | Schalldämpfer | Kulissenschalldämpfer | F: Glasseidengewebe | P: Luftkanalprofil 30 mm
1000830050 | Kulissenschalldämpfer | XS-F/1800x900x1000/6x100/P | 2326 | 73269098 | 6 | 72.6 | 1860 | 960 | 1000 | XS | pcs | DE | EUR | Jalousieklappen, Schalldämpfer, Wetterschutzgitter | Schalldämpfer | Kulissenschalldämpfer | F: Glasseidengewebe | P: Luftkanalprofil 30 mm
1000830990 | Kulissenschalldämpfer | XS-F/1800x900x1000/6x200/P | 2776 | 73269098 | 6 | 98.4 | 1860 | 960 | 1000 | XS | pcs | DE | EUR | Jalousieklappen, Schalldämpfer, Wetterschutzgitter | Schalldämpfer | Kulissenschalldämpfer | F: Glasseidengewebe | P: Luftkanalprofil 30 mm
1000831712 | Kulissenschalldämpfer | XS-F/1800x900x1000/6x230/P | 3064 | 73269098 | 6 | 102.6 | 1860 | 960 | 1000 | XS | pcs | DE | EUR | Jalousieklappen, Schalldämpfer, Wetterschutzgitter | Schalldämpfer | Kulissenschalldämpfer | F: Glasseidengewebe | P: Luftkanalprofil 30 mm
1000830051 | Kulissenschalldämpfer | XS-F/1800x900x1000/7x100/P | 2552 | 73269098 | 6 | 77.5 | 1860 | 960 | 1000 | XS | pcs | DE | EUR | Jalousieklappen, Schalldämpfer, Wetterschutzgitter | Schalldämpfer | Kulissenschalldämpfer | F: Glasseidengewebe | P: Luftkanalprofil 30 mm
1000830991 | Kulissenschalldämpfer | XS-F/1800x900x1000/7x200/P | 3077 | 73269098 | 6 | 107.6 | 1860 | 960 | 1000 | XS | pcs | DE | EUR | Jalousieklappen, Schalldämpfer, Wetterschutzgitter | Schalldämpfer | Kulissenschalldämpfer | F: Glasseidengewebe | P: Luftkanalprofil 30 mm
1000830052 | Kulissenschalldämpfer | XS-F/1800x900x1000/8x100/P | 2778 | 73269098 | 6 | 82.4 | 1860 | 960 | 1000 | XS | pcs | DE | EUR | Jalousieklappen, Schalldämpfer, Wetterschutzgitter | Schalldämpfer | Kulissenschalldämpfer | F: Glasseidengewebe | P: Luftkanalprofil 30 mm
1000830053 | Kulissenschalldämpfer | XS-F/1800x900x1000/9x100/P | 3004 | 73269098 | 6 | 87.3 | 1860 | 960 | 1000 | XS | pcs | DE | EUR | Jalousieklappen, Schalldämpfer, Wetterschutzgitter | Schalldämpfer | Kulissenschalldämpfer | F: Glasseidengewebe | P: Luftkanalprofil 30 mm
1000830061 | Kulissenschalldämpfer | XS-F/1800x900x1500/10x100/P | 4294 | 73269098 | 6 | 134.8 | 1860 | 960 | 1500 | XS | pcs | DE | EUR | Jalousieklappen, Schalldämpfer, Wetterschutzgitter | Schalldämpfer | Kulissenschalldämpfer | F: Glasseidengewebe | P: Luftkanalprofil 30 mm
1000830062 | Kulissenschalldämpfer | XS-F/1800x900x1500/11x100/P | 4608 | 73269098 | 6 | 141.8 | 1860 | 960 | 1500 | XS | pcs | DE | EUR | Jalousieklappen, Schalldämpfer, Wetterschutzgitter | Schalldämpfer | Kulissenschalldämpfer | F: Glasseidengewebe | P: Luftkanalprofil 30 mm
1000830063 | Kulissenschalldämpfer | XS-F/1800x900x1500/12x100/P | 4922 | 73269098 | 6 | 148.8 | 1860 | 960 | 1500 | XS | pcs | DE | EUR | Jalousieklappen, Schalldämpfer, Wetterschutzgitter | Schalldämpfer | Kulissenschalldämpfer | F: Glasseidengewebe | P: Luftkanalprofil 30 mm
1000832317 | Kulissenschalldämpfer | XS-F/1800x900x1500/2x300/P | 2368 | 73269098 | 6 | 105 | 1860 | 960 | 1500 | XS | pcs | DE | EUR | Jalousieklappen, Schalldämpfer, Wetterschutzgitter | Schalldämpfer | Kulissenschalldämpfer | F: Glasseidengewebe | P: Luftkanalprofil 30 mm
1000830992 | Kulissenschalldämpfer | XS-F/1800x900x1500/3x200/P | 2429 | 73269098 | 6 | 105 | 1860 | 960 | 1500 | XS | pcs | DE | EUR | Jalousieklappen, Schalldämpfer, Wetterschutzgitter | Schalldämpfer | Kulissenschalldämpfer | F: Glasseidengewebe | P: Luftkanalprofil 30 mm
1000831713 | Kulissenschalldämpfer | XS-F/1800x900x1500/3x230/P | 2621 | 73269098 | 6 | 108 | 1860 | 960 | 1500 | XS | pcs | DE | EUR | Jalousieklappen, Schalldämpfer, Wetterschutzgitter | Schalldämpfer | Kulissenschalldämpfer | F: Glasseidengewebe | P: Luftkanalprofil 30 mm
1000832318 | Kulissenschalldämpfer | XS-F/1800x900x1500/3x300/P | 2975 | 73269098 | 6 | 125.1 | 1860 | 960 | 1500 | XS | pcs | DE | EUR | Jalousieklappen, Schalldämpfer, Wetterschutzgitter | Schalldämpfer | Kulissenschalldämpfer | F: Glasseidengewebe | P: Luftkanalprofil 30 mm
1000830993 | Kulissenschalldämpfer | XS-F/1800x900x1500/4x200/P | 2854 | 73269098 | 6 | 118.4 | 1860 | 960 | 1500 | XS | pcs | DE | EUR | Jalousieklappen, Schalldämpfer, Wetterschutzgitter | Schalldämpfer | Kulissenschalldämpfer | F: Glasseidengewebe | P: Luftkanalprofil 30 mm
1000831714 | Kulissenschalldämpfer | XS-F/1800x900x1500/4x230/P | 3110 | 73269098 | 6 | 122.4 | 1860 | 960 | 1500 | XS | pcs | DE | EUR | Jalousieklappen, Schalldämpfer, Wetterschutzgitter | Schalldämpfer | Kulissenschalldämpfer | F: Glasseidengewebe | P: Luftkanalprofil 30 mm
1000832319 | Kulissenschalldämpfer | XS-F/1800x900x1500/4x300/P | 3582 | 73269098 | 6 | 145.2 | 1860 | 960 | 1500 | XS | pcs | DE | EUR | Jalousieklappen, Schalldämpfer, Wetterschutzgitter | Schalldämpfer | Kulissenschalldämpfer | F: Glasseidengewebe | P: Luftkanalprofil 30 mm
1000830994 | Kulissenschalldämpfer | XS-F/1800x900x1500/5x200/P | 3279 | 73269098 | 6 | 131.8 | 1860 | 960 | 1500 | XS | pcs | DE | EUR | Jalousieklappen, Schalldämpfer, Wetterschutzgitter | Schalldämpfer | Kulissenschalldämpfer | F: Glasseidengewebe | P: Luftkanalprofil 30 mm
1000831715 | Kulissenschalldämpfer | XS-F/1800x900x1500/5x230/P | 3599 | 73269098 | 6 | 136.8 | 1860 | 960 | 1500 | XS | pcs | DE | EUR | Jalousieklappen, Schalldämpfer, Wetterschutzgitter | Schalldämpfer | Kulissenschalldämpfer | F: Glasseidengewebe | P: Luftkanalprofil 30 mm
1000830057 | Kulissenschalldämpfer | XS-F/1800x900x1500/6x100/P | 3038 | 73269098 | 6 | 106.8 | 1860 | 960 | 1500 | XS | pcs | DE | EUR | Jalousieklappen, Schalldämpfer, Wetterschutzgitter | Schalldämpfer | Kulissenschalldämpfer | F: Glasseidengewebe | P: Luftkanalprofil 30 mm
1000830995 | Kulissenschalldämpfer | XS-F/1800x900x1500/6x200/P | 3704 | 73269098 | 6 | 145.2 | 1860 | 960 | 1500 | XS | pcs | DE | EUR | Jalousieklappen, Schalldämpfer, Wetterschutzgitter | Schalldämpfer | Kulissenschalldämpfer | F: Glasseidengewebe | P: Luftkanalprofil 30 mm
1000831716 | Kulissenschalldämpfer | XS-F/1800x900x1500/6x230/P | 4088 | 73269098 | 6 | 151.2 | 1860 | 960 | 1500 | XS | pcs | DE | EUR | Jalousieklappen, Schalldämpfer, Wetterschutzgitter | Schalldämpfer | Kulissenschalldämpfer | F: Glasseidengewebe | P: Luftkanalprofil 30 mm
1000830058 | Kulissenschalldämpfer | XS-F/1800x900x1500/7x100/P | 3352 | 73269098 | 6 | 113.8 | 1860 | 960 | 1500 | XS | pcs | DE | EUR | Jalousieklappen, Schalldämpfer, Wetterschutzgitter | Schalldämpfer | Kulissenschalldämpfer | F: Glasseidengewebe | P: Luftkanalprofil 30 mm
1000830996 | Kulissenschalldämpfer | XS-F/1800x900x1500/7x200/P | 4129 | 73269098 | 6 | 158.6 | 1860 | 960 | 1500 | XS | pcs | DE | EUR | Jalousieklappen, Schalldämpfer, Wetterschutzgitter | Schalldämpfer | Kulissenschalldämpfer | F: Glasseidengewebe | P: Luftkanalprofil 30 mm
1000830059 | Kulissenschalldämpfer | XS-F/1800x900x1500/8x100/P | 3666 | 73269098 | 6 | 120.8 | 1860 | 960 | 1500 | XS | pcs | DE | EUR | Jalousieklappen, Schalldämpfer, Wetterschutzgitter | Schalldämpfer | Kulissenschalldämpfer | F: Glasseidengewebe | P: Luftkanalprofil 30 mm
1000830060 | Kulissenschalldämpfer | XS-F/1800x900x1500/9x100/P | 3980 | 73269098 | 6 | 127.8 | 1860 | 960 | 1500 | XS | pcs | DE | EUR | Jalousieklappen, Schalldämpfer, Wetterschutzgitter | Schalldämpfer | Kulissenschalldämpfer | F: Glasseidengewebe | P: Luftkanalprofil 30 mm
1000830047 | Kulissenschalldämpfer | XS-F/1800x900x500/10x100/P | 2191 | 73269098 | 6 | 48.6 | 1860 | 960 | 500 | XS | pcs | DE | EUR | Jalousieklappen, Schalldämpfer, Wetterschutzgitter | Schalldämpfer | Kulissenschalldämpfer | F: Glasseidengewebe | P: Luftkanalprofil 30 mm
1000830048 | Kulissenschalldämpfer | XS-F/1800x900x500/11x100/P | 2333 | 73269098 | 6 | 51.3 | 1860 | 960 | 500 | XS | pcs | DE | EUR | Jalousieklappen, Schalldämpfer, Wetterschutzgitter | Schalldämpfer | Kulissenschalldämpfer | F: Glasseidengewebe | P: Luftkanalprofil 30 mm
1000830049 | Kulissenschalldämpfer | XS-F/1800x900x500/12x100/P | 2475 | 73269098 | 6 | 54 | 1860 | 960 | 500 | XS | pcs | DE | EUR | Jalousieklappen, Schalldämpfer, Wetterschutzgitter | Schalldämpfer | Kulissenschalldämpfer | F: Glasseidengewebe | P: Luftkanalprofil 30 mm
1000832311 | Kulissenschalldämpfer | XS-F/1800x900x500/2x300/P | 1265 | 73269098 | 6 | 36.2 | 1860 | 960 | 500 | XS | pcs | DE | EUR | Jalousieklappen, Schalldämpfer, Wetterschutzgitter | Schalldämpfer | Kulissenschalldämpfer | F: Glasseidengewebe | P: Luftkanalprofil 30 mm
1000830982 | Kulissenschalldämpfer | XS-F/1800x900x500/3x200/P | 1311 | 73269098 | 6 | 36.6 | 1860 | 960 | 500 | XS | pcs | DE | EUR | Jalousieklappen, Schalldämpfer, Wetterschutzgitter | Schalldämpfer | Kulissenschalldämpfer | F: Glasseidengewebe | P: Luftkanalprofil 30 mm
1000831705 | Kulissenschalldämpfer | XS-F/1800x900x500/3x230/P | 1389 | 73269098 | 6 | 38.1 | 1860 | 960 | 500 | XS | pcs | DE | EUR | Jalousieklappen, Schalldämpfer, Wetterschutzgitter | Schalldämpfer | Kulissenschalldämpfer | F: Glasseidengewebe | P: Luftkanalprofil 30 mm
1000832312 | Kulissenschalldämpfer | XS-F/1800x900x500/3x300/P | 1512 | 73269098 | 6 | 43.5 | 1860 | 960 | 500 | XS | pcs | DE | EUR | Jalousieklappen, Schalldämpfer, Wetterschutzgitter | Schalldämpfer | Kulissenschalldämpfer | F: Glasseidengewebe | P: Luftkanalprofil 30 mm
1000830983 | Kulissenschalldämpfer | XS-F/1800x900x500/4x200/P | 1491 | 73269098 | 6 | 41.6 | 1860 | 960 | 500 | XS | pcs | DE | EUR | Jalousieklappen, Schalldämpfer, Wetterschutzgitter | Schalldämpfer | Kulissenschalldämpfer | F: Glasseidengewebe | P: Luftkanalprofil 30 mm
1000831706 | Kulissenschalldämpfer | XS-F/1800x900x500/4x230/P | 1595 | 73269098 | 6 | 43.6 | 1860 | 960 | 500 | XS | pcs | DE | EUR | Jalousieklappen, Schalldämpfer, Wetterschutzgitter | Schalldämpfer | Kulissenschalldämpfer | F: Glasseidengewebe | P: Luftkanalprofil 30 mm
1000832313 | Kulissenschalldämpfer | XS-F/1800x900x500/4x300/P | 1759 | 73269098 | 6 | 50.8 | 1860 | 960 | 500 | XS | pcs | DE | EUR | Jalousieklappen, Schalldämpfer, Wetterschutzgitter | Schalldämpfer | Kulissenschalldämpfer | F: Glasseidengewebe | P: Luftkanalprofil 30 mm
1000830984 | Kulissenschalldämpfer | XS-F/1800x900x500/5x200/P | 1671 | 73269098 | 6 | 46.6 | 1860 | 960 | 500 | XS | pcs | DE | EUR | Jalousieklappen, Schalldämpfer, Wetterschutzgitter | Schalldämpfer | Kulissenschalldämpfer | F: Glasseidengewebe | P: Luftkanalprofil 30 mm
1000831707 | Kulissenschalldämpfer | XS-F/1800x900x500/5x230/P | 1801 | 73269098 | 6 | 49.1 | 1860 | 960 | 500 | XS | pcs | DE | EUR | Jalousieklappen, Schalldämpfer, Wetterschutzgitter | Schalldämpfer | Kulissenschalldämpfer | F: Glasseidengewebe | P: Luftkanalprofil 30 mm
1000830043 | Kulissenschalldämpfer | XS-F/1800x900x500/6x100/P | 1623 | 73269098 | 6 | 37.8 | 1860 | 960 | 500 | XS | pcs | DE | EUR | Jalousieklappen, Schalldämpfer, Wetterschutzgitter | Schalldämpfer | Kulissenschalldämpfer | F: Glasseidengewebe | P: Luftkanalprofil 30 mm
1000830985 | Kulissenschalldämpfer | XS-F/1800x900x500/6x200/P | 1851 | 73269098 | 6 | 51.6 | 1860 | 960 | 500 | XS | pcs | DE | EUR | Jalousieklappen, Schalldämpfer, Wetterschutzgitter | Schalldämpfer | Kulissenschalldämpfer | F: Glasseidengewebe | P: Luftkanalprofil 30 mm
1000831708 | Kulissenschalldämpfer | XS-F/1800x900x500/6x230/P | 2007 | 73269098 | 6 | 54.6 | 1860 | 960 | 500 | XS | pcs | DE | EUR | Jalousieklappen, Schalldämpfer, Wetterschutzgitter | Schalldämpfer | Kulissenschalldämpfer | F: Glasseidengewebe | P: Luftkanalprofil 30 mm
1000830044 | Kulissenschalldämpfer | XS-F/1800x900x500/7x100/P | 1765 | 73269098 | 6 | 40.5 | 1860 | 960 | 500 | XS | pcs | DE | EUR | Jalousieklappen, Schalldämpfer, Wetterschutzgitter | Schalldämpfer | Kulissenschalldämpfer | F: Glasseidengewebe | P: Luftkanalprofil 30 mm
1000830986 | Kulissenschalldämpfer | XS-F/1800x900x500/7x200/P | 2031 | 73269098 | 6 | 56.6 | 1860 | 960 | 500 | XS | pcs | DE | EUR | Jalousieklappen, Schalldämpfer, Wetterschutzgitter | Schalldämpfer | Kulissenschalldämpfer | F: Glasseidengewebe | P: Luftkanalprofil 30 mm
1000830045 | Kulissenschalldämpfer | XS-F/1800x900x500/8x100/P | 1907 | 73269098 | 6 | 43.2 | 1860 | 960 | 500 | XS | pcs | DE | EUR | Jalousieklappen, Schalldämpfer, Wetterschutzgitter | Schalldämpfer | Kulissenschalldämpfer | F: Glasseidengewebe | P: Luftkanalprofil 30 mm
1000830046 | Kulissenschalldämpfer | XS-F/1800x900x500/9x100/P | 2049 | 73269098 | 6 | 45.9 | 1860 | 960 | 500 | XS | pcs | DE | EUR | Jalousieklappen, Schalldämpfer, Wetterschutzgitter | Schalldämpfer | Kulissenschalldämpfer | F: Glasseidengewebe | P: Luftkanalprofil 30 mm
1000830212 | Kulissenschalldämpfer | XS-F/400x1000x1000/1x200/P | 860 | 73269098 | 6 | 32.5 | 460 | 1060 | 1000 | XS | pcs | DE | EUR | Jalousieklappen, Schalldämpfer, Wetterschutzgitter | Schalldämpfer | Kulissenschalldämpfer | F: Glasseidengewebe | P: Luftkanalprofil 30 mm
1000831109 | Kulissenschalldämpfer | XS-F/400x1000x1000/1x230/P | 906 | 73269098 | 6 | 33.3 | 460 | 1060 | 1000 | XS | pcs | DE | EUR | Jalousieklappen, Schalldämpfer, Wetterschutzgitter | Schalldämpfer | Kulissenschalldämpfer | F: Glasseidengewebe | P: Luftkanalprofil 30 mm
1000831811 | Kulissenschalldämpfer | XS-F/400x1000x1000/1x300/P | 995 | 73269098 | 6 | 37.5 | 460 | 1060 | 1000 | XS | pcs | DE | EUR | Jalousieklappen, Schalldämpfer, Wetterschutzgitter | Schalldämpfer | Kulissenschalldämpfer | F: Glasseidengewebe | P: Luftkanalprofil 30 mm
1000828847 | Kulissenschalldämpfer | XS-F/400x1000x1000/2x100/P | 1025 | 73269098 | 6 | 33 | 460 | 1060 | 1000 | XS | pcs | DE | EUR | Jalousieklappen, Schalldämpfer, Wetterschutzgitter | Schalldämpfer | Kulissenschalldämpfer | F: Glasseidengewebe | P: Luftkanalprofil 30 mm
1000830213 | Kulissenschalldämpfer | XS-F/400x1000x1500/1x200/P | 1096 | 73269098 | 6 | 48.3 | 460 | 1060 | 1500 | XS | pcs | DE | EUR | Jalousieklappen, Schalldämpfer, Wetterschutzgitter | Schalldämpfer | Kulissenschalldämpfer | F: Glasseidengewebe | P: Luftkanalprofil 30 mm
1000831110 | Kulissenschalldämpfer | XS-F/400x1000x1500/1x230/P | 1164 | 73269098 | 6 | 49.4 | 460 | 1060 | 1500 | XS | pcs | DE | EUR | Jalousieklappen, Schalldämpfer, Wetterschutzgitter | Schalldämpfer | Kulissenschalldämpfer | F: Glasseidengewebe | P: Luftkanalprofil 30 mm
1000831812 | Kulissenschalldämpfer | XS-F/400x1000x1500/1x300/P | 1294 | 73269098 | 6 | 55.8 | 460 | 1060 | 1500 | XS | pcs | DE | EUR | Jalousieklappen, Schalldämpfer, Wetterschutzgitter | Schalldämpfer | Kulissenschalldämpfer | F: Glasseidengewebe | P: Luftkanalprofil 30 mm
1000828848 | Kulissenschalldämpfer | XS-F/400x1000x1500/2x100/P | 1314 | 73269098 | 6 | 49 | 460 | 1060 | 1500 | XS | pcs | DE | EUR | Jalousieklappen, Schalldämpfer, Wetterschutzgitter | Schalldämpfer | Kulissenschalldämpfer | F: Glasseidengewebe | P: Luftkanalprofil 30 mm
1000830211 | Kulissenschalldämpfer | XS-F/400x1000x500/1x200/P | 617 | 73269098 | 6 | 16.7 | 460 | 1060 | 500 | XS | pcs | DE | EUR | Jalousieklappen, Schalldämpfer, Wetterschutzgitter | Schalldämpfer | Kulissenschalldämpfer | F: Glasseidengewebe | P: Luftkanalprofil 30 mm
1000831108 | Kulissenschalldämpfer | XS-F/400x1000x500/1x230/P | 648 | 73269098 | 6 | 17.3 | 460 | 1060 | 500 | XS | pcs | DE | EUR | Jalousieklappen, Schalldämpfer, Wetterschutzgitter | Schalldämpfer | Kulissenschalldämpfer | F: Glasseidengewebe | P: Luftkanalprofil 30 mm
1000831810 | Kulissenschalldämpfer | XS-F/400x1000x500/1x300/P | 693 | 73269098 | 6 | 19.2 | 460 | 1060 | 500 | XS | pcs | DE | EUR | Jalousieklappen, Schalldämpfer, Wetterschutzgitter | Schalldämpfer | Kulissenschalldämpfer | F: Glasseidengewebe | P: Luftkanalprofil 30 mm
1000828846 | Kulissenschalldämpfer | XS-F/400x1000x500/2x100/P | 727 | 73269098 | 6 | 17.2 | 460 | 1060 | 500 | XS | pcs | DE | EUR | Jalousieklappen, Schalldämpfer, Wetterschutzgitter | Schalldämpfer | Kulissenschalldämpfer | F: Glasseidengewebe | P: Luftkanalprofil 30 mm
1000830215 | Kulissenschalldämpfer | XS-F/400x1100x1000/1x200/P | 916 | 73269098 | 6 | 35 | 460 | 1160 | 1000 | XS | pcs | DE | EUR | Jalousieklappen, Schalldämpfer, Wetterschutzgitter | Schalldämpfer | Kulissenschalldämpfer | F: Glasseidengewebe | P: Luftkanalprofil 30 mm
1000831112 | Kulissenschalldämpfer | XS-F/400x1100x1000/1x230/P | 970 | 73269098 | 6 | 35.9 | 460 | 1160 | 1000 | XS | pcs | DE | EUR | Jalousieklappen, Schalldämpfer, Wetterschutzgitter | Schalldämpfer | Kulissenschalldämpfer | F: Glasseidengewebe | P: Luftkanalprofil 30 mm
1000831814 | Kulissenschalldämpfer | XS-F/400x1100x1000/1x300/P | 1065 | 73269098 | 6 | 40.5 | 460 | 1160 | 1000 | XS | pcs | DE | EUR | Jalousieklappen, Schalldämpfer, Wetterschutzgitter | Schalldämpfer | Kulissenschalldämpfer | F: Glasseidengewebe | P: Luftkanalprofil 30 mm
1000828850 | Kulissenschalldämpfer | XS-F/400x1100x1000/2x100/P | 1092 | 73269098 | 6 | 35.6 | 460 | 1160 | 1000 | XS | pcs | DE | EUR | Jalousieklappen, Schalldämpfer, Wetterschutzgitter | Schalldämpfer | Kulissenschalldämpfer | F: Glasseidengewebe | P: Luftkanalprofil 30 mm
1000830216 | Kulissenschalldämpfer | XS-F/400x1100x1500/1x200/P | 1171 | 73269098 | 6 | 52.1 | 460 | 1160 | 1500 | XS | pcs | DE | EUR | Jalousieklappen, Schalldämpfer, Wetterschutzgitter | Schalldämpfer | Kulissenschalldämpfer | F: Glasseidengewebe | P: Luftkanalprofil 30 mm
1000831113 | Kulissenschalldämpfer | XS-F/400x1100x1500/1x230/P | 1245 | 73269098 | 6 | 53.1 | 460 | 1160 | 1500 | XS | pcs | DE | EUR | Jalousieklappen, Schalldämpfer, Wetterschutzgitter | Schalldämpfer | Kulissenschalldämpfer | F: Glasseidengewebe | P: Luftkanalprofil 30 mm
1000831815 | Kulissenschalldämpfer | XS-F/400x1100x1500/1x300/P | 1390 | 73269098 | 6 | 60.3 | 460 | 1160 | 1500 | XS | pcs | DE | EUR | Jalousieklappen, Schalldämpfer, Wetterschutzgitter | Schalldämpfer | Kulissenschalldämpfer | F: Glasseidengewebe | P: Luftkanalprofil 30 mm
1000828851 | Kulissenschalldämpfer | XS-F/400x1100x1500/2x100/P | 1409 | 73269098 | 6 | 52.8 | 460 | 1160 | 1500 | XS | pcs | DE | EUR | Jalousieklappen, Schalldämpfer, Wetterschutzgitter | Schalldämpfer | Kulissenschalldämpfer | F: Glasseidengewebe | P: Luftkanalprofil 30 mm
1000830214 | Kulissenschalldämpfer | XS-F/400x1100x500/1x200/P | 657 | 73269098 | 6 | 18 | 460 | 1160 | 500 | XS | pcs | DE | EUR | Jalousieklappen, Schalldämpfer, Wetterschutzgitter | Schalldämpfer | Kulissenschalldämpfer | F: Glasseidengewebe | P: Luftkanalprofil 30 mm
1000831111 | Kulissenschalldämpfer | XS-F/400x1100x500/1x230/P | 689 | 73269098 | 6 | 18.6 | 460 | 1160 | 500 | XS | pcs | DE | EUR | Jalousieklappen, Schalldämpfer, Wetterschutzgitter | Schalldämpfer | Kulissenschalldämpfer | F: Glasseidengewebe | P: Luftkanalprofil 30 mm
1000831813 | Kulissenschalldämpfer | XS-F/400x1100x500/1x300/P | 735 | 73269098 | 6 | 20.8 | 460 | 1160 | 500 | XS | pcs | DE | EUR | Jalousieklappen, Schalldämpfer, Wetterschutzgitter | Schalldämpfer | Kulissenschalldämpfer | F: Glasseidengewebe | P: Luftkanalprofil 30 mm
1000828849 | Kulissenschalldämpfer | XS-F/400x1100x500/2x100/P | 766 | 73269098 | 6 | 18.4 | 460 | 1160 | 500 | XS | pcs | DE | EUR | Jalousieklappen, Schalldämpfer, Wetterschutzgitter | Schalldämpfer | Kulissenschalldämpfer | F: Glasseidengewebe | P: Luftkanalprofil 30 mm
1000830218 | Kulissenschalldämpfer | XS-F/400x1200x1000/1x200/P | 970 | 73269098 | 6 | 37.6 | 460 | 1260 | 1000 | XS | pcs | DE | EUR | Jalousieklappen, Schalldämpfer, Wetterschutzgitter | Schalldämpfer | Kulissenschalldämpfer | F: Glasseidengewebe | P: Luftkanalprofil 30 mm
1000831115 | Kulissenschalldämpfer | XS-F/400x1200x1000/1x230/P | 1026 | 73269098 | 6 | 38.4 | 460 | 1260 | 1000 | XS | pcs | DE | EUR | Jalousieklappen, Schalldämpfer, Wetterschutzgitter | Schalldämpfer | Kulissenschalldämpfer | F: Glasseidengewebe | P: Luftkanalprofil 30 mm
1000831817 | Kulissenschalldämpfer | XS-F/400x1200x1000/1x300/P | 1129 | 73269098 | 6 | 43.5 | 460 | 1260 | 1000 | XS | pcs | DE | EUR | Jalousieklappen, Schalldämpfer, Wetterschutzgitter | Schalldämpfer | Kulissenschalldämpfer | F: Glasseidengewebe | P: Luftkanalprofil 30 mm
1000828853 | Kulissenschalldämpfer | XS-F/400x1200x1000/2x100/P | 1155 | 73269098 | 6 | 38.2 | 460 | 1260 | 1000 | XS | pcs | DE | EUR | Jalousieklappen, Schalldämpfer, Wetterschutzgitter | Schalldämpfer | Kulissenschalldämpfer | F: Glasseidengewebe | P: Luftkanalprofil 30 mm
1000830219 | Kulissenschalldämpfer | XS-F/400x1200x1500/1x200/P | 1248 | 73269098 | 6 | 55.8 | 460 | 1260 | 1500 | XS | pcs | DE | EUR | Jalousieklappen, Schalldämpfer, Wetterschutzgitter | Schalldämpfer | Kulissenschalldämpfer | F: Glasseidengewebe | P: Luftkanalprofil 30 mm
1000831116 | Kulissenschalldämpfer | XS-F/400x1200x1500/1x230/P | 1327 | 73269098 | 6 | 56.9 | 460 | 1260 | 1500 | XS | pcs | DE | EUR | Jalousieklappen, Schalldämpfer, Wetterschutzgitter | Schalldämpfer | Kulissenschalldämpfer | F: Glasseidengewebe | P: Luftkanalprofil 30 mm
1000831818 | Kulissenschalldämpfer | XS-F/400x1200x1500/1x300/P | 1485 | 73269098 | 6 | 64.7 | 460 | 1260 | 1500 | XS | pcs | DE | EUR | Jalousieklappen, Schalldämpfer, Wetterschutzgitter | Schalldämpfer | Kulissenschalldämpfer | F: Glasseidengewebe | P: Luftkanalprofil 30 mm
1000828854 | Kulissenschalldämpfer | XS-F/400x1200x1500/2x100/P | 1506 | 73269098 | 6 | 56.6 | 460 | 1260 | 1500 | XS | pcs | DE | EUR | Jalousieklappen, Schalldämpfer, Wetterschutzgitter | Schalldämpfer | Kulissenschalldämpfer | F: Glasseidengewebe | P: Luftkanalprofil 30 mm
1000830217 | Kulissenschalldämpfer | XS-F/400x1200x500/1x200/P | 688 | 73269098 | 6 | 19.3 | 460 | 1260 | 500 | XS | pcs | DE | EUR | Jalousieklappen, Schalldämpfer, Wetterschutzgitter | Schalldämpfer | Kulissenschalldämpfer | F: Glasseidengewebe | P: Luftkanalprofil 30 mm
1000831114 | Kulissenschalldämpfer | XS-F/400x1200x500/1x230/P | 723 | 73269098 | 6 | 19.9 | 460 | 1260 | 500 | XS | pcs | DE | EUR | Jalousieklappen, Schalldämpfer, Wetterschutzgitter | Schalldämpfer | Kulissenschalldämpfer | F: Glasseidengewebe | P: Luftkanalprofil 30 mm
1000831816 | Kulissenschalldämpfer | XS-F/400x1200x500/1x300/P | 776 | 73269098 | 6 | 22.3 | 460 | 1260 | 500 | XS | pcs | DE | EUR | Jalousieklappen, Schalldämpfer, Wetterschutzgitter | Schalldämpfer | Kulissenschalldämpfer | F: Glasseidengewebe | P: Luftkanalprofil 30 mm
1000828852 | Kulissenschalldämpfer | XS-F/400x1200x500/2x100/P | 809 | 73269098 | 6 | 19.8 | 460 | 1260 | 500 | XS | pcs | DE | EUR | Jalousieklappen, Schalldämpfer, Wetterschutzgitter | Schalldämpfer | Kulissenschalldämpfer | F: Glasseidengewebe | P: Luftkanalprofil 30 mm
1000830221 | Kulissenschalldämpfer | XS-F/400x1300x1000/1x200/P | 1022 | 73269098 | 6 | 40.1 | 460 | 1360 | 1000 | XS | pcs | DE | EUR | Jalousieklappen, Schalldämpfer, Wetterschutzgitter | Schalldämpfer | Kulissenschalldämpfer | F: Glasseidengewebe | P: Luftkanalprofil 30 mm
1000831118 | Kulissenschalldämpfer | XS-F/400x1300x1000/1x230/P | 1081 | 73269098 | 6 | 41 | 460 | 1360 | 1000 | XS | pcs | DE | EUR | Jalousieklappen, Schalldämpfer, Wetterschutzgitter | Schalldämpfer | Kulissenschalldämpfer | F: Glasseidengewebe | P: Luftkanalprofil 30 mm
1000831820 | Kulissenschalldämpfer | XS-F/400x1300x1000/1x300/P | 1195 | 73269098 | 6 | 46.5 | 460 | 1360 | 1000 | XS | pcs | DE | EUR | Jalousieklappen, Schalldämpfer, Wetterschutzgitter | Schalldämpfer | Kulissenschalldämpfer | F: Glasseidengewebe | P: Luftkanalprofil 30 mm
1000828856 | Kulissenschalldämpfer | XS-F/400x1300x1000/2x100/P | 1224 | 73269098 | 6 | 40.8 | 460 | 1360 | 1000 | XS | pcs | DE | EUR | Jalousieklappen, Schalldämpfer, Wetterschutzgitter | Schalldämpfer | Kulissenschalldämpfer | F: Glasseidengewebe | P: Luftkanalprofil 30 mm
1000830222 | Kulissenschalldämpfer | XS-F/400x1300x1500/1x200/P | 1321 | 73269098 | 6 | 59.6 | 460 | 1360 | 1500 | XS | pcs | DE | EUR | Jalousieklappen, Schalldämpfer, Wetterschutzgitter | Schalldämpfer | Kulissenschalldämpfer | F: Glasseidengewebe | P: Luftkanalprofil 30 mm
1000831119 | Kulissenschalldämpfer | XS-F/400x1300x1500/1x230/P | 1406 | 73269098 | 6 | 60.7 | 460 | 1360 | 1500 | XS | pcs | DE | EUR | Jalousieklappen, Schalldämpfer, Wetterschutzgitter | Schalldämpfer | Kulissenschalldämpfer | F: Glasseidengewebe | P: Luftkanalprofil 30 mm
1000831821 | Kulissenschalldämpfer | XS-F/400x1300x1500/1x300/P | 1580 | 73269098 | 6 | 69.2 | 460 | 1360 | 1500 | XS | pcs | DE | EUR | Jalousieklappen, Schalldämpfer, Wetterschutzgitter | Schalldämpfer | Kulissenschalldämpfer | F: Glasseidengewebe | P: Luftkanalprofil 30 mm
1000828857 | Kulissenschalldämpfer | XS-F/400x1300x1500/2x100/P | 1600 | 73269098 | 6 | 60.2 | 460 | 1360 | 1500 | XS | pcs | DE | EUR | Jalousieklappen, Schalldämpfer, Wetterschutzgitter | Schalldämpfer | Kulissenschalldämpfer | F: Glasseidengewebe | P: Luftkanalprofil 30 mm
1000830220 | Kulissenschalldämpfer | XS-F/400x1300x500/1x200/P | 727 | 73269098 | 6 | 20.6 | 460 | 1360 | 500 | XS | pcs | DE | EUR | Jalousieklappen, Schalldämpfer, Wetterschutzgitter | Schalldämpfer | Kulissenschalldämpfer | F: Glasseidengewebe | P: Luftkanalprofil 30 mm
1000831117 | Kulissenschalldämpfer | XS-F/400x1300x500/1x230/P | 763 | 73269098 | 6 | 21.3 | 460 | 1360 | 500 | XS | pcs | DE | EUR | Jalousieklappen, Schalldämpfer, Wetterschutzgitter | Schalldämpfer | Kulissenschalldämpfer | F: Glasseidengewebe | P: Luftkanalprofil 30 mm
1000831819 | Kulissenschalldämpfer | XS-F/400x1300x500/1x300/P | 821 | 73269098 | 6 | 23.9 | 460 | 1360 | 500 | XS | pcs | DE | EUR | Jalousieklappen, Schalldämpfer, Wetterschutzgitter | Schalldämpfer | Kulissenschalldämpfer | F: Glasseidengewebe | P: Luftkanalprofil 30 mm
1000828855 | Kulissenschalldämpfer | XS-F/400x1300x500/2x100/P | 848 | 73269098 | 6 | 21.2 | 460 | 1360 | 500 | XS | pcs | DE | EUR | Jalousieklappen, Schalldämpfer, Wetterschutzgitter | Schalldämpfer | Kulissenschalldämpfer | F: Glasseidengewebe | P: Luftkanalprofil 30 mm
1000830224 | Kulissenschalldämpfer | XS-F/400x1400x1000/1x200/P | 1077 | 73269098 | 6 | 42.6 | 460 | 1460 | 1000 | XS | pcs | DE | EUR | Jalousieklappen, Schalldämpfer, Wetterschutzgitter | Schalldämpfer | Kulissenschalldämpfer | F: Glasseidengewebe | P: Luftkanalprofil 30 mm
1000831121 | Kulissenschalldämpfer | XS-F/400x1400x1000/1x230/P | 1142 | 73269098 | 6 | 43.6 | 460 | 1460 | 1000 | XS | pcs | DE | EUR | Jalousieklappen, Schalldämpfer, Wetterschutzgitter | Schalldämpfer | Kulissenschalldämpfer | F: Glasseidengewebe | P: Luftkanalprofil 30 mm
1000831823 | Kulissenschalldämpfer | XS-F/400x1400x1000/1x300/P | 1262 | 73269098 | 6 | 49.6 | 460 | 1460 | 1000 | XS | pcs | DE | EUR | Jalousieklappen, Schalldämpfer, Wetterschutzgitter | Schalldämpfer | Kulissenschalldämpfer | F: Glasseidengewebe | P: Luftkanalprofil 30 mm
1000828859 | Kulissenschalldämpfer | XS-F/400x1400x1000/2x100/P | 1295 | 73269098 | 6 | 43.2 | 460 | 1460 | 1000 | XS | pcs | DE | EUR | Jalousieklappen, Schalldämpfer, Wetterschutzgitter | Schalldämpfer | Kulissenschalldämpfer | F: Glasseidengewebe | P: Luftkanalprofil 30 mm
1000830225 | Kulissenschalldämpfer | XS-F/400x1400x1500/1x200/P | 1398 | 73269098 | 6 | 63.3 | 460 | 1460 | 1500 | XS | pcs | DE | EUR | Jalousieklappen, Schalldämpfer, Wetterschutzgitter | Schalldämpfer | Kulissenschalldämpfer | F: Glasseidengewebe | P: Luftkanalprofil 30 mm
1000831122 | Kulissenschalldämpfer | XS-F/400x1400x1500/1x230/P | 1494 | 73269098 | 6 | 64.5 | 460 | 1460 | 1500 | XS | pcs | DE | EUR | Jalousieklappen, Schalldämpfer, Wetterschutzgitter | Schalldämpfer | Kulissenschalldämpfer | F: Glasseidengewebe | P: Luftkanalprofil 30 mm
1000831824 | Kulissenschalldämpfer | XS-F/400x1400x1500/1x300/P | 1671 | 73269098 | 6 | 73.7 | 460 | 1460 | 1500 | XS | pcs | DE | EUR | Jalousieklappen, Schalldämpfer, Wetterschutzgitter | Schalldämpfer | Kulissenschalldämpfer | F: Glasseidengewebe | P: Luftkanalprofil 30 mm
1000828860 | Kulissenschalldämpfer | XS-F/400x1400x1500/2x100/P | 1699 | 73269098 | 6 | 64 | 460 | 1460 | 1500 | XS | pcs | DE | EUR | Jalousieklappen, Schalldämpfer, Wetterschutzgitter | Schalldämpfer | Kulissenschalldämpfer | F: Glasseidengewebe | P: Luftkanalprofil 30 mm
1000830223 | Kulissenschalldämpfer | XS-F/400x1400x500/1x200/P | 758 | 73269098 | 6 | 21.9 | 460 | 1460 | 500 | XS | pcs | DE | EUR | Jalousieklappen, Schalldämpfer, Wetterschutzgitter | Schalldämpfer | Kulissenschalldämpfer | F: Glasseidengewebe | P: Luftkanalprofil 30 mm
1000831120 | Kulissenschalldämpfer | XS-F/400x1400x500/1x230/P | 795 | 73269098 | 6 | 22.6 | 460 | 1460 | 500 | XS | pcs | DE | EUR | Jalousieklappen, Schalldämpfer, Wetterschutzgitter | Schalldämpfer | Kulissenschalldämpfer | F: Glasseidengewebe | P: Luftkanalprofil 30 mm
1000831822 | Kulissenschalldämpfer | XS-F/400x1400x500/1x300/P | 856 | 73269098 | 6 | 25.4 | 460 | 1460 | 500 | XS | pcs | DE | EUR | Jalousieklappen, Schalldämpfer, Wetterschutzgitter | Schalldämpfer | Kulissenschalldämpfer | F: Glasseidengewebe | P: Luftkanalprofil 30 mm
1000828858 | Kulissenschalldämpfer | XS-F/400x1400x500/2x100/P | 879 | 73269098 | 6 | 22.4 | 460 | 1460 | 500 | XS | pcs | DE | EUR | Jalousieklappen, Schalldämpfer, Wetterschutzgitter | Schalldämpfer | Kulissenschalldämpfer | F: Glasseidengewebe | P: Luftkanalprofil 30 mm
1000830227 | Kulissenschalldämpfer | XS-F/400x1500x1000/1x200/P | 1131 | 73269098 | 6 | 45.1 | 460 | 1560 | 1000 | XS | pcs | DE | EUR | Jalousieklappen, Schalldämpfer, Wetterschutzgitter | Schalldämpfer | Kulissenschalldämpfer | F: Glasseidengewebe | P: Luftkanalprofil 30 mm
1000831124 | Kulissenschalldämpfer | XS-F/400x1500x1000/1x230/P | 1199 | 73269098 | 6 | 46.2 | 460 | 1560 | 1000 | XS | pcs | DE | EUR | Jalousieklappen, Schalldämpfer, Wetterschutzgitter | Schalldämpfer | Kulissenschalldämpfer | F: Glasseidengewebe | P: Luftkanalprofil 30 mm
1000831826 | Kulissenschalldämpfer | XS-F/400x1500x1000/1x300/P | 1329 | 73269098 | 6 | 52.6 | 460 | 1560 | 1000 | XS | pcs | DE | EUR | Jalousieklappen, Schalldämpfer, Wetterschutzgitter | Schalldämpfer | Kulissenschalldämpfer | F: Glasseidengewebe | P: Luftkanalprofil 30 mm
1000828862 | Kulissenschalldämpfer | XS-F/400x1500x1000/2x100/P | 1349 | 73269098 | 6 | 45.8 | 460 | 1560 | 1000 | XS | pcs | DE | EUR | Jalousieklappen, Schalldämpfer, Wetterschutzgitter | Schalldämpfer | Kulissenschalldämpfer | F: Glasseidengewebe | P: Luftkanalprofil 30 mm
1000830228 | Kulissenschalldämpfer | XS-F/400x1500x1500/1x200/P | 1473 | 73269098 | 6 | 67.1 | 460 | 1560 | 1500 | XS | pcs | DE | EUR | Jalousieklappen, Schalldämpfer, Wetterschutzgitter | Schalldämpfer | Kulissenschalldämpfer | F: Glasseidengewebe | P: Luftkanalprofil 30 mm
1000831125 | Kulissenschalldämpfer | XS-F/400x1500x1500/1x230/P | 1575 | 73269098 | 6 | 68.3 | 460 | 1560 | 1500 | XS | pcs | DE | EUR | Jalousieklappen, Schalldämpfer, Wetterschutzgitter | Schalldämpfer | Kulissenschalldämpfer | F: Glasseidengewebe | P: Luftkanalprofil 30 mm
1000831827 | Kulissenschalldämpfer | XS-F/400x1500x1500/1x300/P | 1769 | 73269098 | 6 | 78.2 | 460 | 1560 | 1500 | XS | pcs | DE | EUR | Jalousieklappen, Schalldämpfer, Wetterschutzgitter | Schalldämpfer | Kulissenschalldämpfer | F: Glasseidengewebe | P: Luftkanalprofil 30 mm
1000828863 | Kulissenschalldämpfer | XS-F/400x1500x1500/2x100/P | 1798 | 73269098 | 6 | 67.8 | 460 | 1560 | 1500 | XS | pcs | DE | EUR | Jalousieklappen, Schalldämpfer, Wetterschutzgitter | Schalldämpfer | Kulissenschalldämpfer | F: Glasseidengewebe | P: Luftkanalprofil 30 mm
1000830226 | Kulissenschalldämpfer | XS-F/400x1500x500/1x200/P | 788 | 73269098 | 6 | 23.2 | 460 | 1560 | 500 | XS | pcs | DE | EUR | Jalousieklappen, Schalldämpfer, Wetterschutzgitter | Schalldämpfer | Kulissenschalldämpfer | F: Glasseidengewebe | P: Luftkanalprofil 30 mm
1000831123 | Kulissenschalldämpfer | XS-F/400x1500x500/1x230/P | 831 | 73269098 | 6 | 24 | 460 | 1560 | 500 | XS | pcs | DE | EUR | Jalousieklappen, Schalldämpfer, Wetterschutzgitter | Schalldämpfer | Kulissenschalldämpfer | F: Glasseidengewebe | P: Luftkanalprofil 30 mm
1000831825 | Kulissenschalldämpfer | XS-F/400x1500x500/1x300/P | 896 | 73269098 | 6 | 27 | 460 | 1560 | 500 | XS | pcs | DE | EUR | Jalousieklappen, Schalldämpfer, Wetterschutzgitter | Schalldämpfer | Kulissenschalldämpfer | F: Glasseidengewebe | P: Luftkanalprofil 30 mm
1000828861 | Kulissenschalldämpfer | XS-F/400x1500x500/2x100/P | 921 | 73269098 | 6 | 23.8 | 460 | 1560 | 500 | XS | pcs | DE | EUR | Jalousieklappen, Schalldämpfer, Wetterschutzgitter | Schalldämpfer | Kulissenschalldämpfer | F: Glasseidengewebe | P: Luftkanalprofil 30 mm
1000830191 | Kulissenschalldämpfer | XS-F/400x300x1000/1x200/P | 477 | 73269098 | 6 | 14.8 | 460 | 360 | 1000 | XS | pcs | DE | EUR | Jalousieklappen, Schalldämpfer, Wetterschutzgitter | Schalldämpfer | Kulissenschalldämpfer | F: Glasseidengewebe | P: Luftkanalprofil 30 mm
1000831088 | Kulissenschalldämpfer | XS-F/400x300x1000/1x230/P | 497 | 73269098 | 6 | 15.3 | 460 | 360 | 1000 | XS | pcs | DE | EUR | Jalousieklappen, Schalldämpfer, Wetterschutzgitter | Schalldämpfer | Kulissenschalldämpfer | F: Glasseidengewebe | P: Luftkanalprofil 30 mm
1000831790 | Kulissenschalldämpfer | XS-F/400x300x1000/1x300/P | 524 | 73269098 | 6 | 16.4 | 460 | 360 | 1000 | XS | pcs | DE | EUR | Jalousieklappen, Schalldämpfer, Wetterschutzgitter | Schalldämpfer | Kulissenschalldämpfer | F: Glasseidengewebe | P: Luftkanalprofil 30 mm
1000828826 | Kulissenschalldämpfer | XS-F/400x300x1000/2x100/P | 564 | 73269098 | 6 | 15.2 | 460 | 360 | 1000 | XS | pcs | DE | EUR | Jalousieklappen, Schalldämpfer, Wetterschutzgitter | Schalldämpfer | Kulissenschalldämpfer | F: Glasseidengewebe | P: Luftkanalprofil 30 mm
1000830192 | Kulissenschalldämpfer | XS-F/400x300x1500/1x200/P | 568 | 73269098 | 6 | 22.1 | 460 | 360 | 1500 | XS | pcs | DE | EUR | Jalousieklappen, Schalldämpfer, Wetterschutzgitter | Schalldämpfer | Kulissenschalldämpfer | F: Glasseidengewebe | P: Luftkanalprofil 30 mm
1000831089 | Kulissenschalldämpfer | XS-F/400x300x1500/1x230/P | 598 | 73269098 | 6 | 22.8 | 460 | 360 | 1500 | XS | pcs | DE | EUR | Jalousieklappen, Schalldämpfer, Wetterschutzgitter | Schalldämpfer | Kulissenschalldämpfer | F: Glasseidengewebe | P: Luftkanalprofil 30 mm
1000831791 | Kulissenschalldämpfer | XS-F/400x300x1500/1x300/P | 639 | 73269098 | 6 | 24.5 | 460 | 360 | 1500 | XS | pcs | DE | EUR | Jalousieklappen, Schalldämpfer, Wetterschutzgitter | Schalldämpfer | Kulissenschalldämpfer | F: Glasseidengewebe | P: Luftkanalprofil 30 mm
1000828827 | Kulissenschalldämpfer | XS-F/400x300x1500/2x100/P | 663 | 73269098 | 6 | 22.8 | 460 | 360 | 1500 | XS | pcs | DE | EUR | Jalousieklappen, Schalldämpfer, Wetterschutzgitter | Schalldämpfer | Kulissenschalldämpfer | F: Glasseidengewebe | P: Luftkanalprofil 30 mm
1000830190 | Kulissenschalldämpfer | XS-F/400x300x500/1x200/P | 382 | 73269098 | 6 | 7.5 | 460 | 360 | 500 | XS | pcs | DE | EUR | Jalousieklappen, Schalldämpfer, Wetterschutzgitter | Schalldämpfer | Kulissenschalldämpfer | F: Glasseidengewebe | P: Luftkanalprofil 30 mm
1000831087 | Kulissenschalldämpfer | XS-F/400x300x500/1x230/P | 395 | 73269098 | 6 | 7.8 | 460 | 360 | 500 | XS | pcs | DE | EUR | Jalousieklappen, Schalldämpfer, Wetterschutzgitter | Schalldämpfer | Kulissenschalldämpfer | F: Glasseidengewebe | P: Luftkanalprofil 30 mm
1000831789 | Kulissenschalldämpfer | XS-F/400x300x500/1x300/P | 404 | 73269098 | 6 | 8.3 | 460 | 360 | 500 | XS | pcs | DE | EUR | Jalousieklappen, Schalldämpfer, Wetterschutzgitter | Schalldämpfer | Kulissenschalldämpfer | F: Glasseidengewebe | P: Luftkanalprofil 30 mm
1000828825 | Kulissenschalldämpfer | XS-F/400x300x500/2x100/P | 465 | 73269098 | 6 | 7.8 | 460 | 360 | 500 | XS | pcs | DE | EUR | Jalousieklappen, Schalldämpfer, Wetterschutzgitter | Schalldämpfer | Kulissenschalldämpfer | F: Glasseidengewebe | P: Luftkanalprofil 30 mm
1000830194 | Kulissenschalldämpfer | XS-F/400x400x1000/1x200/P | 539 | 73269098 | 6 | 17.4 | 460 | 460 | 1000 | XS | pcs | DE | EUR | Jalousieklappen, Schalldämpfer, Wetterschutzgitter | Schalldämpfer | Kulissenschalldämpfer | F: Glasseidengewebe | P: Luftkanalprofil 30 mm
1000831091 | Kulissenschalldämpfer | XS-F/400x400x1000/1x230/P | 558 | 73269098 | 6 | 17.9 | 460 | 460 | 1000 | XS | pcs | DE | EUR | Jalousieklappen, Schalldämpfer, Wetterschutzgitter | Schalldämpfer | Kulissenschalldämpfer | F: Glasseidengewebe | P: Luftkanalprofil 30 mm
1000831793 | Kulissenschalldämpfer | XS-F/400x400x1000/1x300/P | 595 | 73269098 | 6 | 19.4 | 460 | 460 | 1000 | XS | pcs | DE | EUR | Jalousieklappen, Schalldämpfer, Wetterschutzgitter | Schalldämpfer | Kulissenschalldämpfer | F: Glasseidengewebe | P: Luftkanalprofil 30 mm
1000828829 | Kulissenschalldämpfer | XS-F/400x400x1000/2x100/P | 629 | 73269098 | 6 | 17.8 | 460 | 460 | 1000 | XS | pcs | DE | EUR | Jalousieklappen, Schalldämpfer, Wetterschutzgitter | Schalldämpfer | Kulissenschalldämpfer | F: Glasseidengewebe | P: Luftkanalprofil 30 mm
1000830195 | Kulissenschalldämpfer | XS-F/400x400x1500/1x200/P | 644 | 73269098 | 6 | 25.9 | 460 | 460 | 1500 | XS | pcs | DE | EUR | Jalousieklappen, Schalldämpfer, Wetterschutzgitter | Schalldämpfer | Kulissenschalldämpfer | F: Glasseidengewebe | P: Luftkanalprofil 30 mm
1000831092 | Kulissenschalldämpfer | XS-F/400x400x1500/1x230/P | 677 | 73269098 | 6 | 26.6 | 460 | 460 | 1500 | XS | pcs | DE | EUR | Jalousieklappen, Schalldämpfer, Wetterschutzgitter | Schalldämpfer | Kulissenschalldämpfer | F: Glasseidengewebe | P: Luftkanalprofil 30 mm
1000831794 | Kulissenschalldämpfer | XS-F/400x400x1500/1x300/P | 733 | 73269098 | 6 | 28.9 | 460 | 460 | 1500 | XS | pcs | DE | EUR | Jalousieklappen, Schalldämpfer, Wetterschutzgitter | Schalldämpfer | Kulissenschalldämpfer | F: Glasseidengewebe | P: Luftkanalprofil 30 mm
1000828830 | Kulissenschalldämpfer | XS-F/400x400x1500/2x100/P | 761 | 73269098 | 6 | 26.4 | 460 | 460 | 1500 | XS | pcs | DE | EUR | Jalousieklappen, Schalldämpfer, Wetterschutzgitter | Schalldämpfer | Kulissenschalldämpfer | F: Glasseidengewebe | P: Luftkanalprofil 30 mm
1000830193 | Kulissenschalldämpfer | XS-F/400x400x500/1x200/P | 419 | 73269098 | 6 | 8.8 | 460 | 460 | 500 | XS | pcs | DE | EUR | Jalousieklappen, Schalldämpfer, Wetterschutzgitter | Schalldämpfer | Kulissenschalldämpfer | F: Glasseidengewebe | P: Luftkanalprofil 30 mm
1000831090 | Kulissenschalldämpfer | XS-F/400x400x500/1x230/P | 436 | 73269098 | 6 | 9.2 | 460 | 460 | 500 | XS | pcs | DE | EUR | Jalousieklappen, Schalldämpfer, Wetterschutzgitter | Schalldämpfer | Kulissenschalldämpfer | F: Glasseidengewebe | P: Luftkanalprofil 30 mm
1000831792 | Kulissenschalldämpfer | XS-F/400x400x500/1x300/P | 448 | 73269098 | 6 | 9.9 | 460 | 460 | 500 | XS | pcs | DE | EUR | Jalousieklappen, Schalldämpfer, Wetterschutzgitter | Schalldämpfer | Kulissenschalldämpfer | F: Glasseidengewebe | P: Luftkanalprofil 30 mm
1000828828 | Kulissenschalldämpfer | XS-F/400x400x500/2x100/P | 499 | 73269098 | 6 | 9.2 | 460 | 460 | 500 | XS | pcs | DE | EUR | Jalousieklappen, Schalldämpfer, Wetterschutzgitter | Schalldämpfer | Kulissenschalldämpfer | F: Glasseidengewebe | P: Luftkanalprofil 30 mm
1000830197 | Kulissenschalldämpfer | XS-F/400x500x1000/1x200/P | 586 | 73269098 | 6 | 19.9 | 460 | 560 | 1000 | XS | pcs | DE | EUR | Jalousieklappen, Schalldämpfer, Wetterschutzgitter | Schalldämpfer | Kulissenschalldämpfer | F: Glasseidengewebe | P: Luftkanalprofil 30 mm
1000831094 | Kulissenschalldämpfer | XS-F/400x500x1000/1x230/P | 617 | 73269098 | 6 | 20.5 | 460 | 560 | 1000 | XS | pcs | DE | EUR | Jalousieklappen, Schalldämpfer, Wetterschutzgitter | Schalldämpfer | Kulissenschalldämpfer | F: Glasseidengewebe | P: Luftkanalprofil 30 mm
1000831796 | Kulissenschalldämpfer | XS-F/400x500x1000/1x300/P | 662 | 73269098 | 6 | 22.4 | 460 | 560 | 1000 | XS | pcs | DE | EUR | Jalousieklappen, Schalldämpfer, Wetterschutzgitter | Schalldämpfer | Kulissenschalldämpfer | F: Glasseidengewebe | P: Luftkanalprofil 30 mm
1000828832 | Kulissenschalldämpfer | XS-F/400x500x1000/2x100/P | 696 | 73269098 | 6 | 20.4 | 460 | 560 | 1000 | XS | pcs | DE | EUR | Jalousieklappen, Schalldämpfer, Wetterschutzgitter | Schalldämpfer | Kulissenschalldämpfer | F: Glasseidengewebe | P: Luftkanalprofil 30 mm
1000830198 | Kulissenschalldämpfer | XS-F/400x500x1500/1x200/P | 716 | 73269098 | 6 | 29.6 | 460 | 560 | 1500 | XS | pcs | DE | EUR | Jalousieklappen, Schalldämpfer, Wetterschutzgitter | Schalldämpfer | Kulissenschalldämpfer | F: Glasseidengewebe | P: Luftkanalprofil 30 mm
1000831095 | Kulissenschalldämpfer | XS-F/400x500x1500/1x230/P | 759 | 73269098 | 6 | 30.4 | 460 | 560 | 1500 | XS | pcs | DE | EUR | Jalousieklappen, Schalldämpfer, Wetterschutzgitter | Schalldämpfer | Kulissenschalldämpfer | F: Glasseidengewebe | P: Luftkanalprofil 30 mm
1000831797 | Kulissenschalldämpfer | XS-F/400x500x1500/1x300/P | 824 | 73269098 | 6 | 33.4 | 460 | 560 | 1500 | XS | pcs | DE | EUR | Jalousieklappen, Schalldämpfer, Wetterschutzgitter | Schalldämpfer | Kulissenschalldämpfer | F: Glasseidengewebe | P: Luftkanalprofil 30 mm
1000828833 | Kulissenschalldämpfer | XS-F/400x500x1500/2x100/P | 849 | 73269098 | 6 | 30.2 | 460 | 560 | 1500 | XS | pcs | DE | EUR | Jalousieklappen, Schalldämpfer, Wetterschutzgitter | Schalldämpfer | Kulissenschalldämpfer | F: Glasseidengewebe | P: Luftkanalprofil 30 mm
1000830196 | Kulissenschalldämpfer | XS-F/400x500x500/1x200/P | 454 | 73269098 | 6 | 10.2 | 460 | 560 | 500 | XS | pcs | DE | EUR | Jalousieklappen, Schalldämpfer, Wetterschutzgitter | Schalldämpfer | Kulissenschalldämpfer | F: Glasseidengewebe | P: Luftkanalprofil 30 mm
1000831093 | Kulissenschalldämpfer | XS-F/400x500x500/1x230/P | 471 | 73269098 | 6 | 10.5 | 460 | 560 | 500 | XS | pcs | DE | EUR | Jalousieklappen, Schalldämpfer, Wetterschutzgitter | Schalldämpfer | Kulissenschalldämpfer | F: Glasseidengewebe | P: Luftkanalprofil 30 mm
1000831795 | Kulissenschalldämpfer | XS-F/400x500x500/1x300/P | 488 | 73269098 | 6 | 11.5 | 460 | 560 | 500 | XS | pcs | DE | EUR | Jalousieklappen, Schalldämpfer, Wetterschutzgitter | Schalldämpfer | Kulissenschalldämpfer | F: Glasseidengewebe | P: Luftkanalprofil 30 mm
1000828831 | Kulissenschalldämpfer | XS-F/400x500x500/2x100/P | 541 | 73269098 | 6 | 10.4 | 460 | 560 | 500 | XS | pcs | DE | EUR | Jalousieklappen, Schalldämpfer, Wetterschutzgitter | Schalldämpfer | Kulissenschalldämpfer | F: Glasseidengewebe | P: Luftkanalprofil 30 mm
1000830200 | Kulissenschalldämpfer | XS-F/400x600x1000/1x200/P | 645 | 73269098 | 6 | 22.4 | 460 | 660 | 1000 | XS | pcs | DE | EUR | Jalousieklappen, Schalldämpfer, Wetterschutzgitter | Schalldämpfer | Kulissenschalldämpfer | F: Glasseidengewebe | P: Luftkanalprofil 30 mm
1000831097 | Kulissenschalldämpfer | XS-F/400x600x1000/1x230/P | 680 | 73269098 | 6 | 23 | 460 | 660 | 1000 | XS | pcs | DE | EUR | Jalousieklappen, Schalldämpfer, Wetterschutzgitter | Schalldämpfer | Kulissenschalldämpfer | F: Glasseidengewebe | P: Luftkanalprofil 30 mm
1000831799 | Kulissenschalldämpfer | XS-F/400x600x1000/1x300/P | 730 | 73269098 | 6 | 25.4 | 460 | 660 | 1000 | XS | pcs | DE | EUR | Jalousieklappen, Schalldämpfer, Wetterschutzgitter | Schalldämpfer | Kulissenschalldämpfer | F: Glasseidengewebe | P: Luftkanalprofil 30 mm
1000828835 | Kulissenschalldämpfer | XS-F/400x600x1000/2x100/P | 768 | 73269098 | 6 | 23 | 460 | 660 | 1000 | XS | pcs | DE | EUR | Jalousieklappen, Schalldämpfer, Wetterschutzgitter | Schalldämpfer | Kulissenschalldämpfer | F: Glasseidengewebe | P: Luftkanalprofil 30 mm
1000830201 | Kulissenschalldämpfer | XS-F/400x600x1500/1x200/P | 799 | 73269098 | 6 | 33.3 | 460 | 660 | 1500 | XS | pcs | DE | EUR | Jalousieklappen, Schalldämpfer, Wetterschutzgitter | Schalldämpfer | Kulissenschalldämpfer | F: Glasseidengewebe | P: Luftkanalprofil 30 mm
1000831098 | Kulissenschalldämpfer | XS-F/400x600x1500/1x230/P | 844 | 73269098 | 6 | 34.2 | 460 | 660 | 1500 | XS | pcs | DE | EUR | Jalousieklappen, Schalldämpfer, Wetterschutzgitter | Schalldämpfer | Kulissenschalldämpfer | F: Glasseidengewebe | P: Luftkanalprofil 30 mm
1000831800 | Kulissenschalldämpfer | XS-F/400x600x1500/1x300/P | 924 | 73269098 | 6 | 37.9 | 460 | 660 | 1500 | XS | pcs | DE | EUR | Jalousieklappen, Schalldämpfer, Wetterschutzgitter | Schalldämpfer | Kulissenschalldämpfer | F: Glasseidengewebe | P: Luftkanalprofil 30 mm
1000828836 | Kulissenschalldämpfer | XS-F/400x600x1500/2x100/P | 945 | 73269098 | 6 | 34 | 460 | 660 | 1500 | XS | pcs | DE | EUR | Jalousieklappen, Schalldämpfer, Wetterschutzgitter | Schalldämpfer | Kulissenschalldämpfer | F: Glasseidengewebe | P: Luftkanalprofil 30 mm
1000830199 | Kulissenschalldämpfer | XS-F/400x600x500/1x200/P | 487 | 73269098 | 6 | 11.5 | 460 | 660 | 500 | XS | pcs | DE | EUR | Jalousieklappen, Schalldämpfer, Wetterschutzgitter | Schalldämpfer | Kulissenschalldämpfer | F: Glasseidengewebe | P: Luftkanalprofil 30 mm
1000831096 | Kulissenschalldämpfer | XS-F/400x600x500/1x230/P | 507 | 73269098 | 6 | 11.9 | 460 | 660 | 500 | XS | pcs | DE | EUR | Jalousieklappen, Schalldämpfer, Wetterschutzgitter | Schalldämpfer | Kulissenschalldämpfer | F: Glasseidengewebe | P: Luftkanalprofil 30 mm
1000831798 | Kulissenschalldämpfer | XS-F/400x600x500/1x300/P | 531 | 73269098 | 6 | 13 | 460 | 660 | 500 | XS | pcs | DE | EUR | Jalousieklappen, Schalldämpfer, Wetterschutzgitter | Schalldämpfer | Kulissenschalldämpfer | F: Glasseidengewebe | P: Luftkanalprofil 30 mm
1000828834 | Kulissenschalldämpfer | XS-F/400x600x500/2x100/P | 575 | 73269098 | 6 | 11.8 | 460 | 660 | 500 | XS | pcs | DE | EUR | Jalousieklappen, Schalldämpfer, Wetterschutzgitter | Schalldämpfer | Kulissenschalldämpfer | F: Glasseidengewebe | P: Luftkanalprofil 30 mm
1000830203 | Kulissenschalldämpfer | XS-F/400x700x1000/1x200/P | 698 | 73269098 | 6 | 24.9 | 460 | 760 | 1000 | XS | pcs | DE | EUR | Jalousieklappen, Schalldämpfer, Wetterschutzgitter | Schalldämpfer | Kulissenschalldämpfer | F: Glasseidengewebe | P: Luftkanalprofil 30 mm
1000831100 | Kulissenschalldämpfer | XS-F/400x700x1000/1x230/P | 736 | 73269098 | 6 | 25.6 | 460 | 760 | 1000 | XS | pcs | DE | EUR | Jalousieklappen, Schalldämpfer, Wetterschutzgitter | Schalldämpfer | Kulissenschalldämpfer | F: Glasseidengewebe | P: Luftkanalprofil 30 mm
1000831802 | Kulissenschalldämpfer | XS-F/400x700x1000/1x300/P | 797 | 73269098 | 6 | 28.5 | 460 | 760 | 1000 | XS | pcs | DE | EUR | Jalousieklappen, Schalldämpfer, Wetterschutzgitter | Schalldämpfer | Kulissenschalldämpfer | F: Glasseidengewebe | P: Luftkanalprofil 30 mm
1000828838 | Kulissenschalldämpfer | XS-F/400x700x1000/2x100/P | 823 | 73269098 | 6 | 25.4 | 460 | 760 | 1000 | XS | pcs | DE | EUR | Jalousieklappen, Schalldämpfer, Wetterschutzgitter | Schalldämpfer | Kulissenschalldämpfer | F: Glasseidengewebe | P: Luftkanalprofil 30 mm
1000830204 | Kulissenschalldämpfer | XS-F/400x700x1500/1x200/P | 873 | 73269098 | 6 | 37.1 | 460 | 760 | 1500 | XS | pcs | DE | EUR | Jalousieklappen, Schalldämpfer, Wetterschutzgitter | Schalldämpfer | Kulissenschalldämpfer | F: Glasseidengewebe | P: Luftkanalprofil 30 mm
1000831101 | Kulissenschalldämpfer | XS-F/400x700x1500/1x230/P | 923 | 73269098 | 6 | 38 | 460 | 760 | 1500 | XS | pcs | DE | EUR | Jalousieklappen, Schalldämpfer, Wetterschutzgitter | Schalldämpfer | Kulissenschalldämpfer | F: Glasseidengewebe | P: Luftkanalprofil 30 mm
1000831803 | Kulissenschalldämpfer | XS-F/400x700x1500/1x300/P | 1015 | 73269098 | 6 | 42.4 | 460 | 760 | 1500 | XS | pcs | DE | EUR | Jalousieklappen, Schalldämpfer, Wetterschutzgitter | Schalldämpfer | Kulissenschalldämpfer | F: Glasseidengewebe | P: Luftkanalprofil 30 mm
1000828839 | Kulissenschalldämpfer | XS-F/400x700x1500/2x100/P | 1037 | 73269098 | 6 | 37.8 | 460 | 760 | 1500 | XS | pcs | DE | EUR | Jalousieklappen, Schalldämpfer, Wetterschutzgitter | Schalldämpfer | Kulissenschalldämpfer | F: Glasseidengewebe | P: Luftkanalprofil 30 mm
1000830202 | Kulissenschalldämpfer | XS-F/400x700x500/1x200/P | 521 | 73269098 | 6 | 12.8 | 460 | 760 | 500 | XS | pcs | DE | EUR | Jalousieklappen, Schalldämpfer, Wetterschutzgitter | Schalldämpfer | Kulissenschalldämpfer | F: Glasseidengewebe | P: Luftkanalprofil 30 mm
1000831099 | Kulissenschalldämpfer | XS-F/400x700x500/1x230/P | 547 | 73269098 | 6 | 13.2 | 460 | 760 | 500 | XS | pcs | DE | EUR | Jalousieklappen, Schalldämpfer, Wetterschutzgitter | Schalldämpfer | Kulissenschalldämpfer | F: Glasseidengewebe | P: Luftkanalprofil 30 mm
1000831801 | Kulissenschalldämpfer | XS-F/400x700x500/1x300/P | 572 | 73269098 | 6 | 14.6 | 460 | 760 | 500 | XS | pcs | DE | EUR | Jalousieklappen, Schalldämpfer, Wetterschutzgitter | Schalldämpfer | Kulissenschalldämpfer | F: Glasseidengewebe | P: Luftkanalprofil 30 mm
1000828837 | Kulissenschalldämpfer | XS-F/400x700x500/2x100/P | 619 | 73269098 | 6 | 13.2 | 460 | 760 | 500 | XS | pcs | DE | EUR | Jalousieklappen, Schalldämpfer, Wetterschutzgitter | Schalldämpfer | Kulissenschalldämpfer | F: Glasseidengewebe | P: Luftkanalprofil 30 mm
1000830206 | Kulissenschalldämpfer | XS-F/400x800x1000/1x200/P | 751 | 73269098 | 6 | 27.5 | 460 | 860 | 1000 | XS | pcs | DE | EUR | Jalousieklappen, Schalldämpfer, Wetterschutzgitter | Schalldämpfer | Kulissenschalldämpfer | F: Glasseidengewebe | P: Luftkanalprofil 30 mm
1000831103 | Kulissenschalldämpfer | XS-F/400x800x1000/1x230/P | 789 | 73269098 | 6 | 28.2 | 460 | 860 | 1000 | XS | pcs | DE | EUR | Jalousieklappen, Schalldämpfer, Wetterschutzgitter | Schalldämpfer | Kulissenschalldämpfer | F: Glasseidengewebe | P: Luftkanalprofil 30 mm
1000831805 | Kulissenschalldämpfer | XS-F/400x800x1000/1x300/P | 860 | 73269098 | 6 | 31.5 | 460 | 860 | 1000 | XS | pcs | DE | EUR | Jalousieklappen, Schalldämpfer, Wetterschutzgitter | Schalldämpfer | Kulissenschalldämpfer | F: Glasseidengewebe | P: Luftkanalprofil 30 mm
1000828841 | Kulissenschalldämpfer | XS-F/400x800x1000/2x100/P | 892 | 73269098 | 6 | 28 | 460 | 860 | 1000 | XS | pcs | DE | EUR | Jalousieklappen, Schalldämpfer, Wetterschutzgitter | Schalldämpfer | Kulissenschalldämpfer | F: Glasseidengewebe | P: Luftkanalprofil 30 mm
1000830207 | Kulissenschalldämpfer | XS-F/400x800x1500/1x200/P | 950 | 73269098 | 6 | 40.8 | 460 | 860 | 1500 | XS | pcs | DE | EUR | Jalousieklappen, Schalldämpfer, Wetterschutzgitter | Schalldämpfer | Kulissenschalldämpfer | F: Glasseidengewebe | P: Luftkanalprofil 30 mm
1000831104 | Kulissenschalldämpfer | XS-F/400x800x1500/1x230/P | 1007 | 73269098 | 6 | 41.8 | 460 | 860 | 1500 | XS | pcs | DE | EUR | Jalousieklappen, Schalldämpfer, Wetterschutzgitter | Schalldämpfer | Kulissenschalldämpfer | F: Glasseidengewebe | P: Luftkanalprofil 30 mm
1000831806 | Kulissenschalldämpfer | XS-F/400x800x1500/1x300/P | 1114 | 73269098 | 6 | 46.8 | 460 | 860 | 1500 | XS | pcs | DE | EUR | Jalousieklappen, Schalldämpfer, Wetterschutzgitter | Schalldämpfer | Kulissenschalldämpfer | F: Glasseidengewebe | P: Luftkanalprofil 30 mm
1000828842 | Kulissenschalldämpfer | XS-F/400x800x1500/2x100/P | 1134 | 73269098 | 6 | 41.4 | 460 | 860 | 1500 | XS | pcs | DE | EUR | Jalousieklappen, Schalldämpfer, Wetterschutzgitter | Schalldämpfer | Kulissenschalldämpfer | F: Glasseidengewebe | P: Luftkanalprofil 30 mm
1000830205 | Kulissenschalldämpfer | XS-F/400x800x500/1x200/P | 557 | 73269098 | 6 | 14.1 | 460 | 860 | 500 | XS | pcs | DE | EUR | Jalousieklappen, Schalldämpfer, Wetterschutzgitter | Schalldämpfer | Kulissenschalldämpfer | F: Glasseidengewebe | P: Luftkanalprofil 30 mm
1000831102 | Kulissenschalldämpfer | XS-F/400x800x500/1x230/P | 576 | 73269098 | 6 | 14.6 | 460 | 860 | 500 | XS | pcs | DE | EUR | Jalousieklappen, Schalldämpfer, Wetterschutzgitter | Schalldämpfer | Kulissenschalldämpfer | F: Glasseidengewebe | P: Luftkanalprofil 30 mm
1000831804 | Kulissenschalldämpfer | XS-F/400x800x500/1x300/P | 612 | 73269098 | 6 | 16.1 | 460 | 860 | 500 | XS | pcs | DE | EUR | Jalousieklappen, Schalldämpfer, Wetterschutzgitter | Schalldämpfer | Kulissenschalldämpfer | F: Glasseidengewebe | P: Luftkanalprofil 30 mm
1000828840 | Kulissenschalldämpfer | XS-F/400x800x500/2x100/P | 653 | 73269098 | 6 | 14.4 | 460 | 860 | 500 | XS | pcs | DE | EUR | Jalousieklappen, Schalldämpfer, Wetterschutzgitter | Schalldämpfer | Kulissenschalldämpfer | F: Glasseidengewebe | P: Luftkanalprofil 30 mm
1000830209 | Kulissenschalldämpfer | XS-F/400x900x1000/1x200/P | 805 | 73269098 | 6 | 30 | 460 | 960 | 1000 | XS | pcs | DE | EUR | Jalousieklappen, Schalldämpfer, Wetterschutzgitter | Schalldämpfer | Kulissenschalldämpfer | F: Glasseidengewebe | P: Luftkanalprofil 30 mm
1000831106 | Kulissenschalldämpfer | XS-F/400x900x1000/1x230/P | 853 | 73269098 | 6 | 30.7 | 460 | 960 | 1000 | XS | pcs | DE | EUR | Jalousieklappen, Schalldämpfer, Wetterschutzgitter | Schalldämpfer | Kulissenschalldämpfer | F: Glasseidengewebe | P: Luftkanalprofil 30 mm
1000831808 | Kulissenschalldämpfer | XS-F/400x900x1000/1x300/P | 930 | 73269098 | 6 | 34.5 | 460 | 960 | 1000 | XS | pcs | DE | EUR | Jalousieklappen, Schalldämpfer, Wetterschutzgitter | Schalldämpfer | Kulissenschalldämpfer | F: Glasseidengewebe | P: Luftkanalprofil 30 mm
1000828844 | Kulissenschalldämpfer | XS-F/400x900x1000/2x100/P | 956 | 73269098 | 6 | 30.6 | 460 | 960 | 1000 | XS | pcs | DE | EUR | Jalousieklappen, Schalldämpfer, Wetterschutzgitter | Schalldämpfer | Kulissenschalldämpfer | F: Glasseidengewebe | P: Luftkanalprofil 30 mm
1000830210 | Kulissenschalldämpfer | XS-F/400x900x1500/1x200/P | 1023 | 73269098 | 6 | 44.6 | 460 | 960 | 1500 | XS | pcs | DE | EUR | Jalousieklappen, Schalldämpfer, Wetterschutzgitter | Schalldämpfer | Kulissenschalldämpfer | F: Glasseidengewebe | P: Luftkanalprofil 30 mm
1000831107 | Kulissenschalldämpfer | XS-F/400x900x1500/1x230/P | 1087 | 73269098 | 6 | 45.6 | 460 | 960 | 1500 | XS | pcs | DE | EUR | Jalousieklappen, Schalldämpfer, Wetterschutzgitter | Schalldämpfer | Kulissenschalldämpfer | F: Glasseidengewebe | P: Luftkanalprofil 30 mm
1000831809 | Kulissenschalldämpfer | XS-F/400x900x1500/1x300/P | 1205 | 73269098 | 6 | 51.3 | 460 | 960 | 1500 | XS | pcs | DE | EUR | Jalousieklappen, Schalldämpfer, Wetterschutzgitter | Schalldämpfer | Kulissenschalldämpfer | F: Glasseidengewebe | P: Luftkanalprofil 30 mm
1000828845 | Kulissenschalldämpfer | XS-F/400x900x1500/2x100/P | 1226 | 73269098 | 6 | 45.2 | 460 | 960 | 1500 | XS | pcs | DE | EUR | Jalousieklappen, Schalldämpfer, Wetterschutzgitter | Schalldämpfer | Kulissenschalldämpfer | F: Glasseidengewebe | P: Luftkanalprofil 30 mm
1000830208 | Kulissenschalldämpfer | XS-F/400x900x500/1x200/P | 588 | 73269098 | 6 | 15.4 | 460 | 960 | 500 | XS | pcs | DE | EUR | Jalousieklappen, Schalldämpfer, Wetterschutzgitter | Schalldämpfer | Kulissenschalldämpfer | F: Glasseidengewebe | P: Luftkanalprofil 30 mm
1000831105 | Kulissenschalldämpfer | XS-F/400x900x500/1x230/P | 614 | 73269098 | 6 | 15.9 | 460 | 960 | 500 | XS | pcs | DE | EUR | Jalousieklappen, Schalldämpfer, Wetterschutzgitter | Schalldämpfer | Kulissenschalldämpfer | F: Glasseidengewebe | P: Luftkanalprofil 30 mm
1000831807 | Kulissenschalldämpfer | XS-F/400x900x500/1x300/P | 655 | 73269098 | 6 | 17.7 | 460 | 960 | 500 | XS | pcs | DE | EUR | Jalousieklappen, Schalldämpfer, Wetterschutzgitter | Schalldämpfer | Kulissenschalldämpfer | F: Glasseidengewebe | P: Luftkanalprofil 30 mm
1000828843 | Kulissenschalldämpfer | XS-F/400x900x500/2x100/P | 692 | 73269098 | 6 | 15.8 | 460 | 960 | 500 | XS | pcs | DE | EUR | Jalousieklappen, Schalldämpfer, Wetterschutzgitter | Schalldämpfer | Kulissenschalldämpfer | F: Glasseidengewebe | P: Luftkanalprofil 30 mm
1000830273 | Kulissenschalldämpfer | XS-F/600x1000x1000/1x200/P | 929 | 73269098 | 6 | 35.7 | 660 | 1060 | 1000 | XS | pcs | DE | EUR | Jalousieklappen, Schalldämpfer, Wetterschutzgitter | Schalldämpfer | Kulissenschalldämpfer | F: Glasseidengewebe | P: Luftkanalprofil 30 mm
1000831170 | Kulissenschalldämpfer | XS-F/600x1000x1000/1x230/P | 975 | 73269098 | 6 | 36.5 | 660 | 1060 | 1000 | XS | pcs | DE | EUR | Jalousieklappen, Schalldämpfer, Wetterschutzgitter | Schalldämpfer | Kulissenschalldämpfer | F: Glasseidengewebe | P: Luftkanalprofil 30 mm
1000831850 | Kulissenschalldämpfer | XS-F/600x1000x1000/1x300/P | 1064 | 73269098 | 6 | 40.7 | 660 | 1060 | 1000 | XS | pcs | DE | EUR | Jalousieklappen, Schalldämpfer, Wetterschutzgitter | Schalldämpfer | Kulissenschalldämpfer | F: Glasseidengewebe | P: Luftkanalprofil 30 mm
1000828930 | Kulissenschalldämpfer | XS-F/600x1000x1000/2x100/P | 1094 | 73269098 | 6 | 36.2 | 660 | 1060 | 1000 | XS | pcs | DE | EUR | Jalousieklappen, Schalldämpfer, Wetterschutzgitter | Schalldämpfer | Kulissenschalldämpfer | F: Glasseidengewebe | P: Luftkanalprofil 30 mm
1000830274 | Kulissenschalldämpfer | XS-F/600x1000x1000/2x200/P | 1260 | 73269098 | 6 | 45.8 | 660 | 1060 | 1000 | XS | pcs | DE | EUR | Jalousieklappen, Schalldämpfer, Wetterschutzgitter | Schalldämpfer | Kulissenschalldämpfer | F: Glasseidengewebe | P: Luftkanalprofil 30 mm
1000831171 | Kulissenschalldämpfer | XS-F/600x1000x1000/2x230/P | 1352 | 73269098 | 6 | 47.4 | 660 | 1060 | 1000 | XS | pcs | DE | EUR | Jalousieklappen, Schalldämpfer, Wetterschutzgitter | Schalldämpfer | Kulissenschalldämpfer | F: Glasseidengewebe | P: Luftkanalprofil 30 mm
1000828931 | Kulissenschalldämpfer | XS-F/600x1000x1000/3x100/P | 1342 | 73269098 | 6 | 41.5 | 660 | 1060 | 1000 | XS | pcs | DE | EUR | Jalousieklappen, Schalldämpfer, Wetterschutzgitter | Schalldämpfer | Kulissenschalldämpfer | F: Glasseidengewebe | P: Luftkanalprofil 30 mm
1000828932 | Kulissenschalldämpfer | XS-F/600x1000x1000/4x100/P | 1590 | 73269098 | 6 | 46.8 | 660 | 1060 | 1000 | XS | pcs | DE | EUR | Jalousieklappen, Schalldämpfer, Wetterschutzgitter | Schalldämpfer | Kulissenschalldämpfer | F: Glasseidengewebe | P: Luftkanalprofil 30 mm
1000830275 | Kulissenschalldämpfer | XS-F/600x1000x1500/1x200/P | 1175 | 73269098 | 6 | 53.1 | 660 | 1060 | 1500 | XS | pcs | DE | EUR | Jalousieklappen, Schalldämpfer, Wetterschutzgitter | Schalldämpfer | Kulissenschalldämpfer | F: Glasseidengewebe | P: Luftkanalprofil 30 mm
1000831172 | Kulissenschalldämpfer | XS-F/600x1000x1500/1x230/P | 1243 | 73269098 | 6 | 54.2 | 660 | 1060 | 1500 | XS | pcs | DE | EUR | Jalousieklappen, Schalldämpfer, Wetterschutzgitter | Schalldämpfer | Kulissenschalldämpfer | F: Glasseidengewebe | P: Luftkanalprofil 30 mm
1000831851 | Kulissenschalldämpfer | XS-F/600x1000x1500/1x300/P | 1373 | 73269098 | 6 | 60.6 | 660 | 1060 | 1500 | XS | pcs | DE | EUR | Jalousieklappen, Schalldämpfer, Wetterschutzgitter | Schalldämpfer | Kulissenschalldämpfer | F: Glasseidengewebe | P: Luftkanalprofil 30 mm
1000828933 | Kulissenschalldämpfer | XS-F/600x1000x1500/2x100/P | 1393 | 73269098 | 6 | 53.8 | 660 | 1060 | 1500 | XS | pcs | DE | EUR | Jalousieklappen, Schalldämpfer, Wetterschutzgitter | Schalldämpfer | Kulissenschalldämpfer | F: Glasseidengewebe | P: Luftkanalprofil 30 mm
1000830276 | Kulissenschalldämpfer | XS-F/600x1000x1500/2x200/P | 1639 | 73269098 | 6 | 67.8 | 660 | 1060 | 1500 | XS | pcs | DE | EUR | Jalousieklappen, Schalldämpfer, Wetterschutzgitter | Schalldämpfer | Kulissenschalldämpfer | F: Glasseidengewebe | P: Luftkanalprofil 30 mm
1000831173 | Kulissenschalldämpfer | XS-F/600x1000x1500/2x230/P | 1775 | 73269098 | 6 | 70 | 660 | 1060 | 1500 | XS | pcs | DE | EUR | Jalousieklappen, Schalldämpfer, Wetterschutzgitter | Schalldämpfer | Kulissenschalldämpfer | F: Glasseidengewebe | P: Luftkanalprofil 30 mm
1000828934 | Kulissenschalldämpfer | XS-F/600x1000x1500/3x100/P | 1734 | 73269098 | 6 | 61.5 | 660 | 1060 | 1500 | XS | pcs | DE | EUR | Jalousieklappen, Schalldämpfer, Wetterschutzgitter | Schalldämpfer | Kulissenschalldämpfer | F: Glasseidengewebe | P: Luftkanalprofil 30 mm
1000828935 | Kulissenschalldämpfer | XS-F/600x1000x1500/4x100/P | 2075 | 73269098 | 6 | 69.2 | 660 | 1060 | 1500 | XS | pcs | DE | EUR | Jalousieklappen, Schalldämpfer, Wetterschutzgitter | Schalldämpfer | Kulissenschalldämpfer | F: Glasseidengewebe | P: Luftkanalprofil 30 mm
1000830271 | Kulissenschalldämpfer | XS-F/600x1000x500/1x200/P | 665 | 73269098 | 6 | 18.3 | 660 | 1060 | 500 | XS | pcs | DE | EUR | Jalousieklappen, Schalldämpfer, Wetterschutzgitter | Schalldämpfer | Kulissenschalldämpfer | F: Glasseidengewebe | P: Luftkanalprofil 30 mm
1000831168 | Kulissenschalldämpfer | XS-F/600x1000x500/1x230/P | 696 | 73269098 | 6 | 18.9 | 660 | 1060 | 500 | XS | pcs | DE | EUR | Jalousieklappen, Schalldämpfer, Wetterschutzgitter | Schalldämpfer | Kulissenschalldämpfer | F: Glasseidengewebe | P: Luftkanalprofil 30 mm
1000831849 | Kulissenschalldämpfer | XS-F/600x1000x500/1x300/P | 741 | 73269098 | 6 | 20.8 | 660 | 1060 | 500 | XS | pcs | DE | EUR | Jalousieklappen, Schalldämpfer, Wetterschutzgitter | Schalldämpfer | Kulissenschalldämpfer | F: Glasseidengewebe | P: Luftkanalprofil 30 mm
1000828927 | Kulissenschalldämpfer | XS-F/600x1000x500/2x100/P | 775 | 73269098 | 6 | 18.8 | 660 | 1060 | 500 | XS | pcs | DE | EUR | Jalousieklappen, Schalldämpfer, Wetterschutzgitter | Schalldämpfer | Kulissenschalldämpfer | F: Glasseidengewebe | P: Luftkanalprofil 30 mm
1000830272 | Kulissenschalldämpfer | XS-F/600x1000x500/2x200/P | 855 | 73269098 | 6 | 23.8 | 660 | 1060 | 500 | XS | pcs | DE | EUR | Jalousieklappen, Schalldämpfer, Wetterschutzgitter | Schalldämpfer | Kulissenschalldämpfer | F: Glasseidengewebe | P: Luftkanalprofil 30 mm
1000831169 | Kulissenschalldämpfer | XS-F/600x1000x500/2x230/P | 917 | 73269098 | 6 | 25 | 660 | 1060 | 500 | XS | pcs | DE | EUR | Jalousieklappen, Schalldämpfer, Wetterschutzgitter | Schalldämpfer | Kulissenschalldämpfer | F: Glasseidengewebe | P: Luftkanalprofil 30 mm
1000828928 | Kulissenschalldämpfer | XS-F/600x1000x500/3x100/P | 925 | 73269098 | 6 | 21.8 | 660 | 1060 | 500 | XS | pcs | DE | EUR | Jalousieklappen, Schalldämpfer, Wetterschutzgitter | Schalldämpfer | Kulissenschalldämpfer | F: Glasseidengewebe | P: Luftkanalprofil 30 mm
1000828929 | Kulissenschalldämpfer | XS-F/600x1000x500/4x100/P | 1075 | 73269098 | 6 | 24.8 | 660 | 1060 | 500 | XS | pcs | DE | EUR | Jalousieklappen, Schalldämpfer, Wetterschutzgitter | Schalldämpfer | Kulissenschalldämpfer | F: Glasseidengewebe | P: Luftkanalprofil 30 mm
1000830279 | Kulissenschalldämpfer | XS-F/600x1100x1000/1x200/P | 981 | 73269098 | 6 | 38.2 | 660 | 1160 | 1000 | XS | pcs | DE | EUR | Jalousieklappen, Schalldämpfer, Wetterschutzgitter | Schalldämpfer | Kulissenschalldämpfer | F: Glasseidengewebe | P: Luftkanalprofil 30 mm
1000831176 | Kulissenschalldämpfer | XS-F/600x1100x1000/1x230/P | 1035 | 73269098 | 6 | 39.1 | 660 | 1160 | 1000 | XS | pcs | DE | EUR | Jalousieklappen, Schalldämpfer, Wetterschutzgitter | Schalldämpfer | Kulissenschalldämpfer | F: Glasseidengewebe | P: Luftkanalprofil 30 mm
1000831853 | Kulissenschalldämpfer | XS-F/600x1100x1000/1x300/P | 1130 | 73269098 | 6 | 43.7 | 660 | 1160 | 1000 | XS | pcs | DE | EUR | Jalousieklappen, Schalldämpfer, Wetterschutzgitter | Schalldämpfer | Kulissenschalldämpfer | F: Glasseidengewebe | P: Luftkanalprofil 30 mm
1000828939 | Kulissenschalldämpfer | XS-F/600x1100x1000/2x100/P | 1157 | 73269098 | 6 | 38.8 | 660 | 1160 | 1000 | XS | pcs | DE | EUR | Jalousieklappen, Schalldämpfer, Wetterschutzgitter | Schalldämpfer | Kulissenschalldämpfer | F: Glasseidengewebe | P: Luftkanalprofil 30 mm
1000830280 | Kulissenschalldämpfer | XS-F/600x1100x1000/2x200/P | 1337 | 73269098 | 6 | 49.2 | 660 | 1160 | 1000 | XS | pcs | DE | EUR | Jalousieklappen, Schalldämpfer, Wetterschutzgitter | Schalldämpfer | Kulissenschalldämpfer | F: Glasseidengewebe | P: Luftkanalprofil 30 mm
1000831177 | Kulissenschalldämpfer | XS-F/600x1100x1000/2x230/P | 1445 | 73269098 | 6 | 51 | 660 | 1160 | 1000 | XS | pcs | DE | EUR | Jalousieklappen, Schalldämpfer, Wetterschutzgitter | Schalldämpfer | Kulissenschalldämpfer | F: Glasseidengewebe | P: Luftkanalprofil 30 mm
1000828940 | Kulissenschalldämpfer | XS-F/600x1100x1000/3x100/P | 1423 | 73269098 | 6 | 44.6 | 660 | 1160 | 1000 | XS | pcs | DE | EUR | Jalousieklappen, Schalldämpfer, Wetterschutzgitter | Schalldämpfer | Kulissenschalldämpfer | F: Glasseidengewebe | P: Luftkanalprofil 30 mm
1000828941 | Kulissenschalldämpfer | XS-F/600x1100x1000/4x100/P | 1689 | 73269098 | 6 | 50.4 | 660 | 1160 | 1000 | XS | pcs | DE | EUR | Jalousieklappen, Schalldämpfer, Wetterschutzgitter | Schalldämpfer | Kulissenschalldämpfer | F: Glasseidengewebe | P: Luftkanalprofil 30 mm
1000830281 | Kulissenschalldämpfer | XS-F/600x1100x1500/1x200/P | 1254 | 73269098 | 6 | 56.9 | 660 | 1160 | 1500 | XS | pcs | DE | EUR | Jalousieklappen, Schalldämpfer, Wetterschutzgitter | Schalldämpfer | Kulissenschalldämpfer | F: Glasseidengewebe | P: Luftkanalprofil 30 mm
1000831178 | Kulissenschalldämpfer | XS-F/600x1100x1500/1x230/P | 1328 | 73269098 | 6 | 57.9 | 660 | 1160 | 1500 | XS | pcs | DE | EUR | Jalousieklappen, Schalldämpfer, Wetterschutzgitter | Schalldämpfer | Kulissenschalldämpfer | F: Glasseidengewebe | P: Luftkanalprofil 30 mm
1000831854 | Kulissenschalldämpfer | XS-F/600x1100x1500/1x300/P | 1473 | 73269098 | 6 | 65.1 | 660 | 1160 | 1500 | XS | pcs | DE | EUR | Jalousieklappen, Schalldämpfer, Wetterschutzgitter | Schalldämpfer | Kulissenschalldämpfer | F: Glasseidengewebe | P: Luftkanalprofil 30 mm
1000828942 | Kulissenschalldämpfer | XS-F/600x1100x1500/2x100/P | 1492 | 73269098 | 6 | 57.6 | 660 | 1160 | 1500 | XS | pcs | DE | EUR | Jalousieklappen, Schalldämpfer, Wetterschutzgitter | Schalldämpfer | Kulissenschalldämpfer | F: Glasseidengewebe | P: Luftkanalprofil 30 mm
1000830282 | Kulissenschalldämpfer | XS-F/600x1100x1500/2x200/P | 1758 | 73269098 | 6 | 73 | 660 | 1160 | 1500 | XS | pcs | DE | EUR | Jalousieklappen, Schalldämpfer, Wetterschutzgitter | Schalldämpfer | Kulissenschalldämpfer | F: Glasseidengewebe | P: Luftkanalprofil 30 mm
1000831179 | Kulissenschalldämpfer | XS-F/600x1100x1500/2x230/P | 1906 | 73269098 | 6 | 75 | 660 | 1160 | 1500 | XS | pcs | DE | EUR | Jalousieklappen, Schalldämpfer, Wetterschutzgitter | Schalldämpfer | Kulissenschalldämpfer | F: Glasseidengewebe | P: Luftkanalprofil 30 mm
1000828943 | Kulissenschalldämpfer | XS-F/600x1100x1500/3x100/P | 1863 | 73269098 | 6 | 66 | 660 | 1160 | 1500 | XS | pcs | DE | EUR | Jalousieklappen, Schalldämpfer, Wetterschutzgitter | Schalldämpfer | Kulissenschalldämpfer | F: Glasseidengewebe | P: Luftkanalprofil 30 mm
1000828944 | Kulissenschalldämpfer | XS-F/600x1100x1500/4x100/P | 2234 | 73269098 | 6 | 74.4 | 660 | 1160 | 1500 | XS | pcs | DE | EUR | Jalousieklappen, Schalldämpfer, Wetterschutzgitter | Schalldämpfer | Kulissenschalldämpfer | F: Glasseidengewebe | P: Luftkanalprofil 30 mm
1000830277 | Kulissenschalldämpfer | XS-F/600x1100x500/1x200/P | 711 | 73269098 | 6 | 19.6 | 660 | 1160 | 500 | XS | pcs | DE | EUR | Jalousieklappen, Schalldämpfer, Wetterschutzgitter | Schalldämpfer | Kulissenschalldämpfer | F: Glasseidengewebe | P: Luftkanalprofil 30 mm
1000831174 | Kulissenschalldämpfer | XS-F/600x1100x500/1x230/P | 743 | 73269098 | 6 | 20.2 | 660 | 1160 | 500 | XS | pcs | DE | EUR | Jalousieklappen, Schalldämpfer, Wetterschutzgitter | Schalldämpfer | Kulissenschalldämpfer | F: Glasseidengewebe | P: Luftkanalprofil 30 mm
1000831852 | Kulissenschalldämpfer | XS-F/600x1100x500/1x300/P | 789 | 73269098 | 6 | 22.4 | 660 | 1160 | 500 | XS | pcs | DE | EUR | Jalousieklappen, Schalldämpfer, Wetterschutzgitter | Schalldämpfer | Kulissenschalldämpfer | F: Glasseidengewebe | P: Luftkanalprofil 30 mm
1000828936 | Kulissenschalldämpfer | XS-F/600x1100x500/2x100/P | 820 | 73269098 | 6 | 20 | 660 | 1160 | 500 | XS | pcs | DE | EUR | Jalousieklappen, Schalldämpfer, Wetterschutzgitter | Schalldämpfer | Kulissenschalldämpfer | F: Glasseidengewebe | P: Luftkanalprofil 30 mm
1000830278 | Kulissenschalldämpfer | XS-F/600x1100x500/2x200/P | 920 | 73269098 | 6 | 25.6 | 660 | 1160 | 500 | XS | pcs | DE | EUR | Jalousieklappen, Schalldämpfer, Wetterschutzgitter | Schalldämpfer | Kulissenschalldämpfer | F: Glasseidengewebe | P: Luftkanalprofil 30 mm
1000831175 | Kulissenschalldämpfer | XS-F/600x1100x500/2x230/P | 984 | 73269098 | 6 | 26.8 | 660 | 1160 | 500 | XS | pcs | DE | EUR | Jalousieklappen, Schalldämpfer, Wetterschutzgitter | Schalldämpfer | Kulissenschalldämpfer | F: Glasseidengewebe | P: Luftkanalprofil 30 mm
1000828937 | Kulissenschalldämpfer | XS-F/600x1100x500/3x100/P | 979 | 73269098 | 6 | 23.2 | 660 | 1160 | 500 | XS | pcs | DE | EUR | Jalousieklappen, Schalldämpfer, Wetterschutzgitter | Schalldämpfer | Kulissenschalldämpfer | F: Glasseidengewebe | P: Luftkanalprofil 30 mm
1000828938 | Kulissenschalldämpfer | XS-F/600x1100x500/4x100/P | 1138 | 73269098 | 6 | 26.4 | 660 | 1160 | 500 | XS | pcs | DE | EUR | Jalousieklappen, Schalldämpfer, Wetterschutzgitter | Schalldämpfer | Kulissenschalldämpfer | F: Glasseidengewebe | P: Luftkanalprofil 30 mm
1000830285 | Kulissenschalldämpfer | XS-F/600x1200x1000/1x200/P | 1040 | 73269098 | 6 | 40.8 | 660 | 1260 | 1000 | XS | pcs | DE | EUR | Jalousieklappen, Schalldämpfer, Wetterschutzgitter | Schalldämpfer | Kulissenschalldämpfer | F: Glasseidengewebe | P: Luftkanalprofil 30 mm
1000831182 | Kulissenschalldämpfer | XS-F/600x1200x1000/1x230/P | 1096 | 73269098 | 6 | 41.6 | 660 | 1260 | 1000 | XS | pcs | DE | EUR | Jalousieklappen, Schalldämpfer, Wetterschutzgitter | Schalldämpfer | Kulissenschalldämpfer | F: Glasseidengewebe | P: Luftkanalprofil 30 mm
1000831856 | Kulissenschalldämpfer | XS-F/600x1200x1000/1x300/P | 1199 | 73269098 | 6 | 46.7 | 660 | 1260 | 1000 | XS | pcs | DE | EUR | Jalousieklappen, Schalldämpfer, Wetterschutzgitter | Schalldämpfer | Kulissenschalldämpfer | F: Glasseidengewebe | P: Luftkanalprofil 30 mm
1000828948 | Kulissenschalldämpfer | XS-F/600x1200x1000/2x100/P | 1225 | 73269098 | 6 | 41.4 | 660 | 1260 | 1000 | XS | pcs | DE | EUR | Jalousieklappen, Schalldämpfer, Wetterschutzgitter | Schalldämpfer | Kulissenschalldämpfer | F: Glasseidengewebe | P: Luftkanalprofil 30 mm
1000830286 | Kulissenschalldämpfer | XS-F/600x1200x1000/2x200/P | 1425 | 73269098 | 6 | 52.8 | 660 | 1260 | 1000 | XS | pcs | DE | EUR | Jalousieklappen, Schalldämpfer, Wetterschutzgitter | Schalldämpfer | Kulissenschalldämpfer | F: Glasseidengewebe | P: Luftkanalprofil 30 mm
1000831183 | Kulissenschalldämpfer | XS-F/600x1200x1000/2x230/P | 1537 | 73269098 | 6 | 54.4 | 660 | 1260 | 1000 | XS | pcs | DE | EUR | Jalousieklappen, Schalldämpfer, Wetterschutzgitter | Schalldämpfer | Kulissenschalldämpfer | F: Glasseidengewebe | P: Luftkanalprofil 30 mm
1000828949 | Kulissenschalldämpfer | XS-F/600x1200x1000/3x100/P | 1510 | 73269098 | 6 | 47.7 | 660 | 1260 | 1000 | XS | pcs | DE | EUR | Jalousieklappen, Schalldämpfer, Wetterschutzgitter | Schalldämpfer | Kulissenschalldämpfer | F: Glasseidengewebe | P: Luftkanalprofil 30 mm
1000828950 | Kulissenschalldämpfer | XS-F/600x1200x1000/4x100/P | 1795 | 73269098 | 6 | 54 | 660 | 1260 | 1000 | XS | pcs | DE | EUR | Jalousieklappen, Schalldämpfer, Wetterschutzgitter | Schalldämpfer | Kulissenschalldämpfer | F: Glasseidengewebe | P: Luftkanalprofil 30 mm
1000830287 | Kulissenschalldämpfer | XS-F/600x1200x1500/1x200/P | 1329 | 73269098 | 6 | 60.6 | 660 | 1260 | 1500 | XS | pcs | DE | EUR | Jalousieklappen, Schalldämpfer, Wetterschutzgitter | Schalldämpfer | Kulissenschalldämpfer | F: Glasseidengewebe | P: Luftkanalprofil 30 mm
1000831184 | Kulissenschalldämpfer | XS-F/600x1200x1500/1x230/P | 1408 | 73269098 | 6 | 61.7 | 660 | 1260 | 1500 | XS | pcs | DE | EUR | Jalousieklappen, Schalldämpfer, Wetterschutzgitter | Schalldämpfer | Kulissenschalldämpfer | F: Glasseidengewebe | P: Luftkanalprofil 30 mm
1000831857 | Kulissenschalldämpfer | XS-F/600x1200x1500/1x300/P | 1566 | 73269098 | 6 | 69.5 | 660 | 1260 | 1500 | XS | pcs | DE | EUR | Jalousieklappen, Schalldämpfer, Wetterschutzgitter | Schalldämpfer | Kulissenschalldämpfer | F: Glasseidengewebe | P: Luftkanalprofil 30 mm
1000828951 | Kulissenschalldämpfer | XS-F/600x1200x1500/2x100/P | 1587 | 73269098 | 6 | 61.4 | 660 | 1260 | 1500 | XS | pcs | DE | EUR | Jalousieklappen, Schalldämpfer, Wetterschutzgitter | Schalldämpfer | Kulissenschalldämpfer | F: Glasseidengewebe | P: Luftkanalprofil 30 mm
1000830288 | Kulissenschalldämpfer | XS-F/600x1200x1500/2x200/P | 1873 | 73269098 | 6 | 78 | 660 | 1260 | 1500 | XS | pcs | DE | EUR | Jalousieklappen, Schalldämpfer, Wetterschutzgitter | Schalldämpfer | Kulissenschalldämpfer | F: Glasseidengewebe | P: Luftkanalprofil 30 mm
1000831185 | Kulissenschalldämpfer | XS-F/600x1200x1500/2x230/P | 2031 | 73269098 | 6 | 80.2 | 660 | 1260 | 1500 | XS | pcs | DE | EUR | Jalousieklappen, Schalldämpfer, Wetterschutzgitter | Schalldämpfer | Kulissenschalldämpfer | F: Glasseidengewebe | P: Luftkanalprofil 30 mm
1000828952 | Kulissenschalldämpfer | XS-F/600x1200x1500/3x100/P | 1988 | 73269098 | 6 | 70.5 | 660 | 1260 | 1500 | XS | pcs | DE | EUR | Jalousieklappen, Schalldämpfer, Wetterschutzgitter | Schalldämpfer | Kulissenschalldämpfer | F: Glasseidengewebe | P: Luftkanalprofil 30 mm
1000828953 | Kulissenschalldämpfer | XS-F/600x1200x1500/4x100/P | 2389 | 73269098 | 6 | 79.6 | 660 | 1260 | 1500 | XS | pcs | DE | EUR | Jalousieklappen, Schalldämpfer, Wetterschutzgitter | Schalldämpfer | Kulissenschalldämpfer | F: Glasseidengewebe | P: Luftkanalprofil 30 mm
1000830283 | Kulissenschalldämpfer | XS-F/600x1200x500/1x200/P | 738 | 73269098 | 6 | 20.9 | 660 | 1260 | 500 | XS | pcs | DE | EUR | Jalousieklappen, Schalldämpfer, Wetterschutzgitter | Schalldämpfer | Kulissenschalldämpfer | F: Glasseidengewebe | P: Luftkanalprofil 30 mm
1000831180 | Kulissenschalldämpfer | XS-F/600x1200x500/1x230/P | 773 | 73269098 | 6 | 21.5 | 660 | 1260 | 500 | XS | pcs | DE | EUR | Jalousieklappen, Schalldämpfer, Wetterschutzgitter | Schalldämpfer | Kulissenschalldämpfer | F: Glasseidengewebe | P: Luftkanalprofil 30 mm
1000831855 | Kulissenschalldämpfer | XS-F/600x1200x500/1x300/P | 826 | 73269098 | 6 | 23.9 | 660 | 1260 | 500 | XS | pcs | DE | EUR | Jalousieklappen, Schalldämpfer, Wetterschutzgitter | Schalldämpfer | Kulissenschalldämpfer | F: Glasseidengewebe | P: Luftkanalprofil 30 mm
1000828945 | Kulissenschalldämpfer | XS-F/600x1200x500/2x100/P | 859 | 73269098 | 6 | 21.4 | 660 | 1260 | 500 | XS | pcs | DE | EUR | Jalousieklappen, Schalldämpfer, Wetterschutzgitter | Schalldämpfer | Kulissenschalldämpfer | F: Glasseidengewebe | P: Luftkanalprofil 30 mm
1000830284 | Kulissenschalldämpfer | XS-F/600x1200x500/2x200/P | 959 | 73269098 | 6 | 27.4 | 660 | 1260 | 500 | XS | pcs | DE | EUR | Jalousieklappen, Schalldämpfer, Wetterschutzgitter | Schalldämpfer | Kulissenschalldämpfer | F: Glasseidengewebe | P: Luftkanalprofil 30 mm
1000831181 | Kulissenschalldämpfer | XS-F/600x1200x500/2x230/P | 1029 | 73269098 | 6 | 28.6 | 660 | 1260 | 500 | XS | pcs | DE | EUR | Jalousieklappen, Schalldämpfer, Wetterschutzgitter | Schalldämpfer | Kulissenschalldämpfer | F: Glasseidengewebe | P: Luftkanalprofil 30 mm
1000828946 | Kulissenschalldämpfer | XS-F/600x1200x500/3x100/P | 1030 | 73269098 | 6 | 24.9 | 660 | 1260 | 500 | XS | pcs | DE | EUR | Jalousieklappen, Schalldämpfer, Wetterschutzgitter | Schalldämpfer | Kulissenschalldämpfer | F: Glasseidengewebe | P: Luftkanalprofil 30 mm
1000828947 | Kulissenschalldämpfer | XS-F/600x1200x500/4x100/P | 1201 | 73269098 | 6 | 28.4 | 660 | 1260 | 500 | XS | pcs | DE | EUR | Jalousieklappen, Schalldämpfer, Wetterschutzgitter | Schalldämpfer | Kulissenschalldämpfer | F: Glasseidengewebe | P: Luftkanalprofil 30 mm
1000830291 | Kulissenschalldämpfer | XS-F/600x1300x1000/1x200/P | 1093 | 73269098 | 6 | 43.3 | 660 | 1360 | 1000 | XS | pcs | DE | EUR | Jalousieklappen, Schalldämpfer, Wetterschutzgitter | Schalldämpfer | Kulissenschalldämpfer | F: Glasseidengewebe | P: Luftkanalprofil 30 mm
1000831188 | Kulissenschalldämpfer | XS-F/600x1300x1000/1x230/P | 1152 | 73269098 | 6 | 44.2 | 660 | 1360 | 1000 | XS | pcs | DE | EUR | Jalousieklappen, Schalldämpfer, Wetterschutzgitter | Schalldämpfer | Kulissenschalldämpfer | F: Glasseidengewebe | P: Luftkanalprofil 30 mm
1000831859 | Kulissenschalldämpfer | XS-F/600x1300x1000/1x300/P | 1266 | 73269098 | 6 | 49.7 | 660 | 1360 | 1000 | XS | pcs | DE | EUR | Jalousieklappen, Schalldämpfer, Wetterschutzgitter | Schalldämpfer | Kulissenschalldämpfer | F: Glasseidengewebe | P: Luftkanalprofil 30 mm
1000828957 | Kulissenschalldämpfer | XS-F/600x1300x1000/2x100/P | 1295 | 73269098 | 6 | 44 | 660 | 1360 | 1000 | XS | pcs | DE | EUR | Jalousieklappen, Schalldämpfer, Wetterschutzgitter | Schalldämpfer | Kulissenschalldämpfer | F: Glasseidengewebe | P: Luftkanalprofil 30 mm
1000830292 | Kulissenschalldämpfer | XS-F/600x1300x1000/2x200/P | 1503 | 73269098 | 6 | 56.2 | 660 | 1360 | 1000 | XS | pcs | DE | EUR | Jalousieklappen, Schalldämpfer, Wetterschutzgitter | Schalldämpfer | Kulissenschalldämpfer | F: Glasseidengewebe | P: Luftkanalprofil 30 mm
1000831189 | Kulissenschalldämpfer | XS-F/600x1300x1000/2x230/P | 1621 | 73269098 | 6 | 58 | 660 | 1360 | 1000 | XS | pcs | DE | EUR | Jalousieklappen, Schalldämpfer, Wetterschutzgitter | Schalldämpfer | Kulissenschalldämpfer | F: Glasseidengewebe | P: Luftkanalprofil 30 mm
1000828958 | Kulissenschalldämpfer | XS-F/600x1300x1000/3x100/P | 1601 | 73269098 | 6 | 50.8 | 660 | 1360 | 1000 | XS | pcs | DE | EUR | Jalousieklappen, Schalldämpfer, Wetterschutzgitter | Schalldämpfer | Kulissenschalldämpfer | F: Glasseidengewebe | P: Luftkanalprofil 30 mm
1000828959 | Kulissenschalldämpfer | XS-F/600x1300x1000/4x100/P | 1907 | 73269098 | 6 | 57.6 | 660 | 1360 | 1000 | XS | pcs | DE | EUR | Jalousieklappen, Schalldämpfer, Wetterschutzgitter | Schalldämpfer | Kulissenschalldämpfer | F: Glasseidengewebe | P: Luftkanalprofil 30 mm
1000830293 | Kulissenschalldämpfer | XS-F/600x1300x1500/1x200/P | 1402 | 73269098 | 6 | 64.4 | 660 | 1360 | 1500 | XS | pcs | DE | EUR | Jalousieklappen, Schalldämpfer, Wetterschutzgitter | Schalldämpfer | Kulissenschalldämpfer | F: Glasseidengewebe | P: Luftkanalprofil 30 mm
1000831190 | Kulissenschalldämpfer | XS-F/600x1300x1500/1x230/P | 1487 | 73269098 | 6 | 65.5 | 660 | 1360 | 1500 | XS | pcs | DE | EUR | Jalousieklappen, Schalldämpfer, Wetterschutzgitter | Schalldämpfer | Kulissenschalldämpfer | F: Glasseidengewebe | P: Luftkanalprofil 30 mm
1000831860 | Kulissenschalldämpfer | XS-F/600x1300x1500/1x300/P | 1661 | 73269098 | 6 | 74 | 660 | 1360 | 1500 | XS | pcs | DE | EUR | Jalousieklappen, Schalldämpfer, Wetterschutzgitter | Schalldämpfer | Kulissenschalldämpfer | F: Glasseidengewebe | P: Luftkanalprofil 30 mm
1000828960 | Kulissenschalldämpfer | XS-F/600x1300x1500/2x100/P | 1681 | 73269098 | 6 | 65 | 660 | 1360 | 1500 | XS | pcs | DE | EUR | Jalousieklappen, Schalldämpfer, Wetterschutzgitter | Schalldämpfer | Kulissenschalldämpfer | F: Glasseidengewebe | P: Luftkanalprofil 30 mm
1000830294 | Kulissenschalldämpfer | XS-F/600x1300x1500/2x200/P | 1985 | 73269098 | 6 | 83.2 | 660 | 1360 | 1500 | XS | pcs | DE | EUR | Jalousieklappen, Schalldämpfer, Wetterschutzgitter | Schalldämpfer | Kulissenschalldämpfer | F: Glasseidengewebe | P: Luftkanalprofil 30 mm
1000831191 | Kulissenschalldämpfer | XS-F/600x1300x1500/2x230/P | 2155 | 73269098 | 6 | 85.4 | 660 | 1360 | 1500 | XS | pcs | DE | EUR | Jalousieklappen, Schalldämpfer, Wetterschutzgitter | Schalldämpfer | Kulissenschalldämpfer | F: Glasseidengewebe | P: Luftkanalprofil 30 mm
1000828961 | Kulissenschalldämpfer | XS-F/600x1300x1500/3x100/P | 2112 | 73269098 | 6 | 74.7 | 660 | 1360 | 1500 | XS | pcs | DE | EUR | Jalousieklappen, Schalldämpfer, Wetterschutzgitter | Schalldämpfer | Kulissenschalldämpfer | F: Glasseidengewebe | P: Luftkanalprofil 30 mm
1000828962 | Kulissenschalldämpfer | XS-F/600x1300x1500/4x100/P | 2543 | 73269098 | 6 | 84.4 | 660 | 1360 | 1500 | XS | pcs | DE | EUR | Jalousieklappen, Schalldämpfer, Wetterschutzgitter | Schalldämpfer | Kulissenschalldämpfer | F: Glasseidengewebe | P: Luftkanalprofil 30 mm
1000830289 | Kulissenschalldämpfer | XS-F/600x1300x500/1x200/P | 779 | 73269098 | 6 | 22.2 | 660 | 1360 | 500 | XS | pcs | DE | EUR | Jalousieklappen, Schalldämpfer, Wetterschutzgitter | Schalldämpfer | Kulissenschalldämpfer | F: Glasseidengewebe | P: Luftkanalprofil 30 mm
1000831186 | Kulissenschalldämpfer | XS-F/600x1300x500/1x230/P | 815 | 73269098 | 6 | 22.9 | 660 | 1360 | 500 | XS | pcs | DE | EUR | Jalousieklappen, Schalldämpfer, Wetterschutzgitter | Schalldämpfer | Kulissenschalldämpfer | F: Glasseidengewebe | P: Luftkanalprofil 30 mm
1000831858 | Kulissenschalldämpfer | XS-F/600x1300x500/1x300/P | 873 | 73269098 | 6 | 25.5 | 660 | 1360 | 500 | XS | pcs | DE | EUR | Jalousieklappen, Schalldämpfer, Wetterschutzgitter | Schalldämpfer | Kulissenschalldämpfer | F: Glasseidengewebe | P: Luftkanalprofil 30 mm
1000828954 | Kulissenschalldämpfer | XS-F/600x1300x500/2x100/P | 900 | 73269098 | 6 | 22.8 | 660 | 1360 | 500 | XS | pcs | DE | EUR | Jalousieklappen, Schalldämpfer, Wetterschutzgitter | Schalldämpfer | Kulissenschalldämpfer | F: Glasseidengewebe | P: Luftkanalprofil 30 mm
1000830290 | Kulissenschalldämpfer | XS-F/600x1300x500/2x200/P | 1016 | 73269098 | 6 | 29.2 | 660 | 1360 | 500 | XS | pcs | DE | EUR | Jalousieklappen, Schalldämpfer, Wetterschutzgitter | Schalldämpfer | Kulissenschalldämpfer | F: Glasseidengewebe | P: Luftkanalprofil 30 mm
1000831187 | Kulissenschalldämpfer | XS-F/600x1300x500/2x230/P | 1088 | 73269098 | 6 | 30.6 | 660 | 1360 | 500 | XS | pcs | DE | EUR | Jalousieklappen, Schalldämpfer, Wetterschutzgitter | Schalldämpfer | Kulissenschalldämpfer | F: Glasseidengewebe | P: Luftkanalprofil 30 mm
1000828955 | Kulissenschalldämpfer | XS-F/600x1300x500/3x100/P | 1079 | 73269098 | 6 | 26.6 | 660 | 1360 | 500 | XS | pcs | DE | EUR | Jalousieklappen, Schalldämpfer, Wetterschutzgitter | Schalldämpfer | Kulissenschalldämpfer | F: Glasseidengewebe | P: Luftkanalprofil 30 mm
1000828956 | Kulissenschalldämpfer | XS-F/600x1300x500/4x100/P | 1258 | 73269098 | 6 | 30.4 | 660 | 1360 | 500 | XS | pcs | DE | EUR | Jalousieklappen, Schalldämpfer, Wetterschutzgitter | Schalldämpfer | Kulissenschalldämpfer | F: Glasseidengewebe | P: Luftkanalprofil 30 mm
1000830297 | Kulissenschalldämpfer | XS-F/600x1400x1000/1x200/P | 1145 | 73269098 | 6 | 45.8 | 660 | 1460 | 1000 | XS | pcs | DE | EUR | Jalousieklappen, Schalldämpfer, Wetterschutzgitter | Schalldämpfer | Kulissenschalldämpfer | F: Glasseidengewebe | P: Luftkanalprofil 30 mm
1000831194 | Kulissenschalldämpfer | XS-F/600x1400x1000/1x230/P | 1210 | 73269098 | 6 | 46.8 | 660 | 1460 | 1000 | XS | pcs | DE | EUR | Jalousieklappen, Schalldämpfer, Wetterschutzgitter | Schalldämpfer | Kulissenschalldämpfer | F: Glasseidengewebe | P: Luftkanalprofil 30 mm
1000831862 | Kulissenschalldämpfer | XS-F/600x1400x1000/1x300/P | 1330 | 73269098 | 6 | 52.8 | 660 | 1460 | 1000 | XS | pcs | DE | EUR | Jalousieklappen, Schalldämpfer, Wetterschutzgitter | Schalldämpfer | Kulissenschalldämpfer | F: Glasseidengewebe | P: Luftkanalprofil 30 mm
1000828966 | Kulissenschalldämpfer | XS-F/600x1400x1000/2x100/P | 1363 | 73269098 | 6 | 46.4 | 660 | 1460 | 1000 | XS | pcs | DE | EUR | Jalousieklappen, Schalldämpfer, Wetterschutzgitter | Schalldämpfer | Kulissenschalldämpfer | F: Glasseidengewebe | P: Luftkanalprofil 30 mm
1000830298 | Kulissenschalldämpfer | XS-F/600x1400x1000/2x200/P | 1583 | 73269098 | 6 | 59.6 | 660 | 1460 | 1000 | XS | pcs | DE | EUR | Jalousieklappen, Schalldämpfer, Wetterschutzgitter | Schalldämpfer | Kulissenschalldämpfer | F: Glasseidengewebe | P: Luftkanalprofil 30 mm
1000831195 | Kulissenschalldämpfer | XS-F/600x1400x1000/2x230/P | 1713 | 73269098 | 6 | 61.6 | 660 | 1460 | 1000 | XS | pcs | DE | EUR | Jalousieklappen, Schalldämpfer, Wetterschutzgitter | Schalldämpfer | Kulissenschalldämpfer | F: Glasseidengewebe | P: Luftkanalprofil 30 mm
1000828967 | Kulissenschalldämpfer | XS-F/600x1400x1000/3x100/P | 1691 | 73269098 | 6 | 53.6 | 660 | 1460 | 1000 | XS | pcs | DE | EUR | Jalousieklappen, Schalldämpfer, Wetterschutzgitter | Schalldämpfer | Kulissenschalldämpfer | F: Glasseidengewebe | P: Luftkanalprofil 30 mm
1000828968 | Kulissenschalldämpfer | XS-F/600x1400x1000/4x100/P | 2019 | 73269098 | 6 | 60.8 | 660 | 1460 | 1000 | XS | pcs | DE | EUR | Jalousieklappen, Schalldämpfer, Wetterschutzgitter | Schalldämpfer | Kulissenschalldämpfer | F: Glasseidengewebe | P: Luftkanalprofil 30 mm
1000830299 | Kulissenschalldämpfer | XS-F/600x1400x1500/1x200/P | 1479 | 73269098 | 6 | 68.1 | 660 | 1460 | 1500 | XS | pcs | DE | EUR | Jalousieklappen, Schalldämpfer, Wetterschutzgitter | Schalldämpfer | Kulissenschalldämpfer | F: Glasseidengewebe | P: Luftkanalprofil 30 mm
1000831196 | Kulissenschalldämpfer | XS-F/600x1400x1500/1x230/P | 1575 | 73269098 | 6 | 69.3 | 660 | 1460 | 1500 | XS | pcs | DE | EUR | Jalousieklappen, Schalldämpfer, Wetterschutzgitter | Schalldämpfer | Kulissenschalldämpfer | F: Glasseidengewebe | P: Luftkanalprofil 30 mm
1000831863 | Kulissenschalldämpfer | XS-F/600x1400x1500/1x300/P | 1752 | 73269098 | 6 | 78.5 | 660 | 1460 | 1500 | XS | pcs | DE | EUR | Jalousieklappen, Schalldämpfer, Wetterschutzgitter | Schalldämpfer | Kulissenschalldämpfer | F: Glasseidengewebe | P: Luftkanalprofil 30 mm
1000828969 | Kulissenschalldämpfer | XS-F/600x1400x1500/2x100/P | 1780 | 73269098 | 6 | 68.8 | 660 | 1460 | 1500 | XS | pcs | DE | EUR | Jalousieklappen, Schalldämpfer, Wetterschutzgitter | Schalldämpfer | Kulissenschalldämpfer | F: Glasseidengewebe | P: Luftkanalprofil 30 mm
1000830300 | Kulissenschalldämpfer | XS-F/600x1400x1500/2x200/P | 2102 | 73269098 | 6 | 88.2 | 660 | 1460 | 1500 | XS | pcs | DE | EUR | Jalousieklappen, Schalldämpfer, Wetterschutzgitter | Schalldämpfer | Kulissenschalldämpfer | F: Glasseidengewebe | P: Luftkanalprofil 30 mm
1000831197 | Kulissenschalldämpfer | XS-F/600x1400x1500/2x230/P | 2294 | 73269098 | 6 | 90.6 | 660 | 1460 | 1500 | XS | pcs | DE | EUR | Jalousieklappen, Schalldämpfer, Wetterschutzgitter | Schalldämpfer | Kulissenschalldämpfer | F: Glasseidengewebe | P: Luftkanalprofil 30 mm
1000828970 | Kulissenschalldämpfer | XS-F/600x1400x1500/3x100/P | 2242 | 73269098 | 6 | 79.2 | 660 | 1460 | 1500 | XS | pcs | DE | EUR | Jalousieklappen, Schalldämpfer, Wetterschutzgitter | Schalldämpfer | Kulissenschalldämpfer | F: Glasseidengewebe | P: Luftkanalprofil 30 mm
1000828971 | Kulissenschalldämpfer | XS-F/600x1400x1500/4x100/P | 2704 | 73269098 | 6 | 89.6 | 660 | 1460 | 1500 | XS | pcs | DE | EUR | Jalousieklappen, Schalldämpfer, Wetterschutzgitter | Schalldämpfer | Kulissenschalldämpfer | F: Glasseidengewebe | P: Luftkanalprofil 30 mm
1000830295 | Kulissenschalldämpfer | XS-F/600x1400x500/1x200/P | 813 | 73269098 | 6 | 23.5 | 660 | 1460 | 500 | XS | pcs | DE | EUR | Jalousieklappen, Schalldämpfer, Wetterschutzgitter | Schalldämpfer | Kulissenschalldämpfer | F: Glasseidengewebe | P: Luftkanalprofil 30 mm
1000831192 | Kulissenschalldämpfer | XS-F/600x1400x500/1x230/P | 850 | 73269098 | 6 | 24.2 | 660 | 1460 | 500 | XS | pcs | DE | EUR | Jalousieklappen, Schalldämpfer, Wetterschutzgitter | Schalldämpfer | Kulissenschalldämpfer | F: Glasseidengewebe | P: Luftkanalprofil 30 mm
1000831861 | Kulissenschalldämpfer | XS-F/600x1400x500/1x300/P | 911 | 73269098 | 6 | 27 | 660 | 1460 | 500 | XS | pcs | DE | EUR | Jalousieklappen, Schalldämpfer, Wetterschutzgitter | Schalldämpfer | Kulissenschalldämpfer | F: Glasseidengewebe | P: Luftkanalprofil 30 mm
1000828963 | Kulissenschalldämpfer | XS-F/600x1400x500/2x100/P | 934 | 73269098 | 6 | 24 | 660 | 1460 | 500 | XS | pcs | DE | EUR | Jalousieklappen, Schalldämpfer, Wetterschutzgitter | Schalldämpfer | Kulissenschalldämpfer | F: Glasseidengewebe | P: Luftkanalprofil 30 mm
1000830296 | Kulissenschalldämpfer | XS-F/600x1400x500/2x200/P | 1066 | 73269098 | 6 | 31 | 660 | 1460 | 500 | XS | pcs | DE | EUR | Jalousieklappen, Schalldämpfer, Wetterschutzgitter | Schalldämpfer | Kulissenschalldämpfer | F: Glasseidengewebe | P: Luftkanalprofil 30 mm
1000831193 | Kulissenschalldämpfer | XS-F/600x1400x500/2x230/P | 1140 | 73269098 | 6 | 32.4 | 660 | 1460 | 500 | XS | pcs | DE | EUR | Jalousieklappen, Schalldämpfer, Wetterschutzgitter | Schalldämpfer | Kulissenschalldämpfer | F: Glasseidengewebe | P: Luftkanalprofil 30 mm
1000828964 | Kulissenschalldämpfer | XS-F/600x1400x500/3x100/P | 1121 | 73269098 | 6 | 28 | 660 | 1460 | 500 | XS | pcs | DE | EUR | Jalousieklappen, Schalldämpfer, Wetterschutzgitter | Schalldämpfer | Kulissenschalldämpfer | F: Glasseidengewebe | P: Luftkanalprofil 30 mm
1000828965 | Kulissenschalldämpfer | XS-F/600x1400x500/4x100/P | 1308 | 73269098 | 6 | 32 | 660 | 1460 | 500 | XS | pcs | DE | EUR | Jalousieklappen, Schalldämpfer, Wetterschutzgitter | Schalldämpfer | Kulissenschalldämpfer | F: Glasseidengewebe | P: Luftkanalprofil 30 mm
1000830303 | Kulissenschalldämpfer | XS-F/600x1500x1000/1x200/P | 1199 | 73269098 | 6 | 48.3 | 660 | 1560 | 1000 | XS | pcs | DE | EUR | Jalousieklappen, Schalldämpfer, Wetterschutzgitter | Schalldämpfer | Kulissenschalldämpfer | F: Glasseidengewebe | P: Luftkanalprofil 30 mm
1000831200 | Kulissenschalldämpfer | XS-F/600x1500x1000/1x230/P | 1267 | 73269098 | 6 | 49.4 | 660 | 1560 | 1000 | XS | pcs | DE | EUR | Jalousieklappen, Schalldämpfer, Wetterschutzgitter | Schalldämpfer | Kulissenschalldämpfer | F: Glasseidengewebe | P: Luftkanalprofil 30 mm
1000831865 | Kulissenschalldämpfer | XS-F/600x1500x1000/1x300/P | 1397 | 73269098 | 6 | 55.8 | 660 | 1560 | 1000 | XS | pcs | DE | EUR | Jalousieklappen, Schalldämpfer, Wetterschutzgitter | Schalldämpfer | Kulissenschalldämpfer | F: Glasseidengewebe | P: Luftkanalprofil 30 mm
1000828975 | Kulissenschalldämpfer | XS-F/600x1500x1000/2x100/P | 1417 | 73269098 | 6 | 49 | 660 | 1560 | 1000 | XS | pcs | DE | EUR | Jalousieklappen, Schalldämpfer, Wetterschutzgitter | Schalldämpfer | Kulissenschalldämpfer | F: Glasseidengewebe | P: Luftkanalprofil 30 mm
1000830304 | Kulissenschalldämpfer | XS-F/600x1500x1000/2x200/P | 1663 | 73269098 | 6 | 63 | 660 | 1560 | 1000 | XS | pcs | DE | EUR | Jalousieklappen, Schalldämpfer, Wetterschutzgitter | Schalldämpfer | Kulissenschalldämpfer | F: Glasseidengewebe | P: Luftkanalprofil 30 mm
1000831201 | Kulissenschalldämpfer | XS-F/600x1500x1000/2x230/P | 1799 | 73269098 | 6 | 65.2 | 660 | 1560 | 1000 | XS | pcs | DE | EUR | Jalousieklappen, Schalldämpfer, Wetterschutzgitter | Schalldämpfer | Kulissenschalldämpfer | F: Glasseidengewebe | P: Luftkanalprofil 30 mm
1000828976 | Kulissenschalldämpfer | XS-F/600x1500x1000/3x100/P | 1758 | 73269098 | 6 | 56.7 | 660 | 1560 | 1000 | XS | pcs | DE | EUR | Jalousieklappen, Schalldämpfer, Wetterschutzgitter | Schalldämpfer | Kulissenschalldämpfer | F: Glasseidengewebe | P: Luftkanalprofil 30 mm
1000828977 | Kulissenschalldämpfer | XS-F/600x1500x1000/4x100/P | 2099 | 73269098 | 6 | 64.4 | 660 | 1560 | 1000 | XS | pcs | DE | EUR | Jalousieklappen, Schalldämpfer, Wetterschutzgitter | Schalldämpfer | Kulissenschalldämpfer | F: Glasseidengewebe | P: Luftkanalprofil 30 mm
1000830305 | Kulissenschalldämpfer | XS-F/600x1500x1500/1x200/P | 1552 | 73269098 | 6 | 71.9 | 660 | 1560 | 1500 | XS | pcs | DE | EUR | Jalousieklappen, Schalldämpfer, Wetterschutzgitter | Schalldämpfer | Kulissenschalldämpfer | F: Glasseidengewebe | P: Luftkanalprofil 30 mm
1000831202 | Kulissenschalldämpfer | XS-F/600x1500x1500/1x230/P | 1654 | 73269098 | 6 | 73.1 | 660 | 1560 | 1500 | XS | pcs | DE | EUR | Jalousieklappen, Schalldämpfer, Wetterschutzgitter | Schalldämpfer | Kulissenschalldämpfer | F: Glasseidengewebe | P: Luftkanalprofil 30 mm
1000831866 | Kulissenschalldämpfer | XS-F/600x1500x1500/1x300/P | 1848 | 73269098 | 6 | 83 | 660 | 1560 | 1500 | XS | pcs | DE | EUR | Jalousieklappen, Schalldämpfer, Wetterschutzgitter | Schalldämpfer | Kulissenschalldämpfer | F: Glasseidengewebe | P: Luftkanalprofil 30 mm
1000828978 | Kulissenschalldämpfer | XS-F/600x1500x1500/2x100/P | 1877 | 73269098 | 6 | 72.6 | 660 | 1560 | 1500 | XS | pcs | DE | EUR | Jalousieklappen, Schalldämpfer, Wetterschutzgitter | Schalldämpfer | Kulissenschalldämpfer | F: Glasseidengewebe | P: Luftkanalprofil 30 mm
1000830306 | Kulissenschalldämpfer | XS-F/600x1500x1500/2x200/P | 2213 | 73269098 | 6 | 93.4 | 660 | 1560 | 1500 | XS | pcs | DE | EUR | Jalousieklappen, Schalldämpfer, Wetterschutzgitter | Schalldämpfer | Kulissenschalldämpfer | F: Glasseidengewebe | P: Luftkanalprofil 30 mm
1000831203 | Kulissenschalldämpfer | XS-F/600x1500x1500/2x230/P | 2417 | 73269098 | 6 | 95.8 | 660 | 1560 | 1500 | XS | pcs | DE | EUR | Jalousieklappen, Schalldämpfer, Wetterschutzgitter | Schalldämpfer | Kulissenschalldämpfer | F: Glasseidengewebe | P: Luftkanalprofil 30 mm
1000828979 | Kulissenschalldämpfer | XS-F/600x1500x1500/3x100/P | 2370 | 73269098 | 6 | 83.7 | 660 | 1560 | 1500 | XS | pcs | DE | EUR | Jalousieklappen, Schalldämpfer, Wetterschutzgitter | Schalldämpfer | Kulissenschalldämpfer | F: Glasseidengewebe | P: Luftkanalprofil 30 mm
1000828980 | Kulissenschalldämpfer | XS-F/600x1500x1500/4x100/P | 2863 | 73269098 | 6 | 94.8 | 660 | 1560 | 1500 | XS | pcs | DE | EUR | Jalousieklappen, Schalldämpfer, Wetterschutzgitter | Schalldämpfer | Kulissenschalldämpfer | F: Glasseidengewebe | P: Luftkanalprofil 30 mm
1000830301 | Kulissenschalldämpfer | XS-F/600x1500x500/1x200/P | 841 | 73269098 | 6 | 24.8 | 660 | 1560 | 500 | XS | pcs | DE | EUR | Jalousieklappen, Schalldämpfer, Wetterschutzgitter | Schalldämpfer | Kulissenschalldämpfer | F: Glasseidengewebe | P: Luftkanalprofil 30 mm
1000831198 | Kulissenschalldämpfer | XS-F/600x1500x500/1x230/P | 884 | 73269098 | 6 | 25.6 | 660 | 1560 | 500 | XS | pcs | DE | EUR | Jalousieklappen, Schalldämpfer, Wetterschutzgitter | Schalldämpfer | Kulissenschalldämpfer | F: Glasseidengewebe | P: Luftkanalprofil 30 mm
1000831864 | Kulissenschalldämpfer | XS-F/600x1500x500/1x300/P | 949 | 73269098 | 6 | 28.6 | 660 | 1560 | 500 | XS | pcs | DE | EUR | Jalousieklappen, Schalldämpfer, Wetterschutzgitter | Schalldämpfer | Kulissenschalldämpfer | F: Glasseidengewebe | P: Luftkanalprofil 30 mm
1000828972 | Kulissenschalldämpfer | XS-F/600x1500x500/2x100/P | 974 | 73269098 | 6 | 25.4 | 660 | 1560 | 500 | XS | pcs | DE | EUR | Jalousieklappen, Schalldämpfer, Wetterschutzgitter | Schalldämpfer | Kulissenschalldämpfer | F: Glasseidengewebe | P: Luftkanalprofil 30 mm
1000830302 | Kulissenschalldämpfer | XS-F/600x1500x500/2x200/P | 1104 | 73269098 | 6 | 32.8 | 660 | 1560 | 500 | XS | pcs | DE | EUR | Jalousieklappen, Schalldämpfer, Wetterschutzgitter | Schalldämpfer | Kulissenschalldämpfer | F: Glasseidengewebe | P: Luftkanalprofil 30 mm
1000831199 | Kulissenschalldämpfer | XS-F/600x1500x500/2x230/P | 1190 | 73269098 | 6 | 34.4 | 660 | 1560 | 500 | XS | pcs | DE | EUR | Jalousieklappen, Schalldämpfer, Wetterschutzgitter | Schalldämpfer | Kulissenschalldämpfer | F: Glasseidengewebe | P: Luftkanalprofil 30 mm
1000828973 | Kulissenschalldämpfer | XS-F/600x1500x500/3x100/P | 1172 | 73269098 | 6 | 29.7 | 660 | 1560 | 500 | XS | pcs | DE | EUR | Jalousieklappen, Schalldämpfer, Wetterschutzgitter | Schalldämpfer | Kulissenschalldämpfer | F: Glasseidengewebe | P: Luftkanalprofil 30 mm
1000828974 | Kulissenschalldämpfer | XS-F/600x1500x500/4x100/P | 1370 | 73269098 | 6 | 34 | 660 | 1560 | 500 | XS | pcs | DE | EUR | Jalousieklappen, Schalldämpfer, Wetterschutzgitter | Schalldämpfer | Kulissenschalldämpfer | F: Glasseidengewebe | P: Luftkanalprofil 30 mm
1000830231 | Kulissenschalldämpfer | XS-F/600x300x1000/1x200/P | 547 | 73269098 | 6 | 18 | 660 | 360 | 1000 | XS | pcs | DE | EUR | Jalousieklappen, Schalldämpfer, Wetterschutzgitter | Schalldämpfer | Kulissenschalldämpfer | F: Glasseidengewebe | P: Luftkanalprofil 30 mm
1000831128 | Kulissenschalldämpfer | XS-F/600x300x1000/1x230/P | 567 | 73269098 | 6 | 18.5 | 660 | 360 | 1000 | XS | pcs | DE | EUR | Jalousieklappen, Schalldämpfer, Wetterschutzgitter | Schalldämpfer | Kulissenschalldämpfer | F: Glasseidengewebe | P: Luftkanalprofil 30 mm
1000831829 | Kulissenschalldämpfer | XS-F/600x300x1000/1x300/P | 594 | 73269098 | 6 | 19.6 | 660 | 360 | 1000 | XS | pcs | DE | EUR | Jalousieklappen, Schalldämpfer, Wetterschutzgitter | Schalldämpfer | Kulissenschalldämpfer | F: Glasseidengewebe | P: Luftkanalprofil 30 mm
1000828867 | Kulissenschalldämpfer | XS-F/600x300x1000/2x100/P | 634 | 73269098 | 6 | 18.4 | 660 | 360 | 1000 | XS | pcs | DE | EUR | Jalousieklappen, Schalldämpfer, Wetterschutzgitter | Schalldämpfer | Kulissenschalldämpfer | F: Glasseidengewebe | P: Luftkanalprofil 30 mm
1000830232 | Kulissenschalldämpfer | XS-F/600x300x1000/2x200/P | 686 | 73269098 | 6 | 21.6 | 660 | 360 | 1000 | XS | pcs | DE | EUR | Jalousieklappen, Schalldämpfer, Wetterschutzgitter | Schalldämpfer | Kulissenschalldämpfer | F: Glasseidengewebe | P: Luftkanalprofil 30 mm
1000831129 | Kulissenschalldämpfer | XS-F/600x300x1000/2x230/P | 726 | 73269098 | 6 | 22.6 | 660 | 360 | 1000 | XS | pcs | DE | EUR | Jalousieklappen, Schalldämpfer, Wetterschutzgitter | Schalldämpfer | Kulissenschalldämpfer | F: Glasseidengewebe | P: Luftkanalprofil 30 mm
1000828868 | Kulissenschalldämpfer | XS-F/600x300x1000/3x100/P | 747 | 73269098 | 6 | 20.4 | 660 | 360 | 1000 | XS | pcs | DE | EUR | Jalousieklappen, Schalldämpfer, Wetterschutzgitter | Schalldämpfer | Kulissenschalldämpfer | F: Glasseidengewebe | P: Luftkanalprofil 30 mm
1000828869 | Kulissenschalldämpfer | XS-F/600x300x1000/4x100/P | 860 | 73269098 | 6 | 22.4 | 660 | 360 | 1000 | XS | pcs | DE | EUR | Jalousieklappen, Schalldämpfer, Wetterschutzgitter | Schalldämpfer | Kulissenschalldämpfer | F: Glasseidengewebe | P: Luftkanalprofil 30 mm
1000830233 | Kulissenschalldämpfer | XS-F/600x300x1500/1x200/P | 647 | 73269098 | 6 | 26.9 | 660 | 360 | 1500 | XS | pcs | DE | EUR | Jalousieklappen, Schalldämpfer, Wetterschutzgitter | Schalldämpfer | Kulissenschalldämpfer | F: Glasseidengewebe | P: Luftkanalprofil 30 mm
1000831130 | Kulissenschalldämpfer | XS-F/600x300x1500/1x230/P | 677 | 73269098 | 6 | 27.6 | 660 | 360 | 1500 | XS | pcs | DE | EUR | Jalousieklappen, Schalldämpfer, Wetterschutzgitter | Schalldämpfer | Kulissenschalldämpfer | F: Glasseidengewebe | P: Luftkanalprofil 30 mm
1000831830 | Kulissenschalldämpfer | XS-F/600x300x1500/1x300/P | 718 | 73269098 | 6 | 29.3 | 660 | 360 | 1500 | XS | pcs | DE | EUR | Jalousieklappen, Schalldämpfer, Wetterschutzgitter | Schalldämpfer | Kulissenschalldämpfer | F: Glasseidengewebe | P: Luftkanalprofil 30 mm
1000828870 | Kulissenschalldämpfer | XS-F/600x300x1500/2x100/P | 742 | 73269098 | 6 | 27.6 | 660 | 360 | 1500 | XS | pcs | DE | EUR | Jalousieklappen, Schalldämpfer, Wetterschutzgitter | Schalldämpfer | Kulissenschalldämpfer | F: Glasseidengewebe | P: Luftkanalprofil 30 mm
1000830234 | Kulissenschalldämpfer | XS-F/600x300x1500/2x200/P | 830 | 73269098 | 6 | 32.2 | 660 | 360 | 1500 | XS | pcs | DE | EUR | Jalousieklappen, Schalldämpfer, Wetterschutzgitter | Schalldämpfer | Kulissenschalldämpfer | F: Glasseidengewebe | P: Luftkanalprofil 30 mm
1000831131 | Kulissenschalldämpfer | XS-F/600x300x1500/2x230/P | 890 | 73269098 | 6 | 33.6 | 660 | 360 | 1500 | XS | pcs | DE | EUR | Jalousieklappen, Schalldämpfer, Wetterschutzgitter | Schalldämpfer | Kulissenschalldämpfer | F: Glasseidengewebe | P: Luftkanalprofil 30 mm
1000828871 | Kulissenschalldämpfer | XS-F/600x300x1500/3x100/P | 881 | 73269098 | 6 | 30.6 | 660 | 360 | 1500 | XS | pcs | DE | EUR | Jalousieklappen, Schalldämpfer, Wetterschutzgitter | Schalldämpfer | Kulissenschalldämpfer | F: Glasseidengewebe | P: Luftkanalprofil 30 mm
1000828872 | Kulissenschalldämpfer | XS-F/600x300x1500/4x100/P | 1020 | 73269098 | 6 | 33.6 | 660 | 360 | 1500 | XS | pcs | DE | EUR | Jalousieklappen, Schalldämpfer, Wetterschutzgitter | Schalldämpfer | Kulissenschalldämpfer | F: Glasseidengewebe | P: Luftkanalprofil 30 mm
1000830229 | Kulissenschalldämpfer | XS-F/600x300x500/1x200/P | 433 | 73269098 | 6 | 9.1 | 660 | 360 | 500 | XS | pcs | DE | EUR | Jalousieklappen, Schalldämpfer, Wetterschutzgitter | Schalldämpfer | Kulissenschalldämpfer | F: Glasseidengewebe | P: Luftkanalprofil 30 mm
1000831126 | Kulissenschalldämpfer | XS-F/600x300x500/1x230/P | 446 | 73269098 | 6 | 9.4 | 660 | 360 | 500 | XS | pcs | DE | EUR | Jalousieklappen, Schalldämpfer, Wetterschutzgitter | Schalldämpfer | Kulissenschalldämpfer | F: Glasseidengewebe | P: Luftkanalprofil 30 mm
1000831828 | Kulissenschalldämpfer | XS-F/600x300x500/1x300/P | 455 | 73269098 | 6 | 9.9 | 660 | 360 | 500 | XS | pcs | DE | EUR | Jalousieklappen, Schalldämpfer, Wetterschutzgitter | Schalldämpfer | Kulissenschalldämpfer | F: Glasseidengewebe | P: Luftkanalprofil 30 mm
1000828864 | Kulissenschalldämpfer | XS-F/600x300x500/2x100/P | 516 | 73269098 | 6 | 9.4 | 660 | 360 | 500 | XS | pcs | DE | EUR | Jalousieklappen, Schalldämpfer, Wetterschutzgitter | Schalldämpfer | Kulissenschalldämpfer | F: Glasseidengewebe | P: Luftkanalprofil 30 mm
1000830230 | Kulissenschalldämpfer | XS-F/600x300x500/2x200/P | 528 | 73269098 | 6 | 11 | 660 | 360 | 500 | XS | pcs | DE | EUR | Jalousieklappen, Schalldämpfer, Wetterschutzgitter | Schalldämpfer | Kulissenschalldämpfer | F: Glasseidengewebe | P: Luftkanalprofil 30 mm
1000831127 | Kulissenschalldämpfer | XS-F/600x300x500/2x230/P | 554 | 73269098 | 6 | 11.6 | 660 | 360 | 500 | XS | pcs | DE | EUR | Jalousieklappen, Schalldämpfer, Wetterschutzgitter | Schalldämpfer | Kulissenschalldämpfer | F: Glasseidengewebe | P: Luftkanalprofil 30 mm
1000828865 | Kulissenschalldämpfer | XS-F/600x300x500/3x100/P | 605 | 73269098 | 6 | 10.5 | 660 | 360 | 500 | XS | pcs | DE | EUR | Jalousieklappen, Schalldämpfer, Wetterschutzgitter | Schalldämpfer | Kulissenschalldämpfer | F: Glasseidengewebe | P: Luftkanalprofil 30 mm
1000828866 | Kulissenschalldämpfer | XS-F/600x300x500/4x100/P | 694 | 73269098 | 6 | 11.6 | 660 | 360 | 500 | XS | pcs | DE | EUR | Jalousieklappen, Schalldämpfer, Wetterschutzgitter | Schalldämpfer | Kulissenschalldämpfer | F: Glasseidengewebe | P: Luftkanalprofil 30 mm
1000830237 | Kulissenschalldämpfer | XS-F/600x400x1000/1x200/P | 604 | 73269098 | 6 | 20.6 | 660 | 460 | 1000 | XS | pcs | DE | EUR | Jalousieklappen, Schalldämpfer, Wetterschutzgitter | Schalldämpfer | Kulissenschalldämpfer | F: Glasseidengewebe | P: Luftkanalprofil 30 mm
1000831134 | Kulissenschalldämpfer | XS-F/600x400x1000/1x230/P | 623 | 73269098 | 6 | 21.1 | 660 | 460 | 1000 | XS | pcs | DE | EUR | Jalousieklappen, Schalldämpfer, Wetterschutzgitter | Schalldämpfer | Kulissenschalldämpfer | F: Glasseidengewebe | P: Luftkanalprofil 30 mm
1000831832 | Kulissenschalldämpfer | XS-F/600x400x1000/1x300/P | 660 | 73269098 | 6 | 22.6 | 660 | 460 | 1000 | XS | pcs | DE | EUR | Jalousieklappen, Schalldämpfer, Wetterschutzgitter | Schalldämpfer | Kulissenschalldämpfer | F: Glasseidengewebe | P: Luftkanalprofil 30 mm
1000828876 | Kulissenschalldämpfer | XS-F/600x400x1000/2x100/P | 694 | 73269098 | 6 | 21 | 660 | 460 | 1000 | XS | pcs | DE | EUR | Jalousieklappen, Schalldämpfer, Wetterschutzgitter | Schalldämpfer | Kulissenschalldämpfer | F: Glasseidengewebe | P: Luftkanalprofil 30 mm
1000830238 | Kulissenschalldämpfer | XS-F/600x400x1000/2x200/P | 774 | 73269098 | 6 | 25.2 | 660 | 460 | 1000 | XS | pcs | DE | EUR | Jalousieklappen, Schalldämpfer, Wetterschutzgitter | Schalldämpfer | Kulissenschalldämpfer | F: Glasseidengewebe | P: Luftkanalprofil 30 mm
1000831135 | Kulissenschalldämpfer | XS-F/600x400x1000/2x230/P | 812 | 73269098 | 6 | 26.2 | 660 | 460 | 1000 | XS | pcs | DE | EUR | Jalousieklappen, Schalldämpfer, Wetterschutzgitter | Schalldämpfer | Kulissenschalldämpfer | F: Glasseidengewebe | P: Luftkanalprofil 30 mm
1000828877 | Kulissenschalldämpfer | XS-F/600x400x1000/3x100/P | 824 | 73269098 | 6 | 23.5 | 660 | 460 | 1000 | XS | pcs | DE | EUR | Jalousieklappen, Schalldämpfer, Wetterschutzgitter | Schalldämpfer | Kulissenschalldämpfer | F: Glasseidengewebe | P: Luftkanalprofil 30 mm
1000828878 | Kulissenschalldämpfer | XS-F/600x400x1000/4x100/P | 954 | 73269098 | 6 | 26 | 660 | 460 | 1000 | XS | pcs | DE | EUR | Jalousieklappen, Schalldämpfer, Wetterschutzgitter | Schalldämpfer | Kulissenschalldämpfer | F: Glasseidengewebe | P: Luftkanalprofil 30 mm
1000830239 | Kulissenschalldämpfer | XS-F/600x400x1500/1x200/P | 727 | 73269098 | 6 | 30.7 | 660 | 460 | 1500 | XS | pcs | DE | EUR | Jalousieklappen, Schalldämpfer, Wetterschutzgitter | Schalldämpfer | Kulissenschalldämpfer | F: Glasseidengewebe | P: Luftkanalprofil 30 mm
1000831136 | Kulissenschalldämpfer | XS-F/600x400x1500/1x230/P | 760 | 73269098 | 6 | 31.4 | 660 | 460 | 1500 | XS | pcs | DE | EUR | Jalousieklappen, Schalldämpfer, Wetterschutzgitter | Schalldämpfer | Kulissenschalldämpfer | F: Glasseidengewebe | P: Luftkanalprofil 30 mm
1000831833 | Kulissenschalldämpfer | XS-F/600x400x1500/1x300/P | 816 | 73269098 | 6 | 33.7 | 660 | 460 | 1500 | XS | pcs | DE | EUR | Jalousieklappen, Schalldämpfer, Wetterschutzgitter | Schalldämpfer | Kulissenschalldämpfer | F: Glasseidengewebe | P: Luftkanalprofil 30 mm
1000828879 | Kulissenschalldämpfer | XS-F/600x400x1500/2x100/P | 844 | 73269098 | 6 | 31.2 | 660 | 460 | 1500 | XS | pcs | DE | EUR | Jalousieklappen, Schalldämpfer, Wetterschutzgitter | Schalldämpfer | Kulissenschalldämpfer | F: Glasseidengewebe | P: Luftkanalprofil 30 mm
1000830240 | Kulissenschalldämpfer | XS-F/600x400x1500/2x200/P | 952 | 73269098 | 6 | 37.4 | 660 | 460 | 1500 | XS | pcs | DE | EUR | Jalousieklappen, Schalldämpfer, Wetterschutzgitter | Schalldämpfer | Kulissenschalldämpfer | F: Glasseidengewebe | P: Luftkanalprofil 30 mm
1000831137 | Kulissenschalldämpfer | XS-F/600x400x1500/2x230/P | 1018 | 73269098 | 6 | 38.8 | 660 | 460 | 1500 | XS | pcs | DE | EUR | Jalousieklappen, Schalldämpfer, Wetterschutzgitter | Schalldämpfer | Kulissenschalldämpfer | F: Glasseidengewebe | P: Luftkanalprofil 30 mm
1000828880 | Kulissenschalldämpfer | XS-F/600x400x1500/3x100/P | 1015 | 73269098 | 6 | 34.8 | 660 | 460 | 1500 | XS | pcs | DE | EUR | Jalousieklappen, Schalldämpfer, Wetterschutzgitter | Schalldämpfer | Kulissenschalldämpfer | F: Glasseidengewebe | P: Luftkanalprofil 30 mm
1000828881 | Kulissenschalldämpfer | XS-F/600x400x1500/4x100/P | 1186 | 73269098 | 6 | 38.4 | 660 | 460 | 1500 | XS | pcs | DE | EUR | Jalousieklappen, Schalldämpfer, Wetterschutzgitter | Schalldämpfer | Kulissenschalldämpfer | F: Glasseidengewebe | P: Luftkanalprofil 30 mm
1000830235 | Kulissenschalldämpfer | XS-F/600x400x500/1x200/P | 469 | 73269098 | 6 | 10.4 | 660 | 460 | 500 | XS | pcs | DE | EUR | Jalousieklappen, Schalldämpfer, Wetterschutzgitter | Schalldämpfer | Kulissenschalldämpfer | F: Glasseidengewebe | P: Luftkanalprofil 30 mm
1000831132 | Kulissenschalldämpfer | XS-F/600x400x500/1x230/P | 486 | 73269098 | 6 | 10.8 | 660 | 460 | 500 | XS | pcs | DE | EUR | Jalousieklappen, Schalldämpfer, Wetterschutzgitter | Schalldämpfer | Kulissenschalldämpfer | F: Glasseidengewebe | P: Luftkanalprofil 30 mm
1000831831 | Kulissenschalldämpfer | XS-F/600x400x500/1x300/P | 498 | 73269098 | 6 | 11.5 | 660 | 460 | 500 | XS | pcs | DE | EUR | Jalousieklappen, Schalldämpfer, Wetterschutzgitter | Schalldämpfer | Kulissenschalldämpfer | F: Glasseidengewebe | P: Luftkanalprofil 30 mm
1000828873 | Kulissenschalldämpfer | XS-F/600x400x500/2x100/P | 549 | 73269098 | 6 | 10.8 | 660 | 460 | 500 | XS | pcs | DE | EUR | Jalousieklappen, Schalldämpfer, Wetterschutzgitter | Schalldämpfer | Kulissenschalldämpfer | F: Glasseidengewebe | P: Luftkanalprofil 30 mm
1000830236 | Kulissenschalldämpfer | XS-F/600x400x500/2x200/P | 579 | 73269098 | 6 | 12.8 | 660 | 460 | 500 | XS | pcs | DE | EUR | Jalousieklappen, Schalldämpfer, Wetterschutzgitter | Schalldämpfer | Kulissenschalldämpfer | F: Glasseidengewebe | P: Luftkanalprofil 30 mm
1000831133 | Kulissenschalldämpfer | XS-F/600x400x500/2x230/P | 613 | 73269098 | 6 | 13.6 | 660 | 460 | 500 | XS | pcs | DE | EUR | Jalousieklappen, Schalldämpfer, Wetterschutzgitter | Schalldämpfer | Kulissenschalldämpfer | F: Glasseidengewebe | P: Luftkanalprofil 30 mm
1000828874 | Kulissenschalldämpfer | XS-F/600x400x500/3x100/P | 644 | 73269098 | 6 | 12.2 | 660 | 460 | 500 | XS | pcs | DE | EUR | Jalousieklappen, Schalldämpfer, Wetterschutzgitter | Schalldämpfer | Kulissenschalldämpfer | F: Glasseidengewebe | P: Luftkanalprofil 30 mm
1000828875 | Kulissenschalldämpfer | XS-F/600x400x500/4x100/P | 739 | 73269098 | 6 | 13.6 | 660 | 460 | 500 | XS | pcs | DE | EUR | Jalousieklappen, Schalldämpfer, Wetterschutzgitter | Schalldämpfer | Kulissenschalldämpfer | F: Glasseidengewebe | P: Luftkanalprofil 30 mm
1000830243 | Kulissenschalldämpfer | XS-F/600x500x1000/1x200/P | 653 | 73269098 | 6 | 23.1 | 660 | 560 | 1000 | XS | pcs | DE | EUR | Jalousieklappen, Schalldämpfer, Wetterschutzgitter | Schalldämpfer | Kulissenschalldämpfer | F: Glasseidengewebe | P: Luftkanalprofil 30 mm
1000831140 | Kulissenschalldämpfer | XS-F/600x500x1000/1x230/P | 684 | 73269098 | 6 | 23.7 | 660 | 560 | 1000 | XS | pcs | DE | EUR | Jalousieklappen, Schalldämpfer, Wetterschutzgitter | Schalldämpfer | Kulissenschalldämpfer | F: Glasseidengewebe | P: Luftkanalprofil 30 mm
1000831835 | Kulissenschalldämpfer | XS-F/600x500x1000/1x300/P | 729 | 73269098 | 6 | 25.6 | 660 | 560 | 1000 | XS | pcs | DE | EUR | Jalousieklappen, Schalldämpfer, Wetterschutzgitter | Schalldämpfer | Kulissenschalldämpfer | F: Glasseidengewebe | P: Luftkanalprofil 30 mm
1000828885 | Kulissenschalldämpfer | XS-F/600x500x1000/2x100/P | 763 | 73269098 | 6 | 23.6 | 660 | 560 | 1000 | XS | pcs | DE | EUR | Jalousieklappen, Schalldämpfer, Wetterschutzgitter | Schalldämpfer | Kulissenschalldämpfer | F: Glasseidengewebe | P: Luftkanalprofil 30 mm
1000830244 | Kulissenschalldämpfer | XS-F/600x500x1000/2x200/P | 843 | 73269098 | 6 | 28.6 | 660 | 560 | 1000 | XS | pcs | DE | EUR | Jalousieklappen, Schalldämpfer, Wetterschutzgitter | Schalldämpfer | Kulissenschalldämpfer | F: Glasseidengewebe | P: Luftkanalprofil 30 mm
1000831141 | Kulissenschalldämpfer | XS-F/600x500x1000/2x230/P | 905 | 73269098 | 6 | 29.8 | 660 | 560 | 1000 | XS | pcs | DE | EUR | Jalousieklappen, Schalldämpfer, Wetterschutzgitter | Schalldämpfer | Kulissenschalldämpfer | F: Glasseidengewebe | P: Luftkanalprofil 30 mm
1000828886 | Kulissenschalldämpfer | XS-F/600x500x1000/3x100/P | 913 | 73269098 | 6 | 26.6 | 660 | 560 | 1000 | XS | pcs | DE | EUR | Jalousieklappen, Schalldämpfer, Wetterschutzgitter | Schalldämpfer | Kulissenschalldämpfer | F: Glasseidengewebe | P: Luftkanalprofil 30 mm
1000828887 | Kulissenschalldämpfer | XS-F/600x500x1000/4x100/P | 1063 | 73269098 | 6 | 29.6 | 660 | 560 | 1000 | XS | pcs | DE | EUR | Jalousieklappen, Schalldämpfer, Wetterschutzgitter | Schalldämpfer | Kulissenschalldämpfer | F: Glasseidengewebe | P: Luftkanalprofil 30 mm
1000830245 | Kulissenschalldämpfer | XS-F/600x500x1500/1x200/P | 800 | 73269098 | 6 | 34.4 | 660 | 560 | 1500 | XS | pcs | DE | EUR | Jalousieklappen, Schalldämpfer, Wetterschutzgitter | Schalldämpfer | Kulissenschalldämpfer | F: Glasseidengewebe | P: Luftkanalprofil 30 mm
1000831142 | Kulissenschalldämpfer | XS-F/600x500x1500/1x230/P | 843 | 73269098 | 6 | 35.2 | 660 | 560 | 1500 | XS | pcs | DE | EUR | Jalousieklappen, Schalldämpfer, Wetterschutzgitter | Schalldämpfer | Kulissenschalldämpfer | F: Glasseidengewebe | P: Luftkanalprofil 30 mm
1000831836 | Kulissenschalldämpfer | XS-F/600x500x1500/1x300/P | 908 | 73269098 | 6 | 38.2 | 660 | 560 | 1500 | XS | pcs | DE | EUR | Jalousieklappen, Schalldämpfer, Wetterschutzgitter | Schalldämpfer | Kulissenschalldämpfer | F: Glasseidengewebe | P: Luftkanalprofil 30 mm
1000828888 | Kulissenschalldämpfer | XS-F/600x500x1500/2x100/P | 933 | 73269098 | 6 | 35 | 660 | 560 | 1500 | XS | pcs | DE | EUR | Jalousieklappen, Schalldämpfer, Wetterschutzgitter | Schalldämpfer | Kulissenschalldämpfer | F: Glasseidengewebe | P: Luftkanalprofil 30 mm
1000830246 | Kulissenschalldämpfer | XS-F/600x500x1500/2x200/P | 1063 | 73269098 | 6 | 42.4 | 660 | 560 | 1500 | XS | pcs | DE | EUR | Jalousieklappen, Schalldämpfer, Wetterschutzgitter | Schalldämpfer | Kulissenschalldämpfer | F: Glasseidengewebe | P: Luftkanalprofil 30 mm
1000831143 | Kulissenschalldämpfer | XS-F/600x500x1500/2x230/P | 1149 | 73269098 | 6 | 44 | 660 | 560 | 1500 | XS | pcs | DE | EUR | Jalousieklappen, Schalldämpfer, Wetterschutzgitter | Schalldämpfer | Kulissenschalldämpfer | F: Glasseidengewebe | P: Luftkanalprofil 30 mm
1000828889 | Kulissenschalldämpfer | XS-F/600x500x1500/3x100/P | 1131 | 73269098 | 6 | 39.3 | 660 | 560 | 1500 | XS | pcs | DE | EUR | Jalousieklappen, Schalldämpfer, Wetterschutzgitter | Schalldämpfer | Kulissenschalldämpfer | F: Glasseidengewebe | P: Luftkanalprofil 30 mm
1000828890 | Kulissenschalldämpfer | XS-F/600x500x1500/4x100/P | 1329 | 73269098 | 6 | 43.6 | 660 | 560 | 1500 | XS | pcs | DE | EUR | Jalousieklappen, Schalldämpfer, Wetterschutzgitter | Schalldämpfer | Kulissenschalldämpfer | F: Glasseidengewebe | P: Luftkanalprofil 30 mm
1000830241 | Kulissenschalldämpfer | XS-F/600x500x500/1x200/P | 502 | 73269098 | 6 | 11.8 | 660 | 560 | 500 | XS | pcs | DE | EUR | Jalousieklappen, Schalldämpfer, Wetterschutzgitter | Schalldämpfer | Kulissenschalldämpfer | F: Glasseidengewebe | P: Luftkanalprofil 30 mm
1000831138 | Kulissenschalldämpfer | XS-F/600x500x500/1x230/P | 519 | 73269098 | 6 | 12.1 | 660 | 560 | 500 | XS | pcs | DE | EUR | Jalousieklappen, Schalldämpfer, Wetterschutzgitter | Schalldämpfer | Kulissenschalldämpfer | F: Glasseidengewebe | P: Luftkanalprofil 30 mm
1000831834 | Kulissenschalldämpfer | XS-F/600x500x500/1x300/P | 536 | 73269098 | 6 | 13.1 | 660 | 560 | 500 | XS | pcs | DE | EUR | Jalousieklappen, Schalldämpfer, Wetterschutzgitter | Schalldämpfer | Kulissenschalldämpfer | F: Glasseidengewebe | P: Luftkanalprofil 30 mm
1000828882 | Kulissenschalldämpfer | XS-F/600x500x500/2x100/P | 589 | 73269098 | 6 | 12 | 660 | 560 | 500 | XS | pcs | DE | EUR | Jalousieklappen, Schalldämpfer, Wetterschutzgitter | Schalldämpfer | Kulissenschalldämpfer | F: Glasseidengewebe | P: Luftkanalprofil 30 mm
1000830242 | Kulissenschalldämpfer | XS-F/600x500x500/2x200/P | 627 | 73269098 | 6 | 14.8 | 660 | 560 | 500 | XS | pcs | DE | EUR | Jalousieklappen, Schalldämpfer, Wetterschutzgitter | Schalldämpfer | Kulissenschalldämpfer | F: Glasseidengewebe | P: Luftkanalprofil 30 mm
1000831139 | Kulissenschalldämpfer | XS-F/600x500x500/2x230/P | 661 | 73269098 | 6 | 15.4 | 660 | 560 | 500 | XS | pcs | DE | EUR | Jalousieklappen, Schalldämpfer, Wetterschutzgitter | Schalldämpfer | Kulissenschalldämpfer | F: Glasseidengewebe | P: Luftkanalprofil 30 mm
1000828883 | Kulissenschalldämpfer | XS-F/600x500x500/3x100/P | 695 | 73269098 | 6 | 13.6 | 660 | 560 | 500 | XS | pcs | DE | EUR | Jalousieklappen, Schalldämpfer, Wetterschutzgitter | Schalldämpfer | Kulissenschalldämpfer | F: Glasseidengewebe | P: Luftkanalprofil 30 mm
1000828884 | Kulissenschalldämpfer | XS-F/600x500x500/4x100/P | 801 | 73269098 | 6 | 15.2 | 660 | 560 | 500 | XS | pcs | DE | EUR | Jalousieklappen, Schalldämpfer, Wetterschutzgitter | Schalldämpfer | Kulissenschalldämpfer | F: Glasseidengewebe | P: Luftkanalprofil 30 mm
1000830249 | Kulissenschalldämpfer | XS-F/600x600x1000/1x200/P | 711 | 73269098 | 6 | 25.6 | 660 | 660 | 1000 | XS | pcs | DE | EUR | Jalousieklappen, Schalldämpfer, Wetterschutzgitter | Schalldämpfer | Kulissenschalldämpfer | F: Glasseidengewebe | P: Luftkanalprofil 30 mm
1000831146 | Kulissenschalldämpfer | XS-F/600x600x1000/1x230/P | 746 | 73269098 | 6 | 26.2 | 660 | 660 | 1000 | XS | pcs | DE | EUR | Jalousieklappen, Schalldämpfer, Wetterschutzgitter | Schalldämpfer | Kulissenschalldämpfer | F: Glasseidengewebe | P: Luftkanalprofil 30 mm
1000831838 | Kulissenschalldämpfer | XS-F/600x600x1000/1x300/P | 796 | 73269098 | 6 | 28.6 | 660 | 660 | 1000 | XS | pcs | DE | EUR | Jalousieklappen, Schalldämpfer, Wetterschutzgitter | Schalldämpfer | Kulissenschalldämpfer | F: Glasseidengewebe | P: Luftkanalprofil 30 mm
1000828894 | Kulissenschalldämpfer | XS-F/600x600x1000/2x100/P | 834 | 73269098 | 6 | 26.2 | 660 | 660 | 1000 | XS | pcs | DE | EUR | Jalousieklappen, Schalldämpfer, Wetterschutzgitter | Schalldämpfer | Kulissenschalldämpfer | F: Glasseidengewebe | P: Luftkanalprofil 30 mm
1000830250 | Kulissenschalldämpfer | XS-F/600x600x1000/2x200/P | 932 | 73269098 | 6 | 32 | 660 | 660 | 1000 | XS | pcs | DE | EUR | Jalousieklappen, Schalldämpfer, Wetterschutzgitter | Schalldämpfer | Kulissenschalldämpfer | F: Glasseidengewebe | P: Luftkanalprofil 30 mm
1000831147 | Kulissenschalldämpfer | XS-F/600x600x1000/2x230/P | 1002 | 73269098 | 6 | 33.2 | 660 | 660 | 1000 | XS | pcs | DE | EUR | Jalousieklappen, Schalldämpfer, Wetterschutzgitter | Schalldämpfer | Kulissenschalldämpfer | F: Glasseidengewebe | P: Luftkanalprofil 30 mm
1000828895 | Kulissenschalldämpfer | XS-F/600x600x1000/3x100/P | 1006 | 73269098 | 6 | 29.7 | 660 | 660 | 1000 | XS | pcs | DE | EUR | Jalousieklappen, Schalldämpfer, Wetterschutzgitter | Schalldämpfer | Kulissenschalldämpfer | F: Glasseidengewebe | P: Luftkanalprofil 30 mm
1000828896 | Kulissenschalldämpfer | XS-F/600x600x1000/4x100/P | 1178 | 73269098 | 6 | 33.2 | 660 | 660 | 1000 | XS | pcs | DE | EUR | Jalousieklappen, Schalldämpfer, Wetterschutzgitter | Schalldämpfer | Kulissenschalldämpfer | F: Glasseidengewebe | P: Luftkanalprofil 30 mm
1000830251 | Kulissenschalldämpfer | XS-F/600x600x1500/1x200/P | 876 | 73269098 | 6 | 38.1 | 660 | 660 | 1500 | XS | pcs | DE | EUR | Jalousieklappen, Schalldämpfer, Wetterschutzgitter | Schalldämpfer | Kulissenschalldämpfer | F: Glasseidengewebe | P: Luftkanalprofil 30 mm
1000831148 | Kulissenschalldämpfer | XS-F/600x600x1500/1x230/P | 921 | 73269098 | 6 | 39 | 660 | 660 | 1500 | XS | pcs | DE | EUR | Jalousieklappen, Schalldämpfer, Wetterschutzgitter | Schalldämpfer | Kulissenschalldämpfer | F: Glasseidengewebe | P: Luftkanalprofil 30 mm
1000831839 | Kulissenschalldämpfer | XS-F/600x600x1500/1x300/P | 1001 | 73269098 | 6 | 42.7 | 660 | 660 | 1500 | XS | pcs | DE | EUR | Jalousieklappen, Schalldämpfer, Wetterschutzgitter | Schalldämpfer | Kulissenschalldämpfer | F: Glasseidengewebe | P: Luftkanalprofil 30 mm
1000828897 | Kulissenschalldämpfer | XS-F/600x600x1500/2x100/P | 1022 | 73269098 | 6 | 38.8 | 660 | 660 | 1500 | XS | pcs | DE | EUR | Jalousieklappen, Schalldämpfer, Wetterschutzgitter | Schalldämpfer | Kulissenschalldämpfer | F: Glasseidengewebe | P: Luftkanalprofil 30 mm
1000830252 | Kulissenschalldämpfer | XS-F/600x600x1500/2x200/P | 1182 | 73269098 | 6 | 47.4 | 660 | 660 | 1500 | XS | pcs | DE | EUR | Jalousieklappen, Schalldämpfer, Wetterschutzgitter | Schalldämpfer | Kulissenschalldämpfer | F: Glasseidengewebe | P: Luftkanalprofil 30 mm
1000831149 | Kulissenschalldämpfer | XS-F/600x600x1500/2x230/P | 1272 | 73269098 | 6 | 49.2 | 660 | 660 | 1500 | XS | pcs | DE | EUR | Jalousieklappen, Schalldämpfer, Wetterschutzgitter | Schalldämpfer | Kulissenschalldämpfer | F: Glasseidengewebe | P: Luftkanalprofil 30 mm
1000828898 | Kulissenschalldämpfer | XS-F/600x600x1500/3x100/P | 1248 | 73269098 | 6 | 43.8 | 660 | 660 | 1500 | XS | pcs | DE | EUR | Jalousieklappen, Schalldämpfer, Wetterschutzgitter | Schalldämpfer | Kulissenschalldämpfer | F: Glasseidengewebe | P: Luftkanalprofil 30 mm
1000828899 | Kulissenschalldämpfer | XS-F/600x600x1500/4x100/P | 1474 | 73269098 | 6 | 48.8 | 660 | 660 | 1500 | XS | pcs | DE | EUR | Jalousieklappen, Schalldämpfer, Wetterschutzgitter | Schalldämpfer | Kulissenschalldämpfer | F: Glasseidengewebe | P: Luftkanalprofil 30 mm
1000830247 | Kulissenschalldämpfer | XS-F/600x600x500/1x200/P | 537 | 73269098 | 6 | 13.1 | 660 | 660 | 500 | XS | pcs | DE | EUR | Jalousieklappen, Schalldämpfer, Wetterschutzgitter | Schalldämpfer | Kulissenschalldämpfer | F: Glasseidengewebe | P: Luftkanalprofil 30 mm
1000831144 | Kulissenschalldämpfer | XS-F/600x600x500/1x230/P | 557 | 73269098 | 6 | 13.5 | 660 | 660 | 500 | XS | pcs | DE | EUR | Jalousieklappen, Schalldämpfer, Wetterschutzgitter | Schalldämpfer | Kulissenschalldämpfer | F: Glasseidengewebe | P: Luftkanalprofil 30 mm
1000831837 | Kulissenschalldämpfer | XS-F/600x600x500/1x300/P | 581 | 73269098 | 6 | 14.6 | 660 | 660 | 500 | XS | pcs | DE | EUR | Jalousieklappen, Schalldämpfer, Wetterschutzgitter | Schalldämpfer | Kulissenschalldämpfer | F: Glasseidengewebe | P: Luftkanalprofil 30 mm
1000828891 | Kulissenschalldämpfer | XS-F/600x600x500/2x100/P | 625 | 73269098 | 6 | 13.4 | 660 | 660 | 500 | XS | pcs | DE | EUR | Jalousieklappen, Schalldämpfer, Wetterschutzgitter | Schalldämpfer | Kulissenschalldämpfer | F: Glasseidengewebe | P: Luftkanalprofil 30 mm
1000830248 | Kulissenschalldämpfer | XS-F/600x600x500/2x200/P | 675 | 73269098 | 6 | 16.6 | 660 | 660 | 500 | XS | pcs | DE | EUR | Jalousieklappen, Schalldämpfer, Wetterschutzgitter | Schalldämpfer | Kulissenschalldämpfer | F: Glasseidengewebe | P: Luftkanalprofil 30 mm
1000831145 | Kulissenschalldämpfer | XS-F/600x600x500/2x230/P | 715 | 73269098 | 6 | 17.4 | 660 | 660 | 500 | XS | pcs | DE | EUR | Jalousieklappen, Schalldämpfer, Wetterschutzgitter | Schalldämpfer | Kulissenschalldämpfer | F: Glasseidengewebe | P: Luftkanalprofil 30 mm
1000828892 | Kulissenschalldämpfer | XS-F/600x600x500/3x100/P | 738 | 73269098 | 6 | 15.3 | 660 | 660 | 500 | XS | pcs | DE | EUR | Jalousieklappen, Schalldämpfer, Wetterschutzgitter | Schalldämpfer | Kulissenschalldämpfer | F: Glasseidengewebe | P: Luftkanalprofil 30 mm
1000828893 | Kulissenschalldämpfer | XS-F/600x600x500/4x100/P | 851 | 73269098 | 6 | 17.2 | 660 | 660 | 500 | XS | pcs | DE | EUR | Jalousieklappen, Schalldämpfer, Wetterschutzgitter | Schalldämpfer | Kulissenschalldämpfer | F: Glasseidengewebe | P: Luftkanalprofil 30 mm
1000830255 | Kulissenschalldämpfer | XS-F/600x700x1000/1x200/P | 763 | 73269098 | 6 | 28.1 | 660 | 760 | 1000 | XS | pcs | DE | EUR | Jalousieklappen, Schalldämpfer, Wetterschutzgitter | Schalldämpfer | Kulissenschalldämpfer | F: Glasseidengewebe | P: Luftkanalprofil 30 mm
1000831152 | Kulissenschalldämpfer | XS-F/600x700x1000/1x230/P | 801 | 73269098 | 6 | 28.8 | 660 | 760 | 1000 | XS | pcs | DE | EUR | Jalousieklappen, Schalldämpfer, Wetterschutzgitter | Schalldämpfer | Kulissenschalldämpfer | F: Glasseidengewebe | P: Luftkanalprofil 30 mm
1000831841 | Kulissenschalldämpfer | XS-F/600x700x1000/1x300/P | 862 | 73269098 | 6 | 31.7 | 660 | 760 | 1000 | XS | pcs | DE | EUR | Jalousieklappen, Schalldämpfer, Wetterschutzgitter | Schalldämpfer | Kulissenschalldämpfer | F: Glasseidengewebe | P: Luftkanalprofil 30 mm
1000828903 | Kulissenschalldämpfer | XS-F/600x700x1000/2x100/P | 888 | 73269098 | 6 | 28.6 | 660 | 760 | 1000 | XS | pcs | DE | EUR | Jalousieklappen, Schalldämpfer, Wetterschutzgitter | Schalldämpfer | Kulissenschalldämpfer | F: Glasseidengewebe | P: Luftkanalprofil 30 mm
1000830256 | Kulissenschalldämpfer | XS-F/600x700x1000/2x200/P | 1012 | 73269098 | 6 | 35.4 | 660 | 760 | 1000 | XS | pcs | DE | EUR | Jalousieklappen, Schalldämpfer, Wetterschutzgitter | Schalldämpfer | Kulissenschalldämpfer | F: Glasseidengewebe | P: Luftkanalprofil 30 mm
1000831153 | Kulissenschalldämpfer | XS-F/600x700x1000/2x230/P | 1088 | 73269098 | 6 | 36.8 | 660 | 760 | 1000 | XS | pcs | DE | EUR | Jalousieklappen, Schalldämpfer, Wetterschutzgitter | Schalldämpfer | Kulissenschalldämpfer | F: Glasseidengewebe | P: Luftkanalprofil 30 mm
1000828904 | Kulissenschalldämpfer | XS-F/600x700x1000/3x100/P | 1075 | 73269098 | 6 | 32.5 | 660 | 760 | 1000 | XS | pcs | DE | EUR | Jalousieklappen, Schalldämpfer, Wetterschutzgitter | Schalldämpfer | Kulissenschalldämpfer | F: Glasseidengewebe | P: Luftkanalprofil 30 mm
1000828905 | Kulissenschalldämpfer | XS-F/600x700x1000/4x100/P | 1262 | 73269098 | 6 | 36.4 | 660 | 760 | 1000 | XS | pcs | DE | EUR | Jalousieklappen, Schalldämpfer, Wetterschutzgitter | Schalldämpfer | Kulissenschalldämpfer | F: Glasseidengewebe | P: Luftkanalprofil 30 mm
1000830257 | Kulissenschalldämpfer | XS-F/600x700x1500/1x200/P | 955 | 73269098 | 6 | 41.9 | 660 | 760 | 1500 | XS | pcs | DE | EUR | Jalousieklappen, Schalldämpfer, Wetterschutzgitter | Schalldämpfer | Kulissenschalldämpfer | F: Glasseidengewebe | P: Luftkanalprofil 30 mm
1000831154 | Kulissenschalldämpfer | XS-F/600x700x1500/1x230/P | 1005 | 73269098 | 6 | 42.8 | 660 | 760 | 1500 | XS | pcs | DE | EUR | Jalousieklappen, Schalldämpfer, Wetterschutzgitter | Schalldämpfer | Kulissenschalldämpfer | F: Glasseidengewebe | P: Luftkanalprofil 30 mm
1000831842 | Kulissenschalldämpfer | XS-F/600x700x1500/1x300/P | 1097 | 73269098 | 6 | 47.2 | 660 | 760 | 1500 | XS | pcs | DE | EUR | Jalousieklappen, Schalldämpfer, Wetterschutzgitter | Schalldämpfer | Kulissenschalldämpfer | F: Glasseidengewebe | P: Luftkanalprofil 30 mm
1000828906 | Kulissenschalldämpfer | XS-F/600x700x1500/2x100/P | 1119 | 73269098 | 6 | 42.6 | 660 | 760 | 1500 | XS | pcs | DE | EUR | Jalousieklappen, Schalldämpfer, Wetterschutzgitter | Schalldämpfer | Kulissenschalldämpfer | F: Glasseidengewebe | P: Luftkanalprofil 30 mm
1000830258 | Kulissenschalldämpfer | XS-F/600x700x1500/2x200/P | 1303 | 73269098 | 6 | 52.6 | 660 | 760 | 1500 | XS | pcs | DE | EUR | Jalousieklappen, Schalldämpfer, Wetterschutzgitter | Schalldämpfer | Kulissenschalldämpfer | F: Glasseidengewebe | P: Luftkanalprofil 30 mm
1000831155 | Kulissenschalldämpfer | XS-F/600x700x1500/2x230/P | 1403 | 73269098 | 6 | 54.4 | 660 | 760 | 1500 | XS | pcs | DE | EUR | Jalousieklappen, Schalldämpfer, Wetterschutzgitter | Schalldämpfer | Kulissenschalldämpfer | F: Glasseidengewebe | P: Luftkanalprofil 30 mm
1000828907 | Kulissenschalldämpfer | XS-F/600x700x1500/3x100/P | 1375 | 73269098 | 6 | 48.3 | 660 | 760 | 1500 | XS | pcs | DE | EUR | Jalousieklappen, Schalldämpfer, Wetterschutzgitter | Schalldämpfer | Kulissenschalldämpfer | F: Glasseidengewebe | P: Luftkanalprofil 30 mm
1000828908 | Kulissenschalldämpfer | XS-F/600x700x1500/4x100/P | 1631 | 73269098 | 6 | 54 | 660 | 760 | 1500 | XS | pcs | DE | EUR | Jalousieklappen, Schalldämpfer, Wetterschutzgitter | Schalldämpfer | Kulissenschalldämpfer | F: Glasseidengewebe | P: Luftkanalprofil 30 mm
1000830253 | Kulissenschalldämpfer | XS-F/600x700x500/1x200/P | 571 | 73269098 | 6 | 14.4 | 660 | 760 | 500 | XS | pcs | DE | EUR | Jalousieklappen, Schalldämpfer, Wetterschutzgitter | Schalldämpfer | Kulissenschalldämpfer | F: Glasseidengewebe | P: Luftkanalprofil 30 mm
1000831150 | Kulissenschalldämpfer | XS-F/600x700x500/1x230/P | 597 | 73269098 | 6 | 14.8 | 660 | 760 | 500 | XS | pcs | DE | EUR | Jalousieklappen, Schalldämpfer, Wetterschutzgitter | Schalldämpfer | Kulissenschalldämpfer | F: Glasseidengewebe | P: Luftkanalprofil 30 mm
1000831840 | Kulissenschalldämpfer | XS-F/600x700x500/1x300/P | 622 | 73269098 | 6 | 16.2 | 660 | 760 | 500 | XS | pcs | DE | EUR | Jalousieklappen, Schalldämpfer, Wetterschutzgitter | Schalldämpfer | Kulissenschalldämpfer | F: Glasseidengewebe | P: Luftkanalprofil 30 mm
1000828900 | Kulissenschalldämpfer | XS-F/600x700x500/2x100/P | 669 | 73269098 | 6 | 14.8 | 660 | 760 | 500 | XS | pcs | DE | EUR | Jalousieklappen, Schalldämpfer, Wetterschutzgitter | Schalldämpfer | Kulissenschalldämpfer | F: Glasseidengewebe | P: Luftkanalprofil 30 mm
1000830254 | Kulissenschalldämpfer | XS-F/600x700x500/2x200/P | 723 | 73269098 | 6 | 18.4 | 660 | 760 | 500 | XS | pcs | DE | EUR | Jalousieklappen, Schalldämpfer, Wetterschutzgitter | Schalldämpfer | Kulissenschalldämpfer | F: Glasseidengewebe | P: Luftkanalprofil 30 mm
1000831151 | Kulissenschalldämpfer | XS-F/600x700x500/2x230/P | 775 | 73269098 | 6 | 19.2 | 660 | 760 | 500 | XS | pcs | DE | EUR | Jalousieklappen, Schalldämpfer, Wetterschutzgitter | Schalldämpfer | Kulissenschalldämpfer | F: Glasseidengewebe | P: Luftkanalprofil 30 mm
1000828901 | Kulissenschalldämpfer | XS-F/600x700x500/3x100/P | 794 | 73269098 | 6 | 17 | 660 | 760 | 500 | XS | pcs | DE | EUR | Jalousieklappen, Schalldämpfer, Wetterschutzgitter | Schalldämpfer | Kulissenschalldämpfer | F: Glasseidengewebe | P: Luftkanalprofil 30 mm
1000828902 | Kulissenschalldämpfer | XS-F/600x700x500/4x100/P | 919 | 73269098 | 6 | 19.2 | 660 | 760 | 500 | XS | pcs | DE | EUR | Jalousieklappen, Schalldämpfer, Wetterschutzgitter | Schalldämpfer | Kulissenschalldämpfer | F: Glasseidengewebe | P: Luftkanalprofil 30 mm
1000830261 | Kulissenschalldämpfer | XS-F/600x800x1000/1x200/P | 821 | 73269098 | 6 | 30.7 | 660 | 860 | 1000 | XS | pcs | DE | EUR | Jalousieklappen, Schalldämpfer, Wetterschutzgitter | Schalldämpfer | Kulissenschalldämpfer | F: Glasseidengewebe | P: Luftkanalprofil 30 mm
1000831158 | Kulissenschalldämpfer | XS-F/600x800x1000/1x230/P | 859 | 73269098 | 6 | 31.4 | 660 | 860 | 1000 | XS | pcs | DE | EUR | Jalousieklappen, Schalldämpfer, Wetterschutzgitter | Schalldämpfer | Kulissenschalldämpfer | F: Glasseidengewebe | P: Luftkanalprofil 30 mm
1000831844 | Kulissenschalldämpfer | XS-F/600x800x1000/1x300/P | 930 | 73269098 | 6 | 34.7 | 660 | 860 | 1000 | XS | pcs | DE | EUR | Jalousieklappen, Schalldämpfer, Wetterschutzgitter | Schalldämpfer | Kulissenschalldämpfer | F: Glasseidengewebe | P: Luftkanalprofil 30 mm
1000828912 | Kulissenschalldämpfer | XS-F/600x800x1000/2x100/P | 962 | 73269098 | 6 | 31.2 | 660 | 860 | 1000 | XS | pcs | DE | EUR | Jalousieklappen, Schalldämpfer, Wetterschutzgitter | Schalldämpfer | Kulissenschalldämpfer | F: Glasseidengewebe | P: Luftkanalprofil 30 mm
1000830262 | Kulissenschalldämpfer | XS-F/600x800x1000/2x200/P | 1098 | 73269098 | 6 | 39 | 660 | 860 | 1000 | XS | pcs | DE | EUR | Jalousieklappen, Schalldämpfer, Wetterschutzgitter | Schalldämpfer | Kulissenschalldämpfer | F: Glasseidengewebe | P: Luftkanalprofil 30 mm
1000831159 | Kulissenschalldämpfer | XS-F/600x800x1000/2x230/P | 1174 | 73269098 | 6 | 40.4 | 660 | 860 | 1000 | XS | pcs | DE | EUR | Jalousieklappen, Schalldämpfer, Wetterschutzgitter | Schalldämpfer | Kulissenschalldämpfer | F: Glasseidengewebe | P: Luftkanalprofil 30 mm
1000828913 | Kulissenschalldämpfer | XS-F/600x800x1000/3x100/P | 1171 | 73269098 | 6 | 35.6 | 660 | 860 | 1000 | XS | pcs | DE | EUR | Jalousieklappen, Schalldämpfer, Wetterschutzgitter | Schalldämpfer | Kulissenschalldämpfer | F: Glasseidengewebe | P: Luftkanalprofil 30 mm
1000828914 | Kulissenschalldämpfer | XS-F/600x800x1000/4x100/P | 1380 | 73269098 | 6 | 40 | 660 | 860 | 1000 | XS | pcs | DE | EUR | Jalousieklappen, Schalldämpfer, Wetterschutzgitter | Schalldämpfer | Kulissenschalldämpfer | F: Glasseidengewebe | P: Luftkanalprofil 30 mm
1000830263 | Kulissenschalldämpfer | XS-F/600x800x1500/1x200/P | 1031 | 73269098 | 6 | 45.6 | 660 | 860 | 1500 | XS | pcs | DE | EUR | Jalousieklappen, Schalldämpfer, Wetterschutzgitter | Schalldämpfer | Kulissenschalldämpfer | F: Glasseidengewebe | P: Luftkanalprofil 30 mm
1000831160 | Kulissenschalldämpfer | XS-F/600x800x1500/1x230/P | 1088 | 73269098 | 6 | 46.6 | 660 | 860 | 1500 | XS | pcs | DE | EUR | Jalousieklappen, Schalldämpfer, Wetterschutzgitter | Schalldämpfer | Kulissenschalldämpfer | F: Glasseidengewebe | P: Luftkanalprofil 30 mm
1000831845 | Kulissenschalldämpfer | XS-F/600x800x1500/1x300/P | 1195 | 73269098 | 6 | 51.6 | 660 | 860 | 1500 | XS | pcs | DE | EUR | Jalousieklappen, Schalldämpfer, Wetterschutzgitter | Schalldämpfer | Kulissenschalldämpfer | F: Glasseidengewebe | P: Luftkanalprofil 30 mm
1000828915 | Kulissenschalldämpfer | XS-F/600x800x1500/2x100/P | 1215 | 73269098 | 6 | 46.2 | 660 | 860 | 1500 | XS | pcs | DE | EUR | Jalousieklappen, Schalldämpfer, Wetterschutzgitter | Schalldämpfer | Kulissenschalldämpfer | F: Glasseidengewebe | P: Luftkanalprofil 30 mm
1000830264 | Kulissenschalldämpfer | XS-F/600x800x1500/2x200/P | 1417 | 73269098 | 6 | 57.6 | 660 | 860 | 1500 | XS | pcs | DE | EUR | Jalousieklappen, Schalldämpfer, Wetterschutzgitter | Schalldämpfer | Kulissenschalldämpfer | F: Glasseidengewebe | P: Luftkanalprofil 30 mm
1000831161 | Kulissenschalldämpfer | XS-F/600x800x1500/2x230/P | 1531 | 73269098 | 6 | 59.6 | 660 | 860 | 1500 | XS | pcs | DE | EUR | Jalousieklappen, Schalldämpfer, Wetterschutzgitter | Schalldämpfer | Kulissenschalldämpfer | F: Glasseidengewebe | P: Luftkanalprofil 30 mm
1000828916 | Kulissenschalldämpfer | XS-F/600x800x1500/3x100/P | 1500 | 73269098 | 6 | 52.5 | 660 | 860 | 1500 | XS | pcs | DE | EUR | Jalousieklappen, Schalldämpfer, Wetterschutzgitter | Schalldämpfer | Kulissenschalldämpfer | F: Glasseidengewebe | P: Luftkanalprofil 30 mm
1000828917 | Kulissenschalldämpfer | XS-F/600x800x1500/4x100/P | 1785 | 73269098 | 6 | 58.8 | 660 | 860 | 1500 | XS | pcs | DE | EUR | Jalousieklappen, Schalldämpfer, Wetterschutzgitter | Schalldämpfer | Kulissenschalldämpfer | F: Glasseidengewebe | P: Luftkanalprofil 30 mm
1000830259 | Kulissenschalldämpfer | XS-F/600x800x500/1x200/P | 610 | 73269098 | 6 | 15.7 | 660 | 860 | 500 | XS | pcs | DE | EUR | Jalousieklappen, Schalldämpfer, Wetterschutzgitter | Schalldämpfer | Kulissenschalldämpfer | F: Glasseidengewebe | P: Luftkanalprofil 30 mm
1000831156 | Kulissenschalldämpfer | XS-F/600x800x500/1x230/P | 629 | 73269098 | 6 | 16.2 | 660 | 860 | 500 | XS | pcs | DE | EUR | Jalousieklappen, Schalldämpfer, Wetterschutzgitter | Schalldämpfer | Kulissenschalldämpfer | F: Glasseidengewebe | P: Luftkanalprofil 30 mm
1000831843 | Kulissenschalldämpfer | XS-F/600x800x500/1x300/P | 665 | 73269098 | 6 | 17.7 | 660 | 860 | 500 | XS | pcs | DE | EUR | Jalousieklappen, Schalldämpfer, Wetterschutzgitter | Schalldämpfer | Kulissenschalldämpfer | F: Glasseidengewebe | P: Luftkanalprofil 30 mm
1000828909 | Kulissenschalldämpfer | XS-F/600x800x500/2x100/P | 706 | 73269098 | 6 | 16 | 660 | 860 | 500 | XS | pcs | DE | EUR | Jalousieklappen, Schalldämpfer, Wetterschutzgitter | Schalldämpfer | Kulissenschalldämpfer | F: Glasseidengewebe | P: Luftkanalprofil 30 mm
1000830260 | Kulissenschalldämpfer | XS-F/600x800x500/2x200/P | 780 | 73269098 | 6 | 20.2 | 660 | 860 | 500 | XS | pcs | DE | EUR | Jalousieklappen, Schalldämpfer, Wetterschutzgitter | Schalldämpfer | Kulissenschalldämpfer | F: Glasseidengewebe | P: Luftkanalprofil 30 mm
1000831157 | Kulissenschalldämpfer | XS-F/600x800x500/2x230/P | 818 | 73269098 | 6 | 21.2 | 660 | 860 | 500 | XS | pcs | DE | EUR | Jalousieklappen, Schalldämpfer, Wetterschutzgitter | Schalldämpfer | Kulissenschalldämpfer | F: Glasseidengewebe | P: Luftkanalprofil 30 mm
1000828910 | Kulissenschalldämpfer | XS-F/600x800x500/3x100/P | 839 | 73269098 | 6 | 18.4 | 660 | 860 | 500 | XS | pcs | DE | EUR | Jalousieklappen, Schalldämpfer, Wetterschutzgitter | Schalldämpfer | Kulissenschalldämpfer | F: Glasseidengewebe | P: Luftkanalprofil 30 mm
1000828911 | Kulissenschalldämpfer | XS-F/600x800x500/4x100/P | 972 | 73269098 | 6 | 20.8 | 660 | 860 | 500 | XS | pcs | DE | EUR | Jalousieklappen, Schalldämpfer, Wetterschutzgitter | Schalldämpfer | Kulissenschalldämpfer | F: Glasseidengewebe | P: Luftkanalprofil 30 mm
1000830267 | Kulissenschalldämpfer | XS-F/600x900x1000/1x200/P | 871 | 73269098 | 6 | 33.2 | 660 | 960 | 1000 | XS | pcs | DE | EUR | Jalousieklappen, Schalldämpfer, Wetterschutzgitter | Schalldämpfer | Kulissenschalldämpfer | F: Glasseidengewebe | P: Luftkanalprofil 30 mm
1000831164 | Kulissenschalldämpfer | XS-F/600x900x1000/1x230/P | 919 | 73269098 | 6 | 33.9 | 660 | 960 | 1000 | XS | pcs | DE | EUR | Jalousieklappen, Schalldämpfer, Wetterschutzgitter | Schalldämpfer | Kulissenschalldämpfer | F: Glasseidengewebe | P: Luftkanalprofil 30 mm
1000831847 | Kulissenschalldämpfer | XS-F/600x900x1000/1x300/P | 996 | 73269098 | 6 | 37.7 | 660 | 960 | 1000 | XS | pcs | DE | EUR | Jalousieklappen, Schalldämpfer, Wetterschutzgitter | Schalldämpfer | Kulissenschalldämpfer | F: Glasseidengewebe | P: Luftkanalprofil 30 mm
1000828921 | Kulissenschalldämpfer | XS-F/600x900x1000/2x100/P | 1022 | 73269098 | 6 | 33.8 | 660 | 960 | 1000 | XS | pcs | DE | EUR | Jalousieklappen, Schalldämpfer, Wetterschutzgitter | Schalldämpfer | Kulissenschalldämpfer | F: Glasseidengewebe | P: Luftkanalprofil 30 mm
1000830268 | Kulissenschalldämpfer | XS-F/600x900x1000/2x200/P | 1172 | 73269098 | 6 | 42.4 | 660 | 960 | 1000 | XS | pcs | DE | EUR | Jalousieklappen, Schalldämpfer, Wetterschutzgitter | Schalldämpfer | Kulissenschalldämpfer | F: Glasseidengewebe | P: Luftkanalprofil 30 mm
1000831165 | Kulissenschalldämpfer | XS-F/600x900x1000/2x230/P | 1268 | 73269098 | 6 | 43.8 | 660 | 960 | 1000 | XS | pcs | DE | EUR | Jalousieklappen, Schalldämpfer, Wetterschutzgitter | Schalldämpfer | Kulissenschalldämpfer | F: Glasseidengewebe | P: Luftkanalprofil 30 mm
1000828922 | Kulissenschalldämpfer | XS-F/600x900x1000/3x100/P | 1248 | 73269098 | 6 | 38.7 | 660 | 960 | 1000 | XS | pcs | DE | EUR | Jalousieklappen, Schalldämpfer, Wetterschutzgitter | Schalldämpfer | Kulissenschalldämpfer | F: Glasseidengewebe | P: Luftkanalprofil 30 mm
1000828923 | Kulissenschalldämpfer | XS-F/600x900x1000/4x100/P | 1474 | 73269098 | 6 | 43.6 | 660 | 960 | 1000 | XS | pcs | DE | EUR | Jalousieklappen, Schalldämpfer, Wetterschutzgitter | Schalldämpfer | Kulissenschalldämpfer | F: Glasseidengewebe | P: Luftkanalprofil 30 mm
1000830269 | Kulissenschalldämpfer | XS-F/600x900x1500/1x200/P | 1100 | 73269098 | 6 | 49.4 | 660 | 960 | 1500 | XS | pcs | DE | EUR | Jalousieklappen, Schalldämpfer, Wetterschutzgitter | Schalldämpfer | Kulissenschalldämpfer | F: Glasseidengewebe | P: Luftkanalprofil 30 mm
1000831166 | Kulissenschalldämpfer | XS-F/600x900x1500/1x230/P | 1164 | 73269098 | 6 | 50.4 | 660 | 960 | 1500 | XS | pcs | DE | EUR | Jalousieklappen, Schalldämpfer, Wetterschutzgitter | Schalldämpfer | Kulissenschalldämpfer | F: Glasseidengewebe | P: Luftkanalprofil 30 mm
1000831848 | Kulissenschalldämpfer | XS-F/600x900x1500/1x300/P | 1282 | 73269098 | 6 | 56.1 | 660 | 960 | 1500 | XS | pcs | DE | EUR | Jalousieklappen, Schalldämpfer, Wetterschutzgitter | Schalldämpfer | Kulissenschalldämpfer | F: Glasseidengewebe | P: Luftkanalprofil 30 mm
1000828924 | Kulissenschalldämpfer | XS-F/600x900x1500/2x100/P | 1303 | 73269098 | 6 | 50 | 660 | 960 | 1500 | XS | pcs | DE | EUR | Jalousieklappen, Schalldämpfer, Wetterschutzgitter | Schalldämpfer | Kulissenschalldämpfer | F: Glasseidengewebe | P: Luftkanalprofil 30 mm
1000830270 | Kulissenschalldämpfer | XS-F/600x900x1500/2x200/P | 1525 | 73269098 | 6 | 62.8 | 660 | 960 | 1500 | XS | pcs | DE | EUR | Jalousieklappen, Schalldämpfer, Wetterschutzgitter | Schalldämpfer | Kulissenschalldämpfer | F: Glasseidengewebe | P: Luftkanalprofil 30 mm
1000831167 | Kulissenschalldämpfer | XS-F/600x900x1500/2x230/P | 1653 | 73269098 | 6 | 64.8 | 660 | 960 | 1500 | XS | pcs | DE | EUR | Jalousieklappen, Schalldämpfer, Wetterschutzgitter | Schalldämpfer | Kulissenschalldämpfer | F: Glasseidengewebe | P: Luftkanalprofil 30 mm
1000828925 | Kulissenschalldämpfer | XS-F/600x900x1500/3x100/P | 1617 | 73269098 | 6 | 57 | 660 | 960 | 1500 | XS | pcs | DE | EUR | Jalousieklappen, Schalldämpfer, Wetterschutzgitter | Schalldämpfer | Kulissenschalldämpfer | F: Glasseidengewebe | P: Luftkanalprofil 30 mm
1000828926 | Kulissenschalldämpfer | XS-F/600x900x1500/4x100/P | 1931 | 73269098 | 6 | 64 | 660 | 960 | 1500 | XS | pcs | DE | EUR | Jalousieklappen, Schalldämpfer, Wetterschutzgitter | Schalldämpfer | Kulissenschalldämpfer | F: Glasseidengewebe | P: Luftkanalprofil 30 mm
1000830265 | Kulissenschalldämpfer | XS-F/600x900x500/1x200/P | 642 | 73269098 | 6 | 17 | 660 | 960 | 500 | XS | pcs | DE | EUR | Jalousieklappen, Schalldämpfer, Wetterschutzgitter | Schalldämpfer | Kulissenschalldämpfer | F: Glasseidengewebe | P: Luftkanalprofil 30 mm
1000831162 | Kulissenschalldämpfer | XS-F/600x900x500/1x230/P | 668 | 73269098 | 6 | 17.5 | 660 | 960 | 500 | XS | pcs | DE | EUR | Jalousieklappen, Schalldämpfer, Wetterschutzgitter | Schalldämpfer | Kulissenschalldämpfer | F: Glasseidengewebe | P: Luftkanalprofil 30 mm
1000831846 | Kulissenschalldämpfer | XS-F/600x900x500/1x300/P | 709 | 73269098 | 6 | 19.3 | 660 | 960 | 500 | XS | pcs | DE | EUR | Jalousieklappen, Schalldämpfer, Wetterschutzgitter | Schalldämpfer | Kulissenschalldämpfer | F: Glasseidengewebe | P: Luftkanalprofil 30 mm
1000828918 | Kulissenschalldämpfer | XS-F/600x900x500/2x100/P | 746 | 73269098 | 6 | 17.4 | 660 | 960 | 500 | XS | pcs | DE | EUR | Jalousieklappen, Schalldämpfer, Wetterschutzgitter | Schalldämpfer | Kulissenschalldämpfer | F: Glasseidengewebe | P: Luftkanalprofil 30 mm
1000830266 | Kulissenschalldämpfer | XS-F/600x900x500/2x200/P | 822 | 73269098 | 6 | 22 | 660 | 960 | 500 | XS | pcs | DE | EUR | Jalousieklappen, Schalldämpfer, Wetterschutzgitter | Schalldämpfer | Kulissenschalldämpfer | F: Glasseidengewebe | P: Luftkanalprofil 30 mm
1000831163 | Kulissenschalldämpfer | XS-F/600x900x500/2x230/P | 874 | 73269098 | 6 | 23 | 660 | 960 | 500 | XS | pcs | DE | EUR | Jalousieklappen, Schalldämpfer, Wetterschutzgitter | Schalldämpfer | Kulissenschalldämpfer | F: Glasseidengewebe | P: Luftkanalprofil 30 mm
1000828919 | Kulissenschalldämpfer | XS-F/600x900x500/3x100/P | 888 | 73269098 | 6 | 20.1 | 660 | 960 | 500 | XS | pcs | DE | EUR | Jalousieklappen, Schalldämpfer, Wetterschutzgitter | Schalldämpfer | Kulissenschalldämpfer | F: Glasseidengewebe | P: Luftkanalprofil 30 mm
1000828920 | Kulissenschalldämpfer | XS-F/600x900x500/4x100/P | 1030 | 73269098 | 6 | 22.8 | 660 | 960 | 500 | XS | pcs | DE | EUR | Jalousieklappen, Schalldämpfer, Wetterschutzgitter | Schalldämpfer | Kulissenschalldämpfer | F: Glasseidengewebe | P: Luftkanalprofil 30 mm
1000831911 | Kulissenschalldämpfer | XS-F/800x1000x1000/1x300/P | 1128 | 73269098 | 6 | 43.9 | 860 | 1060 | 1000 | XS | pcs | DE | EUR | Jalousieklappen, Schalldämpfer, Wetterschutzgitter | Schalldämpfer | Kulissenschalldämpfer | F: Glasseidengewebe | P: Luftkanalprofil 30 mm
1000830351 | Kulissenschalldämpfer | XS-F/800x1000x1000/2x200/P | 1324 | 73269098 | 6 | 49 | 860 | 1060 | 1000 | XS | pcs | DE | EUR | Jalousieklappen, Schalldämpfer, Wetterschutzgitter | Schalldämpfer | Kulissenschalldämpfer | F: Glasseidengewebe | P: Luftkanalprofil 30 mm
1000831226 | Kulissenschalldämpfer | XS-F/800x1000x1000/2x230/P | 1416 | 73269098 | 6 | 50.6 | 860 | 1060 | 1000 | XS | pcs | DE | EUR | Jalousieklappen, Schalldämpfer, Wetterschutzgitter | Schalldämpfer | Kulissenschalldämpfer | F: Glasseidengewebe | P: Luftkanalprofil 30 mm
1000831912 | Kulissenschalldämpfer | XS-F/800x1000x1000/2x300/P | 1594 | 73269098 | 6 | 59 | 860 | 1060 | 1000 | XS | pcs | DE | EUR | Jalousieklappen, Schalldämpfer, Wetterschutzgitter | Schalldämpfer | Kulissenschalldämpfer | F: Glasseidengewebe | P: Luftkanalprofil 30 mm
1000829047 | Kulissenschalldämpfer | XS-F/800x1000x1000/3x100/P | 1406 | 73269098 | 6 | 44.7 | 860 | 1060 | 1000 | XS | pcs | DE | EUR | Jalousieklappen, Schalldämpfer, Wetterschutzgitter | Schalldämpfer | Kulissenschalldämpfer | F: Glasseidengewebe | P: Luftkanalprofil 30 mm
1000830352 | Kulissenschalldämpfer | XS-F/800x1000x1000/3x200/P | 1655 | 73269098 | 6 | 59.1 | 860 | 1060 | 1000 | XS | pcs | DE | EUR | Jalousieklappen, Schalldämpfer, Wetterschutzgitter | Schalldämpfer | Kulissenschalldämpfer | F: Glasseidengewebe | P: Luftkanalprofil 30 mm
1000829048 | Kulissenschalldämpfer | XS-F/800x1000x1000/4x100/P | 1654 | 73269098 | 6 | 50 | 860 | 1060 | 1000 | XS | pcs | DE | EUR | Jalousieklappen, Schalldämpfer, Wetterschutzgitter | Schalldämpfer | Kulissenschalldämpfer | F: Glasseidengewebe | P: Luftkanalprofil 30 mm
1000829049 | Kulissenschalldämpfer | XS-F/800x1000x1000/5x100/P | 1902 | 73269098 | 6 | 55.3 | 860 | 1060 | 1000 | XS | pcs | DE | EUR | Jalousieklappen, Schalldämpfer, Wetterschutzgitter | Schalldämpfer | Kulissenschalldämpfer | F: Glasseidengewebe | P: Luftkanalprofil 30 mm
1000831913 | Kulissenschalldämpfer | XS-F/800x1000x1500/1x300/P | 1453 | 73269098 | 6 | 65.4 | 860 | 1060 | 1500 | XS | pcs | DE | EUR | Jalousieklappen, Schalldämpfer, Wetterschutzgitter | Schalldämpfer | Kulissenschalldämpfer | F: Glasseidengewebe | P: Luftkanalprofil 30 mm
1000830353 | Kulissenschalldämpfer | XS-F/800x1000x1500/2x200/P | 1719 | 73269098 | 6 | 72.6 | 860 | 1060 | 1500 | XS | pcs | DE | EUR | Jalousieklappen, Schalldämpfer, Wetterschutzgitter | Schalldämpfer | Kulissenschalldämpfer | F: Glasseidengewebe | P: Luftkanalprofil 30 mm
1000831227 | Kulissenschalldämpfer | XS-F/800x1000x1500/2x230/P | 1855 | 73269098 | 6 | 74.8 | 860 | 1060 | 1500 | XS | pcs | DE | EUR | Jalousieklappen, Schalldämpfer, Wetterschutzgitter | Schalldämpfer | Kulissenschalldämpfer | F: Glasseidengewebe | P: Luftkanalprofil 30 mm
1000831914 | Kulissenschalldämpfer | XS-F/800x1000x1500/2x300/P | 2115 | 73269098 | 6 | 87.6 | 860 | 1060 | 1500 | XS | pcs | DE | EUR | Jalousieklappen, Schalldämpfer, Wetterschutzgitter | Schalldämpfer | Kulissenschalldämpfer | F: Glasseidengewebe | P: Luftkanalprofil 30 mm
1000829050 | Kulissenschalldämpfer | XS-F/800x1000x1500/3x100/P | 1814 | 73269098 | 6 | 66.3 | 860 | 1060 | 1500 | XS | pcs | DE | EUR | Jalousieklappen, Schalldämpfer, Wetterschutzgitter | Schalldämpfer | Kulissenschalldämpfer | F: Glasseidengewebe | P: Luftkanalprofil 30 mm
1000830354 | Kulissenschalldämpfer | XS-F/800x1000x1500/3x200/P | 2183 | 73269098 | 6 | 87.3 | 860 | 1060 | 1500 | XS | pcs | DE | EUR | Jalousieklappen, Schalldämpfer, Wetterschutzgitter | Schalldämpfer | Kulissenschalldämpfer | F: Glasseidengewebe | P: Luftkanalprofil 30 mm
1000829051 | Kulissenschalldämpfer | XS-F/800x1000x1500/4x100/P | 2155 | 73269098 | 6 | 74 | 860 | 1060 | 1500 | XS | pcs | DE | EUR | Jalousieklappen, Schalldämpfer, Wetterschutzgitter | Schalldämpfer | Kulissenschalldämpfer | F: Glasseidengewebe | P: Luftkanalprofil 30 mm
1000829052 | Kulissenschalldämpfer | XS-F/800x1000x1500/5x100/P | 2496 | 73269098 | 6 | 81.7 | 860 | 1060 | 1500 | XS | pcs | DE | EUR | Jalousieklappen, Schalldämpfer, Wetterschutzgitter | Schalldämpfer | Kulissenschalldämpfer | F: Glasseidengewebe | P: Luftkanalprofil 30 mm
1000831909 | Kulissenschalldämpfer | XS-F/800x1000x500/1x300/P | 795 | 73269098 | 6 | 22.4 | 860 | 1060 | 500 | XS | pcs | DE | EUR | Jalousieklappen, Schalldämpfer, Wetterschutzgitter | Schalldämpfer | Kulissenschalldämpfer | F: Glasseidengewebe | P: Luftkanalprofil 30 mm
1000830349 | Kulissenschalldämpfer | XS-F/800x1000x500/2x200/P | 909 | 73269098 | 6 | 25.4 | 860 | 1060 | 500 | XS | pcs | DE | EUR | Jalousieklappen, Schalldämpfer, Wetterschutzgitter | Schalldämpfer | Kulissenschalldämpfer | F: Glasseidengewebe | P: Luftkanalprofil 30 mm
1000831225 | Kulissenschalldämpfer | XS-F/800x1000x500/2x230/P | 971 | 73269098 | 6 | 26.6 | 860 | 1060 | 500 | XS | pcs | DE | EUR | Jalousieklappen, Schalldämpfer, Wetterschutzgitter | Schalldämpfer | Kulissenschalldämpfer | F: Glasseidengewebe | P: Luftkanalprofil 30 mm
1000831910 | Kulissenschalldämpfer | XS-F/800x1000x500/2x300/P | 1061 | 73269098 | 6 | 30.4 | 860 | 1060 | 500 | XS | pcs | DE | EUR | Jalousieklappen, Schalldämpfer, Wetterschutzgitter | Schalldämpfer | Kulissenschalldämpfer | F: Glasseidengewebe | P: Luftkanalprofil 30 mm
1000829044 | Kulissenschalldämpfer | XS-F/800x1000x500/3x100/P | 979 | 73269098 | 6 | 23.4 | 860 | 1060 | 500 | XS | pcs | DE | EUR | Jalousieklappen, Schalldämpfer, Wetterschutzgitter | Schalldämpfer | Kulissenschalldämpfer | F: Glasseidengewebe | P: Luftkanalprofil 30 mm
1000830350 | Kulissenschalldämpfer | XS-F/800x1000x500/3x200/P | 1099 | 73269098 | 6 | 30.9 | 860 | 1060 | 500 | XS | pcs | DE | EUR | Jalousieklappen, Schalldämpfer, Wetterschutzgitter | Schalldämpfer | Kulissenschalldämpfer | F: Glasseidengewebe | P: Luftkanalprofil 30 mm
1000829045 | Kulissenschalldämpfer | XS-F/800x1000x500/4x100/P | 1129 | 73269098 | 6 | 26.4 | 860 | 1060 | 500 | XS | pcs | DE | EUR | Jalousieklappen, Schalldämpfer, Wetterschutzgitter | Schalldämpfer | Kulissenschalldämpfer | F: Glasseidengewebe | P: Luftkanalprofil 30 mm
1000829046 | Kulissenschalldämpfer | XS-F/800x1000x500/5x100/P | 1279 | 73269098 | 6 | 29.4 | 860 | 1060 | 500 | XS | pcs | DE | EUR | Jalousieklappen, Schalldämpfer, Wetterschutzgitter | Schalldämpfer | Kulissenschalldämpfer | F: Glasseidengewebe | P: Luftkanalprofil 30 mm
1000831917 | Kulissenschalldämpfer | XS-F/800x1100x1000/1x300/P | 1197 | 73269098 | 6 | 46.9 | 860 | 1160 | 1000 | XS | pcs | DE | EUR | Jalousieklappen, Schalldämpfer, Wetterschutzgitter | Schalldämpfer | Kulissenschalldämpfer | F: Glasseidengewebe | P: Luftkanalprofil 30 mm
1000830357 | Kulissenschalldämpfer | XS-F/800x1100x1000/2x200/P | 1404 | 73269098 | 6 | 52.4 | 860 | 1160 | 1000 | XS | pcs | DE | EUR | Jalousieklappen, Schalldämpfer, Wetterschutzgitter | Schalldämpfer | Kulissenschalldämpfer | F: Glasseidengewebe | P: Luftkanalprofil 30 mm
1000831229 | Kulissenschalldämpfer | XS-F/800x1100x1000/2x230/P | 1512 | 73269098 | 6 | 54.2 | 860 | 1160 | 1000 | XS | pcs | DE | EUR | Jalousieklappen, Schalldämpfer, Wetterschutzgitter | Schalldämpfer | Kulissenschalldämpfer | F: Glasseidengewebe | P: Luftkanalprofil 30 mm
1000831918 | Kulissenschalldämpfer | XS-F/800x1100x1000/2x300/P | 1702 | 73269098 | 6 | 63.4 | 860 | 1160 | 1000 | XS | pcs | DE | EUR | Jalousieklappen, Schalldämpfer, Wetterschutzgitter | Schalldämpfer | Kulissenschalldämpfer | F: Glasseidengewebe | P: Luftkanalprofil 30 mm
1000829056 | Kulissenschalldämpfer | XS-F/800x1100x1000/3x100/P | 1490 | 73269098 | 6 | 47.8 | 860 | 1160 | 1000 | XS | pcs | DE | EUR | Jalousieklappen, Schalldämpfer, Wetterschutzgitter | Schalldämpfer | Kulissenschalldämpfer | F: Glasseidengewebe | P: Luftkanalprofil 30 mm
1000830358 | Kulissenschalldämpfer | XS-F/800x1100x1000/3x200/P | 1760 | 73269098 | 6 | 63.4 | 860 | 1160 | 1000 | XS | pcs | DE | EUR | Jalousieklappen, Schalldämpfer, Wetterschutzgitter | Schalldämpfer | Kulissenschalldämpfer | F: Glasseidengewebe | P: Luftkanalprofil 30 mm
1000829057 | Kulissenschalldämpfer | XS-F/800x1100x1000/4x100/P | 1756 | 73269098 | 6 | 53.6 | 860 | 1160 | 1000 | XS | pcs | DE | EUR | Jalousieklappen, Schalldämpfer, Wetterschutzgitter | Schalldämpfer | Kulissenschalldämpfer | F: Glasseidengewebe | P: Luftkanalprofil 30 mm
1000829058 | Kulissenschalldämpfer | XS-F/800x1100x1000/5x100/P | 2022 | 73269098 | 6 | 59.4 | 860 | 1160 | 1000 | XS | pcs | DE | EUR | Jalousieklappen, Schalldämpfer, Wetterschutzgitter | Schalldämpfer | Kulissenschalldämpfer | F: Glasseidengewebe | P: Luftkanalprofil 30 mm
1000831919 | Kulissenschalldämpfer | XS-F/800x1100x1500/1x300/P | 1551 | 73269098 | 6 | 69.9 | 860 | 1160 | 1500 | XS | pcs | DE | EUR | Jalousieklappen, Schalldämpfer, Wetterschutzgitter | Schalldämpfer | Kulissenschalldämpfer | F: Glasseidengewebe | P: Luftkanalprofil 30 mm
1000830359 | Kulissenschalldämpfer | XS-F/800x1100x1500/2x200/P | 1836 | 73269098 | 6 | 77.8 | 860 | 1160 | 1500 | XS | pcs | DE | EUR | Jalousieklappen, Schalldämpfer, Wetterschutzgitter | Schalldämpfer | Kulissenschalldämpfer | F: Glasseidengewebe | P: Luftkanalprofil 30 mm
1000831230 | Kulissenschalldämpfer | XS-F/800x1100x1500/2x230/P | 1984 | 73269098 | 6 | 79.8 | 860 | 1160 | 1500 | XS | pcs | DE | EUR | Jalousieklappen, Schalldämpfer, Wetterschutzgitter | Schalldämpfer | Kulissenschalldämpfer | F: Glasseidengewebe | P: Luftkanalprofil 30 mm
1000831920 | Kulissenschalldämpfer | XS-F/800x1100x1500/2x300/P | 2274 | 73269098 | 6 | 94.2 | 860 | 1160 | 1500 | XS | pcs | DE | EUR | Jalousieklappen, Schalldämpfer, Wetterschutzgitter | Schalldämpfer | Kulissenschalldämpfer | F: Glasseidengewebe | P: Luftkanalprofil 30 mm
1000829059 | Kulissenschalldämpfer | XS-F/800x1100x1500/3x100/P | 1941 | 73269098 | 6 | 70.8 | 860 | 1160 | 1500 | XS | pcs | DE | EUR | Jalousieklappen, Schalldämpfer, Wetterschutzgitter | Schalldämpfer | Kulissenschalldämpfer | F: Glasseidengewebe | P: Luftkanalprofil 30 mm
1000830360 | Kulissenschalldämpfer | XS-F/800x1100x1500/3x200/P | 2340 | 73269098 | 6 | 93.9 | 860 | 1160 | 1500 | XS | pcs | DE | EUR | Jalousieklappen, Schalldämpfer, Wetterschutzgitter | Schalldämpfer | Kulissenschalldämpfer | F: Glasseidengewebe | P: Luftkanalprofil 30 mm
1000829060 | Kulissenschalldämpfer | XS-F/800x1100x1500/4x100/P | 2312 | 73269098 | 6 | 79.2 | 860 | 1160 | 1500 | XS | pcs | DE | EUR | Jalousieklappen, Schalldämpfer, Wetterschutzgitter | Schalldämpfer | Kulissenschalldämpfer | F: Glasseidengewebe | P: Luftkanalprofil 30 mm
1000829061 | Kulissenschalldämpfer | XS-F/800x1100x1500/5x100/P | 2683 | 73269098 | 6 | 87.6 | 860 | 1160 | 1500 | XS | pcs | DE | EUR | Jalousieklappen, Schalldämpfer, Wetterschutzgitter | Schalldämpfer | Kulissenschalldämpfer | F: Glasseidengewebe | P: Luftkanalprofil 30 mm
1000831915 | Kulissenschalldämpfer | XS-F/800x1100x500/1x300/P | 839 | 73269098 | 6 | 24 | 860 | 1160 | 500 | XS | pcs | DE | EUR | Jalousieklappen, Schalldämpfer, Wetterschutzgitter | Schalldämpfer | Kulissenschalldämpfer | F: Glasseidengewebe | P: Luftkanalprofil 30 mm
1000830355 | Kulissenschalldämpfer | XS-F/800x1100x500/2x200/P | 970 | 73269098 | 6 | 27.2 | 860 | 1160 | 500 | XS | pcs | DE | EUR | Jalousieklappen, Schalldämpfer, Wetterschutzgitter | Schalldämpfer | Kulissenschalldämpfer | F: Glasseidengewebe | P: Luftkanalprofil 30 mm
1000831228 | Kulissenschalldämpfer | XS-F/800x1100x500/2x230/P | 1034 | 73269098 | 6 | 28.4 | 860 | 1160 | 500 | XS | pcs | DE | EUR | Jalousieklappen, Schalldämpfer, Wetterschutzgitter | Schalldämpfer | Kulissenschalldämpfer | F: Glasseidengewebe | P: Luftkanalprofil 30 mm
1000831916 | Kulissenschalldämpfer | XS-F/800x1100x500/2x300/P | 1126 | 73269098 | 6 | 32.8 | 860 | 1160 | 500 | XS | pcs | DE | EUR | Jalousieklappen, Schalldämpfer, Wetterschutzgitter | Schalldämpfer | Kulissenschalldämpfer | F: Glasseidengewebe | P: Luftkanalprofil 30 mm
1000829053 | Kulissenschalldämpfer | XS-F/800x1100x500/3x100/P | 1029 | 73269098 | 6 | 24.8 | 860 | 1160 | 500 | XS | pcs | DE | EUR | Jalousieklappen, Schalldämpfer, Wetterschutzgitter | Schalldämpfer | Kulissenschalldämpfer | F: Glasseidengewebe | P: Luftkanalprofil 30 mm
1000830356 | Kulissenschalldämpfer | XS-F/800x1100x500/3x200/P | 1179 | 73269098 | 6 | 33.2 | 860 | 1160 | 500 | XS | pcs | DE | EUR | Jalousieklappen, Schalldämpfer, Wetterschutzgitter | Schalldämpfer | Kulissenschalldämpfer | F: Glasseidengewebe | P: Luftkanalprofil 30 mm
1000829054 | Kulissenschalldämpfer | XS-F/800x1100x500/4x100/P | 1188 | 73269098 | 6 | 28 | 860 | 1160 | 500 | XS | pcs | DE | EUR | Jalousieklappen, Schalldämpfer, Wetterschutzgitter | Schalldämpfer | Kulissenschalldämpfer | F: Glasseidengewebe | P: Luftkanalprofil 30 mm
1000829055 | Kulissenschalldämpfer | XS-F/800x1100x500/5x100/P | 1347 | 73269098 | 6 | 31.2 | 860 | 1160 | 500 | XS | pcs | DE | EUR | Jalousieklappen, Schalldämpfer, Wetterschutzgitter | Schalldämpfer | Kulissenschalldämpfer | F: Glasseidengewebe | P: Luftkanalprofil 30 mm
1000831923 | Kulissenschalldämpfer | XS-F/800x1200x1000/1x300/P | 1263 | 73269098 | 6 | 49.9 | 860 | 1260 | 1000 | XS | pcs | DE | EUR | Jalousieklappen, Schalldämpfer, Wetterschutzgitter | Schalldämpfer | Kulissenschalldämpfer | F: Glasseidengewebe | P: Luftkanalprofil 30 mm
1000830363 | Kulissenschalldämpfer | XS-F/800x1200x1000/2x200/P | 1489 | 73269098 | 6 | 56 | 860 | 1260 | 1000 | XS | pcs | DE | EUR | Jalousieklappen, Schalldämpfer, Wetterschutzgitter | Schalldämpfer | Kulissenschalldämpfer | F: Glasseidengewebe | P: Luftkanalprofil 30 mm
1000831232 | Kulissenschalldämpfer | XS-F/800x1200x1000/2x230/P | 1601 | 73269098 | 6 | 57.6 | 860 | 1260 | 1000 | XS | pcs | DE | EUR | Jalousieklappen, Schalldämpfer, Wetterschutzgitter | Schalldämpfer | Kulissenschalldämpfer | F: Glasseidengewebe | P: Luftkanalprofil 30 mm
1000831924 | Kulissenschalldämpfer | XS-F/800x1200x1000/2x300/P | 1807 | 73269098 | 6 | 67.8 | 860 | 1260 | 1000 | XS | pcs | DE | EUR | Jalousieklappen, Schalldämpfer, Wetterschutzgitter | Schalldämpfer | Kulissenschalldämpfer | F: Glasseidengewebe | P: Luftkanalprofil 30 mm
1000829065 | Kulissenschalldämpfer | XS-F/800x1200x1000/3x100/P | 1574 | 73269098 | 6 | 50.9 | 860 | 1260 | 1000 | XS | pcs | DE | EUR | Jalousieklappen, Schalldämpfer, Wetterschutzgitter | Schalldämpfer | Kulissenschalldämpfer | F: Glasseidengewebe | P: Luftkanalprofil 30 mm
1000830364 | Kulissenschalldämpfer | XS-F/800x1200x1000/3x200/P | 1874 | 73269098 | 6 | 68 | 860 | 1260 | 1000 | XS | pcs | DE | EUR | Jalousieklappen, Schalldämpfer, Wetterschutzgitter | Schalldämpfer | Kulissenschalldämpfer | F: Glasseidengewebe | P: Luftkanalprofil 30 mm
1000829066 | Kulissenschalldämpfer | XS-F/800x1200x1000/4x100/P | 1859 | 73269098 | 6 | 57.2 | 860 | 1260 | 1000 | XS | pcs | DE | EUR | Jalousieklappen, Schalldämpfer, Wetterschutzgitter | Schalldämpfer | Kulissenschalldämpfer | F: Glasseidengewebe | P: Luftkanalprofil 30 mm
1000829067 | Kulissenschalldämpfer | XS-F/800x1200x1000/5x100/P | 2144 | 73269098 | 6 | 63.5 | 860 | 1260 | 1000 | XS | pcs | DE | EUR | Jalousieklappen, Schalldämpfer, Wetterschutzgitter | Schalldämpfer | Kulissenschalldämpfer | F: Glasseidengewebe | P: Luftkanalprofil 30 mm
1000831925 | Kulissenschalldämpfer | XS-F/800x1200x1500/1x300/P | 1642 | 73269098 | 6 | 74.3 | 860 | 1260 | 1500 | XS | pcs | DE | EUR | Jalousieklappen, Schalldämpfer, Wetterschutzgitter | Schalldämpfer | Kulissenschalldämpfer | F: Glasseidengewebe | P: Luftkanalprofil 30 mm
1000830365 | Kulissenschalldämpfer | XS-F/800x1200x1500/2x200/P | 1949 | 73269098 | 6 | 82.8 | 860 | 1260 | 1500 | XS | pcs | DE | EUR | Jalousieklappen, Schalldämpfer, Wetterschutzgitter | Schalldämpfer | Kulissenschalldämpfer | F: Glasseidengewebe | P: Luftkanalprofil 30 mm
1000831233 | Kulissenschalldämpfer | XS-F/800x1200x1500/2x230/P | 2107 | 73269098 | 6 | 85 | 860 | 1260 | 1500 | XS | pcs | DE | EUR | Jalousieklappen, Schalldämpfer, Wetterschutzgitter | Schalldämpfer | Kulissenschalldämpfer | F: Glasseidengewebe | P: Luftkanalprofil 30 mm
1000831926 | Kulissenschalldämpfer | XS-F/800x1200x1500/2x300/P | 2423 | 73269098 | 6 | 100.6 | 860 | 1260 | 1500 | XS | pcs | DE | EUR | Jalousieklappen, Schalldämpfer, Wetterschutzgitter | Schalldämpfer | Kulissenschalldämpfer | F: Glasseidengewebe | P: Luftkanalprofil 30 mm
1000829068 | Kulissenschalldämpfer | XS-F/800x1200x1500/3x100/P | 2064 | 73269098 | 6 | 75.3 | 860 | 1260 | 1500 | XS | pcs | DE | EUR | Jalousieklappen, Schalldämpfer, Wetterschutzgitter | Schalldämpfer | Kulissenschalldämpfer | F: Glasseidengewebe | P: Luftkanalprofil 30 mm
1000830366 | Kulissenschalldämpfer | XS-F/800x1200x1500/3x200/P | 2493 | 73269098 | 6 | 100.2 | 860 | 1260 | 1500 | XS | pcs | DE | EUR | Jalousieklappen, Schalldämpfer, Wetterschutzgitter | Schalldämpfer | Kulissenschalldämpfer | F: Glasseidengewebe | P: Luftkanalprofil 30 mm
1000829069 | Kulissenschalldämpfer | XS-F/800x1200x1500/4x100/P | 2465 | 73269098 | 6 | 84.4 | 860 | 1260 | 1500 | XS | pcs | DE | EUR | Jalousieklappen, Schalldämpfer, Wetterschutzgitter | Schalldämpfer | Kulissenschalldämpfer | F: Glasseidengewebe | P: Luftkanalprofil 30 mm
1000829070 | Kulissenschalldämpfer | XS-F/800x1200x1500/5x100/P | 2866 | 73269098 | 6 | 93.5 | 860 | 1260 | 1500 | XS | pcs | DE | EUR | Jalousieklappen, Schalldämpfer, Wetterschutzgitter | Schalldämpfer | Kulissenschalldämpfer | F: Glasseidengewebe | P: Luftkanalprofil 30 mm
1000831921 | Kulissenschalldämpfer | XS-F/800x1200x500/1x300/P | 879 | 73269098 | 6 | 25.5 | 860 | 1260 | 500 | XS | pcs | DE | EUR | Jalousieklappen, Schalldämpfer, Wetterschutzgitter | Schalldämpfer | Kulissenschalldämpfer | F: Glasseidengewebe | P: Luftkanalprofil 30 mm
1000830361 | Kulissenschalldämpfer | XS-F/800x1200x500/2x200/P | 1012 | 73269098 | 6 | 29 | 860 | 1260 | 500 | XS | pcs | DE | EUR | Jalousieklappen, Schalldämpfer, Wetterschutzgitter | Schalldämpfer | Kulissenschalldämpfer | F: Glasseidengewebe | P: Luftkanalprofil 30 mm
1000831231 | Kulissenschalldämpfer | XS-F/800x1200x500/2x230/P | 1082 | 73269098 | 6 | 30.2 | 860 | 1260 | 500 | XS | pcs | DE | EUR | Jalousieklappen, Schalldämpfer, Wetterschutzgitter | Schalldämpfer | Kulissenschalldämpfer | F: Glasseidengewebe | P: Luftkanalprofil 30 mm
1000831922 | Kulissenschalldämpfer | XS-F/800x1200x500/2x300/P | 1188 | 73269098 | 6 | 35 | 860 | 1260 | 500 | XS | pcs | DE | EUR | Jalousieklappen, Schalldämpfer, Wetterschutzgitter | Schalldämpfer | Kulissenschalldämpfer | F: Glasseidengewebe | P: Luftkanalprofil 30 mm
1000829062 | Kulissenschalldämpfer | XS-F/800x1200x500/3x100/P | 1083 | 73269098 | 6 | 26.5 | 860 | 1260 | 500 | XS | pcs | DE | EUR | Jalousieklappen, Schalldämpfer, Wetterschutzgitter | Schalldämpfer | Kulissenschalldämpfer | F: Glasseidengewebe | P: Luftkanalprofil 30 mm
1000830362 | Kulissenschalldämpfer | XS-F/800x1200x500/3x200/P | 1233 | 73269098 | 6 | 35.5 | 860 | 1260 | 500 | XS | pcs | DE | EUR | Jalousieklappen, Schalldämpfer, Wetterschutzgitter | Schalldämpfer | Kulissenschalldämpfer | F: Glasseidengewebe | P: Luftkanalprofil 30 mm
1000829063 | Kulissenschalldämpfer | XS-F/800x1200x500/4x100/P | 1254 | 73269098 | 6 | 30 | 860 | 1260 | 500 | XS | pcs | DE | EUR | Jalousieklappen, Schalldämpfer, Wetterschutzgitter | Schalldämpfer | Kulissenschalldämpfer | F: Glasseidengewebe | P: Luftkanalprofil 30 mm
1000829064 | Kulissenschalldämpfer | XS-F/800x1200x500/5x100/P | 1425 | 73269098 | 6 | 33.5 | 860 | 1260 | 500 | XS | pcs | DE | EUR | Jalousieklappen, Schalldämpfer, Wetterschutzgitter | Schalldämpfer | Kulissenschalldämpfer | F: Glasseidengewebe | P: Luftkanalprofil 30 mm
1000831929 | Kulissenschalldämpfer | XS-F/800x1300x1000/1x300/P | 1329 | 73269098 | 6 | 52.9 | 860 | 1360 | 1000 | XS | pcs | DE | EUR | Jalousieklappen, Schalldämpfer, Wetterschutzgitter | Schalldämpfer | Kulissenschalldämpfer | F: Glasseidengewebe | P: Luftkanalprofil 30 mm
1000830369 | Kulissenschalldämpfer | XS-F/800x1300x1000/2x200/P | 1566 | 73269098 | 6 | 59.4 | 860 | 1360 | 1000 | XS | pcs | DE | EUR | Jalousieklappen, Schalldämpfer, Wetterschutzgitter | Schalldämpfer | Kulissenschalldämpfer | F: Glasseidengewebe | P: Luftkanalprofil 30 mm
1000831235 | Kulissenschalldämpfer | XS-F/800x1300x1000/2x230/P | 1684 | 73269098 | 6 | 61.2 | 860 | 1360 | 1000 | XS | pcs | DE | EUR | Jalousieklappen, Schalldämpfer, Wetterschutzgitter | Schalldämpfer | Kulissenschalldämpfer | F: Glasseidengewebe | P: Luftkanalprofil 30 mm
1000831930 | Kulissenschalldämpfer | XS-F/800x1300x1000/2x300/P | 1912 | 73269098 | 6 | 72.2 | 860 | 1360 | 1000 | XS | pcs | DE | EUR | Jalousieklappen, Schalldämpfer, Wetterschutzgitter | Schalldämpfer | Kulissenschalldämpfer | F: Glasseidengewebe | P: Luftkanalprofil 30 mm
1000829074 | Kulissenschalldämpfer | XS-F/800x1300x1000/3x100/P | 1664 | 73269098 | 6 | 54 | 860 | 1360 | 1000 | XS | pcs | DE | EUR | Jalousieklappen, Schalldämpfer, Wetterschutzgitter | Schalldämpfer | Kulissenschalldämpfer | F: Glasseidengewebe | P: Luftkanalprofil 30 mm
1000830370 | Kulissenschalldämpfer | XS-F/800x1300x1000/3x200/P | 1976 | 73269098 | 6 | 72.3 | 860 | 1360 | 1000 | XS | pcs | DE | EUR | Jalousieklappen, Schalldämpfer, Wetterschutzgitter | Schalldämpfer | Kulissenschalldämpfer | F: Glasseidengewebe | P: Luftkanalprofil 30 mm
1000829075 | Kulissenschalldämpfer | XS-F/800x1300x1000/4x100/P | 1970 | 73269098 | 6 | 60.8 | 860 | 1360 | 1000 | XS | pcs | DE | EUR | Jalousieklappen, Schalldämpfer, Wetterschutzgitter | Schalldämpfer | Kulissenschalldämpfer | F: Glasseidengewebe | P: Luftkanalprofil 30 mm
1000829076 | Kulissenschalldämpfer | XS-F/800x1300x1000/5x100/P | 2276 | 73269098 | 6 | 67.6 | 860 | 1360 | 1000 | XS | pcs | DE | EUR | Jalousieklappen, Schalldämpfer, Wetterschutzgitter | Schalldämpfer | Kulissenschalldämpfer | F: Glasseidengewebe | P: Luftkanalprofil 30 mm
1000831931 | Kulissenschalldämpfer | XS-F/800x1300x1500/1x300/P | 1738 | 73269098 | 6 | 78.8 | 860 | 1360 | 1500 | XS | pcs | DE | EUR | Jalousieklappen, Schalldämpfer, Wetterschutzgitter | Schalldämpfer | Kulissenschalldämpfer | F: Glasseidengewebe | P: Luftkanalprofil 30 mm
1000830371 | Kulissenschalldämpfer | XS-F/800x1300x1500/2x200/P | 2062 | 73269098 | 6 | 88 | 860 | 1360 | 1500 | XS | pcs | DE | EUR | Jalousieklappen, Schalldämpfer, Wetterschutzgitter | Schalldämpfer | Kulissenschalldämpfer | F: Glasseidengewebe | P: Luftkanalprofil 30 mm
1000831236 | Kulissenschalldämpfer | XS-F/800x1300x1500/2x230/P | 2232 | 73269098 | 6 | 90.2 | 860 | 1360 | 1500 | XS | pcs | DE | EUR | Jalousieklappen, Schalldämpfer, Wetterschutzgitter | Schalldämpfer | Kulissenschalldämpfer | F: Glasseidengewebe | P: Luftkanalprofil 30 mm
1000831932 | Kulissenschalldämpfer | XS-F/800x1300x1500/2x300/P | 2580 | 73269098 | 6 | 107.2 | 860 | 1360 | 1500 | XS | pcs | DE | EUR | Jalousieklappen, Schalldämpfer, Wetterschutzgitter | Schalldämpfer | Kulissenschalldämpfer | F: Glasseidengewebe | P: Luftkanalprofil 30 mm
1000829077 | Kulissenschalldämpfer | XS-F/800x1300x1500/3x100/P | 2189 | 73269098 | 6 | 79.5 | 860 | 1360 | 1500 | XS | pcs | DE | EUR | Jalousieklappen, Schalldämpfer, Wetterschutzgitter | Schalldämpfer | Kulissenschalldämpfer | F: Glasseidengewebe | P: Luftkanalprofil 30 mm
1000830372 | Kulissenschalldämpfer | XS-F/800x1300x1500/3x200/P | 2645 | 73269098 | 6 | 106.8 | 860 | 1360 | 1500 | XS | pcs | DE | EUR | Jalousieklappen, Schalldämpfer, Wetterschutzgitter | Schalldämpfer | Kulissenschalldämpfer | F: Glasseidengewebe | P: Luftkanalprofil 30 mm
1000829078 | Kulissenschalldämpfer | XS-F/800x1300x1500/4x100/P | 2620 | 73269098 | 6 | 89.2 | 860 | 1360 | 1500 | XS | pcs | DE | EUR | Jalousieklappen, Schalldämpfer, Wetterschutzgitter | Schalldämpfer | Kulissenschalldämpfer | F: Glasseidengewebe | P: Luftkanalprofil 30 mm
1000829079 | Kulissenschalldämpfer | XS-F/800x1300x1500/5x100/P | 3051 | 73269098 | 6 | 98.9 | 860 | 1360 | 1500 | XS | pcs | DE | EUR | Jalousieklappen, Schalldämpfer, Wetterschutzgitter | Schalldämpfer | Kulissenschalldämpfer | F: Glasseidengewebe | P: Luftkanalprofil 30 mm
1000831927 | Kulissenschalldämpfer | XS-F/800x1300x500/1x300/P | 922 | 73269098 | 6 | 27.1 | 860 | 1360 | 500 | XS | pcs | DE | EUR | Jalousieklappen, Schalldämpfer, Wetterschutzgitter | Schalldämpfer | Kulissenschalldämpfer | F: Glasseidengewebe | P: Luftkanalprofil 30 mm
1000830367 | Kulissenschalldämpfer | XS-F/800x1300x500/2x200/P | 1065 | 73269098 | 6 | 30.8 | 860 | 1360 | 500 | XS | pcs | DE | EUR | Jalousieklappen, Schalldämpfer, Wetterschutzgitter | Schalldämpfer | Kulissenschalldämpfer | F: Glasseidengewebe | P: Luftkanalprofil 30 mm
1000831234 | Kulissenschalldämpfer | XS-F/800x1300x500/2x230/P | 1137 | 73269098 | 6 | 32.2 | 860 | 1360 | 500 | XS | pcs | DE | EUR | Jalousieklappen, Schalldämpfer, Wetterschutzgitter | Schalldämpfer | Kulissenschalldämpfer | F: Glasseidengewebe | P: Luftkanalprofil 30 mm
1000831928 | Kulissenschalldämpfer | XS-F/800x1300x500/2x300/P | 1253 | 73269098 | 6 | 37.4 | 860 | 1360 | 500 | XS | pcs | DE | EUR | Jalousieklappen, Schalldämpfer, Wetterschutzgitter | Schalldämpfer | Kulissenschalldämpfer | F: Glasseidengewebe | P: Luftkanalprofil 30 mm
1000829071 | Kulissenschalldämpfer | XS-F/800x1300x500/3x100/P | 1128 | 73269098 | 6 | 28.2 | 860 | 1360 | 500 | XS | pcs | DE | EUR | Jalousieklappen, Schalldämpfer, Wetterschutzgitter | Schalldämpfer | Kulissenschalldämpfer | F: Glasseidengewebe | P: Luftkanalprofil 30 mm
1000830368 | Kulissenschalldämpfer | XS-F/800x1300x500/3x200/P | 1302 | 73269098 | 6 | 37.8 | 860 | 1360 | 500 | XS | pcs | DE | EUR | Jalousieklappen, Schalldämpfer, Wetterschutzgitter | Schalldämpfer | Kulissenschalldämpfer | F: Glasseidengewebe | P: Luftkanalprofil 30 mm
1000829072 | Kulissenschalldämpfer | XS-F/800x1300x500/4x100/P | 1307 | 73269098 | 6 | 32 | 860 | 1360 | 500 | XS | pcs | DE | EUR | Jalousieklappen, Schalldämpfer, Wetterschutzgitter | Schalldämpfer | Kulissenschalldämpfer | F: Glasseidengewebe | P: Luftkanalprofil 30 mm
1000829073 | Kulissenschalldämpfer | XS-F/800x1300x500/5x100/P | 1486 | 73269098 | 6 | 35.8 | 860 | 1360 | 500 | XS | pcs | DE | EUR | Jalousieklappen, Schalldämpfer, Wetterschutzgitter | Schalldämpfer | Kulissenschalldämpfer | F: Glasseidengewebe | P: Luftkanalprofil 30 mm
1000831935 | Kulissenschalldämpfer | XS-F/800x1400x1000/1x300/P | 1397 | 73269098 | 6 | 56 | 860 | 1460 | 1000 | XS | pcs | DE | EUR | Jalousieklappen, Schalldämpfer, Wetterschutzgitter | Schalldämpfer | Kulissenschalldämpfer | F: Glasseidengewebe | P: Luftkanalprofil 30 mm
1000830375 | Kulissenschalldämpfer | XS-F/800x1400x1000/2x200/P | 1650 | 73269098 | 6 | 62.8 | 860 | 1460 | 1000 | XS | pcs | DE | EUR | Jalousieklappen, Schalldämpfer, Wetterschutzgitter | Schalldämpfer | Kulissenschalldämpfer | F: Glasseidengewebe | P: Luftkanalprofil 30 mm
1000831238 | Kulissenschalldämpfer | XS-F/800x1400x1000/2x230/P | 1780 | 73269098 | 6 | 64.8 | 860 | 1460 | 1000 | XS | pcs | DE | EUR | Jalousieklappen, Schalldämpfer, Wetterschutzgitter | Schalldämpfer | Kulissenschalldämpfer | F: Glasseidengewebe | P: Luftkanalprofil 30 mm
1000831936 | Kulissenschalldämpfer | XS-F/800x1400x1000/2x300/P | 2020 | 73269098 | 6 | 76.8 | 860 | 1460 | 1000 | XS | pcs | DE | EUR | Jalousieklappen, Schalldämpfer, Wetterschutzgitter | Schalldämpfer | Kulissenschalldämpfer | F: Glasseidengewebe | P: Luftkanalprofil 30 mm
1000829083 | Kulissenschalldämpfer | XS-F/800x1400x1000/3x100/P | 1758 | 73269098 | 6 | 56.8 | 860 | 1460 | 1000 | XS | pcs | DE | EUR | Jalousieklappen, Schalldämpfer, Wetterschutzgitter | Schalldämpfer | Kulissenschalldämpfer | F: Glasseidengewebe | P: Luftkanalprofil 30 mm
1000830376 | Kulissenschalldämpfer | XS-F/800x1400x1000/3x200/P | 2088 | 73269098 | 6 | 76.6 | 860 | 1460 | 1000 | XS | pcs | DE | EUR | Jalousieklappen, Schalldämpfer, Wetterschutzgitter | Schalldämpfer | Kulissenschalldämpfer | F: Glasseidengewebe | P: Luftkanalprofil 30 mm
1000829084 | Kulissenschalldämpfer | XS-F/800x1400x1000/4x100/P | 2086 | 73269098 | 6 | 64 | 860 | 1460 | 1000 | XS | pcs | DE | EUR | Jalousieklappen, Schalldämpfer, Wetterschutzgitter | Schalldämpfer | Kulissenschalldämpfer | F: Glasseidengewebe | P: Luftkanalprofil 30 mm
1000829085 | Kulissenschalldämpfer | XS-F/800x1400x1000/5x100/P | 2414 | 73269098 | 6 | 71.2 | 860 | 1460 | 1000 | XS | pcs | DE | EUR | Jalousieklappen, Schalldämpfer, Wetterschutzgitter | Schalldämpfer | Kulissenschalldämpfer | F: Glasseidengewebe | P: Luftkanalprofil 30 mm
1000831937 | Kulissenschalldämpfer | XS-F/800x1400x1500/1x300/P | 1828 | 73269098 | 6 | 83.3 | 860 | 1460 | 1500 | XS | pcs | DE | EUR | Jalousieklappen, Schalldämpfer, Wetterschutzgitter | Schalldämpfer | Kulissenschalldämpfer | F: Glasseidengewebe | P: Luftkanalprofil 30 mm
1000830377 | Kulissenschalldämpfer | XS-F/800x1400x1500/2x200/P | 2178 | 73269098 | 6 | 93 | 860 | 1460 | 1500 | XS | pcs | DE | EUR | Jalousieklappen, Schalldämpfer, Wetterschutzgitter | Schalldämpfer | Kulissenschalldämpfer | F: Glasseidengewebe | P: Luftkanalprofil 30 mm
1000831239 | Kulissenschalldämpfer | XS-F/800x1400x1500/2x230/P | 2370 | 73269098 | 6 | 95.4 | 860 | 1460 | 1500 | XS | pcs | DE | EUR | Jalousieklappen, Schalldämpfer, Wetterschutzgitter | Schalldämpfer | Kulissenschalldämpfer | F: Glasseidengewebe | P: Luftkanalprofil 30 mm
1000831938 | Kulissenschalldämpfer | XS-F/800x1400x1500/2x300/P | 2724 | 73269098 | 6 | 113.8 | 860 | 1460 | 1500 | XS | pcs | DE | EUR | Jalousieklappen, Schalldämpfer, Wetterschutzgitter | Schalldämpfer | Kulissenschalldämpfer | F: Glasseidengewebe | P: Luftkanalprofil 30 mm
1000829086 | Kulissenschalldämpfer | XS-F/800x1400x1500/3x100/P | 2318 | 73269098 | 6 | 84 | 860 | 1460 | 1500 | XS | pcs | DE | EUR | Jalousieklappen, Schalldämpfer, Wetterschutzgitter | Schalldämpfer | Kulissenschalldämpfer | F: Glasseidengewebe | P: Luftkanalprofil 30 mm
1000830378 | Kulissenschalldämpfer | XS-F/800x1400x1500/3x200/P | 2801 | 73269098 | 6 | 113.1 | 860 | 1460 | 1500 | XS | pcs | DE | EUR | Jalousieklappen, Schalldämpfer, Wetterschutzgitter | Schalldämpfer | Kulissenschalldämpfer | F: Glasseidengewebe | P: Luftkanalprofil 30 mm
1000829087 | Kulissenschalldämpfer | XS-F/800x1400x1500/4x100/P | 2780 | 73269098 | 6 | 94.4 | 860 | 1460 | 1500 | XS | pcs | DE | EUR | Jalousieklappen, Schalldämpfer, Wetterschutzgitter | Schalldämpfer | Kulissenschalldämpfer | F: Glasseidengewebe | P: Luftkanalprofil 30 mm
1000829088 | Kulissenschalldämpfer | XS-F/800x1400x1500/5x100/P | 3242 | 73269098 | 6 | 104.8 | 860 | 1460 | 1500 | XS | pcs | DE | EUR | Jalousieklappen, Schalldämpfer, Wetterschutzgitter | Schalldämpfer | Kulissenschalldämpfer | F: Glasseidengewebe | P: Luftkanalprofil 30 mm
1000831933 | Kulissenschalldämpfer | XS-F/800x1400x500/1x300/P | 962 | 73269098 | 6 | 28.6 | 860 | 1460 | 500 | XS | pcs | DE | EUR | Jalousieklappen, Schalldämpfer, Wetterschutzgitter | Schalldämpfer | Kulissenschalldämpfer | F: Glasseidengewebe | P: Luftkanalprofil 30 mm
1000830373 | Kulissenschalldämpfer | XS-F/800x1400x500/2x200/P | 1117 | 73269098 | 6 | 32.6 | 860 | 1460 | 500 | XS | pcs | DE | EUR | Jalousieklappen, Schalldämpfer, Wetterschutzgitter | Schalldämpfer | Kulissenschalldämpfer | F: Glasseidengewebe | P: Luftkanalprofil 30 mm
1000831237 | Kulissenschalldämpfer | XS-F/800x1400x500/2x230/P | 1191 | 73269098 | 6 | 34 | 860 | 1460 | 500 | XS | pcs | DE | EUR | Jalousieklappen, Schalldämpfer, Wetterschutzgitter | Schalldämpfer | Kulissenschalldämpfer | F: Glasseidengewebe | P: Luftkanalprofil 30 mm
1000831934 | Kulissenschalldämpfer | XS-F/800x1400x500/2x300/P | 1313 | 73269098 | 6 | 39.6 | 860 | 1460 | 500 | XS | pcs | DE | EUR | Jalousieklappen, Schalldämpfer, Wetterschutzgitter | Schalldämpfer | Kulissenschalldämpfer | F: Glasseidengewebe | P: Luftkanalprofil 30 mm
1000829080 | Kulissenschalldämpfer | XS-F/800x1400x500/3x100/P | 1172 | 73269098 | 6 | 29.6 | 860 | 1460 | 500 | XS | pcs | DE | EUR | Jalousieklappen, Schalldämpfer, Wetterschutzgitter | Schalldämpfer | Kulissenschalldämpfer | F: Glasseidengewebe | P: Luftkanalprofil 30 mm
1000830374 | Kulissenschalldämpfer | XS-F/800x1400x500/3x200/P | 1370 | 73269098 | 6 | 40.1 | 860 | 1460 | 500 | XS | pcs | DE | EUR | Jalousieklappen, Schalldämpfer, Wetterschutzgitter | Schalldämpfer | Kulissenschalldämpfer | F: Glasseidengewebe | P: Luftkanalprofil 30 mm
1000829081 | Kulissenschalldämpfer | XS-F/800x1400x500/4x100/P | 1359 | 73269098 | 6 | 33.6 | 860 | 1460 | 500 | XS | pcs | DE | EUR | Jalousieklappen, Schalldämpfer, Wetterschutzgitter | Schalldämpfer | Kulissenschalldämpfer | F: Glasseidengewebe | P: Luftkanalprofil 30 mm
1000829082 | Kulissenschalldämpfer | XS-F/800x1400x500/5x100/P | 1546 | 73269098 | 6 | 37.6 | 860 | 1460 | 500 | XS | pcs | DE | EUR | Jalousieklappen, Schalldämpfer, Wetterschutzgitter | Schalldämpfer | Kulissenschalldämpfer | F: Glasseidengewebe | P: Luftkanalprofil 30 mm
1000831941 | Kulissenschalldämpfer | XS-F/800x1500x1000/1x300/P | 1463 | 73269098 | 6 | 59 | 860 | 1560 | 1000 | XS | pcs | DE | EUR | Jalousieklappen, Schalldämpfer, Wetterschutzgitter | Schalldämpfer | Kulissenschalldämpfer | F: Glasseidengewebe | P: Luftkanalprofil 30 mm
1000830381 | Kulissenschalldämpfer | XS-F/800x1500x1000/2x200/P | 1729 | 73269098 | 6 | 66.2 | 860 | 1560 | 1000 | XS | pcs | DE | EUR | Jalousieklappen, Schalldämpfer, Wetterschutzgitter | Schalldämpfer | Kulissenschalldämpfer | F: Glasseidengewebe | P: Luftkanalprofil 30 mm
1000831241 | Kulissenschalldämpfer | XS-F/800x1500x1000/2x230/P | 1865 | 73269098 | 6 | 68.4 | 860 | 1560 | 1000 | XS | pcs | DE | EUR | Jalousieklappen, Schalldämpfer, Wetterschutzgitter | Schalldämpfer | Kulissenschalldämpfer | F: Glasseidengewebe | P: Luftkanalprofil 30 mm
1000831942 | Kulissenschalldämpfer | XS-F/800x1500x1000/2x300/P | 2125 | 73269098 | 6 | 81.2 | 860 | 1560 | 1000 | XS | pcs | DE | EUR | Jalousieklappen, Schalldämpfer, Wetterschutzgitter | Schalldämpfer | Kulissenschalldämpfer | F: Glasseidengewebe | P: Luftkanalprofil 30 mm
1000829092 | Kulissenschalldämpfer | XS-F/800x1500x1000/3x100/P | 1824 | 73269098 | 6 | 59.9 | 860 | 1560 | 1000 | XS | pcs | DE | EUR | Jalousieklappen, Schalldämpfer, Wetterschutzgitter | Schalldämpfer | Kulissenschalldämpfer | F: Glasseidengewebe | P: Luftkanalprofil 30 mm
1000830382 | Kulissenschalldämpfer | XS-F/800x1500x1000/3x200/P | 2193 | 73269098 | 6 | 80.9 | 860 | 1560 | 1000 | XS | pcs | DE | EUR | Jalousieklappen, Schalldämpfer, Wetterschutzgitter | Schalldämpfer | Kulissenschalldämpfer | F: Glasseidengewebe | P: Luftkanalprofil 30 mm
1000829093 | Kulissenschalldämpfer | XS-F/800x1500x1000/4x100/P | 2165 | 73269098 | 6 | 67.6 | 860 | 1560 | 1000 | XS | pcs | DE | EUR | Jalousieklappen, Schalldämpfer, Wetterschutzgitter | Schalldämpfer | Kulissenschalldämpfer | F: Glasseidengewebe | P: Luftkanalprofil 30 mm
1000829094 | Kulissenschalldämpfer | XS-F/800x1500x1000/5x100/P | 2506 | 73269098 | 6 | 75.3 | 860 | 1560 | 1000 | XS | pcs | DE | EUR | Jalousieklappen, Schalldämpfer, Wetterschutzgitter | Schalldämpfer | Kulissenschalldämpfer | F: Glasseidengewebe | P: Luftkanalprofil 30 mm
1000831943 | Kulissenschalldämpfer | XS-F/800x1500x1500/1x300/P | 1927 | 73269098 | 6 | 87.8 | 860 | 1560 | 1500 | XS | pcs | DE | EUR | Jalousieklappen, Schalldämpfer, Wetterschutzgitter | Schalldämpfer | Kulissenschalldämpfer | F: Glasseidengewebe | P: Luftkanalprofil 30 mm
1000830383 | Kulissenschalldämpfer | XS-F/800x1500x1500/2x200/P | 2292 | 73269098 | 6 | 98.2 | 860 | 1560 | 1500 | XS | pcs | DE | EUR | Jalousieklappen, Schalldämpfer, Wetterschutzgitter | Schalldämpfer | Kulissenschalldämpfer | F: Glasseidengewebe | P: Luftkanalprofil 30 mm
1000831242 | Kulissenschalldämpfer | XS-F/800x1500x1500/2x230/P | 2496 | 73269098 | 6 | 100.6 | 860 | 1560 | 1500 | XS | pcs | DE | EUR | Jalousieklappen, Schalldämpfer, Wetterschutzgitter | Schalldämpfer | Kulissenschalldämpfer | F: Glasseidengewebe | P: Luftkanalprofil 30 mm
1000831944 | Kulissenschalldämpfer | XS-F/800x1500x1500/2x300/P | 2884 | 73269098 | 6 | 120.4 | 860 | 1560 | 1500 | XS | pcs | DE | EUR | Jalousieklappen, Schalldämpfer, Wetterschutzgitter | Schalldämpfer | Kulissenschalldämpfer | F: Glasseidengewebe | P: Luftkanalprofil 30 mm
1000829095 | Kulissenschalldämpfer | XS-F/800x1500x1500/3x100/P | 2449 | 73269098 | 6 | 88.5 | 860 | 1560 | 1500 | XS | pcs | DE | EUR | Jalousieklappen, Schalldämpfer, Wetterschutzgitter | Schalldämpfer | Kulissenschalldämpfer | F: Glasseidengewebe | P: Luftkanalprofil 30 mm
1000830384 | Kulissenschalldämpfer | XS-F/800x1500x1500/3x200/P | 2953 | 73269098 | 6 | 119.7 | 860 | 1560 | 1500 | XS | pcs | DE | EUR | Jalousieklappen, Schalldämpfer, Wetterschutzgitter | Schalldämpfer | Kulissenschalldämpfer | F: Glasseidengewebe | P: Luftkanalprofil 30 mm
1000829096 | Kulissenschalldämpfer | XS-F/800x1500x1500/4x100/P | 2942 | 73269098 | 6 | 99.6 | 860 | 1560 | 1500 | XS | pcs | DE | EUR | Jalousieklappen, Schalldämpfer, Wetterschutzgitter | Schalldämpfer | Kulissenschalldämpfer | F: Glasseidengewebe | P: Luftkanalprofil 30 mm
1000829097 | Kulissenschalldämpfer | XS-F/800x1500x1500/5x100/P | 3435 | 73269098 | 6 | 110.7 | 860 | 1560 | 1500 | XS | pcs | DE | EUR | Jalousieklappen, Schalldämpfer, Wetterschutzgitter | Schalldämpfer | Kulissenschalldämpfer | F: Glasseidengewebe | P: Luftkanalprofil 30 mm
1000831939 | Kulissenschalldämpfer | XS-F/800x1500x500/1x300/P | 1002 | 73269098 | 6 | 30.2 | 860 | 1560 | 500 | XS | pcs | DE | EUR | Jalousieklappen, Schalldämpfer, Wetterschutzgitter | Schalldämpfer | Kulissenschalldämpfer | F: Glasseidengewebe | P: Luftkanalprofil 30 mm
1000830379 | Kulissenschalldämpfer | XS-F/800x1500x500/2x200/P | 1157 | 73269098 | 6 | 34.4 | 860 | 1560 | 500 | XS | pcs | DE | EUR | Jalousieklappen, Schalldämpfer, Wetterschutzgitter | Schalldämpfer | Kulissenschalldämpfer | F: Glasseidengewebe | P: Luftkanalprofil 30 mm
1000831240 | Kulissenschalldämpfer | XS-F/800x1500x500/2x230/P | 1243 | 73269098 | 6 | 36 | 860 | 1560 | 500 | XS | pcs | DE | EUR | Jalousieklappen, Schalldämpfer, Wetterschutzgitter | Schalldämpfer | Kulissenschalldämpfer | F: Glasseidengewebe | P: Luftkanalprofil 30 mm
1000831940 | Kulissenschalldämpfer | XS-F/800x1500x500/2x300/P | 1373 | 73269098 | 6 | 42 | 860 | 1560 | 500 | XS | pcs | DE | EUR | Jalousieklappen, Schalldämpfer, Wetterschutzgitter | Schalldämpfer | Kulissenschalldämpfer | F: Glasseidengewebe | P: Luftkanalprofil 30 mm
1000829089 | Kulissenschalldämpfer | XS-F/800x1500x500/3x100/P | 1225 | 73269098 | 6 | 31.3 | 860 | 1560 | 500 | XS | pcs | DE | EUR | Jalousieklappen, Schalldämpfer, Wetterschutzgitter | Schalldämpfer | Kulissenschalldämpfer | F: Glasseidengewebe | P: Luftkanalprofil 30 mm
1000830380 | Kulissenschalldämpfer | XS-F/800x1500x500/3x200/P | 1420 | 73269098 | 6 | 42.4 | 860 | 1560 | 500 | XS | pcs | DE | EUR | Jalousieklappen, Schalldämpfer, Wetterschutzgitter | Schalldämpfer | Kulissenschalldämpfer | F: Glasseidengewebe | P: Luftkanalprofil 30 mm
1000829090 | Kulissenschalldämpfer | XS-F/800x1500x500/4x100/P | 1423 | 73269098 | 6 | 35.6 | 860 | 1560 | 500 | XS | pcs | DE | EUR | Jalousieklappen, Schalldämpfer, Wetterschutzgitter | Schalldämpfer | Kulissenschalldämpfer | F: Glasseidengewebe | P: Luftkanalprofil 30 mm
1000829091 | Kulissenschalldämpfer | XS-F/800x1500x500/5x100/P | 1621 | 73269098 | 6 | 39.9 | 860 | 1560 | 500 | XS | pcs | DE | EUR | Jalousieklappen, Schalldämpfer, Wetterschutzgitter | Schalldämpfer | Kulissenschalldämpfer | F: Glasseidengewebe | P: Luftkanalprofil 30 mm
1000831869 | Kulissenschalldämpfer | XS-F/800x300x1000/1x300/P | 656 | 73269098 | 6 | 22.8 | 860 | 360 | 1000 | XS | pcs | DE | EUR | Jalousieklappen, Schalldämpfer, Wetterschutzgitter | Schalldämpfer | Kulissenschalldämpfer | F: Glasseidengewebe | P: Luftkanalprofil 30 mm
1000830309 | Kulissenschalldämpfer | XS-F/800x300x1000/2x200/P | 748 | 73269098 | 6 | 24.8 | 860 | 360 | 1000 | XS | pcs | DE | EUR | Jalousieklappen, Schalldämpfer, Wetterschutzgitter | Schalldämpfer | Kulissenschalldämpfer | F: Glasseidengewebe | P: Luftkanalprofil 30 mm
1000831205 | Kulissenschalldämpfer | XS-F/800x300x1000/2x230/P | 788 | 73269098 | 6 | 25.8 | 860 | 360 | 1000 | XS | pcs | DE | EUR | Jalousieklappen, Schalldämpfer, Wetterschutzgitter | Schalldämpfer | Kulissenschalldämpfer | F: Glasseidengewebe | P: Luftkanalprofil 30 mm
1000831870 | Kulissenschalldämpfer | XS-F/800x300x1000/2x300/P | 842 | 73269098 | 6 | 28 | 860 | 360 | 1000 | XS | pcs | DE | EUR | Jalousieklappen, Schalldämpfer, Wetterschutzgitter | Schalldämpfer | Kulissenschalldämpfer | F: Glasseidengewebe | P: Luftkanalprofil 30 mm
1000828984 | Kulissenschalldämpfer | XS-F/800x300x1000/3x100/P | 809 | 73269098 | 6 | 23.6 | 860 | 360 | 1000 | XS | pcs | DE | EUR | Jalousieklappen, Schalldämpfer, Wetterschutzgitter | Schalldämpfer | Kulissenschalldämpfer | F: Glasseidengewebe | P: Luftkanalprofil 30 mm
1000830310 | Kulissenschalldämpfer | XS-F/800x300x1000/3x200/P | 887 | 73269098 | 6 | 28.4 | 860 | 360 | 1000 | XS | pcs | DE | EUR | Jalousieklappen, Schalldämpfer, Wetterschutzgitter | Schalldämpfer | Kulissenschalldämpfer | F: Glasseidengewebe | P: Luftkanalprofil 30 mm
1000828985 | Kulissenschalldämpfer | XS-F/800x300x1000/4x100/P | 922 | 73269098 | 6 | 25.6 | 860 | 360 | 1000 | XS | pcs | DE | EUR | Jalousieklappen, Schalldämpfer, Wetterschutzgitter | Schalldämpfer | Kulissenschalldämpfer | F: Glasseidengewebe | P: Luftkanalprofil 30 mm
1000828986 | Kulissenschalldämpfer | XS-F/800x300x1000/5x100/P | 1035 | 73269098 | 6 | 27.6 | 860 | 360 | 1000 | XS | pcs | DE | EUR | Jalousieklappen, Schalldämpfer, Wetterschutzgitter | Schalldämpfer | Kulissenschalldämpfer | F: Glasseidengewebe | P: Luftkanalprofil 30 mm
1000831871 | Kulissenschalldämpfer | XS-F/800x300x1500/1x300/P | 797 | 73269098 | 6 | 34.1 | 860 | 360 | 1500 | XS | pcs | DE | EUR | Jalousieklappen, Schalldämpfer, Wetterschutzgitter | Schalldämpfer | Kulissenschalldämpfer | F: Glasseidengewebe | P: Luftkanalprofil 30 mm
1000830311 | Kulissenschalldämpfer | XS-F/800x300x1500/2x200/P | 909 | 73269098 | 6 | 37 | 860 | 360 | 1500 | XS | pcs | DE | EUR | Jalousieklappen, Schalldämpfer, Wetterschutzgitter | Schalldämpfer | Kulissenschalldämpfer | F: Glasseidengewebe | P: Luftkanalprofil 30 mm
1000831206 | Kulissenschalldämpfer | XS-F/800x300x1500/2x230/P | 969 | 73269098 | 6 | 38.4 | 860 | 360 | 1500 | XS | pcs | DE | EUR | Jalousieklappen, Schalldämpfer, Wetterschutzgitter | Schalldämpfer | Kulissenschalldämpfer | F: Glasseidengewebe | P: Luftkanalprofil 30 mm
1000831872 | Kulissenschalldämpfer | XS-F/800x300x1500/2x300/P | 1051 | 73269098 | 6 | 41.8 | 860 | 360 | 1500 | XS | pcs | DE | EUR | Jalousieklappen, Schalldämpfer, Wetterschutzgitter | Schalldämpfer | Kulissenschalldämpfer | F: Glasseidengewebe | P: Luftkanalprofil 30 mm
1000828987 | Kulissenschalldämpfer | XS-F/800x300x1500/3x100/P | 960 | 73269098 | 6 | 35.4 | 860 | 360 | 1500 | XS | pcs | DE | EUR | Jalousieklappen, Schalldämpfer, Wetterschutzgitter | Schalldämpfer | Kulissenschalldämpfer | F: Glasseidengewebe | P: Luftkanalprofil 30 mm
1000830312 | Kulissenschalldämpfer | XS-F/800x300x1500/3x200/P | 1092 | 73269098 | 6 | 42.3 | 860 | 360 | 1500 | XS | pcs | DE | EUR | Jalousieklappen, Schalldämpfer, Wetterschutzgitter | Schalldämpfer | Kulissenschalldämpfer | F: Glasseidengewebe | P: Luftkanalprofil 30 mm
1000828988 | Kulissenschalldämpfer | XS-F/800x300x1500/4x100/P | 1099 | 73269098 | 6 | 38.4 | 860 | 360 | 1500 | XS | pcs | DE | EUR | Jalousieklappen, Schalldämpfer, Wetterschutzgitter | Schalldämpfer | Kulissenschalldämpfer | F: Glasseidengewebe | P: Luftkanalprofil 30 mm
1000828989 | Kulissenschalldämpfer | XS-F/800x300x1500/5x100/P | 1238 | 73269098 | 6 | 41.4 | 860 | 360 | 1500 | XS | pcs | DE | EUR | Jalousieklappen, Schalldämpfer, Wetterschutzgitter | Schalldämpfer | Kulissenschalldämpfer | F: Glasseidengewebe | P: Luftkanalprofil 30 mm
1000831867 | Kulissenschalldämpfer | XS-F/800x300x500/1x300/P | 510 | 73269098 | 6 | 11.5 | 860 | 360 | 500 | XS | pcs | DE | EUR | Jalousieklappen, Schalldämpfer, Wetterschutzgitter | Schalldämpfer | Kulissenschalldämpfer | F: Glasseidengewebe | P: Luftkanalprofil 30 mm
1000830307 | Kulissenschalldämpfer | XS-F/800x300x500/2x200/P | 583 | 73269098 | 6 | 12.6 | 860 | 360 | 500 | XS | pcs | DE | EUR | Jalousieklappen, Schalldämpfer, Wetterschutzgitter | Schalldämpfer | Kulissenschalldämpfer | F: Glasseidengewebe | P: Luftkanalprofil 30 mm
1000831204 | Kulissenschalldämpfer | XS-F/800x300x500/2x230/P | 609 | 73269098 | 6 | 13.2 | 860 | 360 | 500 | XS | pcs | DE | EUR | Jalousieklappen, Schalldämpfer, Wetterschutzgitter | Schalldämpfer | Kulissenschalldämpfer | F: Glasseidengewebe | P: Luftkanalprofil 30 mm
1000831868 | Kulissenschalldämpfer | XS-F/800x300x500/2x300/P | 627 | 73269098 | 6 | 14.2 | 860 | 360 | 500 | XS | pcs | DE | EUR | Jalousieklappen, Schalldämpfer, Wetterschutzgitter | Schalldämpfer | Kulissenschalldämpfer | F: Glasseidengewebe | P: Luftkanalprofil 30 mm
1000828981 | Kulissenschalldämpfer | XS-F/800x300x500/3x100/P | 660 | 73269098 | 6 | 12.1 | 860 | 360 | 500 | XS | pcs | DE | EUR | Jalousieklappen, Schalldämpfer, Wetterschutzgitter | Schalldämpfer | Kulissenschalldämpfer | F: Glasseidengewebe | P: Luftkanalprofil 30 mm
1000830308 | Kulissenschalldämpfer | XS-F/800x300x500/3x200/P | 678 | 73269098 | 6 | 14.5 | 860 | 360 | 500 | XS | pcs | DE | EUR | Jalousieklappen, Schalldämpfer, Wetterschutzgitter | Schalldämpfer | Kulissenschalldämpfer | F: Glasseidengewebe | P: Luftkanalprofil 30 mm
1000828982 | Kulissenschalldämpfer | XS-F/800x300x500/4x100/P | 749 | 73269098 | 6 | 13.2 | 860 | 360 | 500 | XS | pcs | DE | EUR | Jalousieklappen, Schalldämpfer, Wetterschutzgitter | Schalldämpfer | Kulissenschalldämpfer | F: Glasseidengewebe | P: Luftkanalprofil 30 mm
1000828983 | Kulissenschalldämpfer | XS-F/800x300x500/5x100/P | 838 | 73269098 | 6 | 14.3 | 860 | 360 | 500 | XS | pcs | DE | EUR | Jalousieklappen, Schalldämpfer, Wetterschutzgitter | Schalldämpfer | Kulissenschalldämpfer | F: Glasseidengewebe | P: Luftkanalprofil 30 mm
1000831875 | Kulissenschalldämpfer | XS-F/800x400x1000/1x300/P | 728 | 73269098 | 6 | 25.8 | 860 | 460 | 1000 | XS | pcs | DE | EUR | Jalousieklappen, Schalldämpfer, Wetterschutzgitter | Schalldämpfer | Kulissenschalldämpfer | F: Glasseidengewebe | P: Luftkanalprofil 30 mm
1000830315 | Kulissenschalldämpfer | XS-F/800x400x1000/2x200/P | 842 | 73269098 | 6 | 28.4 | 860 | 460 | 1000 | XS | pcs | DE | EUR | Jalousieklappen, Schalldämpfer, Wetterschutzgitter | Schalldämpfer | Kulissenschalldämpfer | F: Glasseidengewebe | P: Luftkanalprofil 30 mm
1000831208 | Kulissenschalldämpfer | XS-F/800x400x1000/2x230/P | 880 | 73269098 | 6 | 29.4 | 860 | 460 | 1000 | XS | pcs | DE | EUR | Jalousieklappen, Schalldämpfer, Wetterschutzgitter | Schalldämpfer | Kulissenschalldämpfer | F: Glasseidengewebe | P: Luftkanalprofil 30 mm
1000831876 | Kulissenschalldämpfer | XS-F/800x400x1000/2x300/P | 954 | 73269098 | 6 | 32.4 | 860 | 460 | 1000 | XS | pcs | DE | EUR | Jalousieklappen, Schalldämpfer, Wetterschutzgitter | Schalldämpfer | Kulissenschalldämpfer | F: Glasseidengewebe | P: Luftkanalprofil 30 mm
1000828993 | Kulissenschalldämpfer | XS-F/800x400x1000/3x100/P | 892 | 73269098 | 6 | 26.7 | 860 | 460 | 1000 | XS | pcs | DE | EUR | Jalousieklappen, Schalldämpfer, Wetterschutzgitter | Schalldämpfer | Kulissenschalldämpfer | F: Glasseidengewebe | P: Luftkanalprofil 30 mm
1000830316 | Kulissenschalldämpfer | XS-F/800x400x1000/3x200/P | 1012 | 73269098 | 6 | 33 | 860 | 460 | 1000 | XS | pcs | DE | EUR | Jalousieklappen, Schalldämpfer, Wetterschutzgitter | Schalldämpfer | Kulissenschalldämpfer | F: Glasseidengewebe | P: Luftkanalprofil 30 mm
1000828994 | Kulissenschalldämpfer | XS-F/800x400x1000/4x100/P | 1022 | 73269098 | 6 | 29.2 | 860 | 460 | 1000 | XS | pcs | DE | EUR | Jalousieklappen, Schalldämpfer, Wetterschutzgitter | Schalldämpfer | Kulissenschalldämpfer | F: Glasseidengewebe | P: Luftkanalprofil 30 mm
1000828995 | Kulissenschalldämpfer | XS-F/800x400x1000/5x100/P | 1152 | 73269098 | 6 | 31.7 | 860 | 460 | 1000 | XS | pcs | DE | EUR | Jalousieklappen, Schalldämpfer, Wetterschutzgitter | Schalldämpfer | Kulissenschalldämpfer | F: Glasseidengewebe | P: Luftkanalprofil 30 mm
1000831877 | Kulissenschalldämpfer | XS-F/800x400x1500/1x300/P | 891 | 73269098 | 6 | 38.5 | 860 | 460 | 1500 | XS | pcs | DE | EUR | Jalousieklappen, Schalldämpfer, Wetterschutzgitter | Schalldämpfer | Kulissenschalldämpfer | F: Glasseidengewebe | P: Luftkanalprofil 30 mm
1000830317 | Kulissenschalldämpfer | XS-F/800x400x1500/2x200/P | 1027 | 73269098 | 6 | 42.2 | 860 | 460 | 1500 | XS | pcs | DE | EUR | Jalousieklappen, Schalldämpfer, Wetterschutzgitter | Schalldämpfer | Kulissenschalldämpfer | F: Glasseidengewebe | P: Luftkanalprofil 30 mm
1000831209 | Kulissenschalldämpfer | XS-F/800x400x1500/2x230/P | 1093 | 73269098 | 6 | 43.6 | 860 | 460 | 1500 | XS | pcs | DE | EUR | Jalousieklappen, Schalldämpfer, Wetterschutzgitter | Schalldämpfer | Kulissenschalldämpfer | F: Glasseidengewebe | P: Luftkanalprofil 30 mm
1000831878 | Kulissenschalldämpfer | XS-F/800x400x1500/2x300/P | 1205 | 73269098 | 6 | 48.2 | 860 | 460 | 1500 | XS | pcs | DE | EUR | Jalousieklappen, Schalldämpfer, Wetterschutzgitter | Schalldämpfer | Kulissenschalldämpfer | F: Glasseidengewebe | P: Luftkanalprofil 30 mm
1000828996 | Kulissenschalldämpfer | XS-F/800x400x1500/3x100/P | 1090 | 73269098 | 6 | 39.6 | 860 | 460 | 1500 | XS | pcs | DE | EUR | Jalousieklappen, Schalldämpfer, Wetterschutzgitter | Schalldämpfer | Kulissenschalldämpfer | F: Glasseidengewebe | P: Luftkanalprofil 30 mm
1000830318 | Kulissenschalldämpfer | XS-F/800x400x1500/3x200/P | 1252 | 73269098 | 6 | 48.9 | 860 | 460 | 1500 | XS | pcs | DE | EUR | Jalousieklappen, Schalldämpfer, Wetterschutzgitter | Schalldämpfer | Kulissenschalldämpfer | F: Glasseidengewebe | P: Luftkanalprofil 30 mm
1000828997 | Kulissenschalldämpfer | XS-F/800x400x1500/4x100/P | 1261 | 73269098 | 6 | 43.2 | 860 | 460 | 1500 | XS | pcs | DE | EUR | Jalousieklappen, Schalldämpfer, Wetterschutzgitter | Schalldämpfer | Kulissenschalldämpfer | F: Glasseidengewebe | P: Luftkanalprofil 30 mm
1000828998 | Kulissenschalldämpfer | XS-F/800x400x1500/5x100/P | 1432 | 73269098 | 6 | 46.8 | 860 | 460 | 1500 | XS | pcs | DE | EUR | Jalousieklappen, Schalldämpfer, Wetterschutzgitter | Schalldämpfer | Kulissenschalldämpfer | F: Glasseidengewebe | P: Luftkanalprofil 30 mm
1000831873 | Kulissenschalldämpfer | XS-F/800x400x500/1x300/P | 549 | 73269098 | 6 | 13.1 | 860 | 460 | 500 | XS | pcs | DE | EUR | Jalousieklappen, Schalldämpfer, Wetterschutzgitter | Schalldämpfer | Kulissenschalldämpfer | F: Glasseidengewebe | P: Luftkanalprofil 30 mm
1000830313 | Kulissenschalldämpfer | XS-F/800x400x500/2x200/P | 630 | 73269098 | 6 | 14.4 | 860 | 460 | 500 | XS | pcs | DE | EUR | Jalousieklappen, Schalldämpfer, Wetterschutzgitter | Schalldämpfer | Kulissenschalldämpfer | F: Glasseidengewebe | P: Luftkanalprofil 30 mm
1000831207 | Kulissenschalldämpfer | XS-F/800x400x500/2x230/P | 664 | 73269098 | 6 | 15.2 | 860 | 460 | 500 | XS | pcs | DE | EUR | Jalousieklappen, Schalldämpfer, Wetterschutzgitter | Schalldämpfer | Kulissenschalldämpfer | F: Glasseidengewebe | P: Luftkanalprofil 30 mm
1000831874 | Kulissenschalldämpfer | XS-F/800x400x500/2x300/P | 688 | 73269098 | 6 | 16.6 | 860 | 460 | 500 | XS | pcs | DE | EUR | Jalousieklappen, Schalldämpfer, Wetterschutzgitter | Schalldämpfer | Kulissenschalldämpfer | F: Glasseidengewebe | P: Luftkanalprofil 30 mm
1000828990 | Kulissenschalldämpfer | XS-F/800x400x500/3x100/P | 695 | 73269098 | 6 | 13.8 | 860 | 460 | 500 | XS | pcs | DE | EUR | Jalousieklappen, Schalldämpfer, Wetterschutzgitter | Schalldämpfer | Kulissenschalldämpfer | F: Glasseidengewebe | P: Luftkanalprofil 30 mm
1000830314 | Kulissenschalldämpfer | XS-F/800x400x500/3x200/P | 740 | 73269098 | 6 | 16.8 | 860 | 460 | 500 | XS | pcs | DE | EUR | Jalousieklappen, Schalldämpfer, Wetterschutzgitter | Schalldämpfer | Kulissenschalldämpfer | F: Glasseidengewebe | P: Luftkanalprofil 30 mm
1000828991 | Kulissenschalldämpfer | XS-F/800x400x500/4x100/P | 790 | 73269098 | 6 | 15.2 | 860 | 460 | 500 | XS | pcs | DE | EUR | Jalousieklappen, Schalldämpfer, Wetterschutzgitter | Schalldämpfer | Kulissenschalldämpfer | F: Glasseidengewebe | P: Luftkanalprofil 30 mm
1000828992 | Kulissenschalldämpfer | XS-F/800x400x500/5x100/P | 885 | 73269098 | 6 | 16.6 | 860 | 460 | 500 | XS | pcs | DE | EUR | Jalousieklappen, Schalldämpfer, Wetterschutzgitter | Schalldämpfer | Kulissenschalldämpfer | F: Glasseidengewebe | P: Luftkanalprofil 30 mm
1000831881 | Kulissenschalldämpfer | XS-F/800x500x1000/1x300/P | 792 | 73269098 | 6 | 28.8 | 860 | 560 | 1000 | XS | pcs | DE | EUR | Jalousieklappen, Schalldämpfer, Wetterschutzgitter | Schalldämpfer | Kulissenschalldämpfer | F: Glasseidengewebe | P: Luftkanalprofil 30 mm
1000830321 | Kulissenschalldämpfer | XS-F/800x500x1000/2x200/P | 906 | 73269098 | 6 | 31.8 | 860 | 560 | 1000 | XS | pcs | DE | EUR | Jalousieklappen, Schalldämpfer, Wetterschutzgitter | Schalldämpfer | Kulissenschalldämpfer | F: Glasseidengewebe | P: Luftkanalprofil 30 mm
1000831211 | Kulissenschalldämpfer | XS-F/800x500x1000/2x230/P | 968 | 73269098 | 6 | 33 | 860 | 560 | 1000 | XS | pcs | DE | EUR | Jalousieklappen, Schalldämpfer, Wetterschutzgitter | Schalldämpfer | Kulissenschalldämpfer | F: Glasseidengewebe | P: Luftkanalprofil 30 mm
1000831882 | Kulissenschalldämpfer | XS-F/800x500x1000/2x300/P | 1058 | 73269098 | 6 | 36.8 | 860 | 560 | 1000 | XS | pcs | DE | EUR | Jalousieklappen, Schalldämpfer, Wetterschutzgitter | Schalldämpfer | Kulissenschalldämpfer | F: Glasseidengewebe | P: Luftkanalprofil 30 mm
1000829002 | Kulissenschalldämpfer | XS-F/800x500x1000/3x100/P | 976 | 73269098 | 6 | 29.8 | 860 | 560 | 1000 | XS | pcs | DE | EUR | Jalousieklappen, Schalldämpfer, Wetterschutzgitter | Schalldämpfer | Kulissenschalldämpfer | F: Glasseidengewebe | P: Luftkanalprofil 30 mm
1000830322 | Kulissenschalldämpfer | XS-F/800x500x1000/3x200/P | 1096 | 73269098 | 6 | 37.3 | 860 | 560 | 1000 | XS | pcs | DE | EUR | Jalousieklappen, Schalldämpfer, Wetterschutzgitter | Schalldämpfer | Kulissenschalldämpfer | F: Glasseidengewebe | P: Luftkanalprofil 30 mm
1000829003 | Kulissenschalldämpfer | XS-F/800x500x1000/4x100/P | 1126 | 73269098 | 6 | 32.8 | 860 | 560 | 1000 | XS | pcs | DE | EUR | Jalousieklappen, Schalldämpfer, Wetterschutzgitter | Schalldämpfer | Kulissenschalldämpfer | F: Glasseidengewebe | P: Luftkanalprofil 30 mm
1000829004 | Kulissenschalldämpfer | XS-F/800x500x1000/5x100/P | 1276 | 73269098 | 6 | 35.8 | 860 | 560 | 1000 | XS | pcs | DE | EUR | Jalousieklappen, Schalldämpfer, Wetterschutzgitter | Schalldämpfer | Kulissenschalldämpfer | F: Glasseidengewebe | P: Luftkanalprofil 30 mm
1000831883 | Kulissenschalldämpfer | XS-F/800x500x1500/1x300/P | 983 | 73269098 | 6 | 43 | 860 | 560 | 1500 | XS | pcs | DE | EUR | Jalousieklappen, Schalldämpfer, Wetterschutzgitter | Schalldämpfer | Kulissenschalldämpfer | F: Glasseidengewebe | P: Luftkanalprofil 30 mm
1000830323 | Kulissenschalldämpfer | XS-F/800x500x1500/2x200/P | 1138 | 73269098 | 6 | 47.2 | 860 | 560 | 1500 | XS | pcs | DE | EUR | Jalousieklappen, Schalldämpfer, Wetterschutzgitter | Schalldämpfer | Kulissenschalldämpfer | F: Glasseidengewebe | P: Luftkanalprofil 30 mm
1000831212 | Kulissenschalldämpfer | XS-F/800x500x1500/2x230/P | 1224 | 73269098 | 6 | 48.8 | 860 | 560 | 1500 | XS | pcs | DE | EUR | Jalousieklappen, Schalldämpfer, Wetterschutzgitter | Schalldämpfer | Kulissenschalldämpfer | F: Glasseidengewebe | P: Luftkanalprofil 30 mm
1000831884 | Kulissenschalldämpfer | XS-F/800x500x1500/2x300/P | 1354 | 73269098 | 6 | 54.8 | 860 | 560 | 1500 | XS | pcs | DE | EUR | Jalousieklappen, Schalldämpfer, Wetterschutzgitter | Schalldämpfer | Kulissenschalldämpfer | F: Glasseidengewebe | P: Luftkanalprofil 30 mm
1000829005 | Kulissenschalldämpfer | XS-F/800x500x1500/3x100/P | 1206 | 73269098 | 6 | 44.1 | 860 | 560 | 1500 | XS | pcs | DE | EUR | Jalousieklappen, Schalldämpfer, Wetterschutzgitter | Schalldämpfer | Kulissenschalldämpfer | F: Glasseidengewebe | P: Luftkanalprofil 30 mm
1000830324 | Kulissenschalldämpfer | XS-F/800x500x1500/3x200/P | 1401 | 73269098 | 6 | 55.2 | 860 | 560 | 1500 | XS | pcs | DE | EUR | Jalousieklappen, Schalldämpfer, Wetterschutzgitter | Schalldämpfer | Kulissenschalldämpfer | F: Glasseidengewebe | P: Luftkanalprofil 30 mm
1000829006 | Kulissenschalldämpfer | XS-F/800x500x1500/4x100/P | 1404 | 73269098 | 6 | 48.4 | 860 | 560 | 1500 | XS | pcs | DE | EUR | Jalousieklappen, Schalldämpfer, Wetterschutzgitter | Schalldämpfer | Kulissenschalldämpfer | F: Glasseidengewebe | P: Luftkanalprofil 30 mm
1000829007 | Kulissenschalldämpfer | XS-F/800x500x1500/5x100/P | 1602 | 73269098 | 6 | 52.7 | 860 | 560 | 1500 | XS | pcs | DE | EUR | Jalousieklappen, Schalldämpfer, Wetterschutzgitter | Schalldämpfer | Kulissenschalldämpfer | F: Glasseidengewebe | P: Luftkanalprofil 30 mm
1000831879 | Kulissenschalldämpfer | XS-F/800x500x500/1x300/P | 590 | 73269098 | 6 | 14.7 | 860 | 560 | 500 | XS | pcs | DE | EUR | Jalousieklappen, Schalldämpfer, Wetterschutzgitter | Schalldämpfer | Kulissenschalldämpfer | F: Glasseidengewebe | P: Luftkanalprofil 30 mm
1000830319 | Kulissenschalldämpfer | XS-F/800x500x500/2x200/P | 681 | 73269098 | 6 | 16.4 | 860 | 560 | 500 | XS | pcs | DE | EUR | Jalousieklappen, Schalldämpfer, Wetterschutzgitter | Schalldämpfer | Kulissenschalldämpfer | F: Glasseidengewebe | P: Luftkanalprofil 30 mm
1000831210 | Kulissenschalldämpfer | XS-F/800x500x500/2x230/P | 715 | 73269098 | 6 | 17 | 860 | 560 | 500 | XS | pcs | DE | EUR | Jalousieklappen, Schalldämpfer, Wetterschutzgitter | Schalldämpfer | Kulissenschalldämpfer | F: Glasseidengewebe | P: Luftkanalprofil 30 mm
1000831880 | Kulissenschalldämpfer | XS-F/800x500x500/2x300/P | 749 | 73269098 | 6 | 19 | 860 | 560 | 500 | XS | pcs | DE | EUR | Jalousieklappen, Schalldämpfer, Wetterschutzgitter | Schalldämpfer | Kulissenschalldämpfer | F: Glasseidengewebe | P: Luftkanalprofil 30 mm
1000828999 | Kulissenschalldämpfer | XS-F/800x500x500/3x100/P | 749 | 73269098 | 6 | 15.2 | 860 | 560 | 500 | XS | pcs | DE | EUR | Jalousieklappen, Schalldämpfer, Wetterschutzgitter | Schalldämpfer | Kulissenschalldämpfer | F: Glasseidengewebe | P: Luftkanalprofil 30 mm
1000830320 | Kulissenschalldämpfer | XS-F/800x500x500/3x200/P | 806 | 73269098 | 6 | 19.4 | 860 | 560 | 500 | XS | pcs | DE | EUR | Jalousieklappen, Schalldämpfer, Wetterschutzgitter | Schalldämpfer | Kulissenschalldämpfer | F: Glasseidengewebe | P: Luftkanalprofil 30 mm
1000829000 | Kulissenschalldämpfer | XS-F/800x500x500/4x100/P | 855 | 73269098 | 6 | 16.8 | 860 | 560 | 500 | XS | pcs | DE | EUR | Jalousieklappen, Schalldämpfer, Wetterschutzgitter | Schalldämpfer | Kulissenschalldämpfer | F: Glasseidengewebe | P: Luftkanalprofil 30 mm
1000829001 | Kulissenschalldämpfer | XS-F/800x500x500/5x100/P | 961 | 73269098 | 6 | 18.4 | 860 | 560 | 500 | XS | pcs | DE | EUR | Jalousieklappen, Schalldämpfer, Wetterschutzgitter | Schalldämpfer | Kulissenschalldämpfer | F: Glasseidengewebe | P: Luftkanalprofil 30 mm
1000831887 | Kulissenschalldämpfer | XS-F/800x600x1000/1x300/P | 862 | 73269098 | 6 | 31.8 | 860 | 660 | 1000 | XS | pcs | DE | EUR | Jalousieklappen, Schalldämpfer, Wetterschutzgitter | Schalldämpfer | Kulissenschalldämpfer | F: Glasseidengewebe | P: Luftkanalprofil 30 mm
1000830327 | Kulissenschalldämpfer | XS-F/800x600x1000/2x200/P | 998 | 73269098 | 6 | 35.2 | 860 | 660 | 1000 | XS | pcs | DE | EUR | Jalousieklappen, Schalldämpfer, Wetterschutzgitter | Schalldämpfer | Kulissenschalldämpfer | F: Glasseidengewebe | P: Luftkanalprofil 30 mm
1000831214 | Kulissenschalldämpfer | XS-F/800x600x1000/2x230/P | 1068 | 73269098 | 6 | 36.4 | 860 | 660 | 1000 | XS | pcs | DE | EUR | Jalousieklappen, Schalldämpfer, Wetterschutzgitter | Schalldämpfer | Kulissenschalldämpfer | F: Glasseidengewebe | P: Luftkanalprofil 30 mm
1000831888 | Kulissenschalldämpfer | XS-F/800x600x1000/2x300/P | 1168 | 73269098 | 6 | 41.2 | 860 | 660 | 1000 | XS | pcs | DE | EUR | Jalousieklappen, Schalldämpfer, Wetterschutzgitter | Schalldämpfer | Kulissenschalldämpfer | F: Glasseidengewebe | P: Luftkanalprofil 30 mm
1000829011 | Kulissenschalldämpfer | XS-F/800x600x1000/3x100/P | 1072 | 73269098 | 6 | 32.9 | 860 | 660 | 1000 | XS | pcs | DE | EUR | Jalousieklappen, Schalldämpfer, Wetterschutzgitter | Schalldämpfer | Kulissenschalldämpfer | F: Glasseidengewebe | P: Luftkanalprofil 30 mm
1000830328 | Kulissenschalldämpfer | XS-F/800x600x1000/3x200/P | 1219 | 73269098 | 6 | 41.6 | 860 | 660 | 1000 | XS | pcs | DE | EUR | Jalousieklappen, Schalldämpfer, Wetterschutzgitter | Schalldämpfer | Kulissenschalldämpfer | F: Glasseidengewebe | P: Luftkanalprofil 30 mm
1000829012 | Kulissenschalldämpfer | XS-F/800x600x1000/4x100/P | 1244 | 73269098 | 6 | 36.4 | 860 | 660 | 1000 | XS | pcs | DE | EUR | Jalousieklappen, Schalldämpfer, Wetterschutzgitter | Schalldämpfer | Kulissenschalldämpfer | F: Glasseidengewebe | P: Luftkanalprofil 30 mm
1000829013 | Kulissenschalldämpfer | XS-F/800x600x1000/5x100/P | 1416 | 73269098 | 6 | 39.9 | 860 | 660 | 1000 | XS | pcs | DE | EUR | Jalousieklappen, Schalldämpfer, Wetterschutzgitter | Schalldämpfer | Kulissenschalldämpfer | F: Glasseidengewebe | P: Luftkanalprofil 30 mm
1000831889 | Kulissenschalldämpfer | XS-F/800x600x1500/1x300/P | 1081 | 73269098 | 6 | 47.5 | 860 | 660 | 1500 | XS | pcs | DE | EUR | Jalousieklappen, Schalldämpfer, Wetterschutzgitter | Schalldämpfer | Kulissenschalldämpfer | F: Glasseidengewebe | P: Luftkanalprofil 30 mm
1000830329 | Kulissenschalldämpfer | XS-F/800x600x1500/2x200/P | 1262 | 73269098 | 6 | 52.2 | 860 | 660 | 1500 | XS | pcs | DE | EUR | Jalousieklappen, Schalldämpfer, Wetterschutzgitter | Schalldämpfer | Kulissenschalldämpfer | F: Glasseidengewebe | P: Luftkanalprofil 30 mm
1000831215 | Kulissenschalldämpfer | XS-F/800x600x1500/2x230/P | 1352 | 73269098 | 6 | 54 | 860 | 660 | 1500 | XS | pcs | DE | EUR | Jalousieklappen, Schalldämpfer, Wetterschutzgitter | Schalldämpfer | Kulissenschalldämpfer | F: Glasseidengewebe | P: Luftkanalprofil 30 mm
1000831890 | Kulissenschalldämpfer | XS-F/800x600x1500/2x300/P | 1512 | 73269098 | 6 | 61.4 | 860 | 660 | 1500 | XS | pcs | DE | EUR | Jalousieklappen, Schalldämpfer, Wetterschutzgitter | Schalldämpfer | Kulissenschalldämpfer | F: Glasseidengewebe | P: Luftkanalprofil 30 mm
1000829014 | Kulissenschalldämpfer | XS-F/800x600x1500/3x100/P | 1328 | 73269098 | 6 | 48.6 | 860 | 660 | 1500 | XS | pcs | DE | EUR | Jalousieklappen, Schalldämpfer, Wetterschutzgitter | Schalldämpfer | Kulissenschalldämpfer | F: Glasseidengewebe | P: Luftkanalprofil 30 mm
1000830330 | Kulissenschalldämpfer | XS-F/800x600x1500/3x200/P | 1568 | 73269098 | 6 | 61.5 | 860 | 660 | 1500 | XS | pcs | DE | EUR | Jalousieklappen, Schalldämpfer, Wetterschutzgitter | Schalldämpfer | Kulissenschalldämpfer | F: Glasseidengewebe | P: Luftkanalprofil 30 mm
1000829015 | Kulissenschalldämpfer | XS-F/800x600x1500/4x100/P | 1554 | 73269098 | 6 | 53.6 | 860 | 660 | 1500 | XS | pcs | DE | EUR | Jalousieklappen, Schalldämpfer, Wetterschutzgitter | Schalldämpfer | Kulissenschalldämpfer | F: Glasseidengewebe | P: Luftkanalprofil 30 mm
1000829016 | Kulissenschalldämpfer | XS-F/800x600x1500/5x100/P | 1780 | 73269098 | 6 | 58.6 | 860 | 660 | 1500 | XS | pcs | DE | EUR | Jalousieklappen, Schalldämpfer, Wetterschutzgitter | Schalldämpfer | Kulissenschalldämpfer | F: Glasseidengewebe | P: Luftkanalprofil 30 mm
1000831885 | Kulissenschalldämpfer | XS-F/800x600x500/1x300/P | 631 | 73269098 | 6 | 16.2 | 860 | 660 | 500 | XS | pcs | DE | EUR | Jalousieklappen, Schalldämpfer, Wetterschutzgitter | Schalldämpfer | Kulissenschalldämpfer | F: Glasseidengewebe | P: Luftkanalprofil 30 mm
1000830325 | Kulissenschalldämpfer | XS-F/800x600x500/2x200/P | 725 | 73269098 | 6 | 18.2 | 860 | 660 | 500 | XS | pcs | DE | EUR | Jalousieklappen, Schalldämpfer, Wetterschutzgitter | Schalldämpfer | Kulissenschalldämpfer | F: Glasseidengewebe | P: Luftkanalprofil 30 mm
1000831213 | Kulissenschalldämpfer | XS-F/800x600x500/2x230/P | 765 | 73269098 | 6 | 19 | 860 | 660 | 500 | XS | pcs | DE | EUR | Jalousieklappen, Schalldämpfer, Wetterschutzgitter | Schalldämpfer | Kulissenschalldämpfer | F: Glasseidengewebe | P: Luftkanalprofil 30 mm
1000831886 | Kulissenschalldämpfer | XS-F/800x600x500/2x300/P | 813 | 73269098 | 6 | 21.2 | 860 | 660 | 500 | XS | pcs | DE | EUR | Jalousieklappen, Schalldämpfer, Wetterschutzgitter | Schalldämpfer | Kulissenschalldämpfer | F: Glasseidengewebe | P: Luftkanalprofil 30 mm
1000829008 | Kulissenschalldämpfer | XS-F/800x600x500/3x100/P | 788 | 73269098 | 6 | 16.9 | 860 | 660 | 500 | XS | pcs | DE | EUR | Jalousieklappen, Schalldämpfer, Wetterschutzgitter | Schalldämpfer | Kulissenschalldämpfer | F: Glasseidengewebe | P: Luftkanalprofil 30 mm
1000830326 | Kulissenschalldämpfer | XS-F/800x600x500/3x200/P | 863 | 73269098 | 6 | 21.7 | 860 | 660 | 500 | XS | pcs | DE | EUR | Jalousieklappen, Schalldämpfer, Wetterschutzgitter | Schalldämpfer | Kulissenschalldämpfer | F: Glasseidengewebe | P: Luftkanalprofil 30 mm
1000829009 | Kulissenschalldämpfer | XS-F/800x600x500/4x100/P | 901 | 73269098 | 6 | 18.8 | 860 | 660 | 500 | XS | pcs | DE | EUR | Jalousieklappen, Schalldämpfer, Wetterschutzgitter | Schalldämpfer | Kulissenschalldämpfer | F: Glasseidengewebe | P: Luftkanalprofil 30 mm
1000829010 | Kulissenschalldämpfer | XS-F/800x600x500/5x100/P | 1014 | 73269098 | 6 | 20.7 | 860 | 660 | 500 | XS | pcs | DE | EUR | Jalousieklappen, Schalldämpfer, Wetterschutzgitter | Schalldämpfer | Kulissenschalldämpfer | F: Glasseidengewebe | P: Luftkanalprofil 30 mm
1000831893 | Kulissenschalldämpfer | XS-F/800x700x1000/1x300/P | 929 | 73269098 | 6 | 34.9 | 860 | 760 | 1000 | XS | pcs | DE | EUR | Jalousieklappen, Schalldämpfer, Wetterschutzgitter | Schalldämpfer | Kulissenschalldämpfer | F: Glasseidengewebe | P: Luftkanalprofil 30 mm
1000830333 | Kulissenschalldämpfer | XS-F/800x700x1000/2x200/P | 1079 | 73269098 | 6 | 38.6 | 860 | 760 | 1000 | XS | pcs | DE | EUR | Jalousieklappen, Schalldämpfer, Wetterschutzgitter | Schalldämpfer | Kulissenschalldämpfer | F: Glasseidengewebe | P: Luftkanalprofil 30 mm
1000831217 | Kulissenschalldämpfer | XS-F/800x700x1000/2x230/P | 1155 | 73269098 | 6 | 40 | 860 | 760 | 1000 | XS | pcs | DE | EUR | Jalousieklappen, Schalldämpfer, Wetterschutzgitter | Schalldämpfer | Kulissenschalldämpfer | F: Glasseidengewebe | P: Luftkanalprofil 30 mm
1000831894 | Kulissenschalldämpfer | XS-F/800x700x1000/2x300/P | 1277 | 73269098 | 6 | 45.8 | 860 | 760 | 1000 | XS | pcs | DE | EUR | Jalousieklappen, Schalldämpfer, Wetterschutzgitter | Schalldämpfer | Kulissenschalldämpfer | F: Glasseidengewebe | P: Luftkanalprofil 30 mm
1000829020 | Kulissenschalldämpfer | XS-F/800x700x1000/3x100/P | 1142 | 73269098 | 6 | 35.7 | 860 | 760 | 1000 | XS | pcs | DE | EUR | Jalousieklappen, Schalldämpfer, Wetterschutzgitter | Schalldämpfer | Kulissenschalldämpfer | F: Glasseidengewebe | P: Luftkanalprofil 30 mm
1000830334 | Kulissenschalldämpfer | XS-F/800x700x1000/3x200/P | 1328 | 73269098 | 6 | 45.9 | 860 | 760 | 1000 | XS | pcs | DE | EUR | Jalousieklappen, Schalldämpfer, Wetterschutzgitter | Schalldämpfer | Kulissenschalldämpfer | F: Glasseidengewebe | P: Luftkanalprofil 30 mm
1000829021 | Kulissenschalldämpfer | XS-F/800x700x1000/4x100/P | 1329 | 73269098 | 6 | 39.6 | 860 | 760 | 1000 | XS | pcs | DE | EUR | Jalousieklappen, Schalldämpfer, Wetterschutzgitter | Schalldämpfer | Kulissenschalldämpfer | F: Glasseidengewebe | P: Luftkanalprofil 30 mm
1000829022 | Kulissenschalldämpfer | XS-F/800x700x1000/5x100/P | 1516 | 73269098 | 6 | 43.5 | 860 | 760 | 1000 | XS | pcs | DE | EUR | Jalousieklappen, Schalldämpfer, Wetterschutzgitter | Schalldämpfer | Kulissenschalldämpfer | F: Glasseidengewebe | P: Luftkanalprofil 30 mm
1000831895 | Kulissenschalldämpfer | XS-F/800x700x1500/1x300/P | 1177 | 73269098 | 6 | 52 | 860 | 760 | 1500 | XS | pcs | DE | EUR | Jalousieklappen, Schalldämpfer, Wetterschutzgitter | Schalldämpfer | Kulissenschalldämpfer | F: Glasseidengewebe | P: Luftkanalprofil 30 mm
1000830335 | Kulissenschalldämpfer | XS-F/800x700x1500/2x200/P | 1383 | 73269098 | 6 | 57.4 | 860 | 760 | 1500 | XS | pcs | DE | EUR | Jalousieklappen, Schalldämpfer, Wetterschutzgitter | Schalldämpfer | Kulissenschalldämpfer | F: Glasseidengewebe | P: Luftkanalprofil 30 mm
1000831218 | Kulissenschalldämpfer | XS-F/800x700x1500/2x230/P | 1483 | 73269098 | 6 | 59.2 | 860 | 760 | 1500 | XS | pcs | DE | EUR | Jalousieklappen, Schalldämpfer, Wetterschutzgitter | Schalldämpfer | Kulissenschalldämpfer | F: Glasseidengewebe | P: Luftkanalprofil 30 mm
1000831896 | Kulissenschalldämpfer | XS-F/800x700x1500/2x300/P | 1667 | 73269098 | 6 | 68 | 860 | 760 | 1500 | XS | pcs | DE | EUR | Jalousieklappen, Schalldämpfer, Wetterschutzgitter | Schalldämpfer | Kulissenschalldämpfer | F: Glasseidengewebe | P: Luftkanalprofil 30 mm
1000829023 | Kulissenschalldämpfer | XS-F/800x700x1500/3x100/P | 1455 | 73269098 | 6 | 53.1 | 860 | 760 | 1500 | XS | pcs | DE | EUR | Jalousieklappen, Schalldämpfer, Wetterschutzgitter | Schalldämpfer | Kulissenschalldämpfer | F: Glasseidengewebe | P: Luftkanalprofil 30 mm
1000830336 | Kulissenschalldämpfer | XS-F/800x700x1500/3x200/P | 1731 | 73269098 | 6 | 68.1 | 860 | 760 | 1500 | XS | pcs | DE | EUR | Jalousieklappen, Schalldämpfer, Wetterschutzgitter | Schalldämpfer | Kulissenschalldämpfer | F: Glasseidengewebe | P: Luftkanalprofil 30 mm
1000829024 | Kulissenschalldämpfer | XS-F/800x700x1500/4x100/P | 1711 | 73269098 | 6 | 58.8 | 860 | 760 | 1500 | XS | pcs | DE | EUR | Jalousieklappen, Schalldämpfer, Wetterschutzgitter | Schalldämpfer | Kulissenschalldämpfer | F: Glasseidengewebe | P: Luftkanalprofil 30 mm
1000829025 | Kulissenschalldämpfer | XS-F/800x700x1500/5x100/P | 1967 | 73269098 | 6 | 64.5 | 860 | 760 | 1500 | XS | pcs | DE | EUR | Jalousieklappen, Schalldämpfer, Wetterschutzgitter | Schalldämpfer | Kulissenschalldämpfer | F: Glasseidengewebe | P: Luftkanalprofil 30 mm
1000831891 | Kulissenschalldämpfer | XS-F/800x700x500/1x300/P | 672 | 73269098 | 6 | 17.8 | 860 | 760 | 500 | XS | pcs | DE | EUR | Jalousieklappen, Schalldämpfer, Wetterschutzgitter | Schalldämpfer | Kulissenschalldämpfer | F: Glasseidengewebe | P: Luftkanalprofil 30 mm
1000830331 | Kulissenschalldämpfer | XS-F/800x700x500/2x200/P | 773 | 73269098 | 6 | 20 | 860 | 760 | 500 | XS | pcs | DE | EUR | Jalousieklappen, Schalldämpfer, Wetterschutzgitter | Schalldämpfer | Kulissenschalldämpfer | F: Glasseidengewebe | P: Luftkanalprofil 30 mm
1000831216 | Kulissenschalldämpfer | XS-F/800x700x500/2x230/P | 825 | 73269098 | 6 | 20.8 | 860 | 760 | 500 | XS | pcs | DE | EUR | Jalousieklappen, Schalldämpfer, Wetterschutzgitter | Schalldämpfer | Kulissenschalldämpfer | F: Glasseidengewebe | P: Luftkanalprofil 30 mm
1000831892 | Kulissenschalldämpfer | XS-F/800x700x500/2x300/P | 875 | 73269098 | 6 | 23.6 | 860 | 760 | 500 | XS | pcs | DE | EUR | Jalousieklappen, Schalldämpfer, Wetterschutzgitter | Schalldämpfer | Kulissenschalldämpfer | F: Glasseidengewebe | P: Luftkanalprofil 30 mm
1000829017 | Kulissenschalldämpfer | XS-F/800x700x500/3x100/P | 844 | 73269098 | 6 | 18.6 | 860 | 760 | 500 | XS | pcs | DE | EUR | Jalousieklappen, Schalldämpfer, Wetterschutzgitter | Schalldämpfer | Kulissenschalldämpfer | F: Glasseidengewebe | P: Luftkanalprofil 30 mm
1000830332 | Kulissenschalldämpfer | XS-F/800x700x500/3x200/P | 925 | 73269098 | 6 | 24 | 860 | 760 | 500 | XS | pcs | DE | EUR | Jalousieklappen, Schalldämpfer, Wetterschutzgitter | Schalldämpfer | Kulissenschalldämpfer | F: Glasseidengewebe | P: Luftkanalprofil 30 mm
1000829018 | Kulissenschalldämpfer | XS-F/800x700x500/4x100/P | 969 | 73269098 | 6 | 20.8 | 860 | 760 | 500 | XS | pcs | DE | EUR | Jalousieklappen, Schalldämpfer, Wetterschutzgitter | Schalldämpfer | Kulissenschalldämpfer | F: Glasseidengewebe | P: Luftkanalprofil 30 mm
1000829019 | Kulissenschalldämpfer | XS-F/800x700x500/5x100/P | 1094 | 73269098 | 6 | 23 | 860 | 760 | 500 | XS | pcs | DE | EUR | Jalousieklappen, Schalldämpfer, Wetterschutzgitter | Schalldämpfer | Kulissenschalldämpfer | F: Glasseidengewebe | P: Luftkanalprofil 30 mm
1000831899 | Kulissenschalldämpfer | XS-F/800x800x1000/1x300/P | 994 | 73269098 | 6 | 37.9 | 860 | 860 | 1000 | XS | pcs | DE | EUR | Jalousieklappen, Schalldämpfer, Wetterschutzgitter | Schalldämpfer | Kulissenschalldämpfer | F: Glasseidengewebe | P: Luftkanalprofil 30 mm
1000830339 | Kulissenschalldämpfer | XS-F/800x800x1000/2x200/P | 1162 | 73269098 | 6 | 42.2 | 860 | 860 | 1000 | XS | pcs | DE | EUR | Jalousieklappen, Schalldämpfer, Wetterschutzgitter | Schalldämpfer | Kulissenschalldämpfer | F: Glasseidengewebe | P: Luftkanalprofil 30 mm
1000831220 | Kulissenschalldämpfer | XS-F/800x800x1000/2x230/P | 1238 | 73269098 | 6 | 43.6 | 860 | 860 | 1000 | XS | pcs | DE | EUR | Jalousieklappen, Schalldämpfer, Wetterschutzgitter | Schalldämpfer | Kulissenschalldämpfer | F: Glasseidengewebe | P: Luftkanalprofil 30 mm
1000831900 | Kulissenschalldämpfer | XS-F/800x800x1000/2x300/P | 1380 | 73269098 | 6 | 50.2 | 860 | 860 | 1000 | XS | pcs | DE | EUR | Jalousieklappen, Schalldämpfer, Wetterschutzgitter | Schalldämpfer | Kulissenschalldämpfer | F: Glasseidengewebe | P: Luftkanalprofil 30 mm
1000829029 | Kulissenschalldämpfer | XS-F/800x800x1000/3x100/P | 1235 | 73269098 | 6 | 38.8 | 860 | 860 | 1000 | XS | pcs | DE | EUR | Jalousieklappen, Schalldämpfer, Wetterschutzgitter | Schalldämpfer | Kulissenschalldämpfer | F: Glasseidengewebe | P: Luftkanalprofil 30 mm
1000830340 | Kulissenschalldämpfer | XS-F/800x800x1000/3x200/P | 1439 | 73269098 | 6 | 50.5 | 860 | 860 | 1000 | XS | pcs | DE | EUR | Jalousieklappen, Schalldämpfer, Wetterschutzgitter | Schalldämpfer | Kulissenschalldämpfer | F: Glasseidengewebe | P: Luftkanalprofil 30 mm
1000829030 | Kulissenschalldämpfer | XS-F/800x800x1000/4x100/P | 1444 | 73269098 | 6 | 43.2 | 860 | 860 | 1000 | XS | pcs | DE | EUR | Jalousieklappen, Schalldämpfer, Wetterschutzgitter | Schalldämpfer | Kulissenschalldämpfer | F: Glasseidengewebe | P: Luftkanalprofil 30 mm
1000829031 | Kulissenschalldämpfer | XS-F/800x800x1000/5x100/P | 1653 | 73269098 | 6 | 47.6 | 860 | 860 | 1000 | XS | pcs | DE | EUR | Jalousieklappen, Schalldämpfer, Wetterschutzgitter | Schalldämpfer | Kulissenschalldämpfer | F: Glasseidengewebe | P: Luftkanalprofil 30 mm
1000831901 | Kulissenschalldämpfer | XS-F/800x800x1500/1x300/P | 1272 | 73269098 | 6 | 56.4 | 860 | 860 | 1500 | XS | pcs | DE | EUR | Jalousieklappen, Schalldämpfer, Wetterschutzgitter | Schalldämpfer | Kulissenschalldämpfer | F: Glasseidengewebe | P: Luftkanalprofil 30 mm
1000830341 | Kulissenschalldämpfer | XS-F/800x800x1500/2x200/P | 1494 | 73269098 | 6 | 62.4 | 860 | 860 | 1500 | XS | pcs | DE | EUR | Jalousieklappen, Schalldämpfer, Wetterschutzgitter | Schalldämpfer | Kulissenschalldämpfer | F: Glasseidengewebe | P: Luftkanalprofil 30 mm
1000831221 | Kulissenschalldämpfer | XS-F/800x800x1500/2x230/P | 1608 | 73269098 | 6 | 64.4 | 860 | 860 | 1500 | XS | pcs | DE | EUR | Jalousieklappen, Schalldämpfer, Wetterschutzgitter | Schalldämpfer | Kulissenschalldämpfer | F: Glasseidengewebe | P: Luftkanalprofil 30 mm
1000831902 | Kulissenschalldämpfer | XS-F/800x800x1500/2x300/P | 1822 | 73269098 | 6 | 74.4 | 860 | 860 | 1500 | XS | pcs | DE | EUR | Jalousieklappen, Schalldämpfer, Wetterschutzgitter | Schalldämpfer | Kulissenschalldämpfer | F: Glasseidengewebe | P: Luftkanalprofil 30 mm
1000829032 | Kulissenschalldämpfer | XS-F/800x800x1500/3x100/P | 1577 | 73269098 | 6 | 57.3 | 860 | 860 | 1500 | XS | pcs | DE | EUR | Jalousieklappen, Schalldämpfer, Wetterschutzgitter | Schalldämpfer | Kulissenschalldämpfer | F: Glasseidengewebe | P: Luftkanalprofil 30 mm
1000830342 | Kulissenschalldämpfer | XS-F/800x800x1500/3x200/P | 1880 | 73269098 | 6 | 74.4 | 860 | 860 | 1500 | XS | pcs | DE | EUR | Jalousieklappen, Schalldämpfer, Wetterschutzgitter | Schalldämpfer | Kulissenschalldämpfer | F: Glasseidengewebe | P: Luftkanalprofil 30 mm
1000829033 | Kulissenschalldämpfer | XS-F/800x800x1500/4x100/P | 1862 | 73269098 | 6 | 63.6 | 860 | 860 | 1500 | XS | pcs | DE | EUR | Jalousieklappen, Schalldämpfer, Wetterschutzgitter | Schalldämpfer | Kulissenschalldämpfer | F: Glasseidengewebe | P: Luftkanalprofil 30 mm
1000829034 | Kulissenschalldämpfer | XS-F/800x800x1500/5x100/P | 2147 | 73269098 | 6 | 69.9 | 860 | 860 | 1500 | XS | pcs | DE | EUR | Jalousieklappen, Schalldämpfer, Wetterschutzgitter | Schalldämpfer | Kulissenschalldämpfer | F: Glasseidengewebe | P: Luftkanalprofil 30 mm
1000831897 | Kulissenschalldämpfer | XS-F/800x800x500/1x300/P | 718 | 73269098 | 6 | 19.3 | 860 | 860 | 500 | XS | pcs | DE | EUR | Jalousieklappen, Schalldämpfer, Wetterschutzgitter | Schalldämpfer | Kulissenschalldämpfer | F: Glasseidengewebe | P: Luftkanalprofil 30 mm
1000830337 | Kulissenschalldämpfer | XS-F/800x800x500/2x200/P | 833 | 73269098 | 6 | 21.8 | 860 | 860 | 500 | XS | pcs | DE | EUR | Jalousieklappen, Schalldämpfer, Wetterschutzgitter | Schalldämpfer | Kulissenschalldämpfer | F: Glasseidengewebe | P: Luftkanalprofil 30 mm
1000831219 | Kulissenschalldämpfer | XS-F/800x800x500/2x230/P | 871 | 73269098 | 6 | 22.8 | 860 | 860 | 500 | XS | pcs | DE | EUR | Jalousieklappen, Schalldämpfer, Wetterschutzgitter | Schalldämpfer | Kulissenschalldämpfer | F: Glasseidengewebe | P: Luftkanalprofil 30 mm
1000831898 | Kulissenschalldämpfer | XS-F/800x800x500/2x300/P | 943 | 73269098 | 6 | 25.8 | 860 | 860 | 500 | XS | pcs | DE | EUR | Jalousieklappen, Schalldämpfer, Wetterschutzgitter | Schalldämpfer | Kulissenschalldämpfer | F: Glasseidengewebe | P: Luftkanalprofil 30 mm
1000829026 | Kulissenschalldämpfer | XS-F/800x800x500/3x100/P | 892 | 73269098 | 6 | 20 | 860 | 860 | 500 | XS | pcs | DE | EUR | Jalousieklappen, Schalldämpfer, Wetterschutzgitter | Schalldämpfer | Kulissenschalldämpfer | F: Glasseidengewebe | P: Luftkanalprofil 30 mm
1000830338 | Kulissenschalldämpfer | XS-F/800x800x500/3x200/P | 1003 | 73269098 | 6 | 26.3 | 860 | 860 | 500 | XS | pcs | DE | EUR | Jalousieklappen, Schalldämpfer, Wetterschutzgitter | Schalldämpfer | Kulissenschalldämpfer | F: Glasseidengewebe | P: Luftkanalprofil 30 mm
1000829027 | Kulissenschalldämpfer | XS-F/800x800x500/4x100/P | 1025 | 73269098 | 6 | 22.4 | 860 | 860 | 500 | XS | pcs | DE | EUR | Jalousieklappen, Schalldämpfer, Wetterschutzgitter | Schalldämpfer | Kulissenschalldämpfer | F: Glasseidengewebe | P: Luftkanalprofil 30 mm
1000829028 | Kulissenschalldämpfer | XS-F/800x800x500/5x100/P | 1158 | 73269098 | 6 | 24.8 | 860 | 860 | 500 | XS | pcs | DE | EUR | Jalousieklappen, Schalldämpfer, Wetterschutzgitter | Schalldämpfer | Kulissenschalldämpfer | F: Glasseidengewebe | P: Luftkanalprofil 30 mm
1000831905 | Kulissenschalldämpfer | XS-F/800x900x1000/1x300/P | 1063 | 73269098 | 6 | 40.9 | 860 | 960 | 1000 | XS | pcs | DE | EUR | Jalousieklappen, Schalldämpfer, Wetterschutzgitter | Schalldämpfer | Kulissenschalldämpfer | F: Glasseidengewebe | P: Luftkanalprofil 30 mm
1000830345 | Kulissenschalldämpfer | XS-F/800x900x1000/2x200/P | 1239 | 73269098 | 6 | 45.6 | 860 | 960 | 1000 | XS | pcs | DE | EUR | Jalousieklappen, Schalldämpfer, Wetterschutzgitter | Schalldämpfer | Kulissenschalldämpfer | F: Glasseidengewebe | P: Luftkanalprofil 30 mm
1000831223 | Kulissenschalldämpfer | XS-F/800x900x1000/2x230/P | 1335 | 73269098 | 6 | 47 | 860 | 960 | 1000 | XS | pcs | DE | EUR | Jalousieklappen, Schalldämpfer, Wetterschutzgitter | Schalldämpfer | Kulissenschalldämpfer | F: Glasseidengewebe | P: Luftkanalprofil 30 mm
1000831906 | Kulissenschalldämpfer | XS-F/800x900x1000/2x300/P | 1489 | 73269098 | 6 | 54.6 | 860 | 960 | 1000 | XS | pcs | DE | EUR | Jalousieklappen, Schalldämpfer, Wetterschutzgitter | Schalldämpfer | Kulissenschalldämpfer | F: Glasseidengewebe | P: Luftkanalprofil 30 mm
1000829038 | Kulissenschalldämpfer | XS-F/800x900x1000/3x100/P | 1315 | 73269098 | 6 | 41.9 | 860 | 960 | 1000 | XS | pcs | DE | EUR | Jalousieklappen, Schalldämpfer, Wetterschutzgitter | Schalldämpfer | Kulissenschalldämpfer | F: Glasseidengewebe | P: Luftkanalprofil 30 mm
1000830346 | Kulissenschalldämpfer | XS-F/800x900x1000/3x200/P | 1540 | 73269098 | 6 | 54.8 | 860 | 960 | 1000 | XS | pcs | DE | EUR | Jalousieklappen, Schalldämpfer, Wetterschutzgitter | Schalldämpfer | Kulissenschalldämpfer | F: Glasseidengewebe | P: Luftkanalprofil 30 mm
1000829039 | Kulissenschalldämpfer | XS-F/800x900x1000/4x100/P | 1541 | 73269098 | 6 | 46.8 | 860 | 960 | 1000 | XS | pcs | DE | EUR | Jalousieklappen, Schalldämpfer, Wetterschutzgitter | Schalldämpfer | Kulissenschalldämpfer | F: Glasseidengewebe | P: Luftkanalprofil 30 mm
1000829040 | Kulissenschalldämpfer | XS-F/800x900x1000/5x100/P | 1767 | 73269098 | 6 | 51.7 | 860 | 960 | 1000 | XS | pcs | DE | EUR | Jalousieklappen, Schalldämpfer, Wetterschutzgitter | Schalldämpfer | Kulissenschalldämpfer | F: Glasseidengewebe | P: Luftkanalprofil 30 mm
1000831907 | Kulissenschalldämpfer | XS-F/800x900x1500/1x300/P | 1366 | 73269098 | 6 | 60.9 | 860 | 960 | 1500 | XS | pcs | DE | EUR | Jalousieklappen, Schalldämpfer, Wetterschutzgitter | Schalldämpfer | Kulissenschalldämpfer | F: Glasseidengewebe | P: Luftkanalprofil 30 mm
1000830347 | Kulissenschalldämpfer | XS-F/800x900x1500/2x200/P | 1609 | 73269098 | 6 | 67.6 | 860 | 960 | 1500 | XS | pcs | DE | EUR | Jalousieklappen, Schalldämpfer, Wetterschutzgitter | Schalldämpfer | Kulissenschalldämpfer | F: Glasseidengewebe | P: Luftkanalprofil 30 mm
1000831224 | Kulissenschalldämpfer | XS-F/800x900x1500/2x230/P | 1737 | 73269098 | 6 | 69.6 | 860 | 960 | 1500 | XS | pcs | DE | EUR | Jalousieklappen, Schalldämpfer, Wetterschutzgitter | Schalldämpfer | Kulissenschalldämpfer | F: Glasseidengewebe | P: Luftkanalprofil 30 mm
1000831908 | Kulissenschalldämpfer | XS-F/800x900x1500/2x300/P | 1973 | 73269098 | 6 | 81 | 860 | 960 | 1500 | XS | pcs | DE | EUR | Jalousieklappen, Schalldämpfer, Wetterschutzgitter | Schalldämpfer | Kulissenschalldämpfer | F: Glasseidengewebe | P: Luftkanalprofil 30 mm
1000829041 | Kulissenschalldämpfer | XS-F/800x900x1500/3x100/P | 1701 | 73269098 | 6 | 61.8 | 860 | 960 | 1500 | XS | pcs | DE | EUR | Jalousieklappen, Schalldämpfer, Wetterschutzgitter | Schalldämpfer | Kulissenschalldämpfer | F: Glasseidengewebe | P: Luftkanalprofil 30 mm
1000830348 | Kulissenschalldämpfer | XS-F/800x900x1500/3x200/P | 2034 | 73269098 | 6 | 81 | 860 | 960 | 1500 | XS | pcs | DE | EUR | Jalousieklappen, Schalldämpfer, Wetterschutzgitter | Schalldämpfer | Kulissenschalldämpfer | F: Glasseidengewebe | P: Luftkanalprofil 30 mm
1000829042 | Kulissenschalldämpfer | XS-F/800x900x1500/4x100/P | 2015 | 73269098 | 6 | 68.8 | 860 | 960 | 1500 | XS | pcs | DE | EUR | Jalousieklappen, Schalldämpfer, Wetterschutzgitter | Schalldämpfer | Kulissenschalldämpfer | F: Glasseidengewebe | P: Luftkanalprofil 30 mm
1000829043 | Kulissenschalldämpfer | XS-F/800x900x1500/5x100/P | 2329 | 73269098 | 6 | 75.8 | 860 | 960 | 1500 | XS | pcs | DE | EUR | Jalousieklappen, Schalldämpfer, Wetterschutzgitter | Schalldämpfer | Kulissenschalldämpfer | F: Glasseidengewebe | P: Luftkanalprofil 30 mm
1000831903 | Kulissenschalldämpfer | XS-F/800x900x500/1x300/P | 756 | 73269098 | 6 | 20.9 | 860 | 960 | 500 | XS | pcs | DE | EUR | Jalousieklappen, Schalldämpfer, Wetterschutzgitter | Schalldämpfer | Kulissenschalldämpfer | F: Glasseidengewebe | P: Luftkanalprofil 30 mm
1000830343 | Kulissenschalldämpfer | XS-F/800x900x500/2x200/P | 869 | 73269098 | 6 | 23.6 | 860 | 960 | 500 | XS | pcs | DE | EUR | Jalousieklappen, Schalldämpfer, Wetterschutzgitter | Schalldämpfer | Kulissenschalldämpfer | F: Glasseidengewebe | P: Luftkanalprofil 30 mm
1000831222 | Kulissenschalldämpfer | XS-F/800x900x500/2x230/P | 921 | 73269098 | 6 | 24.6 | 860 | 960 | 500 | XS | pcs | DE | EUR | Jalousieklappen, Schalldämpfer, Wetterschutzgitter | Schalldämpfer | Kulissenschalldämpfer | F: Glasseidengewebe | P: Luftkanalprofil 30 mm
1000831904 | Kulissenschalldämpfer | XS-F/800x900x500/2x300/P | 1003 | 73269098 | 6 | 28.2 | 860 | 960 | 500 | XS | pcs | DE | EUR | Jalousieklappen, Schalldämpfer, Wetterschutzgitter | Schalldämpfer | Kulissenschalldämpfer | F: Glasseidengewebe | P: Luftkanalprofil 30 mm
1000829035 | Kulissenschalldämpfer | XS-F/800x900x500/3x100/P | 935 | 73269098 | 6 | 21.7 | 860 | 960 | 500 | XS | pcs | DE | EUR | Jalousieklappen, Schalldämpfer, Wetterschutzgitter | Schalldämpfer | Kulissenschalldämpfer | F: Glasseidengewebe | P: Luftkanalprofil 30 mm
1000830344 | Kulissenschalldämpfer | XS-F/800x900x500/3x200/P | 1049 | 73269098 | 6 | 28.6 | 860 | 960 | 500 | XS | pcs | DE | EUR | Jalousieklappen, Schalldämpfer, Wetterschutzgitter | Schalldämpfer | Kulissenschalldämpfer | F: Glasseidengewebe | P: Luftkanalprofil 30 mm
1000829036 | Kulissenschalldämpfer | XS-F/800x900x500/4x100/P | 1077 | 73269098 | 6 | 24.4 | 860 | 960 | 500 | XS | pcs | DE | EUR | Jalousieklappen, Schalldämpfer, Wetterschutzgitter | Schalldämpfer | Kulissenschalldämpfer | F: Glasseidengewebe | P: Luftkanalprofil 30 mm
1000829037 | Kulissenschalldämpfer | XS-F/800x900x500/5x100/P | 1219 | 73269098 | 6 | 27.1 | 860 | 960 | 500 | XS | pcs | DE | EUR | Jalousieklappen, Schalldämpfer, Wetterschutzgitter | Schalldämpfer | Kulissenschalldämpfer | F: Glasseidengewebe | P: Luftkanalprofil 30 mm
1000564370 | Z-Line Filter | ZL-Coarse-90%-NWO/287x287x47 | 52 | 84213925 | 8A | 0 | 0 | 0 | 0 | ZL | pcs | DE | EUR | Filtergeräte und Filterelemente | Filtermedien | Z-Line-Filter | NWO: Rahmen aus Vliesstoff
1000564371 | Z-Line Filter | ZL-Coarse-90%-NWO/287x287x92 | 102 | 84213925 | 8A | 0 | 0 | 0 | 0 | ZL | pcs | DE | EUR | Filtergeräte und Filterelemente | Filtermedien | Z-Line-Filter | NWO: Rahmen aus Vliesstoff
1000564374 | Z-Line Filter | ZL-Coarse-90%-NWO/287x592x47 | 53 | 84213925 | 8A | 0 | 0 | 0 | 0 | ZL | pcs | DE | EUR | Filtergeräte und Filterelemente | Filtermedien | Z-Line-Filter | NWO: Rahmen aus Vliesstoff
1000564375 | Z-Line Filter | ZL-Coarse-90%-NWO/287x592x92 | 103 | 84213925 | 8A | 0 | 0 | 0 | 0 | ZL | pcs | DE | EUR | Filtergeräte und Filterelemente | Filtermedien | Z-Line-Filter | NWO: Rahmen aus Vliesstoff
1000564380 | Z-Line Filter | ZL-Coarse-90%-NWO/394x495x47 | 79 | 84213925 | 8A | 0 | 0 | 0 | 0 | ZL | pcs | DE | EUR | Filtergeräte und Filterelemente | Filtermedien | Z-Line-Filter | NWO: Rahmen aus Vliesstoff
1000564381 | Z-Line Filter | ZL-Coarse-90%-NWO/394x495x92 | 140 | 84213925 | 8A | 0 | 0 | 0 | 0 | ZL | pcs | DE | EUR | Filtergeräte und Filterelemente | Filtermedien | Z-Line-Filter | NWO: Rahmen aus Vliesstoff
1000564384 | Z-Line Filter | ZL-Coarse-90%-NWO/394x622x47 | 90 | 84213925 | 8A | 0 | 0 | 0 | 0 | ZL | pcs | DE | EUR | Filtergeräte und Filterelemente | Filtermedien | Z-Line-Filter | NWO: Rahmen aus Vliesstoff
1000564385 | Z-Line Filter | ZL-Coarse-90%-NWO/394x622x92 | 152 | 84213925 | 8A | 0 | 0 | 0 | 0 | ZL | pcs | DE | EUR | Filtergeräte und Filterelemente | Filtermedien | Z-Line-Filter | NWO: Rahmen aus Vliesstoff
1000564390 | Z-Line Filter | ZL-Coarse-90%-NWO/490x592x47 | 83 | 84213925 | 8A | 0 | 0 | 0 | 0 | ZL | pcs | DE | EUR | Filtergeräte und Filterelemente | Filtermedien | Z-Line-Filter | NWO: Rahmen aus Vliesstoff
1000564391 | Z-Line Filter | ZL-Coarse-90%-NWO/490x592x92 | 157 | 84213925 | 8A | 0 | 0 | 0 | 0 | ZL | pcs | DE | EUR | Filtergeräte und Filterelemente | Filtermedien | Z-Line-Filter | NWO: Rahmen aus Vliesstoff
1000564396 | Z-Line Filter | ZL-Coarse-90%-NWO/495x495x47 | 90 | 84213925 | 8A | 0 | 0 | 0 | 0 | ZL | pcs | DE | EUR | Filtergeräte und Filterelemente | Filtermedien | Z-Line-Filter | NWO: Rahmen aus Vliesstoff
1000564397 | Z-Line Filter | ZL-Coarse-90%-NWO/495x495x92 | 152 | 84213925 | 8A | 0 | 0 | 0 | 0 | ZL | pcs | DE | EUR | Filtergeräte und Filterelemente | Filtermedien | Z-Line-Filter | NWO: Rahmen aus Vliesstoff
1000564400 | Z-Line Filter | ZL-Coarse-90%-NWO/495x622x47 | 99 | 84213925 | 8A | 0 | 0 | 0 | 0 | ZL | pcs | DE | EUR | Filtergeräte und Filterelemente | Filtermedien | Z-Line-Filter | NWO: Rahmen aus Vliesstoff
1000564401 | Z-Line Filter | ZL-Coarse-90%-NWO/495x622x92 | 176 | 84213925 | 8A | 0 | 0 | 0 | 0 | ZL | pcs | DE | EUR | Filtergeräte und Filterelemente | Filtermedien | Z-Line-Filter | NWO: Rahmen aus Vliesstoff
1000643671 | Z-Line Filter | ZL-Coarse-90%-NWO/592x592x47 | 84 | 84213925 | 8A | 0 | 0 | 0 | 0 | ZL | pcs | DE | EUR | Filtergeräte und Filterelemente | Filtermedien | Z-Line-Filter | NWO: Rahmen aus Vliesstoff
1000643672 | Z-Line Filter | ZL-Coarse-90%-NWO/592x592x92 | 159 | 84213925 | 8A | 0 | 0 | 0 | 0 | ZL | pcs | DE | EUR | Filtergeräte und Filterelemente | Filtermedien | Z-Line-Filter | NWO: Rahmen aus Vliesstoff
1000766393 | Z-Line Filter | ZL-Coarse-90%-PLA/287x287x48 | 128 | 84213925 | 8A | 0 | 0 | 0 | 0 | ZL | pcs | DE | EUR | Filtergeräte und Filterelemente | Filtermedien | Z-Line-Filter | PLA: Rahmen aus Kunststoff
1000766394 | Z-Line Filter | ZL-Coarse-90%-PLA/287x287x96 | 184 | 84213925 | 8A | 0 | 0 | 0 | 0 | ZL | pcs | DE | EUR | Filtergeräte und Filterelemente | Filtermedien | Z-Line-Filter | PLA: Rahmen aus Kunststoff
1000766431 | Z-Line Filter | ZL-Coarse-90%-PLA/287x592x48 | 160 | 84213925 | 8A | 0 | 0 | 0 | 0 | ZL | pcs | DE | EUR | Filtergeräte und Filterelemente | Filtermedien | Z-Line-Filter | PLA: Rahmen aus Kunststoff
1000766432 | Z-Line Filter | ZL-Coarse-90%-PLA/287x592x96 | 244 | 84213925 | 8A | 0 | 0 | 0 | 0 | ZL | pcs | DE | EUR | Filtergeräte und Filterelemente | Filtermedien | Z-Line-Filter | PLA: Rahmen aus Kunststoff
1000766411 | Z-Line Filter | ZL-Coarse-90%-PLA/394x495x48 | 167 | 84213925 | 8A | 0 | 0 | 0 | 0 | ZL | pcs | DE | EUR | Filtergeräte und Filterelemente | Filtermedien | Z-Line-Filter | PLA: Rahmen aus Kunststoff
1000766412 | Z-Line Filter | ZL-Coarse-90%-PLA/394x495x96 | 247 | 84213925 | 8A | 0 | 0 | 0 | 0 | ZL | pcs | DE | EUR | Filtergeräte und Filterelemente | Filtermedien | Z-Line-Filter | PLA: Rahmen aus Kunststoff
1000766413 | Z-Line Filter | ZL-Coarse-90%-PLA/394x622x48 | 187 | 84213925 | 8A | 0 | 0 | 0 | 0 | ZL | pcs | DE | EUR | Filtergeräte und Filterelemente | Filtermedien | Z-Line-Filter | PLA: Rahmen aus Kunststoff
1000766414 | Z-Line Filter | ZL-Coarse-90%-PLA/394x622x96 | 270 | 84213925 | 8A | 0 | 0 | 0 | 0 | ZL | pcs | DE | EUR | Filtergeräte und Filterelemente | Filtermedien | Z-Line-Filter | PLA: Rahmen aus Kunststoff
1000766433 | Z-Line Filter | ZL-Coarse-90%-PLA/490x592x48 | 196 | 84213925 | 8A | 0 | 0 | 0 | 0 | ZL | pcs | DE | EUR | Filtergeräte und Filterelemente | Filtermedien | Z-Line-Filter | PLA: Rahmen aus Kunststoff
1000766434 | Z-Line Filter | ZL-Coarse-90%-PLA/490x592x96 | 289 | 84213925 | 8A | 0 | 0 | 0 | 0 | ZL | pcs | DE | EUR | Filtergeräte und Filterelemente | Filtermedien | Z-Line-Filter | PLA: Rahmen aus Kunststoff
1000766415 | Z-Line Filter | ZL-Coarse-90%-PLA/495x495x48 | 185 | 84213925 | 8A | 0 | 0 | 0 | 0 | ZL | pcs | DE | EUR | Filtergeräte und Filterelemente | Filtermedien | Z-Line-Filter | PLA: Rahmen aus Kunststoff
1000766416 | Z-Line Filter | ZL-Coarse-90%-PLA/495x495x96 | 268 | 84213925 | 8A | 0 | 0 | 0 | 0 | ZL | pcs | DE | EUR | Filtergeräte und Filterelemente | Filtermedien | Z-Line-Filter | PLA: Rahmen aus Kunststoff
1000766417 | Z-Line Filter | ZL-Coarse-90%-PLA/495x622x48 | 202 | 84213925 | 8A | 0 | 0 | 0 | 0 | ZL | pcs | DE | EUR | Filtergeräte und Filterelemente | Filtermedien | Z-Line-Filter | PLA: Rahmen aus Kunststoff
1000766418 | Z-Line Filter | ZL-Coarse-90%-PLA/495x622x96 | 302 | 84213925 | 8A | 0 | 0 | 0 | 0 | ZL | pcs | DE | EUR | Filtergeräte und Filterelemente | Filtermedien | Z-Line-Filter | PLA: Rahmen aus Kunststoff
1000766435 | Z-Line Filter | ZL-Coarse-90%-PLA/592x592x48 | 210 | 84213925 | 8A | 0 | 0 | 0 | 0 | ZL | pcs | DE | EUR | Filtergeräte und Filterelemente | Filtermedien | Z-Line-Filter | PLA: Rahmen aus Kunststoff
1000766436 | Z-Line Filter | ZL-Coarse-90%-PLA/592x592x96 | 311 | 84213925 | 8A | 0 | 0 | 0 | 0 | ZL | pcs | DE | EUR | Filtergeräte und Filterelemente | Filtermedien | Z-Line-Filter | PLA: Rahmen aus Kunststoff
1000749852 | Z-Line Filter | ZL-ePM10-50%-NWO/287x287x47 | 66 | 84213925 | 8A | 0 | 0 | 0 | 0 | ZL | pcs | DE | EUR | Filtergeräte und Filterelemente | Filtermedien | Z-Line-Filter | NWO: Rahmen aus Vliesstoff
1000749853 | Z-Line Filter | ZL-ePM10-50%-NWO/287x287x92 | 118 | 84213925 | 8A | 0 | 0 | 0 | 0 | ZL | pcs | DE | EUR | Filtergeräte und Filterelemente | Filtermedien | Z-Line-Filter | NWO: Rahmen aus Vliesstoff
1000749910 | Z-Line Filter | ZL-ePM10-50%-NWO/287x592x47 | 69 | 84213925 | 8A | 0 | 0 | 0 | 0 | ZL | pcs | DE | EUR | Filtergeräte und Filterelemente | Filtermedien | Z-Line-Filter | NWO: Rahmen aus Vliesstoff
1000749911 | Z-Line Filter | ZL-ePM10-50%-NWO/287x592x92 | 125 | 84213925 | 8A | 0 | 0 | 0 | 0 | ZL | pcs | DE | EUR | Filtergeräte und Filterelemente | Filtermedien | Z-Line-Filter | NWO: Rahmen aus Vliesstoff
1000749874 | Z-Line Filter | ZL-ePM10-50%-NWO/394x495x47 | 92 | 84213925 | 8A | 0 | 0 | 0 | 0 | ZL | pcs | DE | EUR | Filtergeräte und Filterelemente | Filtermedien | Z-Line-Filter | NWO: Rahmen aus Vliesstoff
1000749875 | Z-Line Filter | ZL-ePM10-50%-NWO/394x495x92 | 164 | 84213925 | 8A | 0 | 0 | 0 | 0 | ZL | pcs | DE | EUR | Filtergeräte und Filterelemente | Filtermedien | Z-Line-Filter | NWO: Rahmen aus Vliesstoff
1000749876 | Z-Line Filter | ZL-ePM10-50%-NWO/394x622x47 | 99 | 84213925 | 8A | 0 | 0 | 0 | 0 | ZL | pcs | DE | EUR | Filtergeräte und Filterelemente | Filtermedien | Z-Line-Filter | NWO: Rahmen aus Vliesstoff
1000749877 | Z-Line Filter | ZL-ePM10-50%-NWO/394x622x92 | 179 | 84213925 | 8A | 0 | 0 | 0 | 0 | ZL | pcs | DE | EUR | Filtergeräte und Filterelemente | Filtermedien | Z-Line-Filter | NWO: Rahmen aus Vliesstoff
1000749912 | Z-Line Filter | ZL-ePM10-50%-NWO/490x592x47 | 100 | 84213925 | 8A | 0 | 0 | 0 | 0 | ZL | pcs | DE | EUR | Filtergeräte und Filterelemente | Filtermedien | Z-Line-Filter | NWO: Rahmen aus Vliesstoff
1000749913 | Z-Line Filter | ZL-ePM10-50%-NWO/490x592x92 | 188 | 84213925 | 8A | 0 | 0 | 0 | 0 | ZL | pcs | DE | EUR | Filtergeräte und Filterelemente | Filtermedien | Z-Line-Filter | NWO: Rahmen aus Vliesstoff
1000749878 | Z-Line Filter | ZL-ePM10-50%-NWO/495x495x47 | 99 | 84213925 | 8A | 0 | 0 | 0 | 0 | ZL | pcs | DE | EUR | Filtergeräte und Filterelemente | Filtermedien | Z-Line-Filter | NWO: Rahmen aus Vliesstoff
1000749879 | Z-Line Filter | ZL-ePM10-50%-NWO/495x495x92 | 179 | 84213925 | 8A | 0 | 0 | 0 | 0 | ZL | pcs | DE | EUR | Filtergeräte und Filterelemente | Filtermedien | Z-Line-Filter | NWO: Rahmen aus Vliesstoff
1000749880 | Z-Line Filter | ZL-ePM10-50%-NWO/495x622x47 | 112 | 84213925 | 8A | 0 | 0 | 0 | 0 | ZL | pcs | DE | EUR | Filtergeräte und Filterelemente | Filtermedien | Z-Line-Filter | NWO: Rahmen aus Vliesstoff
1000749881 | Z-Line Filter | ZL-ePM10-50%-NWO/495x622x92 | 216 | 84213925 | 8A | 0 | 0 | 0 | 0 | ZL | pcs | DE | EUR | Filtergeräte und Filterelemente | Filtermedien | Z-Line-Filter | NWO: Rahmen aus Vliesstoff
1000749914 | Z-Line Filter | ZL-ePM10-50%-NWO/592x592x47 | 102 | 84213925 | 8A | 0 | 0 | 0 | 0 | ZL | pcs | DE | EUR | Filtergeräte und Filterelemente | Filtermedien | Z-Line-Filter | NWO: Rahmen aus Vliesstoff
1000749915 | Z-Line Filter | ZL-ePM10-50%-NWO/592x592x92 | 189 | 84213925 | 8A | 0 | 0 | 0 | 0 | ZL | pcs | DE | EUR | Filtergeräte und Filterelemente | Filtermedien | Z-Line-Filter | NWO: Rahmen aus Vliesstoff
1000766391 | Z-Line Filter | ZL-ePM10-50%-PLA/287x287x48 | 133 | 84213925 | 8A | 0 | 0 | 0 | 0 | ZL | pcs | DE | EUR | Filtergeräte und Filterelemente | Filtermedien | Z-Line-Filter | PLA: Rahmen aus Kunststoff
1000766392 | Z-Line Filter | ZL-ePM10-50%-PLA/287x287x96 | 200 | 84213925 | 8A | 0 | 0 | 0 | 0 | ZL | pcs | DE | EUR | Filtergeräte und Filterelemente | Filtermedien | Z-Line-Filter | PLA: Rahmen aus Kunststoff
1000766425 | Z-Line Filter | ZL-ePM10-50%-PLA/287x592x48 | 175 | 84213925 | 8A | 0 | 0 | 0 | 0 | ZL | pcs | DE | EUR | Filtergeräte und Filterelemente | Filtermedien | Z-Line-Filter | PLA: Rahmen aus Kunststoff
1000766426 | Z-Line Filter | ZL-ePM10-50%-PLA/287x592x96 | 269 | 84213925 | 8A | 0 | 0 | 0 | 0 | ZL | pcs | DE | EUR | Filtergeräte und Filterelemente | Filtermedien | Z-Line-Filter | PLA: Rahmen aus Kunststoff
1000766403 | Z-Line Filter | ZL-ePM10-50%-PLA/394x495x48 | 180 | 84213925 | 8A | 0 | 0 | 0 | 0 | ZL | pcs | DE | EUR | Filtergeräte und Filterelemente | Filtermedien | Z-Line-Filter | PLA: Rahmen aus Kunststoff
1000766404 | Z-Line Filter | ZL-ePM10-50%-PLA/394x495x96 | 271 | 84213925 | 8A | 0 | 0 | 0 | 0 | ZL | pcs | DE | EUR | Filtergeräte und Filterelemente | Filtermedien | Z-Line-Filter | PLA: Rahmen aus Kunststoff
1000766405 | Z-Line Filter | ZL-ePM10-50%-PLA/394x622x48 | 196 | 84213925 | 8A | 0 | 0 | 0 | 0 | ZL | pcs | DE | EUR | Filtergeräte und Filterelemente | Filtermedien | Z-Line-Filter | PLA: Rahmen aus Kunststoff
1000766406 | Z-Line Filter | ZL-ePM10-50%-PLA/394x622x96 | 297 | 84213925 | 8A | 0 | 0 | 0 | 0 | ZL | pcs | DE | EUR | Filtergeräte und Filterelemente | Filtermedien | Z-Line-Filter | PLA: Rahmen aus Kunststoff